## 电源可开放容量
连云港市10（20）千伏公用配变 电源可开放容量信息
（2026年第1季度）
截至2025年12月31日，连云港市10（20）千伏公用配变共有39742台，发生倒送的有19325台，占比48.63%。其中，公用配变电源容量具备可开放条件的共有11435台，占比28.77%；公用配变电源容量受限的共有28307台，占比71.23%。公用配变电源（分布式光伏）可开放容量清单及电源（分布式光伏）容量受限清单分别如下。
表1 公用配变电源可开放容量清单
序号 | 县区 | 台区名称 | 电压等级（kV） | 额定容量（kVA） | 电源可开放容量（kVA） | 分布式光伏可开放容量（kVA）
1 | 市区 | 市区10608#玫瑰园小区4#小区变2#主变 | 10 | 800 | 640 | 640
2 | 市区 | 市区20163#核电一村箱变1#主变 | 10 | 630 | 504 | 504
3 | 市区 | 市区20254#方华苑3#小区变4#主变 | 10 | 800 | 640 | 640
4 | 市区 | 市区10533#绿地悦澜山二期2#小区变兼开闭所2#主变 | 10 | 800 | 640 | 640
5 | 市区 | 市区20228#景城名郡1#小区变4#主变 | 10 | 800 | 640 | 640
6 | 市区 | 市区10305#绿地璀璨天城1#小区变4#主变 | 10 | 800 | 0 | 0
7 | 市区 | 市区10296#优步花园二期6#小区变4#主变 | 10 | 800 | 640 | 640
8 | 市区 | 市区20031#港务局职工宿舍箱变主变 | 10 | 630 | 504 | 504
9 | 市区 | 市区20128#香河新村小区1#小区变4#主变 | 10 | 800 | 640 | 640
10 | 市区 | 市区10289#优步花园6#小区变4#主变 | 10 | 800 | 0 | 0
11 | 市区 | 板桥8337#西塘公变 | 10 | 400 | 320 | 320
12 | 市区 | 市区20153#核电二村箱变1#主变 | 10 | 400 | 320 | 320
13 | 市区 | 市区20135#东庐2#小区变3#主变 | 10 | 800 | 640 | 640
14 | 市区 | 板桥8272#张跳二组公变 | 10 | 400 | 320 | 320
15 | 市区 | 市区20278#恒泰悦珑府7#小区变3#主变 | 10 | 800 | 640 | 640
16 | 市区 | 市区20255#方华苑2#开闭所兼5#小区变4#主变 | 10 | 800 | 640 | 640
17 | 市区 | 市区20291#卫星家园3#小区变兼1#开闭所2#主变 | 10 | 800 | 640 | 640
18 | 市区 | 市区10608#玫瑰园小区4#小区变3#主变 | 10 | 800 | 640 | 640
19 | 市区 | 市区10261#湖畔花园3#小区变4#主变 | 10 | 800 | 640 | 640
20 | 市区 | 市区20176#瞰海阁1#小区变4#主变 | 10 | 800 | 640 | 640
21 | 市区 | 市区20136#东庐3#小区变3#主变 | 10 | 630 | 504 | 504
22 | 市区 | 板桥8372#武圩村部公变 | 10 | 400 | 320 | 320
23 | 市区 | 板桥8374#东山二组公变 | 10 | 400 | 320 | 320
24 | 市区 | 市区10623#状元府1#开闭所兼1#小区变4#主变 | 10 | 800 | 640 | 640
25 | 市区 | 市区10395#绿地璀璨天城5#小区变3#主变 | 10 | 800 | 640 | 640
26 | 市区 | 市区3215#格林春天2#小区变1#主变 | 10 | 630 | 504 | 504
27 | 市区 | 市区3215#格林春天2#小区变2#主变 | 10 | 630 | 504 | 504
28 | 市区 | 东辛农场15271#89西站 | 10 | 400 | 320 | 320
29 | 市区 | 市区10638#港馨花园二期3#小区变2#主变 | 10 | 800 | 640 | 640
30 | 市区 | 市区3572#知青房箱变主变 | 10 | 630 | 504 | 504
31 | 市区 | 市区4022#平山花园2#小区变2#主变 | 10 | 500 | 400 | 400
32 | 市区 | 市区4022#平山花园2#小区变1#主变 | 10 | 500 | 400 | 400
33 | 市区 | 市区20279#恒泰悦珑府8#小区变2#主变 | 10 | 630 | 504 | 504
34 | 市区 | 市区20218#绿洲学府4#小区变4#主变 | 10 | 800 | 640 | 640
35 | 市区 | 市区10306#绿地璀璨天城2#小区变兼开闭所3#主变 | 10 | 800 | 640 | 640
36 | 市区 | 市区10294#优步花园二期3#小区变2#主变 | 10 | 800 | 640 | 640
37 | 市区 | 市区10668#优步花园三期3#小区变3#主变 | 10 | 800 | 640 | 640
38 | 市区 | 市区20244#盛虹云海湾二期1#小区变2#主变 | 10 | 800 | 640 | 640
39 | 市区 | 市区10465#锦绣香江三期4#小区变4#主变 | 10 | 800 | 640 | 640
40 | 市区 | 市区10699#恒大翡翠湾10#小区变1#主变 | 10 | 800 | 640 | 640
41 | 市区 | 市区10542#云庭水岸3#小区变2#主变 | 10 | 800 | 640 | 640
42 | 市区 | 市区20135#东庐2#小区变2#主变 | 10 | 800 | 640 | 640
43 | 市区 | 市区20194星河国际7#小区变1#主变 | 10 | 800 | 640 | 640
44 | 市区 | 市区3168#碱厂4#箱变主变 | 10 | 630 | 504 | 504
45 | 市区 | 市区10696#天誉未来城9#小区变兼3#开闭所2#主变 | 10 | 800 | 640 | 640
46 | 市区 | 市区20296#瑞园公寓公变 | 10 | 200 | 160 | 160
47 | 市区 | 市区20172#核电一村箱变1#主变 | 10 | 630 | 504 | 504
48 | 市区 | 市区3090#大巷大队箱变1#主变 | 10 | 630 | 462.84 | 462.84
49 | 市区 | 20314#港馨花园二期3#小区变1#主变 | 10 | 800 | 640 | 640
50 | 市区 | 市区3109#家具二厂箱变1#主变 | 10 | 630 | 504 | 504
51 | 市区 | 市区20280#恒泰悦珑府9#小区变1#主变 | 10 | 630 | 504 | 504
52 | 市区 | 市区20255#方华苑2#开闭所兼5#小区变3#主变 | 10 | 800 | 640 | 640
53 | 市区 | 市区10639#港馨花园二期4#小区变兼2#开闭所1#主变 | 10 | 800 | 640 | 640
54 | 市区 | 市区20121#德惠尚书房3#小区变1#主变 | 10 | 800 | 640 | 640
55 | 市区 | 市区10309#绿地璀璨天城4#小区变2#主变 | 10 | 800 | 0 | 0
56 | 市区 | 板桥8382#东山村公变 | 10 | 400 | 320 | 320
57 | 市区 | 板桥8377#东山网厂公变 | 10 | 200 | 160 | 160
58 | 市区 | 市区20248#德惠尚书房7#小区变4#主变 | 10 | 800 | 640 | 640
59 | 市区 | 市区10369#优步花园二期4#小区变2#主变 | 10 | 800 | 640 | 640
60 | 市区 | 市区10kV焦化线187#加油站箱变主变 | 10 | 630 | 504 | 504
61 | 市区 | 4062#工兵连公变 | 10 | 630 | 504 | 504
62 | 市区 | 20196#盛虹云海湾2#小区变2#主变 | 10 | 800 | 640 | 640
63 | 市区 | 20174#华东城2#小区变兼开闭所2#主变 | 10 | 800 | 640 | 640
64 | 市区 | 市区20178#上城国际1#小区变4#主变 | 10 | 800 | 640 | 640
65 | 市区 | 市区10640#港馨花园二期5#小区变3#主变 | 10 | 800 | 640 | 640
66 | 市区 | 市区20185#恒泰悦珑府2#小区变3#主变 | 10 | 800 | 640 | 640
67 | 市区 | 东辛农场15194#92区公变 | 10 | 400 | 320 | 320
68 | 市区 | 市区20129#香河新村小区2#小区变4#主变 | 10 | 800 | 640 | 640
69 | 市区 | 市区20318#冠豪名苑7#小区变1#主变 | 10 | 800 | 640 | 640
70 | 市区 | 东辛农场15280#108北站 | 10 | 200 | 160 | 160
71 | 市区 | 市区双3728#中华新村Ⅳ#箱变 | 10 | 630 | 504 | 504
72 | 市区 | 市区20256#方华苑4#小区变3#主变 | 10 | 800 | 640 | 640
73 | 市区 | 20284#恒泰污水公变 | 10 | 200 | 160 | 160
74 | 市区 | 市区10623#状元府1#开闭所兼1#小区变1#主变 | 10 | 800 | 640 | 640
75 | 市区 | 市区10547#冠豪名苑5#小区变3#主变 | 10 | 800 | 640 | 640
76 | 市区 | 市区10591#恒大翡翠湾3#小区变1#主变 | 10 | 800 | 640 | 640
77 | 市区 | 市区483#临洪闸公变 | 10 | 400 | 320 | 320
78 | 市区 | 市区单3001#冷冻厂公变 | 10 | 400 | 320 | 320
79 | 市区 | 市区3231#弹药库公变 | 10 | 400 | 320 | 320
80 | 市区 | 市区单3010#港监局宿舍公变 | 10 | 315 | 217.092 | 217.092
81 | 市区 | 市区单3953#院前四队公变 | 10 | 315 | 247.232 | 247.232
82 | 市区 | 市区单3005#院前七队公变 | 10 | 400 | 320 | 320
83 | 市区 | 市区3956#海棠路海滨公园公变 | 10 | 400 | 320 | 320
84 | 市区 | 市区双3201#一条街公变 | 10 | 400 | 320 | 320
85 | 市区 | 市区3574#医疗所公变 | 10 | 200 | 160 | 160
86 | 市区 | 市区双3007#新亚大厦公变 | 10 | 500 | 400 | 400
87 | 市区 | 市区3577＃海运公变 | 10 | 315 | 252 | 252
88 | 市区 | 市区双3608#三航9#楼公变 | 10 | 400 | 320 | 320
89 | 市区 | 市区单3004#中山花园箱变主变 | 10 | 630 | 504 | 504
90 | 市区 | 市区双3631#海员俱乐部公变 | 10 | 200 | 145.168 | 145.168
91 | 市区 | 市区双3633#海滨中学公变 | 10 | 400 | 320 | 320
92 | 市区 | 市区双3636#二处宿舍公变 | 10 | 200 | 160 | 160
93 | 市区 | 市区双3638#桃林街36#楼公变 | 10 | 400 | 320 | 320
94 | 市区 | 市区双3641＃港务局俱乐部公变 | 10 | 200 | 160 | 160
95 | 市区 | 市区双3642#海军机务站公变 | 10 | 200 | 160 | 160
96 | 市区 | 市区双3643#桃林街22#楼公变 | 10 | 400 | 320 | 320
97 | 市区 | 市区双3015#天成香苑箱变主变 | 10 | 630 | 504 | 504
98 | 市区 | 市区单3702#港监局公变 | 10 | 400 | 320 | 320
99 | 市区 | 市区3724#院前开发小区公变 | 10 | 315 | 252 | 252
100 | 市区 | 市区单3706#农行公变 | 10 | 400 | 320 | 320
101 | 市区 | 市区双3711#财政所公变 | 10 | 315 | 252 | 252
102 | 市区 | 市区4065#文化馆公变 | 10 | 315 | 252 | 252
103 | 市区 | 市区单3048#南营房公变 | 10 | 400 | 301.608 | 301.608
104 | 市区 | 市区III区变(3322#)1#主变 | 10 | 630 | 504 | 504
105 | 市区 | 市区单3034#院前五队公变 | 10 | 500 | 400 | 400
106 | 市区 | 市区3321#四小区1#主变 | 10 | 400 | 320 | 320
107 | 市区 | 市区单3037#世纪花园III#箱变主变 | 10 | 630 | 504 | 504
108 | 市区 | 市区单3036#世纪花园II#箱变主变 | 10 | 630 | 504 | 504
109 | 市区 | 市区单3035#世纪花园I#箱变主变 | 10 | 630 | 504 | 504
110 | 市区 | 市区双4068#墟沟医院公变 | 10 | 400 | 320 | 320
111 | 市区 | 市区双4069#中华北街公变 | 10 | 400 | 320 | 320
112 | 市区 | 市区双4066#五矿宿舍公变 | 10 | 100 | 80 | 80
113 | 市区 | 市区双3110#大巷开发小区公变 | 10 | 500 | 400 | 400
114 | 市区 | 市区五羊变(3301#)1#主变 | 10 | 400 | 320 | 320
115 | 市区 | 市区双3689#东哨鱼场公变 | 10 | 30 | 24 | 24
116 | 市区 | 市区单3105#旺田小区变1#主变 | 10 | 500 | 400 | 400
117 | 市区 | 市区单3105#旺田小区变2#主变 | 10 | 500 | 400 | 400
118 | 市区 | 市区双3720#海景大厦小区变1#主变 | 10 | 500 | 400 | 400
119 | 市区 | 市区双3720#海景大厦小区变2#主变 | 10 | 500 | 400 | 400
120 | 市区 | 市区单3038#鑫源小区变1#主变 | 10 | 500 | 400 | 400
121 | 市区 | 市区单3038#鑫源小区变2#主变 | 10 | 500 | 400 | 400
122 | 市区 | 市区双3707#中华新村I#箱变主变 | 10 | 630 | 504 | 504
123 | 市区 | 市区3049#天成箱变1#主变 | 10 | 630 | 504 | 504
124 | 市区 | 市区单3718#金龙花园小区变1#主变 | 10 | 630 | 504 | 504
125 | 市区 | 市区双港务局墟沟小区变(3083#)1#主变 | 10 | 800 | 640 | 640
126 | 市区 | 市区双3086#中行小区变1#主变 | 10 | 630 | 504 | 504
127 | 市区 | 市区双院西小区变(3070#)2#主变 | 10 | 630 | 504 | 504
128 | 市区 | 市区双3082#西大巷箱变主变 | 10 | 800 | 640 | 640
129 | 市区 | 市区3171#碱厂7#箱变主变 | 10 | 500 | 400 | 400
130 | 市区 | 市区3170#碱厂6#箱变主变 | 10 | 500 | 400 | 400
131 | 市区 | 市区3166#碱厂2#箱变主变 | 10 | 500 | 400 | 400
132 | 市区 | 市区3167#碱厂3#箱变主变 | 10 | 500 | 400 | 400
133 | 市区 | 市区双3111#天成家园1#主变 | 10 | 315 | 252 | 252
134 | 市区 | 市区单3662#I#箱变主变 | 10 | 630 | 504 | 504
135 | 市区 | 市区单怡景山庄3683#小区变1#主变 | 10 | 400 | 320 | 320
136 | 市区 | 市区双林场小区变(3096#)1#主变 | 10 | 630 | 504 | 504
137 | 市区 | 朝阳6816#青年生产队公变 | 10 | 400 | 320 | 320
138 | 市区 | 朝阳6812#煤栈公变 | 10 | 200 | 160 | 160
139 | 市区 | 市区单3562#荷花池公变变压器 | 10 | 200 | 160 | 160
140 | 市区 | 市区双3617#中煤小区变1#主变 | 10 | 630 | 504 | 504
141 | 市区 | 朝阳6901#复合肥厂公变 | 10 | 315 | 252 | 252
142 | 市区 | 市区单华士小区变(3233#)1＃主变 | 10 | 630 | 504 | 504
143 | 市区 | 连岛9006#电站冷库公变 | 10 | 400 | 320 | 320
144 | 市区 | 朝阳6902#陶瓷厂公变 | 10 | 315 | 252 | 252
145 | 市区 | 市区双3717#粮食接运站箱变主变 | 10 | 630 | 504 | 504
146 | 市区 | 市区双4073#丽景广场小区变1#主变 | 10 | 500 | 400 | 400
147 | 市区 | 市区3311#基达公变 | 10 | 315 | 252 | 252
148 | 市区 | 宿城8801#高公岛海峰貂场公变 | 10 | 200 | 160 | 160
149 | 市区 | 宿城8802#高公岛黄窝后山公变 | 10 | 200 | 160 | 160
150 | 市区 | 宿城8803#高公岛黄窝北小区公变 | 10 | 400 | 320 | 320
151 | 市区 | 宿城8805#高公岛核电公司公变 | 10 | 315 | 252 | 252
152 | 市区 | 宿城8701#高公岛柳河村大巷公变 | 10 | 400 | 168.476 | 168.476
153 | 市区 | 板桥8300#徐圩镇政府公变 | 10 | 400 | 320 | 320
154 | 市区 | 连岛8903#白沙东公变 | 10 | 400 | 320 | 320
155 | 市区 | 连岛8904#水岛六连公变 | 10 | 200 | 160 | 160
156 | 市区 | 连岛8905#水岛营部公变 | 10 | 200 | 160 | 160
157 | 市区 | 连岛8909#灯塔山公变 | 10 | 400 | 320 | 320
158 | 市区 | 市区单久和(3852#)2#小区变1#主变 | 10 | 630 | 504 | 504
159 | 市区 | 市区单久和(3852#)2#小区变2#主变 | 10 | 630 | 504 | 504
160 | 市区 | 板桥8331#武圩北站公变 | 10 | 200 | 160 | 160
161 | 市区 | 板桥8330#武圩小楼区公变 | 10 | 400 | 320 | 320
162 | 市区 | 板桥8379#东山闸口公变 | 10 | 400 | 320 | 320
163 | 市区 | 板桥8371#五圩中站公变 | 10 | 200 | 160 | 160
164 | 市区 | 板桥8370#武圩三站公变 | 10 | 200 | 160 | 160
165 | 市区 | 宿城8005#高庄八节公变 | 10 | 200 | 160 | 160
166 | 市区 | 宿城8007#大板桥公变 | 10 | 200 | 160 | 160
167 | 市区 | 宿城7903#东崖屋公变 | 10 | 400 | 6.14 | 6.14
168 | 市区 | 宿城7902#陶庵公变 | 10 | 200 | 18.568 | 18.568
169 | 市区 | 宿城7907#工商所公变 | 10 | 400 | 320 | 320
170 | 市区 | 宿城7908#蔬菜站公变 | 10 | 200 | 160 | 160
171 | 市区 | 宿城7905#夏庄公变 | 10 | 400 | 320 | 320
172 | 市区 | 宿城7906#大竹园公变 | 10 | 200 | 160 | 160
173 | 市区 | 云山7804#老君堂西小区公变 | 10 | 400 | 315.92 | 315.92
174 | 市区 | 云山3253#李庄村公变 | 10 | 400 | 314.732 | 314.732
175 | 市区 | 云山3252#刘庄一队公变 | 10 | 400 | 120.02 | 120.02
176 | 市区 | 云山3528#白果树四组公变 | 10 | 400 | 208.52 | 208.52
177 | 市区 | 云山3527#白果树三组公变 | 10 | 400 | 299.072 | 299.072
178 | 市区 | 宿城7985#水利站公变 | 10 | 200 | 160 | 160
179 | 市区 | 市区单3039#汇鸿小区变1#主变 | 10 | 800 | 640 | 640
180 | 市区 | 市区单3039#汇鸿小区变2#主变 | 10 | 800 | 640 | 640
181 | 市区 | 市区双3619#边检宿舍公变 | 10 | 400 | 320 | 320
182 | 市区 | 市区单3031#平山粮站公变 | 10 | 500 | 400 | 400
183 | 市区 | 市区单3921#金鼎湾小区变1＃主变 | 10 | 800 | 640 | 640
184 | 市区 | 市区单3921#金鼎湾小区变2＃主变 | 10 | 800 | 640 | 640
185 | 市区 | 市区单3921#金鼎湾小区变3＃主变 | 10 | 1000 | 800 | 800
186 | 市区 | 市区3661#华丰车队箱变主变 | 10 | 630 | 504 | 504
187 | 市区 | 市区双3601#船检路公变变压器 | 10 | 315 | 252 | 252
188 | 市区 | 市区单3751#阳光国际1#小区变1#主变 | 10 | 630 | 504 | 504
189 | 市区 | 市区单3751#阳光国际1#小区变2#主变 | 10 | 630 | 504 | 504
190 | 市区 | 市区单3752#阳光国际2#小区变1#主变 | 10 | 630 | 504 | 504
191 | 市区 | 市区单3752#阳光国际2#小区变2#主变 | 10 | 630 | 504 | 504
192 | 市区 | 市区单3753#阳光国际3#小区变1#主变 | 10 | 630 | 504 | 504
193 | 市区 | 市区单3753#阳光国际3#小区变2#主变 | 10 | 630 | 504 | 504
194 | 市区 | 连岛9101#中心街箱变1#主变 | 10 | 630 | 504 | 504
195 | 市区 | 市区双3178#中华豪庭小区变1#主变 | 10 | 1000 | 800 | 800
196 | 市区 | 市区双3178#中华豪庭小区变2#主变 | 10 | 1000 | 800 | 800
197 | 市区 | 市区双3178#中华豪庭小区变3#主变 | 10 | 1000 | 800 | 800
198 | 市区 | 市区6700#大浦大队 | 10 | 400 | 320 | 320
199 | 市区 | 市区3985#中云安置小区2#小区变2#主变 | 10 | 630 | 504 | 504
200 | 市区 | 市区双3069#东港花园小区变1#主变 | 10 | 500 | 400 | 400
201 | 市区 | 市区双3069#东港花园小区变2#主变 | 10 | 500 | 400 | 400
202 | 市区 | 市区3068#东港花园4＃箱变1#主变 | 10 | 800 | 640 | 640
203 | 市区 | 市区双3620#丫鬟山公变 | 10 | 400 | 279.404 | 279.404
204 | 市区 | 市区双4067#墟沟电影院公变 | 10 | 400 | 320 | 320
205 | 市区 | 市区单3056#汇缘公变 | 10 | 400 | 305.592 | 305.592
206 | 市区 | 市区单3149#海滨花园3#小区变1#主变 | 10 | 630 | 504 | 504
207 | 市区 | 市区单3149#海滨花园3#小区变2#主变 | 10 | 630 | 504 | 504
208 | 市区 | 市区单3149#海滨花园3#小区变3#主变 | 10 | 630 | 504 | 504
209 | 市区 | 市区单3148#海滨花园2#小区变2#主变 | 10 | 630 | 504 | 504
210 | 市区 | 市区单3148#海滨花园2#小区变3#主变 | 10 | 630 | 504 | 504
211 | 市区 | 市区单3150#海滨花园4#小区变1#主变 | 10 | 630 | 504 | 504
212 | 市区 | 市区单3150#海滨花园4#小区变2#主变 | 10 | 630 | 504 | 504
213 | 市区 | 市区单3150#海滨花园4#小区变3#主变 | 10 | 630 | 504 | 504
214 | 市区 | 市区单3151#海滨花园5#小区变1#主变 | 10 | 630 | 504 | 504
215 | 市区 | 市区单3151#海滨花园5#小区变2#主变 | 10 | 630 | 504 | 504
216 | 市区 | 市区单3152#海滨花园6#小区变1#主变 | 10 | 630 | 504 | 504
217 | 市区 | 市区单3152#海滨花园6#小区变2#主变 | 10 | 630 | 504 | 504
218 | 市区 | 市区单3152#海滨花园6#小区变3#主变 | 10 | 630 | 504 | 504
219 | 市区 | 市区单嘉泰城市花园小区变(3292#)1#主变 | 10 | 800 | 640 | 640
220 | 市区 | 市区单嘉泰城市花园小区变(3292#)2#主变 | 10 | 800 | 640 | 640
221 | 市区 | 市区4023#平山花园3#小区变1#主变 | 10 | 630 | 504 | 504
222 | 市区 | 市区4023#平山花园3#小区变2#主变 | 10 | 500 | 400 | 400
223 | 市区 | 市区4023#平山花园3#小区变3#主变 | 10 | 630 | 504 | 504
224 | 市区 | 市区单3071#集装箱运输公司箱变主变 | 10 | 315 | 252 | 252
225 | 市区 | 市区937#台北盐场安置小区1#小区变1#主变 | 10 | 630 | 504 | 504
226 | 市区 | 市区937#台北盐场安置小区1#小区变2#主变 | 10 | 630 | 504 | 504
227 | 市区 | 市区938#台北盐场安置小区2#小区变1#主变 | 10 | 500 | 400 | 400
228 | 市区 | 市区938#台北盐场安置小区2#小区变2#主变 | 10 | 500 | 400 | 400
229 | 市区 | 市区939#台北盐场安置小区3#小区变1#主变 | 10 | 630 | 504 | 504
230 | 市区 | 市区939#台北盐场安置小区3#小区变2#主变 | 10 | 630 | 504 | 504
231 | 市区 | 市区双3016#众和置业小区变1#主变 | 10 | 500 | 400 | 400
232 | 市区 | 市区双3016#众和置业小区变2#主变 | 10 | 500 | 400 | 400
233 | 市区 | 市区单久和二期(3856#)3#小区变1#主变 | 10 | 1000 | 800 | 800
234 | 市区 | 市区单久和二期(3856#)3#小区变2#主变 | 10 | 1000 | 800 | 800
235 | 市区 | 市区单久和二期(3857#)4#小区变1＃主变 | 10 | 1000 | 800 | 800
236 | 市区 | 市区单久和二期(3857#)4#小区变2＃主变 | 10 | 1000 | 800 | 800
237 | 市区 | 市区单久和二期(3857#)4#小区变3＃主变 | 10 | 800 | 640 | 640
238 | 市区 | 市区单久和二期(3857#)4#小区变4＃主变 | 10 | 800 | 640 | 640
239 | 市区 | 市区单4051#东城海岸1#小区变1#主变 | 10 | 630 | 504 | 504
240 | 市区 | 市区单4051#东城海岸1#小区变2#主变 | 10 | 630 | 504 | 504
241 | 市区 | 市区单4052#东城海岸2#小区变1#主变 | 10 | 630 | 504 | 504
242 | 市区 | 市区单4052#东城海岸2#小区变2#主变 | 10 | 630 | 504 | 504
243 | 市区 | 市区单4053#东城海岸3#小区变1#主变 | 10 | 800 | 640 | 640
244 | 市区 | 市区单4053#东城海岸3#小区变2#主变 | 10 | 800 | 640 | 640
245 | 市区 | 朝阳6906#猴嘴安置小区1#小区变1#主变 | 10 | 500 | 400 | 400
246 | 市区 | 朝阳6906猴嘴安置小区1#小区变2#主变 | 10 | 500 | 400 | 400
247 | 市区 | 朝阳6906#猴嘴安置小区1#小区变3#主变 | 10 | 500 | 400 | 400
248 | 市区 | 朝阳6811#印刷厂公变 | 10 | 400 | 320 | 320
249 | 市区 | 宿城8710#高公岛中心小区公变 | 10 | 200 | 140.692 | 140.692
250 | 市区 | 朝阳6908猴嘴安置小区3#小区3#主变 | 10 | 630 | 504 | 504
251 | 市区 | 朝阳6908猴嘴安置小区3#小区2#主变 | 10 | 630 | 504 | 504
252 | 市区 | 朝阳6908猴嘴安置小区3#小区1#主变 | 10 | 630 | 504 | 504
253 | 市区 | 朝阳6907#猴嘴安置小区2#小区1#主变 | 10 | 630 | 504 | 504
254 | 市区 | 朝阳6907#猴嘴安置小区2#小区2#主变 | 10 | 630 | 504 | 504
255 | 市区 | 朝阳6907#猴嘴安置小区2#小区3#主变 | 10 | 630 | 504 | 504
256 | 市区 | 市区双3313#龙禧小区变1#主变 | 10 | 1000 | 800 | 800
257 | 市区 | 市区双3313#龙禧小区变2#主变 | 10 | 1000 | 800 | 800
258 | 市区 | 市区双3646#幼儿园公变 | 10 | 400 | 320 | 320
259 | 市区 | 市区单3234#茗怡小区变1#主变 | 10 | 1000 | 800 | 800
260 | 市区 | 市区单3234#茗怡小区变2#主变 | 10 | 1000 | 800 | 800
261 | 市区 | 云山7675#黄崖安置小区公变 | 10 | 315 | 252 | 252
262 | 市区 | 市区双4071＃大成国际1#小区变2#主变 | 10 | 1000 | 800 | 800
263 | 市区 | 市区双4071#大成国际1#小区变1#主变 | 10 | 1000 | 800 | 800
264 | 市区 | 市区双4072#大成国际2#小区变1#主变 | 10 | 1000 | 800 | 800
265 | 市区 | 市区双4072#大成国际2#小区变2#主变 | 10 | 1000 | 800 | 800
266 | 市区 | 宿城8009#盐场公变 | 10 | 400 | 320 | 320
267 | 市区 | 市区双3235#天成馨鑫小区变1#主变 | 10 | 800 | 640 | 640
268 | 市区 | 市区双3235#天成馨鑫小区变2#主变 | 10 | 800 | 640 | 640
269 | 市区 | 市区双3018#日出东方1#小区变1#主变 | 10 | 630 | 504 | 504
270 | 市区 | 市区双3018#日出东方1#小区变2#主变 | 10 | 630 | 504 | 504
271 | 市区 | 市区双3018#日出东方1#小区变3#主变 | 10 | 630 | 504 | 504
272 | 市区 | 市区双3019#日出东方2#小区变1#主变 | 10 | 800 | 640 | 640
273 | 市区 | 市区双3019#日出东方2#小区变2#主变 | 10 | 800 | 640 | 640
274 | 市区 | 市区双3019#日出东方2#小区变3#主变 | 10 | 800 | 640 | 640
275 | 市区 | 市区双3154#瀚海国际2#小区变1#主变 | 10 | 630 | 504 | 504
276 | 市区 | 市区双3154#瀚海国际2#小区变2#主变 | 10 | 630 | 504 | 504
277 | 市区 | 市区双3153#瀚海国际1#小区变1#主变 | 10 | 630 | 504 | 504
278 | 市区 | 市区双3153#瀚海国际1#小区变2#主变 | 10 | 630 | 504 | 504
279 | 市区 | 市区双3155#瀚海国际3#小区变1#主变 | 10 | 630 | 504 | 504
280 | 市区 | 市区双3155#瀚海国际3#小区变2#主变 | 10 | 630 | 504 | 504
281 | 市区 | 市区单4021#平山花园1#小区变1#主变 | 10 | 630 | 504 | 504
282 | 市区 | 市区单4021#平山花园1#小区变2#主变 | 10 | 630 | 504 | 504
283 | 市区 | 市区双3726#博源一品小区变1#主变 | 10 | 630 | 504 | 504
284 | 市区 | 市区双3726#博源一品小区变2#主变 | 10 | 630 | 504 | 504
285 | 市区 | 市区单3191#豫园新村1#小区变1#主变 | 10 | 800 | 640 | 640
286 | 市区 | 市区单3191#豫园新村1#小区变2#主变 | 10 | 800 | 640 | 640
287 | 市区 | 市区单3191#豫园新村1#小区变3#主变 | 10 | 315 | 252 | 252
288 | 市区 | 市区3192#豫园新村2#小区变1#主变 | 10 | 800 | 640 | 640
289 | 市区 | 市区3192#豫园新村2#小区变2#主变 | 10 | 800 | 640 | 640
290 | 市区 | 市区3192#豫园新村2#小区变3#主变 | 10 | 400 | 320 | 320
291 | 市区 | 市区单3193#豫园新村3#小区变2#主变 | 10 | 800 | 640 | 640
292 | 市区 | 市区单3193#豫园新村3#小区变1#主变 | 10 | 630 | 504 | 504
293 | 市区 | 市区双3113#出入境检疫局箱变主变 | 10 | 630 | 504 | 504
294 | 市区 | 市区单映象西班牙(4101#)1＃小区变1#主变 | 10 | 800 | 640 | 640
295 | 市区 | 市区单映象西班牙(4101#)1＃小区变2＃主变 | 10 | 800 | 640 | 640
296 | 市区 | 市区单映象西班牙(4101#)1＃小区变3# | 10 | 630 | 504 | 504
297 | 市区 | 市区单映象西班牙2＃小区变1＃主变4102 | 10 | 630 | 504 | 504
298 | 市区 | 市区单映象西班牙2＃小区变2＃主变4102# | 10 | 800 | 640 | 640
299 | 市区 | 市区单映象西班牙2＃小区变3＃主变4102# | 10 | 800 | 640 | 640
300 | 市区 | 市区双3020#新亚花园II箱变主变 | 10 | 500 | 400 | 400
301 | 市区 | 连岛9005#安置小区1#小区1#主变 | 10 | 800 | 640 | 640
302 | 市区 | 连岛9005#安置小区1#小区2#主变 | 10 | 800 | 640 | 640
303 | 市区 | 连岛9008#安置小区3#小区1#主变 | 10 | 800 | 640 | 640
304 | 市区 | 连岛9008#安置小区3#小区2#主变 | 10 | 800 | 640 | 640
305 | 市区 | 连岛9008#安置小区3#小区3#主变 | 10 | 800 | 640 | 640
306 | 市区 | 市区单4054#龙门山庄1#小区变1#主变 | 10 | 1000 | 800 | 800
307 | 市区 | 市区单4054#龙门山庄1#小区变2#主变 | 10 | 1000 | 800 | 800
308 | 市区 | 市区4055#龙门山庄2#小区变1#主变 | 10 | 800 | 640 | 640
309 | 市区 | 市区4055#龙门山庄2#小区变2#主变 | 10 | 800 | 640 | 640
310 | 市区 | 市区4055#龙门山庄2#小区变3#主变 | 10 | 800 | 640 | 640
311 | 市区 | 市区双3179#万烨国际鑫城1＃小区变1＃主变 | 10 | 1000 | 800 | 800
312 | 市区 | 市区双3179#万烨国际鑫城1＃小区变2＃主变 | 10 | 1000 | 800 | 800
313 | 市区 | 市区单4121#福港好莱坞1#小区变1#主变 | 10 | 800 | 640 | 640
314 | 市区 | 市区单4121#福港好莱坞1#小区变2#主变 | 10 | 800 | 640 | 640
315 | 市区 | 市区单4122#福港好莱坞2#小区变1#主变 | 10 | 800 | 640 | 640
316 | 市区 | 市区单4122#福港好莱坞2#小区变2#主变 | 10 | 800 | 640 | 640
317 | 市区 | 市区单3293#恒鑫路公变 | 10 | 200 | 160 | 160
318 | 市区 | 市区单3586#连云中学公变 | 10 | 200 | 160 | 160
319 | 市区 | 市区单3587#西山坡公变 | 10 | 200 | 160 | 160
320 | 市区 | 市区20219#云山华庭1#小区变兼开闭所3#主变 | 10 | 800 | 640 | 640
321 | 市区 | 市区10639#港馨花园二期4#小区变兼2#开闭所3#主变 | 10 | 800 | 640 | 640
322 | 市区 | 市区20278#恒泰悦珑府7#小区变4#主变 | 10 | 800 | 640 | 640
323 | 市区 | 市区10541#云庭水岸2#小区变1#主变 | 10 | 800 | 640 | 640
324 | 市区 | 市区20318#冠豪名苑7#小区变3#主变 | 10 | 800 | 640 | 640
325 | 市区 | 市区20283#东港学府2#小区变1#主变 | 10 | 800 | 640 | 640
326 | 市区 | 市区10700#恒大翡翠湾11#小区变4#主变 | 10 | 800 | 640 | 640
327 | 市区 | 市区20248#德惠尚书房7#小区变1#主变 | 10 | 800 | 640 | 640
328 | 市区 | 市区10605#玫瑰园小区1#小区变3#主变 | 10 | 800 | 640 | 640
329 | 市区 | 市区20299#平湖里2#小区变1#主变 | 10 | 800 | 640 | 640
330 | 市区 | 市区双西墅花园(4151#)1#小区变1#主变 | 10 | 800 | 640 | 640
331 | 市区 | 市区双西墅花园(4151#)1#小区变2#主变 | 10 | 800 | 640 | 640
332 | 市区 | 市区双西墅花园(4151#)1#小区变3#主变 | 10 | 800 | 640 | 640
333 | 市区 | 市区西墅花园(4152#)2#变1#主变 | 10 | 630 | 504 | 504
334 | 市区 | 市区4152#西墅花园(4152#)2#变2#主变 | 10 | 630 | 504 | 504
335 | 市区 | 市区4152#西墅花园(4152#)2#变3#主变 | 10 | 630 | 504 | 504
336 | 市区 | 市区西墅花园(4153#)3#变1#主变 | 10 | 800 | 640 | 640
337 | 市区 | 市区西墅花园(4153#)3#变2#主变 | 10 | 630 | 504 | 504
338 | 市区 | 市区西墅花园（4153#）3#变3#主变 | 10 | 630 | 504 | 504
339 | 市区 | 市区单警备区后勤部小区变(3050#)1#主变 | 10 | 800 | 640 | 640
340 | 市区 | 市区单警备区后勤部小区变(3050#)2#主变 | 10 | 800 | 640 | 640
341 | 市区 | 市区双西墅花园(4155#)5#变电所1#主变 | 10 | 800 | 640 | 640
342 | 市区 | 市区双西墅花园(4155#)5#变电所2#主变 | 10 | 630 | 504 | 504
343 | 市区 | 市区双西墅花园(4155#)5#小区变3#主变 | 10 | 630 | 504 | 504
344 | 市区 | 朝阳6904#猴嘴西小区公变 | 10 | 400 | 248.564 | 248.564
345 | 市区 | 市区双3073#东港花园1#小区变2#主变 | 10 | 630 | 504 | 504
346 | 市区 | 市区双3073#东港花园1#小区变1#主变 | 10 | 630 | 504 | 504
347 | 市区 | 市区双3074#东港花园3#小区变1#主变 | 10 | 630 | 504 | 504
348 | 市区 | 市区双3074#东港花园3#小区变2#主变 | 10 | 630 | 504 | 504
349 | 市区 | 市区单3054#八一市场公变 | 10 | 400 | 291.212 | 291.212
350 | 市区 | 市区3922#鸽岛箱变主变 | 10 | 315 | 252 | 252
351 | 市区 | 市区单康鹏商务中心小区变(3017#)1#主变 | 10 | 1000 | 800 | 800
352 | 市区 | 市区单康鹏商务中心小区变(3017#)(2#主变 | 10 | 1000 | 800 | 800
353 | 市区 | 市区单4160#四季花城6#小区变1#主变 | 10 | 500 | 400 | 400
354 | 市区 | 市区单4160#四季花城6#小区变2#主变 | 10 | 500 | 400 | 400
355 | 市区 | 市区单4159#四季花城5#小区变1#主变 | 10 | 1250 | 1000 | 1000
356 | 市区 | 市区单4159#四季花城5#小区变2#主变 | 10 | 1250 | 1000 | 1000
357 | 市区 | 市区单4159#四季花城5#小区变3#主变 | 10 | 1250 | 1000 | 1000
358 | 市区 | 市区单4158#四季花城4#小区变1#主变 | 10 | 1000 | 800 | 800
359 | 市区 | 市区单4158#四季花城4#小区变2#主变 | 10 | 1000 | 800 | 800
360 | 市区 | 市区单4158#四季花城4#小区变3#主变 | 10 | 1000 | 800 | 800
361 | 市区 | 市区单4156#四季花城1#小区变1#主变 | 10 | 1250 | 1000 | 1000
362 | 市区 | 市区单4156#四季花城1#小区变2#主变 | 10 | 1000 | 800 | 800
363 | 市区 | 市区单4156#四季花城1#小区变3#主变 | 10 | 1250 | 1000 | 1000
364 | 市区 | 市区单4157#四季花城2#小区变1#主变 | 10 | 1000 | 800 | 800
365 | 市区 | 市区单4157#四季花城2#小区变2#主变 | 10 | 1000 | 800 | 800
366 | 市区 | 市区单4157#四季花城2#小区变3#主变 | 10 | 1000 | 800 | 800
367 | 市区 | 市区3986#中云安置小区3#小区变2#主变 | 10 | 630 | 504 | 504
368 | 市区 | 市区3987#中云安置小区4#小区变2#主变 | 10 | 630 | 504 | 504
369 | 市区 | 市区925#台北盐场安置小区4#小区变1#主变 | 10 | 800 | 640 | 640
370 | 市区 | 市区925#台北盐场安置小区4#小区变2#主变 | 10 | 630 | 504 | 504
371 | 市区 | 市区925#台北盐场安置小区4#小区变3#主变 | 10 | 630 | 504 | 504
372 | 市区 | 市区926#台北盐场安置小区5#小区变1#主变 | 10 | 800 | 640 | 640
373 | 市区 | 市区926#台北盐场安置小区5#小区变2#主变 | 10 | 800 | 640 | 640
374 | 市区 | 市区926#台北盐场安置小区5#小区变3#主变 | 10 | 500 | 400 | 400
375 | 市区 | 市区927#台北盐场安置小区6#小区变1#主变 | 10 | 500 | 400 | 400
376 | 市区 | 市区927#台北盐场安置小区6#小区变2#主变 | 10 | 500 | 400 | 400
377 | 市区 | 市区单3055#红三角公变 | 10 | 315 | 107.724 | 107.724
378 | 市区 | 市区双3647#旁沟桥公变 | 10 | 400 | 320 | 320
379 | 市区 | 市区双3648#海滨宿舍公变 | 10 | 400 | 306.848 | 306.848
380 | 市区 | 市区单3148#海滨花园2#小区变1#主变 | 10 | 630 | 504 | 504
381 | 市区 | 市区单3690#棠梨菜场箱变主变 | 10 | 630 | 504 | 504
382 | 市区 | 市区单3588#港务局生活区公变变压器 | 10 | 400 | 320 | 320
383 | 市区 | 板桥3883#安置小区3#小区变1#主变 | 10 | 630 | 504 | 504
384 | 市区 | 板桥双3883#安置小区3#小区变2#主变 | 10 | 630 | 504 | 504
385 | 市区 | 市区双3140#瀚海国际6#小区变1#主变 | 10 | 800 | 640 | 640
386 | 市区 | 市区双3140#瀚海国际6#小区变2#主变 | 10 | 630 | 504 | 504
387 | 市区 | 市区双3140#瀚海国际6#小区变3#主变 | 10 | 630 | 504 | 504
388 | 市区 | 板桥3882#安置小区2#小区变1#主变 | 10 | 500 | 400 | 400
389 | 市区 | 板桥3882#安置小区2#小区变2#主变 | 10 | 500 | 400 | 400
390 | 市区 | 市区双3141#瀚海国际7#小区变1#主变 | 10 | 800 | 640 | 640
391 | 市区 | 市区双3141#瀚海国际7#小区变2#主变 | 10 | 800 | 640 | 640
392 | 市区 | 市区双3141#瀚海国际7#小区变3#主变 | 10 | 800 | 640 | 640
393 | 市区 | 市区双3142#瀚海国际箱变主变 | 10 | 500 | 400 | 400
394 | 市区 | 市区3184#港务局西小区II号箱变主变 | 10 | 630 | 504 | 504
395 | 市区 | 板桥双3881＃安置小区1#小区变1#主变 | 10 | 500 | 400 | 400
396 | 市区 | 板桥双3881＃安置小区1#小区变2#主变 | 10 | 500 | 400 | 400
397 | 市区 | 板桥双3881＃安置小区1#小区变3#主变 | 10 | 500 | 400 | 400
398 | 市区 | 市区3183#港务局西小区I号箱变主变 | 10 | 630 | 504 | 504
399 | 市区 | 市区双3621#砚台街公变 | 10 | 400 | 195.74 | 195.74
400 | 市区 | 市区单久和三期2＃小区变(3782#)1#主变 | 10 | 800 | 640 | 640
401 | 市区 | 市区单久和三期2＃小区变(3782#)2#主变 | 10 | 800 | 640 | 640
402 | 市区 | 市区单久和三期2＃小区变(3782#)3#主变 | 10 | 800 | 640 | 640
403 | 市区 | 市区单久和三期1#小区变(3781#)1#主变 | 10 | 1000 | 800 | 800
404 | 市区 | 市区单久和三期1#小区变(3781#)2#主变 | 10 | 1000 | 800 | 800
405 | 市区 | 市区单久和三期1#小区变(3781#)3#主变 | 10 | 800 | 640 | 640
406 | 市区 | 市区单3895＃上城国际3＃小区变1#主变 | 10 | 800 | 640 | 640
407 | 市区 | 市区单3895＃上城国际3＃小区变2#主变 | 10 | 800 | 640 | 640
408 | 市区 | 市区单3894＃上城国际2＃小区变1#主变 | 10 | 800 | 640 | 640
409 | 市区 | 市区单3894＃上城国际2＃小区变2#主变 | 10 | 800 | 640 | 640
410 | 市区 | 市区单3691#胡沟水库公变变压器 | 10 | 400 | 320 | 320
411 | 市区 | 市区双3649#石岭路公变 | 10 | 400 | 233.972 | 233.972
412 | 市区 | 市区单3692#棠梨超市公变 | 10 | 400 | 320 | 320
413 | 市区 | 市区4026#平山花园6#小区变1#主变 | 10 | 630 | 504 | 504
414 | 市区 | 市区单4026#平山花园6#小区变2#主变 | 10 | 630 | 504 | 504
415 | 市区 | 市区4026#平山花园6#小区变3#主变 | 10 | 630 | 504 | 504
416 | 市区 | 市区双3710#海洋渔业公司公变 | 10 | 400 | 320 | 320
417 | 市区 | 市区双3118#中行宿舍公变 | 10 | 400 | 320 | 320
418 | 市区 | 市区双4079#东城巷公变 | 10 | 400 | 320 | 320
419 | 市区 | 市区单帝豪水榭花都(4161#)1#小区变1#主变 | 10 | 630 | 504 | 504
420 | 市区 | 市区单帝豪水榭花都(4161#)1#小区变2#主变 | 10 | 630 | 504 | 504
421 | 市区 | 市区单帝豪水榭花都(4161#)1＃小区变3#主变 | 10 | 630 | 504 | 504
422 | 市区 | 市区单帝豪水榭花都(4162#)2＃小区变1#主变 | 10 | 800 | 640 | 640
423 | 市区 | 市区单帝豪水榭花都(4162#)2＃小区变2#主变 | 10 | 800 | 640 | 640
424 | 市区 | 市区单帝豪水榭花都(4162#)2＃小区变3#主变 | 10 | 800 | 640 | 640
425 | 市区 | 市区双3650#砚台桥公变 | 10 | 400 | 310.316 | 310.316
426 | 市区 | 市区3067#海军综合楼箱变主变 | 10 | 630 | 504 | 504
427 | 市区 | 市区单3175#院前一队公变 | 10 | 400 | 320 | 320
428 | 市区 | 宿城7913#南苑小区1#小区变1#主变 | 10 | 630 | 504 | 504
429 | 市区 | 宿城7913#南苑小区1#小区变2#主变 | 10 | 630 | 504 | 504
430 | 市区 | 板桥8373#西站公变 | 10 | 200 | 160 | 160
431 | 市区 | 板桥8376#徐圩农场公变 | 10 | 200 | 160 | 160
432 | 市区 | 市区单3682#棠梨街箱变主变 | 10 | 630 | 504 | 504
433 | 市区 | 市区双3314#康桥半岛B区小区变1#主变 | 10 | 630 | 504 | 504
434 | 市区 | 市区双3314#康桥半岛B区小区变2#主变 | 10 | 630 | 504 | 504
435 | 市区 | 中云3214#胜利后虎山公变 | 10 | 100 | 80 | 80
436 | 市区 | 市区3821#光伸科技1#小区变2#主变 | 10 | 800 | 640 | 640
437 | 市区 | 市区3821#光伸科技1#小区变1#主变 | 10 | 800 | 540.928 | 540.928
438 | 市区 | 市区双3144#瀚海国际9#小区变1#主变 | 10 | 800 | 640 | 640
439 | 市区 | 市区双3144#瀚海国际9#小区变2#主变 | 10 | 800 | 640 | 640
440 | 市区 | 市区双3144#瀚海国际9#小区变3#主变 | 10 | 800 | 640 | 640
441 | 市区 | 市区单3032#院前九队公变 | 10 | 400 | 320 | 320
442 | 市区 | 市区双西墅花园(4154#)4#变电所1#主变 | 10 | 800 | 640 | 640
443 | 市区 | 市区双西墅花园(4154#)4#变电所2#主变 | 10 | 630 | 504 | 504
444 | 市区 | 市区西墅花园(4154#)4#变电所3#主变 | 10 | 630 | 504 | 504
445 | 市区 | 云山7659#黄崖鱼塘公变 | 10 | 200 | 160 | 160
446 | 市区 | 宿城8700#高公岛柳河前庄公变 | 10 | 400 | 313.208 | 313.208
447 | 市区 | 板桥8271#张跳一组公变 | 10 | 200 | 160 | 160
448 | 市区 | 市区双3091＃拆迁办公变 | 10 | 400 | 320 | 320
449 | 市区 | 市区双3020#日出东方3#小区变2#主变 | 10 | 800 | 640 | 640
450 | 市区 | 市区双3020#日出东方3#小区变3#主变 | 10 | 800 | 640 | 640
451 | 市区 | 市区双3020#日出东方3#小区变1#主变 | 10 | 1000 | 800 | 800
452 | 市区 | 市区单3046#院前八队公变 | 10 | 400 | 150.528 | 150.528
453 | 市区 | 市区单3041#区房开安置楼公变 | 10 | 400 | 260.12 | 260.12
454 | 市区 | 市区双3011#中燃箱变主变 | 10 | 630 | 504 | 504
455 | 市区 | 市区3044#久联箱变主变 | 10 | 630 | 504 | 504
456 | 市区 | 市区中云3983#藤花园1#小区变3#主变 | 10 | 630 | 504 | 504
457 | 市区 | 市区4134#大成箱变1#主变 | 10 | 630 | 504 | 504
458 | 市区 | 市区单久和三期(3784#)4#小区变1#主变 | 10 | 1000 | 800 | 800
459 | 市区 | 市区单久和三期(3784#)4#小区变2#主变 | 10 | 1000 | 800 | 800
460 | 市区 | 市区单久和三期(3784#)4#小区变3#主变 | 10 | 1000 | 800 | 800
461 | 市区 | 市区双4133#水电巷箱变主变 | 10 | 630 | 504 | 504
462 | 市区 | 云山3236＃果园公变 | 10 | 200 | 123.504 | 123.504
463 | 市区 | 云山3502＃黄崖二队公变 | 10 | 200 | 160 | 160
464 | 市区 | 宿城7988#西山公变 | 10 | 200 | 115.432 | 115.432
465 | 市区 | 宿城7914#南小区公变 | 10 | 630 | 504 | 504
466 | 市区 | 市区单3591#环山东路公变 | 10 | 400 | 320 | 320
467 | 市区 | 市区单3596#博爱生活区公变变压器 | 10 | 200 | 160 | 160
468 | 市区 | 市区单3047#院前六队公变 | 10 | 400 | 282.68 | 282.68
469 | 市区 | 市区单3042#人武部公变 | 10 | 400 | 320 | 320
470 | 市区 | 市区单3593#荷花池宿舍公变 | 10 | 200 | 160 | 160
471 | 市区 | 市区双3022#人寿保险公变 | 10 | 400 | 320 | 320
472 | 市区 | 市区双3119#东港小学公变变压器 | 10 | 400 | 304.868 | 304.868
473 | 市区 | 市区双3120#凉水泉涧沟公变 | 10 | 400 | 304.592 | 304.592
474 | 市区 | 市区双4177#桃林街32#楼公变 | 10 | 200 | 160 | 160
475 | 市区 | 市区双4180#桃林街三组公变 | 10 | 400 | 320 | 320
476 | 市区 | 市区双4174#西南山公变 | 10 | 400 | 197.29 | 197.29
477 | 市区 | 市区单3597#磨刀塘公变 | 10 | 200 | 160 | 160
478 | 市区 | 市区双4183#云海巷公变 | 10 | 200 | 160 | 160
479 | 市区 | 市区双3713#中华新村III#箱变主变 | 10 | 630 | 504 | 504
480 | 市区 | 市区3664#航道局宿舍公变 | 10 | 400 | 320 | 320
481 | 市区 | 市区3072#西园小区箱变主变 | 10 | 630 | 504 | 504
482 | 市区 | 市区单3684#西小涧公变 | 10 | 200 | 160 | 160
483 | 市区 | 市区单3571#环山路公变 | 10 | 400 | 320 | 320
484 | 市区 | 市区单嘉泰城市花园(3303#)2#小区变1#主变 | 10 | 630 | 504 | 504
485 | 市区 | 市区单嘉泰城市花园(3303#)2#小区变2#主变 | 10 | 630 | 504 | 504
486 | 市区 | 市区单嘉泰城市花园(3303#)2#小区变3#主变 | 10 | 630 | 504 | 504
487 | 市区 | 市区单嘉泰城市花园(3305#)3#小区变1#主变 | 10 | 630 | 504 | 504
488 | 市区 | 市区单嘉泰城市花园(3305#)3#小区变2#主变 | 10 | 630 | 504 | 504
489 | 市区 | 市区单嘉泰城市花园(3305#)3#小区变3#主变 | 10 | 630 | 504 | 504
490 | 市区 | 市区3143#瀚海国际8#小区变1#主变 | 10 | 630 | 504 | 504
491 | 市区 | 市区双3143#瀚海国际8#小区变2#主变 | 10 | 630 | 504 | 504
492 | 市区 | 宿城8003#南山湾公变 | 10 | 200 | 160 | 160
493 | 市区 | 市区单3687#胡沟街公变 | 10 | 400 | 320 | 320
494 | 市区 | 市区双3708#建港商店箱变主变 | 10 | 630 | 504 | 504
495 | 市区 | 市区双3709#时代广场箱变主变 | 10 | 630 | 504 | 504
496 | 市区 | 市区双3097#耿庄一组公变 | 10 | 400 | 293.372 | 293.372
497 | 市区 | 市区3064#院前贸易小区变1#主变 | 10 | 630 | 504 | 504
498 | 市区 | 市区双3075#东港花园2#小区变1#主变 | 10 | 800 | 640 | 640
499 | 市区 | 市区双3075#东港花园2#小区变2#主变 | 10 | 800 | 640 | 640
500 | 市区 | 市区单天惠爱丁堡(4163#)1#小区变1#主变 | 10 | 800 | 640 | 640
501 | 市区 | 市区单天惠爱丁堡(4163#)1#小区变2#主变 | 10 | 800 | 640 | 640
502 | 市区 | 市区单天惠爱丁堡(4163#)1#小区变3#主变 | 10 | 800 | 640 | 640
503 | 市区 | 市区单天惠爱丁堡(4164#)2#小区变1#主变 | 10 | 1000 | 800 | 800
504 | 市区 | 市区单天惠爱丁堡(4164#)2#小区变2#主变 | 10 | 1000 | 800 | 800
505 | 市区 | 市区单天惠爱丁堡(4165#)3#小区变1#主变 | 10 | 800 | 640 | 640
506 | 市区 | 市区单天惠爱丁堡(4165#)3#小区变2#主变 | 10 | 800 | 640 | 640
507 | 市区 | 市区单4169#天惠爱丁堡4#箱变主变 | 10 | 630 | 504 | 504
508 | 市区 | 市区单4167#天惠爱丁堡2#箱变主变 | 10 | 630 | 504 | 504
509 | 市区 | 市区单4168#天惠爱丁堡3#箱变主变 | 10 | 630 | 504 | 504
510 | 市区 | 市区单4166#天惠爱丁堡1#箱变主变 | 10 | 630 | 504 | 504
511 | 市区 | 市区双4076#苏房公司箱变主变 | 10 | 630 | 504 | 504
512 | 市区 | 中云7703#虎山村公变 | 10 | 400 | 265.912 | 265.912
513 | 市区 | 市区双3871#金港湾板桥安置小区1#主变 | 10 | 630 | 504 | 504
514 | 市区 | 市区单3871#金港湾板桥安置小区2#主变 | 10 | 630 | 504 | 504
515 | 市区 | 市区单3871#金港湾板桥安置小区3#主变 | 10 | 630 | 504 | 504
516 | 市区 | 市区单4187#日盛华庭2#小区变3#主变 | 10 | 800 | 640 | 640
517 | 市区 | 市区单4186#日盛华庭1#小区变1#主变 | 10 | 800 | 640 | 640
518 | 市区 | 市区单4186#日盛华庭1#小区变2#主变 | 10 | 800 | 640 | 640
519 | 市区 | 市区单4186#日盛华庭1#小区变3#主变 | 10 | 800 | 640 | 640
520 | 市区 | 市区单4187#日盛华庭2#小区变1#主变 | 10 | 800 | 640 | 640
521 | 市区 | 市区单4187#日盛华庭2#小区变2#主变 | 10 | 800 | 640 | 640
522 | 市区 | 市区单4189#卫生局公变 | 10 | 400 | 320 | 320
523 | 市区 | 连岛9010#安置小区4#小区变1#主变 | 10 | 630 | 504 | 504
524 | 市区 | 连岛9010#安置小区4#小区变2#主变 | 10 | 630 | 504 | 504
525 | 市区 | 连岛9009#安置小区2#小区变1#主变 | 10 | 800 | 640 | 640
526 | 市区 | 连岛9009#安置小区2#小区变2#主变 | 10 | 800 | 640 | 640
527 | 市区 | 连岛9011#安置小区5#小区变1#主变 | 10 | 630 | 504 | 504
528 | 市区 | 连岛9011#安置小区5#小区变2#主变 | 10 | 630 | 504 | 504
529 | 市区 | 市区单久和(3853#)3#小区变2#主变 | 10 | 1000 | 800 | 800
530 | 市区 | 市区单久和(3851#)1#小区变1#主变 | 10 | 800 | 640 | 640
531 | 市区 | 市区双院西小区变(3070#)1#主变 | 10 | 630 | 504 | 504
532 | 市区 | 市区3165#碱厂1#箱变主变 | 10 | 630 | 504 | 504
533 | 市区 | 市区3169#碱厂5#号箱变主变 | 10 | 630 | 504 | 504
534 | 市区 | 市区3896#永泰山海自在1#小区变1#主变 | 10 | 630 | 504 | 504
535 | 市区 | 市区3896#永泰山海自在1#小区变2#主变 | 10 | 800 | 640 | 640
536 | 市区 | 市区3896#永泰山海自在1#小区变3#主变 | 10 | 630 | 504 | 504
537 | 市区 | 市区双3897#永泰山海自在1#箱变主变 | 10 | 630 | 504 | 504
538 | 市区 | 市区双3898#永泰山海自在2#箱变主变 | 10 | 630 | 504 | 504
539 | 市区 | 市区单4123#福港好莱坞3#小区变1#主变 | 10 | 800 | 640 | 640
540 | 市区 | 市区单4123#福港好莱坞3#小区变3#主变 | 10 | 800 | 640 | 640
541 | 市区 | 市区单4123#福港好莱坞3#小区变4#主变 | 10 | 800 | 640 | 640
542 | 市区 | 市区单4123#福港好莱坞3#小区变2#主变 | 10 | 800 | 640 | 640
543 | 市区 | 市区双4176#陶庵小学公变 | 10 | 200 | 79.584 | 79.584
544 | 市区 | 市区单3598#金港湾公变 | 10 | 200 | 160 | 160
545 | 市区 | 市区4190#金港湾连云安置小区1#小区变1#主 | 10 | 800 | 640 | 640
546 | 市区 | 市区单4190#金港湾连云安置小区1#小区变2# | 10 | 800 | 640 | 640
547 | 市区 | 市区4191#金港湾连云安置小区2#小区变1#主 | 10 | 800 | 640 | 640
548 | 市区 | 市区单4191#金港湾连云安置小区2#小区变2# | 10 | 800 | 640 | 640
549 | 市区 | 市区单4188#四季花城3#小区变1#主变 | 10 | 800 | 640 | 640
550 | 市区 | 市区单4188#四季花城3#小区变3#主变 | 10 | 800 | 640 | 640
551 | 市区 | 市区单4188#四季花城3#小区变2#主变 | 10 | 800 | 640 | 640
552 | 市区 | 市区单4188#四季花城3#小区变4#主变 | 10 | 800 | 640 | 640
553 | 市区 | 市区1253#绿地观湖一号5#小区变1#主变 | 10 | 630 | 504 | 504
554 | 市区 | 市区1253#绿地观湖一号5#小区变2#主变 | 10 | 630 | 504 | 504
555 | 市区 | 市区1254#锦绣香江1#小区变1#主变 | 10 | 800 | 640 | 640
556 | 市区 | 市区1254#锦绣香江1#小区变2#主变 | 10 | 800 | 640 | 640
557 | 市区 | 市区1255#锦绣香江2#小区变1#主变 | 10 | 800 | 640 | 640
558 | 市区 | 市区1255#锦绣香江2#小区变2#主变 | 10 | 800 | 640 | 640
559 | 市区 | 市区双3117#大巷水塔箱变主变 | 10 | 630 | 504 | 504
560 | 市区 | 市区双3607#三航宿舍公变 | 10 | 400 | 320 | 320
561 | 市区 | 市区单3059#大岭头公变（3059#） | 10 | 400 | 307.304 | 307.304
562 | 市区 | 市区4027#平山花园5#小区变1#主变 | 10 | 800 | 640 | 640
563 | 市区 | 市区4027#平山花园5#小区变4#主变 | 10 | 800 | 640 | 640
564 | 市区 | 市区4027#平山花园5#小区变2#主变 | 10 | 800 | 640 | 640
565 | 市区 | 市区单4192#凤凰岭小区变1#主变 | 10 | 800 | 640 | 640
566 | 市区 | 市区单4192#凤凰岭小区变3#主变 | 10 | 800 | 640 | 640
567 | 市区 | 市区单4192#凤凰岭小区变2#主变 | 10 | 800 | 640 | 640
568 | 市区 | 市区单4192#凤凰岭小区变4#主变 | 10 | 800 | 640 | 640
569 | 市区 | 宿城8703#高公岛大崖根公变 | 10 | 400 | 306.284 | 306.284
570 | 市区 | 市区单3957#一四九医院公变 | 10 | 400 | 320 | 320
571 | 市区 | 市区单3025#宏业小区变2#主变 | 10 | 630 | 504 | 504
572 | 市区 | 市区单3025#宏业小区变1#主变 | 10 | 630 | 504 | 504
573 | 市区 | 市区单映象西班牙(4103#)3#小区变2#主变 | 10 | 1000 | 800 | 800
574 | 市区 | 市区单映象西班牙(4103#)3#小区变1#主 | 10 | 1000 | 800 | 800
575 | 市区 | 市区单映象西班牙(4104#)4#小区变1#主 | 10 | 1000 | 800 | 800
576 | 市区 | 市区单映象西班牙(4104#)4#小区变2#主变 | 10 | 1000 | 800 | 800
577 | 市区 | 市区双3712#中华新村II#箱变主变 | 10 | 630 | 504 | 504
578 | 市区 | 市区3174#碱厂10#箱变主变 | 10 | 630 | 504 | 504
579 | 市区 | 市区3173#碱厂9#箱变主变 | 10 | 630 | 504 | 504
580 | 市区 | 市区3172#碱厂8#箱变主变 | 10 | 630 | 504 | 504
581 | 市区 | 市区双3632#食品厂公变 | 10 | 400 | 320 | 320
582 | 市区 | 板桥8378#武圩村公变 | 10 | 400 | 320 | 320
583 | 市区 | 市区单久和(3851#)1#小区变2#主变 | 10 | 800 | 640 | 640
584 | 市区 | 市区单久和(3853#)3#小区变1#主变 | 10 | 1000 | 800 | 800
585 | 市区 | 朝阳6909#公安局宿舍公变 | 10 | 400 | 320 | 320
586 | 市区 | 朝阳6910#规划路公变 | 10 | 200 | 160 | 160
587 | 市区 | 朝阳6911#石花路西公变 | 10 | 400 | 320 | 320
588 | 市区 | 市区单3060#八一幼儿园公变 | 10 | 400 | 320 | 320
589 | 市区 | 市区双3122#烟墩山公变 | 10 | 400 | 320 | 320
590 | 市区 | 市区单3002#南小区公变 | 10 | 400 | 320 | 320
591 | 市区 | 市区3062#外运箱变主变 | 10 | 630 | 504 | 504
592 | 市区 | 市区双4061#广东花园箱变主变 | 10 | 630 | 504 | 504
593 | 市区 | 市区单3681#海棠综合楼箱变主变 | 10 | 630 | 504 | 504
594 | 市区 | 市区双3714#长宁巷箱变主变 | 10 | 630 | 504 | 504
595 | 市区 | 市区双4136#中韩商品城箱变主变 | 10 | 630 | 504 | 504
596 | 市区 | 市区双4075#房管所箱变主变 | 10 | 630 | 504 | 504
597 | 市区 | 市区单3566#连云海军箱变主变 | 10 | 630 | 504 | 504
598 | 市区 | 市区单3567#橡胶厂箱变主变 | 10 | 630 | 504 | 504
599 | 市区 | 市区单3589#云台西街箱变主变 | 10 | 630 | 504 | 504
600 | 市区 | 市区单3568#云台街箱变主变 | 10 | 630 | 504 | 504
601 | 市区 | 市区单3579#宁海小学箱变主变 | 10 | 630 | 504 | 504
602 | 市区 | 市区单3594#七一广场箱变主变 | 10 | 630 | 504 | 504
603 | 市区 | 市区双4197#墟沟运输中心箱变主变 | 10 | 630 | 504 | 504
604 | 市区 | 市区双3613#渔品加工厂箱变主变 | 10 | 630 | 504 | 504
605 | 市区 | 市区双4175#铁路港箱变主变 | 10 | 630 | 504 | 504
606 | 市区 | 市区双3612#煤办箱变主变 | 10 | 630 | 463.14 | 463.14
607 | 市区 | 市区单4198#海辽宿舍公变 | 10 | 400 | 320 | 320
608 | 市区 | 市区双3013#新亚花园箱变主变 | 10 | 630 | 504 | 504
609 | 市区 | 市区双3092#凉水泉公变 | 10 | 400 | 214.76 | 214.76
610 | 市区 | 市区单3063#建设局小区宿舍1#主变 | 10 | 630 | 504 | 504
611 | 市区 | 市区3576#检疫所箱变主变 | 10 | 630 | 504 | 504
612 | 市区 | 市区3609#加油站箱变1#主变 | 10 | 630 | 504 | 504
613 | 市区 | 市区4199#环山西路箱变1#主变 | 10 | 630 | 504 | 504
614 | 市区 | 市区双4178#港口医院箱变主变 | 10 | 630 | 504 | 504
615 | 市区 | 市区双3606#陶庵办事处箱变主变 | 10 | 630 | 497.92 | 497.92
616 | 市区 | 市区单4200#江南雅苑1#变压器 | 10 | 630 | 504 | 504
617 | 市区 | 市区单4200#江南雅苑2#变压器 | 10 | 630 | 504 | 504
618 | 市区 | 市区双4064#林场箱变主变 | 10 | 630 | 504 | 504
619 | 市区 | 云山3508#黄崖修理厂公变 | 10 | 200 | 160 | 160
620 | 市区 | 云山3514#白果树鱼塘公变 | 10 | 200 | 160 | 160
621 | 市区 | 云山3515#黄崖石子厂公变 | 10 | 200 | 160 | 160
622 | 市区 | 云山3517#黄崖果园公变 | 10 | 200 | 160 | 160
623 | 市区 | 云山3519#云山采石厂公变 | 10 | 400 | 320 | 320
624 | 市区 | 云山3520#大庵公变 | 10 | 400 | 88.136 | 88.136
625 | 市区 | 云山3244#小刘庄公变 | 10 | 400 | 310.244 | 310.244
626 | 市区 | 云山3246#云山供电所公变 | 10 | 200 | 160 | 160
627 | 市区 | 云山3242#李庄五组公变 | 10 | 200 | 102.742 | 102.742
628 | 市区 | 云山3245#水泥砖厂公变 | 10 | 200 | 116.626 | 116.626
629 | 市区 | 云山3243#部队油库公变 | 10 | 400 | 121.664 | 121.664
630 | 市区 | 市区1402#卓越蔚蓝海岸1#箱变主变 | 10 | 400 | 320 | 320
631 | 市区 | 市区单1404#卓越蔚蓝海岸2#箱变主变 | 10 | 400 | 320 | 320
632 | 市区 | 市区双3635#西陶庵公变 | 10 | 400 | 257.852 | 257.852
633 | 市区 | 市区双3605#庙岭公变 | 10 | 200 | 130.414 | 130.414
634 | 市区 | 市区1403#蔚蓝海岸3#小区变1#主变 | 10 | 630 | 504 | 504
635 | 市区 | 市区1403#蔚蓝海岸3#小区变2#主变 | 10 | 630 | 501.92 | 501.92
636 | 市区 | 市区双3618#远洋宿舍公变 | 10 | 400 | 320 | 320
637 | 市区 | 市区单3003#伟连公变 | 10 | 400 | 320 | 320
638 | 市区 | 市区双3616#李庵路公变 | 10 | 200 | 160 | 160
639 | 市区 | 市区3205#有线电视台公变 | 10 | 200 | 160 | 160
640 | 市区 | 云山3507#黄崖小区公变 | 10 | 400 | 310.288 | 310.288
641 | 市区 | 市区双3088#港务局宿舍公变压器 | 10 | 200 | 160 | 160
642 | 市区 | 云山3247#云山加油站公变 | 10 | 200 | 106 | 106
643 | 市区 | 市区单3701#海事局箱变主变 | 10 | 630 | 504 | 504
644 | 市区 | 市区双3093#大巷五队公变 | 10 | 400 | 278.948 | 278.948
645 | 市区 | 宿城7989#半路庄公变 | 10 | 400 | 220.04 | 220.04
646 | 市区 | 板桥8383#西大堆公变 | 10 | 400 | 320 | 320
647 | 市区 | 市区单3667#一四九医院箱变主变 | 10 | 630 | 504 | 504
648 | 市区 | 市区单3954#北固山公变 | 10 | 400 | 320 | 320
649 | 市区 | 云山3504#白果树小区公变 | 10 | 400 | 248.032 | 248.032
650 | 市区 | 市区单帝豪水榭花都（4203#）3#小区变-1#主 | 10 | 1000 | 800 | 800
651 | 市区 | 市区单帝豪水榭花都（4203#）3#小区变2#主 | 10 | 1000 | 800 | 800
652 | 市区 | 云山3503#黄崖三队公变 | 10 | 400 | 127.982 | 127.982
653 | 市区 | 云山3239#李庄驾马沟公变 | 10 | 400 | 119.684 | 119.684
654 | 市区 | 云山3237#汽修厂公变 | 10 | 400 | 289.976 | 289.976
655 | 市区 | 云山3505#白果树七组公变 | 10 | 200 | 78.848 | 78.848
656 | 市区 | 市区单帝豪水榭花都（4204#）4#小区变1#主 | 10 | 1000 | 800 | 800
657 | 市区 | 市区单帝豪水榭花都（4204#）4#小区变3#主 | 10 | 1000 | 800 | 800
658 | 市区 | 市区单帝豪水榭花都（4204#）4#小区变2#主 | 10 | 1000 | 800 | 800
659 | 市区 | 中云3212#虎山后公变 | 10 | 200 | 22.656 | 22.656
660 | 市区 | 市区单3139#养猪场公变 | 10 | 200 | 160 | 160
661 | 市区 | 市区3057#连云供电箱变主变 | 10 | 630 | 504 | 504
662 | 市区 | 云山3249#老君堂三队公变 | 10 | 400 | 180.968 | 180.968
663 | 市区 | 市区单4207#保利海上五月花4#小区变1#主变 | 10 | 800 | 640 | 640
664 | 市区 | 市区单4207#保利海上五月花4#小区变3#主变 | 10 | 800 | 640 | 640
665 | 市区 | 市区单4207#保利海上五月花4#小区变4#主变 | 10 | 800 | 640 | 640
666 | 市区 | 市区单4207#保利海上五月花4#小区变2#主变 | 10 | 800 | 640 | 640
667 | 市区 | 市区单4208#保利海上五月花1#小区变1#主变 | 10 | 800 | 640 | 640
668 | 市区 | 市区单4208#保利海上五月花1#小区变3#主变 | 10 | 800 | 640 | 640
669 | 市区 | 市区单4208#保利海上五月花1#小区变4#主变 | 10 | 800 | 640 | 640
670 | 市区 | 市区单4208#保利海上五月花1#小区变2#主变 | 10 | 800 | 640 | 640
671 | 市区 | 市区单4205#宏业箱变主变 | 10 | 630 | 504 | 504
672 | 市区 | 市区双3211#格林春天小区变1#主变 | 10 | 800 | 640 | 640
673 | 市区 | 市区双3211#格林春天小区变2#主变 | 10 | 800 | 640 | 640
674 | 市区 | 市区双3085#区政府宿舍公变 | 10 | 400 | 320 | 320
675 | 市区 | 市区4206#城中阁1#小区变1#主变 | 10 | 800 | 640 | 640
676 | 市区 | 市区4206#城中阁1#小区变2#主变 | 10 | 800 | 640 | 640
677 | 市区 | 朝阳6912#猴嘴安置小区4#小区变1#主变 | 10 | 400 | 320 | 320
678 | 市区 | 朝阳6912#猴嘴安置小区4#小区变2#主变 | 10 | 400 | 320 | 320
679 | 市区 | 朝阳6912#猴嘴安置小区4#小区变3#主变 | 10 | 400 | 320 | 320
680 | 市区 | 云山7818#李庄低压公变 | 10 | 400 | 271.536 | 271.536
681 | 市区 | 市区单4209#金地名苑1#小区变1#主变 | 10 | 800 | 640 | 640
682 | 市区 | 市区单4209#金地名苑1#小区变2#主变 | 10 | 800 | 640 | 640
683 | 市区 | 市区单3622#杨家岭箱变主变 | 10 | 630 | 504 | 504
684 | 市区 | 市区单3623#老角地箱变主变 | 10 | 630 | 504 | 504
685 | 市区 | 市区单3116#大巷涧沟公变 | 10 | 400 | 313.412 | 313.412
686 | 市区 | 市区单3084#南山公变 | 10 | 400 | 320 | 320
687 | 市区 | 市区双3644#桃林街31#楼公变 | 10 | 400 | 320 | 320
688 | 市区 | 市区双3114#大巷果园公变 | 10 | 400 | 225.2 | 225.2
689 | 市区 | 市区单3023#新民路公变 | 10 | 400 | 320 | 320
690 | 市区 | 市区单3024#滨州路公变 | 10 | 400 | 320 | 320
691 | 市区 | 市区双3115#大巷居委会公变 | 10 | 400 | 255.872 | 255.872
692 | 市区 | 市区双3107#大巷南路公变 | 10 | 400 | 304.892 | 304.892
693 | 市区 | 市区双4083#外运陆桥箱变主变 | 10 | 630 | 504 | 504
694 | 市区 | 市区双4131#步行街箱变主变 | 10 | 630 | 504 | 504
695 | 市区 | 市区单4211#梧州路箱变主变 | 10 | 630 | 504 | 504
696 | 市区 | 市区3188#院前小区27#楼箱变主变 | 10 | 630 | 504 | 504
697 | 市区 | 宿城8713#黄窝村桥北箱变主变 | 10 | 630 | 504 | 504
698 | 市区 | 宿城8714#黄窝村桥南箱变 | 10 | 630 | 504 | 504
699 | 市区 | 市区双4084#中华小区箱变主变 | 10 | 630 | 504 | 504
700 | 市区 | 市区双4013#粮接宿舍箱变主变 | 10 | 630 | 504 | 504
701 | 市区 | 市区双3006#汽车公司箱变主变 | 10 | 630 | 504 | 504
702 | 市区 | 板桥8385#东山村一组公变 | 10 | 200 | 160 | 160
703 | 市区 | 市区双3634#胡大岭公变 | 10 | 400 | 275.384 | 275.384
704 | 市区 | 市区单3590#港口宿舍箱变主变 | 10 | 630 | 488.784 | 488.784
705 | 市区 | 市区单3592#孙家山小学箱变主变 | 10 | 630 | 504 | 504
706 | 市区 | 宿城8708#高公岛后山箱变 | 10 | 630 | 504 | 504
707 | 市区 | 市区单3189#山水华府1#小区变1#主变 | 10 | 630 | 504 | 504
708 | 市区 | 市区3189#山水华府1#小区变2#主变 | 10 | 630 | 504 | 504
709 | 市区 | 市区单4111#港城蓝天小区变2#主变 | 10 | 800 | 640 | 640
710 | 市区 | 市区单4111#港城蓝天小区变1#主变 | 10 | 800 | 640 | 640
711 | 市区 | 市区单4111#港城蓝天小区变3#主变 | 10 | 1000 | 800 | 800
712 | 市区 | 市区1256#绿地观湖一号1#小区变1#主变 | 10 | 800 | 640 | 640
713 | 市区 | 市区1256#绿地观湖一号1#小区变3#主变 | 10 | 800 | 640 | 640
714 | 市区 | 市区1256#绿地观湖一号1#小区变2#主变 | 10 | 800 | 640 | 640
715 | 市区 | 市区1256#绿地观湖一号1#小区变4#主变 | 10 | 800 | 640 | 640
716 | 市区 | 云山3250#老君堂采石厂公变 | 10 | 200 | 160 | 160
717 | 市区 | 市区单4212#1#主变 | 10 | 800 | 640 | 640
718 | 市区 | 市区单4212#2#主变 | 10 | 800 | 640 | 640
719 | 市区 | 市区3076#西小山小区1#箱变主变 | 10 | 630 | 504 | 504
720 | 市区 | 市区3077#西小山小区2#箱变主变 | 10 | 630 | 504 | 504
721 | 市区 | 市区4105#金源凤凰城二期1#小区变1#主变 | 10 | 800 | 640 | 640
722 | 市区 | 市区4105#金源凤凰城二期1#小区变2#主变 | 10 | 800 | 640 | 640
723 | 市区 | 市区单4107#金源凤凰城二期1#主变 | 10 | 800 | 640 | 640
724 | 市区 | 市区单4107#金源凤凰城二期2#主变 | 10 | 800 | 640 | 640
725 | 市区 | 市区4106#金源凤凰城二期1＃主变 | 10 | 800 | 640 | 640
726 | 市区 | 市区4106#金源凤凰城二期2#主变 | 10 | 800 | 640 | 640
727 | 市区 | 市区3156#港务局西小区门面房箱变主变 | 10 | 630 | 504 | 504
728 | 市区 | 中云7701#新光三四队公变 | 10 | 200 | 160 | 160
729 | 市区 | 市区双4070#中华街公变 | 10 | 400 | 320 | 320
730 | 市区 | 市区4108#金运花园1#变-1#主变 | 10 | 800 | 640 | 640
731 | 市区 | 市区4108#金运花园1#变-3#主变 | 10 | 800 | 640 | 640
732 | 市区 | 市区4108#金运花园1#变-2#主变 | 10 | 800 | 640 | 640
733 | 市区 | 市区4108#金运花园1#变-4#主变 | 10 | 800 | 640 | 640
734 | 市区 | 板桥3884#安置小区4#小区变2#主变 | 10 | 400 | 320 | 320
735 | 市区 | 板桥3884#安置小区4#小区变1#主变 | 10 | 400 | 320 | 320
736 | 市区 | 市区3933#海客瀛洲4#小区变2#主变 | 10 | 800 | 640 | 640
737 | 市区 | 市区3933#海客瀛洲4#小区变1#主变 | 10 | 800 | 640 | 640
738 | 市区 | 市区3932#海客瀛洲3#小区变2#主变 | 10 | 800 | 640 | 640
739 | 市区 | 市区3931#海客瀛洲2#小区变1#主 | 10 | 630 | 504 | 504
740 | 市区 | 市区3931#海客瀛洲2#小区变2#主变 | 10 | 630 | 504 | 504
741 | 市区 | 市区双4179#中核公变 | 10 | 400 | 317.3 | 317.3
742 | 市区 | 市区单3930#海客瀛洲1#小区变1#主变 | 10 | 800 | 640 | 640
743 | 市区 | 市区3930#海客瀛洲1#小区变2#主变 | 10 | 800 | 640 | 640
744 | 市区 | 市区3932#海客瀛洲3#小区变1#主变 | 10 | 800 | 640 | 640
745 | 市区 | 市区双4217栖霞路公变 | 10 | 400 | 320 | 320
746 | 市区 | 市区双4182#松树桥头公变变压器 | 10 | 800 | 640 | 640
747 | 市区 | 市区双3306#零区箱变1#主变 | 10 | 630 | 504 | 504
748 | 市区 | 市区双3312#锅炉房公变 | 10 | 50 | 40 | 40
749 | 市区 | 市区3033#食品厂箱变主变 | 10 | 630 | 504 | 504
750 | 市区 | 宿城8011#高庄七节公变 | 10 | 400 | 320 | 320
751 | 市区 | 市区3307#嘉泰城市花园7#小区变1#主变 | 10 | 630 | 504 | 504
752 | 市区 | 市区3307#嘉泰城市花园7#小区变2#主变 | 10 | 630 | 504 | 504
753 | 市区 | 市区3307#嘉泰城市花园7#小区变3#主变 | 10 | 630 | 504 | 504
754 | 市区 | 市区3308#嘉泰城市花园8#小区变1#主变 | 10 | 630 | 504 | 504
755 | 市区 | 市区3308#嘉泰城市花园8#小区变3#主变 | 10 | 630 | 504 | 504
756 | 市区 | 市区3308#嘉泰城市花园8#小区变2#主变 | 10 | 630 | 504 | 504
757 | 市区 | 市区1425#锦绣香江4#小区变1#主变 | 10 | 800 | 640 | 640
758 | 市区 | 市区1425#锦绣香江4#小区变3#主变 | 10 | 800 | 640 | 640
759 | 市区 | 市区1424#锦绣香江3#小区变1#主变 | 10 | 800 | 640 | 640
760 | 市区 | 市区1424#锦绣香江3#小区变3#主变 | 10 | 800 | 640 | 640
761 | 市区 | 市区1424#锦绣香江3#小区变4#主变 | 10 | 800 | 640 | 640
762 | 市区 | 市区1424#锦绣香江3#小区变2#主变 | 10 | 800 | 640 | 640
763 | 市区 | 市区1425#锦绣香江4#小区变4#主变 | 10 | 800 | 640 | 640
764 | 市区 | 市区1425#锦绣香江4#小区变2#主变 | 10 | 800 | 640 | 640
765 | 市区 | 市区3599#1#主变 | 10 | 630 | 504 | 504
766 | 市区 | 市区单3569#1#主变 | 10 | 630 | 504 | 504
767 | 市区 | 市区3600#公寓巷箱变1#主变 | 10 | 630 | 504 | 504
768 | 市区 | 市区单3030#消防队公变 | 10 | 400 | 281.6 | 281.6
769 | 市区 | 市区3066#四运小区变 | 10 | 800 | 640 | 640
770 | 市区 | 市区3177#西小山小区变1#主变 | 10 | 800 | 640 | 640
771 | 市区 | 市区3177#西小山小区变2#主变 | 10 | 800 | 640 | 640
772 | 市区 | 市区4215#宏宇花园1#小区变4#主变 | 10 | 630 | 504 | 504
773 | 市区 | 市区4215#宏宇花园1#小区变2#主变 | 10 | 630 | 504 | 504
774 | 市区 | 市区4215#宏宇花园1#小区变1#主变 | 10 | 630 | 504 | 504
775 | 市区 | 市区4215#宏宇花园1#小区变3#主变 | 10 | 630 | 504 | 504
776 | 市区 | 市区4216#宏宇花园2#小区变1#主变 | 10 | 630 | 504 | 504
777 | 市区 | 市区4216#宏宇花园2#小区变2#主变 | 10 | 630 | 504 | 504
778 | 市区 | 3640＃桃林街55#楼箱变1#主变 | 10 | 630 | 504 | 504
779 | 市区 | 朝阳6827#文明南路公变 | 10 | 400 | 320 | 320
780 | 市区 | 云山3254#老君堂四组公变 | 10 | 400 | 145.496 | 145.496
781 | 市区 | 市区3232#海军宿舍公变 | 10 | 400 | 314.192 | 314.192
782 | 市区 | 市区1258#绿地观湖一号2#小区变1#主变 | 10 | 800 | 640 | 640
783 | 市区 | 市区1258#绿地观湖一号2#小区变3#主变 | 10 | 800 | 640 | 640
784 | 市区 | 市区1258#绿地观湖一号2#小区变2#主变 | 10 | 800 | 640 | 640
785 | 市区 | 市区1258#绿地观湖一号2#小区变4#主变 | 10 | 800 | 640 | 640
786 | 市区 | 云山3255#老君堂六组公变 | 10 | 400 | 304.856 | 304.856
787 | 市区 | 市区4213#茗怡花园2#小区变1#主变 | 10 | 630 | 504 | 504
788 | 市区 | 市区4213#茗怡花园2#小区变2#主变 | 10 | 630 | 504 | 504
789 | 市区 | 市区4213#茗怡花园2#小区变3#主变 | 10 | 630 | 504 | 504
790 | 市区 | 市区4213#茗怡花园2#小区变4#主变 | 10 | 630 | 504 | 504
791 | 市区 | 板桥8339#徐圩盐场公变 | 10 | 315 | 252 | 252
792 | 市区 | 市区4220#三航宿舍（二）公变 | 10 | 400 | 320 | 320
793 | 市区 | 朝阳6913#振云西路公变 | 10 | 400 | 320 | 320
794 | 市区 | 市区4137#金源凤凰城三期1#小区变1#主变 | 10 | 800 | 640 | 640
795 | 市区 | 市区4137#金源凤凰城三期1#小区变3#主变 | 10 | 800 | 640 | 640
796 | 市区 | 市区4137#金源凤凰城三期1#小区变2#主变 | 10 | 800 | 640 | 640
797 | 市区 | 市区3655＃金连东路 | 10 | 400 | 290.696 | 290.696
798 | 市区 | 市区3194#市政管理所公变 | 10 | 200 | 160 | 160
799 | 市区 | 市区20192星河国际3#小区变兼2#开闭所4# | 10 | 800 | 640 | 640
800 | 市区 | 市区20197#盛虹云海湾3#小区变3#主变 | 10 | 800 | 640 | 640
801 | 市区 | 市区3106#大巷幼儿园箱变主变 | 10 | 630 | 504 | 504
802 | 市区 | 市区20129#香河新村小区2#小区变1#主变 | 10 | 800 | 640 | 640
803 | 市区 | 宿城7991#虎口岭公变 | 10 | 200 | 160 | 160
804 | 市区 | 宿城7990#西南山公变 | 10 | 200 | 84.064 | 84.064
805 | 市区 | 市区20216#绿洲学府2#小区变1#主变 | 10 | 800 | 640 | 640
806 | 市区 | 市区10259#湖畔花园1#小区变兼开闭所1#主变 | 10 | 800 | 640 | 640
807 | 市区 | 市区10734#卓越蔚蓝海岸2#小区变3#主变 | 10 | 800 | 640 | 640
808 | 市区 | 市区20212#德惠尚书房4#小区变4#主变 | 10 | 800 | 640 | 640
809 | 市区 | 市区20131#熙墅湾1#小区变1#主变 | 10 | 630 | 504 | 504
810 | 市区 | 市区10540#云庭水岸1#小区变兼1#开闭所4#主变 | 10 | 800 | 640 | 640
811 | 市区 | 市区10607#玫瑰园小区3#小区变兼1#开闭所4#主变 | 10 | 800 | 640 | 640
812 | 市区 | 市区10639#港馨花园二期4#小区变兼2#开闭所2#主变 | 10 | 800 | 640 | 640
813 | 市区 | 市区20276德惠尚书房6#小区变4#主变 | 10 | 800 | 640 | 640
814 | 市区 | 市区10294#优步花园二期3#小区变3#主变 | 10 | 800 | 640 | 640
815 | 市区 | 10328#工业展览中心箱变主变 | 10 | 630 | 504 | 504
816 | 市区 | 市区10609#玫瑰园小区5#小区变兼2#开闭所3#主变 | 10 | 800 | 640 | 640
817 | 市区 | 市区20178#上城国际1#小区变1#主变 | 10 | 800 | 640 | 640
818 | 市区 | 市区20183#恒泰悦珑府1#小区变兼1#开闭所3#主变 | 10 | 800 | 640 | 640
819 | 市区 | 市区20255#方华苑2#开闭所兼5#小区变1#主变 | 10 | 800 | 640 | 640
820 | 市区 | 市区20137#星光华庭2#小区变4#主变 | 10 | 800 | 640 | 640
821 | 市区 | 市区10560#优步花园三期1#小区变兼1#开闭所4#主变 | 10 | 800 | 640 | 640
822 | 市区 | 市区10638#港馨花园二期3#小区变4#主变 | 10 | 800 | 640 | 640
823 | 市区 | 市区10696#天誉未来城9#小区变兼3#开闭所3#主变 | 10 | 800 | 640 | 640
824 | 市区 | 市区20137#星光华庭2#小区变1#主变 | 10 | 800 | 640 | 640
825 | 市区 | 宿城8002#二节排灌公变 | 10 | 200 | 160 | 160
826 | 市区 | 市区10700#恒大翡翠湾11#小区变2#主变 | 10 | 800 | 640 | 640
827 | 市区 | 市区10464#锦绣香江三期3#小区变兼2#开闭所3#主变 | 10 | 800 | 640 | 640
828 | 市区 | 市区20259#书香东院2#小区变2#主变 | 10 | 800 | 640 | 640
829 | 市区 | 市区10265#绿地悦澜山一期2#小区变2#主变 | 10 | 800 | 640 | 640
830 | 市区 | 市区20207#核电二村箱变1#主变 | 10 | 630 | 504 | 504
831 | 市区 | 市区20280#恒泰悦珑府9#小区变4#主变 | 10 | 630 | 504 | 504
832 | 市区 | 市区10309#绿地璀璨天城4#小区变4#主变 | 10 | 630 | 0 | 0
833 | 市区 | 市区10562#优步花园三期4#小区变兼2#开闭所2#主变 | 10 | 800 | 640 | 640
834 | 市区 | 20133#瑞丰翔龙湾1#小区变1#主变 | 10 | 800 | 640 | 640
835 | 市区 | 市区20194星河国际7#小区变4#主变 | 10 | 800 | 640 | 640
836 | 市区 | 市区20094#保利海上五月花南地块3#小区变3#主变 | 10 | 800 | 640 | 640
837 | 市区 | 市区10308#绿地璀璨天城3#小区变兼开闭所2#主变 | 10 | 630 | 0 | 0
838 | 市区 | 市区20154#核电二村箱变1#主变 | 10 | 400 | 320 | 320
839 | 市区 | 东辛农场15279#103西站公变 | 10 | 200 | 160 | 160
840 | 市区 | 市区10695#天誉未来城8#小区变3#主变 | 10 | 800 | 640 | 640
841 | 市区 | 市区20297#云桥路公变 | 10 | 200 | 160 | 160
842 | 市区 | 市区单20268#平山粮站（二）公变 | 10 | 400 | 320 | 320
843 | 市区 | 市区20303#盐坨里1#开闭所兼1#小区变3#主变 | 10 | 800 | 635.04 | 635.04
844 | 市区 | 市区20180#人才公寓三期1#小区变兼开闭所1#主变 | 10 | 630 | 504 | 504
845 | 市区 | 市区20155#核电二村箱变1#主变 | 10 | 400 | 320 | 320
846 | 市区 | 市区1625#港逸花园1#小区变2#主变 | 10 | 800 | 640 | 640
847 | 市区 | 市区1625#港逸花园1#小区变4#主变 | 10 | 800 | 640 | 640
848 | 市区 | 市区1625#港逸花园1#小区变3#主变 | 10 | 800 | 640 | 640
849 | 市区 | 市区1625#港逸花园1#小区变1#主变 | 10 | 800 | 640 | 640
850 | 市区 | 市区20178#上城国际1#小区变2#主变 | 10 | 800 | 640 | 640
851 | 市区 | 市区10306#绿地璀璨天城2#小区变兼开闭所4#主变 | 10 | 800 | 0 | 0
852 | 市区 | 市区10593#恒大翡翠湾5#小区变3#主变 | 10 | 800 | 640 | 640
853 | 市区 | 朝阳6833#保险公司公变 | 10 | 400 | 320 | 320
854 | 市区 | 市区20132#郡望府3#小区变2#主变 | 10 | 800 | 640 | 640
855 | 市区 | 宿城7986#留云岭村公变 | 10 | 400 | 320 | 320
856 | 市区 | 云山3531＃黄崖四组公变 | 10 | 315 | 125.352 | 125.352
857 | 市区 | 市区20276德惠尚书房6#小区变3#主变 | 10 | 800 | 640 | 640
858 | 市区 | 市区10368#优步花园二期2#小区变1#主变 | 10 | 800 | 640 | 640
859 | 市区 | 宿城7981#乡政府公变 | 10 | 630 | 463.58 | 463.58
860 | 市区 | 市区4085#墟中巷箱变主变 | 10 | 630 | 504 | 504
861 | 市区 | 市区10288#优步花园5#小区变1#主变 | 10 | 800 | 640 | 640
862 | 市区 | 市区10699#恒大翡翠湾10#小区变3#主变 | 10 | 800 | 640 | 640
863 | 市区 | 云山7808#老君堂一队公变 | 10 | 400 | 0 | 0
864 | 市区 | 市区20188#人才公寓二期5#小区变兼开闭所4#主变 | 10 | 800 | 640 | 640
865 | 市区 | 20024#大巷桥头 | 10 | 400 | 318.08 | 318.08
866 | 市区 | 市区10668#优步花园三期3#小区变4#主变 | 10 | 800 | 640 | 640
867 | 市区 | 市区单3081#渤海石油公变 | 10 | 400 | 320 | 320
868 | 市区 | 东辛农场15269#88翻水站公变 | 10 | 200 | 160 | 160
869 | 市区 | 市区20223#金海美域福邸1#小区变兼开闭所1#主变 | 10 | 800 | 640 | 640
870 | 市区 | 市区10542#云庭水岸3#小区变3#主变 | 10 | 800 | 640 | 640
871 | 市区 | 市区20118#帝豪水榭花都5#小区变4#主变 | 10 | 1000 | 800 | 800
872 | 市区 | 市区20256#方华苑4#小区变2#主变 | 10 | 800 | 640 | 640
873 | 市区 | 20312#港馨花园二期1#小区变兼开闭所1#主变 | 10 | 800 | 640 | 640
874 | 市区 | 华山线20262#月亮湾公变 | 10 | 630 | 504 | 504
875 | 市区 | 20236#华东城3#小区变3#主变 | 10 | 800 | 0 | 0
876 | 市区 | 市区20246#盛虹云海湾二期3#小区变2#主变 | 10 | 800 | 640 | 640
877 | 市区 | 市区10666#云庭水岸4#小区变1#主变 | 10 | 800 | 640 | 640
878 | 市区 | 东辛农场15189#91区公变 | 10 | 400 | 320 | 320
879 | 市区 | 市区20072#东方海逸豪园2#小区变1#主变 | 10 | 800 | 640 | 640
880 | 市区 | 市区20119#帝豪水榭花都6#小区变3#主变 | 10 | 1000 | 800 | 800
881 | 市区 | 市区1626#港逸花园2#小区变1#主变 | 10 | 800 | 640 | 640
882 | 市区 | 市区1626#港逸花园2#小区变2#主变 | 10 | 800 | 640 | 640
883 | 市区 | 市区1626#港逸花园2#小区变3#主变 | 10 | 800 | 640 | 640
884 | 市区 | 市区1626#港逸花园2#小区变4#主变 | 10 | 800 | 640 | 640
885 | 市区 | 市区3573#海军公变1 | 10 | 400 | 320 | 320
886 | 市区 | 市区1627#港逸花园3#小区变1#主变 | 10 | 800 | 640 | 640
887 | 市区 | 市区1627#港逸花园3#小区变2#主变 | 10 | 800 | 640 | 640
888 | 市区 | 市区1627#港逸花园3#小区变3#主变 | 10 | 800 | 640 | 640
889 | 市区 | 市区1627#港逸花园3#小区变4#主变 | 10 | 800 | 640 | 640
890 | 市区 | 市区10265#绿地悦澜山一期2#小区变3#主变 | 10 | 800 | 640 | 640
891 | 市区 | 市区10699#恒大翡翠湾10#小区变4#主变 | 10 | 800 | 640 | 640
892 | 市区 | 市区10656#恒大翡翠湾7#小区变4#主变 | 10 | 800 | 640 | 640
893 | 市区 | 市区20260#书香东院3#小区变3#主变 | 10 | 800 | 640 | 640
894 | 市区 | 市区10548#冠豪名苑6#小区变3#主变 | 10 | 800 | 640 | 640
895 | 市区 | 市区10638#港馨花园二期3#小区变1#主变 | 10 | 800 | 640 | 640
896 | 市区 | 市区10306#绿地璀璨天城2#小区变兼开闭所2#主变 | 10 | 630 | 0 | 0
897 | 市区 | 宿城8004#六节排灌公变 | 10 | 400 | 320 | 320
898 | 市区 | 市区20123#张圩小区3#小区变3#主变 | 10 | 800 | 640 | 640
899 | 市区 | 20295#党耀公变 | 10 | 200 | 151.258 | 151.258
900 | 市区 | 市区10626#状元府4#小区变4#主变 | 10 | 800 | 640 | 640
901 | 市区 | 20236#华东城3#小区变2#主变 | 10 | 800 | 640 | 640
902 | 市区 | 市区10455#艺隆化工公变 | 10 | 200 | 160 | 160
903 | 市区 | 市区20258#书香东院1#小区变兼开闭所2#主变 | 10 | 800 | 640 | 640
904 | 市区 | 市区20293#卫星家园2#小区变3#主变 | 10 | 800 | 640 | 640
905 | 市区 | 市区20121#德惠尚书房3#小区变3#主变 | 10 | 800 | 640 | 640
906 | 市区 | 市区20260#书香东院3#小区变4#主变 | 10 | 800 | 640 | 640
907 | 市区 | 朝阳35401#港馨花园2#小区变1#主变 | 10 | 800 | 640 | 640
908 | 市区 | 朝阳35401#港馨花园2#小区变3#主变 | 10 | 800 | 640 | 640
909 | 市区 | 市区20215#绿洲学府1#小区变兼开闭所1#主变 | 10 | 800 | 640 | 640
910 | 市区 | 市区10642#港馨花园二期7#小区变3#主变 | 10 | 800 | 640 | 640
911 | 市区 | 市区单3581#胜利小学公变 | 10 | 630 | 504 | 504
912 | 市区 | 市区10641#港馨花园二期6#小区变1#主变 | 10 | 800 | 640 | 640
913 | 市区 | 市区单3580#三角地公变 | 10 | 400 | 320 | 320
914 | 市区 | 市区10532#绿地悦澜山二期1#小区变2#主变 | 10 | 800 | 640 | 640
915 | 市区 | 市区20175#华东城1#小区变3#主变 | 10 | 800 | 0 | 0
916 | 市区 | 市区10562#优步花园三期4#小区变兼2#开闭所3#主变 | 10 | 800 | 640 | 640
917 | 市区 | 市区20123#张圩小区3#小区变1#主变 | 10 | 800 | 640 | 640
918 | 市区 | 市区单久和三期(3783#)3#小区变1#主变 | 10 | 800 | 640 | 640
919 | 市区 | 市区单久和三期(3783#)3#小区变2#主变 | 10 | 800 | 640 | 640
920 | 市区 | 市区单久和三期(3783#)3#小区变3#主变 | 10 | 800 | 640 | 640
921 | 市区 | 市区10561#优步花园三期2#小区变2#主变 | 10 | 800 | 640 | 640
922 | 市区 | 市区20245#盛虹云海湾二期2#小区变4#主变 | 10 | 800 | 640 | 640
923 | 市区 | 市区10301#锦绣香江三期2#小区变4#主变 | 10 | 800 | 640 | 640
924 | 市区 | 市区20122#张圩小区2#小区变1#主变 | 10 | 800 | 640 | 640
925 | 市区 | 市区20132#郡望府3#小区变3#主变 | 10 | 800 | 640 | 640
926 | 市区 | 市区20294#卫星家园4#小区变4#主变 | 10 | 800 | 640 | 640
927 | 市区 | 市区10562#优步花园三期4#小区变兼2#开闭所1#主变 | 10 | 800 | 640 | 640
928 | 市区 | 市区20192星河国际3#小区变兼2#开闭所1#主变 | 10 | 800 | 640 | 640
929 | 市区 | 东辛农场15196#103区公变 | 10 | 400 | 320 | 320
930 | 市区 | 市区10314#农培公变 | 10 | 400 | 320 | 320
931 | 市区 | 市区10261#湖畔花园3#小区变3#主变 | 10 | 800 | 640 | 640
932 | 市区 | 市区20188#人才公寓二期5#小区变兼开闭所3#主变 | 10 | 800 | 640 | 640
933 | 市区 | 市区10560#优步花园三期1#小区变兼1#开闭所2#主变 | 10 | 800 | 640 | 640
934 | 市区 | 市区20246#盛虹云海湾二期3#小区变4#主变 | 10 | 800 | 640 | 640
935 | 市区 | 市区10693#天誉未来城6#小区变2#主变 | 10 | 800 | 640 | 640
936 | 市区 | 市区10259#湖畔花园1#小区变兼开闭所4#主变 | 10 | 800 | 640 | 640
937 | 市区 | 市区20193星河国际6#小区变3#主变 | 10 | 800 | 640 | 640
938 | 市区 | 市区20186#永泰山海自在2#小区变2#主变 | 10 | 800 | 640 | 640
939 | 市区 | 市区4010#建港指挥部小区变3#主变 | 10 | 800 | 640 | 640
940 | 市区 | 市区20119#帝豪水榭花都6#小区变2#主变 | 10 | 1000 | 800 | 800
941 | 市区 | 市区20247#盛虹云海湾二期4#小区变2#主变 | 10 | 800 | 640 | 640
942 | 市区 | 板桥36001#武圩鱼场公变 | 10 | 400 | 320 | 320
943 | 市区 | 市区1401#蔚蓝海岸1#小区变兼开闭所1#主变 | 10 | 630 | 504 | 504
944 | 市区 | 市区20265#新海岸熙墅湾小区二期1#小区变兼1#开闭所1#主变 | 10 | 800 | 640 | 640
945 | 市区 | 20275#栖霞苑二号公变主变 | 10 | 630 | 504 | 504
946 | 市区 | 市区20094#保利海上五月花南地块3#小区变2#主变 | 10 | 800 | 640 | 640
947 | 市区 | 市区20258#书香东院1#小区变兼开闭所1#主变 | 10 | 800 | 640 | 640
948 | 市区 | 宿政线7910#官场组公变 | 10 | 630 | 504 | 504
949 | 市区 | 市区20181#人才公寓三期2#小区变2#主变 | 10 | 800 | 640 | 640
950 | 市区 | 市区20124#张圩小区4#小区变2#主变 | 10 | 630 | 504 | 504
951 | 市区 | 市区20166#核电一村箱变1#主变 | 10 | 630 | 504 | 504
952 | 市区 | 市区10561#优步花园三期2#小区变3#主变 | 10 | 800 | 640 | 640
953 | 市区 | 市区10264#绿地悦澜山一期1#小区变兼开闭所3#主变 | 10 | 800 | 640 | 640
954 | 市区 | 市区20007#久和国际新城四期1#小区变2#主变 | 10 | 800 | 640 | 640
955 | 市区 | 市区20007#久和国际新城四期1#小区变4#主变 | 10 | 800 | 640 | 640
956 | 市区 | 市区20007#久和国际新城四期1#小区变3#主变 | 10 | 800 | 640 | 640
957 | 市区 | 市区20007#久和国际新城四期1#小区变1#主变 | 10 | 800 | 640 | 640
958 | 市区 | 市区20009#久和国际新城四期3#小区变2#主变 | 10 | 800 | 640 | 640
959 | 市区 | 市区20009#久和国际新城四期3#小区变4#主变 | 10 | 800 | 640 | 640
960 | 市区 | 市区20009#久和国际新城四期3#小区变3#主变 | 10 | 800 | 640 | 640
961 | 市区 | 市区20009#久和国际新城四期3#小区变1#主变 | 10 | 800 | 640 | 640
962 | 市区 | 市区双3094#东大巷公变 | 10 | 400 | 320 | 320
963 | 市区 | 20237#华东城4#小区变1#主变 | 10 | 800 | 0 | 0
964 | 市区 | 宿金线HR58环网型箱变（20227#西山箱变）1#主变 | 10 | 630 | 504 | 504
965 | 市区 | 市区10594#恒大翡翠湾6#小区变4#主变 | 10 | 800 | 640 | 640
966 | 市区 | 市区20129#香河新村小区2#小区变2#主变 | 10 | 800 | 640 | 640
967 | 市区 | 市区20201#核电二村箱变1#主变 | 10 | 800 | 640 | 640
968 | 市区 | 市区20195#盛虹云海湾1#开闭所兼小区变2#主变 | 10 | 800 | 640 | 640
969 | 市区 | 市区20211#德惠尚书房5#小区变3#主变 | 10 | 800 | 640 | 640
970 | 市区 | 市区10637#港馨花园二期2#小区变4#主变 | 10 | 800 | 640 | 640
971 | 市区 | 市区20189#人才公寓二期4#小区变3#主变 | 10 | 800 | 640 | 640
972 | 市区 | 市区10386#冠豪名苑1#小区变兼1#开闭所3#主变 | 10 | 800 | 640 | 640
973 | 市区 | 市区20124#张圩小区4#小区变3#主变 | 10 | 630 | 504 | 504
974 | 市区 | 宿城7915#高庄公变 | 10 | 400 | 271.832 | 271.832
975 | 市区 | 市区10369#优步花园二期4#小区变1#主变 | 10 | 800 | 640 | 640
976 | 市区 | 市区10560#优步花园三期1#小区变兼1#开闭所1#主变 | 10 | 800 | 640 | 640
977 | 市区 | 市区10540#云庭水岸1#小区变兼1#开闭所2#主变 | 10 | 800 | 640 | 640
978 | 市区 | 市区20293#卫星家园2#小区变4#主变 | 10 | 800 | 640 | 640
979 | 市区 | 市区20190星河国际1#小区变兼开闭所3#主变 | 10 | 800 | 640 | 640
980 | 市区 | 云山3535#白果树园区公变 | 10 | 400 | 320 | 320
981 | 市区 | 中云3216#虎山场面公变 | 10 | 200 | 160 | 160
982 | 市区 | 云山7668#村委会公变 | 10 | 400 | 320 | 320
983 | 市区 | 市区10593#恒大翡翠湾5#小区变2#主变 | 10 | 800 | 640 | 640
984 | 市区 | 市区20248#德惠尚书房7#小区变3#主变 | 10 | 800 | 640 | 640
985 | 市区 | 市区20008#久和国际新城四期2#小区变2#主变 | 10 | 630 | 504 | 504
986 | 市区 | 市区20008#久和国际新城四期2#小区变4#主变 | 10 | 630 | 504 | 504
987 | 市区 | 市区20008#久和国际新城四期2#小区变3#主变 | 10 | 630 | 504 | 504
988 | 市区 | 市区20008#久和国际新城四期2#小区变1#主变 | 10 | 630 | 504 | 504
989 | 市区 | 市区20191星河国际2#小区变3#主变 | 10 | 800 | 640 | 640
990 | 市区 | 市区20118#帝豪水榭花都5#小区变2#主变 | 10 | 1000 | 800 | 800
991 | 市区 | 市区10669#优步花园三期5#小区变2#主变 | 10 | 800 | 640 | 640
992 | 市区 | 市区20257#自来水公司公变 | 10 | 200 | 160 | 160
993 | 市区 | 沙西线HU94西连岛环网型箱变（9001#） | 10 | 630 | 504 | 504
994 | 市区 | 市区20134#东庐1#小区变2#主变 | 10 | 630 | 504 | 504
995 | 市区 | 市区20229#景城名郡2#小区变2#主变 | 10 | 800 | 640 | 640
996 | 市区 | 东辛农场15190#90区公变 | 10 | 400 | 297.464 | 297.464
997 | 市区 | 市区20122#张圩小区2#小区变2#主变 | 10 | 800 | 640 | 640
998 | 市区 | 东辛农场15188#东干闸公变 | 10 | 400 | 320 | 320
999 | 市区 | 市区20122#张圩小区2#小区变3#主变 | 10 | 800 | 640 | 640
1000 | 市区 | 市区1401#蔚蓝海岸1#小区变兼开闭所4#主变 | 10 | 630 | 504 | 504
1001 | 市区 | 市区10369#优步花园二期4#小区变3#主变 | 10 | 800 | 640 | 640
1002 | 市区 | 20288#东投公变 | 10 | 200 | 160 | 160
1003 | 市区 | 市区20291#卫星家园3#小区变兼1#开闭所1#主变 | 10 | 800 | 640 | 640
1004 | 市区 | 市区20195#盛虹云海湾1#开闭所兼小区变1#主变 | 10 | 800 | 640 | 640
1005 | 市区 | 市区1401#蔚蓝海岸1#小区变兼开闭所2#主变 | 10 | 630 | 504 | 504
1006 | 市区 | 市区10532#绿地悦澜山二期1#小区变3#主变 | 10 | 800 | 640 | 640
1007 | 市区 | 市区4010#建港指挥部小区变1#主变 | 10 | 800 | 640 | 640
1008 | 市区 | 市区20282#东港学府1#小区变兼开闭所2#主变 | 10 | 800 | 640 | 640
1009 | 市区 | 市区20287#临浦路公交1#主变 | 10 | 630 | 504 | 504
1010 | 市区 | 市区20001#客运公司宿舍公变 | 10 | 400 | 320 | 320
1011 | 市区 | 市区10387#冠豪名苑2#小区变2#主变 | 10 | 800 | 640 | 640
1012 | 市区 | 市区20279#恒泰悦珑府8#小区变1#主变 | 10 | 630 | 504 | 504
1013 | 市区 | 市区10456#同晖石化箱变1#主变 | 10 | 500 | 400 | 400
1014 | 市区 | 市区20136#东庐3#小区变2#主变 | 10 | 630 | 504 | 504
1015 | 市区 | 市区10693#天誉未来城6#小区变1#主变 | 10 | 800 | 640 | 640
1016 | 市区 | 市区10712#金桥路公变 | 10 | 200 | 160 | 160
1017 | 市区 | 市区10294#优步花园二期3#小区变1#主变 | 10 | 800 | 637.22 | 637.22
1018 | 市区 | 市区10260#湖畔花园2#小区变1#主变 | 10 | 800 | 640 | 640
1019 | 市区 | 市区20189#人才公寓二期4#小区变4#主变 | 10 | 800 | 640 | 640
1020 | 市区 | 市区20218#绿洲学府4#小区变3#主变 | 10 | 800 | 640 | 640
1021 | 市区 | 市区10666#云庭水岸4#小区变4#主变 | 10 | 800 | 640 | 640
1022 | 市区 | 市区10389#冠豪名苑2#开闭所兼4#小区变4#主变 | 10 | 800 | 640 | 640
1023 | 市区 | 市区20246#盛虹云海湾二期3#小区变3#主变 | 10 | 800 | 640 | 640
1024 | 市区 | 东辛农场10345#东陬鱼塘6公变 | 10 | 200 | 160 | 160
1025 | 市区 | 市区20260#书香东院3#小区变2#主变 | 10 | 800 | 640 | 640
1026 | 市区 | 市区双3704#新华社小区变1#主变 | 10 | 800 | 640 | 640
1027 | 市区 | 市区10547#冠豪名苑5#小区变4#主变 | 10 | 800 | 640 | 640
1028 | 市区 | 市区10532#绿地悦澜山二期1#小区变4#主变 | 10 | 800 | 640 | 640
1029 | 市区 | 20273#国盈保税公变 | 10 | 200 | 160 | 160
1030 | 市区 | 市区20123#张圩小区3#小区变4#主变 | 10 | 800 | 640 | 640
1031 | 市区 | 市区20018#新海岸熙墅湾4#小区变1#主变 | 10 | 630 | 504 | 504
1032 | 市区 | 市区20018#新海岸熙墅湾4#小区变2#主变 | 10 | 630 | 504 | 504
1033 | 市区 | 市区20208#核电二村箱变1#主变 | 10 | 630 | 504 | 504
1034 | 市区 | 市区单3132#建港仓库公变 | 10 | 400 | 320 | 320
1035 | 市区 | 市区10534#绿地悦澜山二期3#小区变3#主变 | 10 | 800 | 640 | 640
1036 | 市区 | 市区20245#盛虹云海湾二期2#小区变1#主变 | 10 | 800 | 640 | 640
1037 | 市区 | 东辛农场15193#112区公变 | 10 | 400 | 320 | 320
1038 | 市区 | 20236#华东城3#小区变4#主变 | 10 | 800 | 640 | 640
1039 | 市区 | 市区10301#锦绣香江三期2#小区变3#主变 | 10 | 800 | 640 | 640
1040 | 市区 | 市区4078#墟沟电影院II箱变1#主变 | 10 | 630 | 504 | 504
1041 | 市区 | 市区10534#绿地悦澜山二期3#小区变2#主变 | 10 | 800 | 640 | 640
1042 | 市区 | 市区10656#恒大翡翠湾7#小区变2#主变 | 10 | 800 | 640 | 640
1043 | 市区 | 20263#磐诚物流公变 | 10 | 400 | 309.78 | 309.78
1044 | 市区 | 20315#高公岛渔港公变 | 10 | 630 | 504 | 504
1045 | 市区 | 东辛农场15285#112电站2# | 10 | 200 | 160 | 160
1046 | 市区 | 云山线20019#建安公司箱变主变 | 10 | 630 | 455.016 | 455.016
1047 | 市区 | 市区10628#状元府6#小区变3#主变 | 10 | 800 | 640 | 640
1048 | 市区 | 云山线20020#平山大队箱变主变 | 10 | 630 | 504 | 504
1049 | 市区 | 市区20247#盛虹云海湾二期4#小区变1#主变 | 10 | 800 | 640 | 640
1050 | 市区 | 市区4010#建港指挥部小区变4#主变 | 10 | 800 | 640 | 640
1051 | 市区 | 20312#港馨花园二期1#小区变兼开闭所3#主变 | 10 | 800 | 640 | 640
1052 | 市区 | 市区20229#景城名郡2#小区变3#主变 | 10 | 800 | 640 | 640
1053 | 市区 | 市区20274#恒泰悦珑府5#小区变1#主变 | 10 | 800 | 640 | 640
1054 | 市区 | 市区4024#平山花园4#小区变2#主变 | 10 | 800 | 640 | 640
1055 | 市区 | 市区4024#平山花园4#小区变1#主变 | 10 | 800 | 640 | 640
1056 | 市区 | 市区4024#平山花园4#小区变4#主变 | 10 | 800 | 640 | 640
1057 | 市区 | 市区4024#平山花园4#小区变3#主变 | 10 | 800 | 640 | 640
1058 | 市区 | 市区20198#盛虹云海湾4#小区变2#主变 | 10 | 800 | 640 | 640
1059 | 市区 | 市区20286#于彪公变 | 10 | 400 | 320 | 320
1060 | 市区 | 市区10626#状元府4#小区变3#主变 | 10 | 800 | 640 | 640
1061 | 市区 | 市区20304#盐坨里2#小区变2#主变 | 10 | 800 | 634.42 | 634.42
1062 | 市区 | 市区1401#蔚蓝海岸1#小区变兼开闭所3#主变 | 10 | 630 | 504 | 504
1063 | 市区 | 市区20244#盛虹云海湾二期1#小区变3#主变 | 10 | 800 | 640 | 640
1064 | 市区 | 20236#华东城3#小区变1#主变 | 10 | 800 | 0 | 0
1065 | 市区 | 市区10694#天誉未来城7#小区变兼2#开闭所1#主变 | 10 | 800 | 640 | 640
1066 | 市区 | 市区20010号四季花城7号小区变1#主变 | 10 | 800 | 640 | 640
1067 | 市区 | 市区20205#核电二村箱变1#主变 | 10 | 800 | 640 | 640
1068 | 市区 | 云山线20021#云山预制场箱变主变 | 10 | 630 | 504 | 504
1069 | 市区 | 市区10305#绿地璀璨天城1#小区变2#主变 | 10 | 800 | 0 | 0
1070 | 市区 | 市区20138#海州湾国际花园2#小区变2#主变 | 10 | 800 | 640 | 640
1071 | 市区 | 20271#南小区桥头箱变主变 | 10 | 630 | 504 | 504
1072 | 市区 | 市区10636#港馨花园二期1#小区变兼1#开闭所1#主变 | 10 | 800 | 640 | 640
1073 | 市区 | 市区10656#恒大翡翠湾7#小区变3#主变 | 10 | 800 | 640 | 640
1074 | 市区 | 沙西线HU93国土局环网箱变（9012#） | 10 | 630 | 504 | 504
1075 | 市区 | 市区20190星河国际1#小区变兼开闭所1#主变 | 10 | 800 | 640 | 640
1076 | 市区 | 市区单3891#化疗打水公变 | 10 | 400 | 320 | 320
1077 | 市区 | 市区10561#优步花园三期2#小区变4#主变 | 10 | 800 | 640 | 640
1078 | 市区 | 朝阳6900#建材厂公变 | 10 | 400 | 320 | 320
1079 | 市区 | 朝阳6903#猴嘴加油站公变 | 10 | 400 | 320 | 320
1080 | 市区 | 市区20223#金海美域福邸1#小区变兼开闭所3#主变 | 10 | 800 | 640 | 640
1081 | 市区 | 市区20258#书香东院1#小区变兼开闭所4#主变 | 10 | 800 | 640 | 640
1082 | 市区 | 市区10300#锦绣香江三期1#小区变兼1#开闭所3#主变 | 10 | 800 | 640 | 640
1083 | 市区 | 云山3516#大金湾公变 | 10 | 400 | 320 | 320
1084 | 市区 | 市区20229#景城名郡2#小区变4#主变 | 10 | 800 | 640 | 640
1085 | 市区 | 市区10640#港馨花园二期5#小区变4#主变 | 10 | 800 | 640 | 640
1086 | 市区 | 市区10464#锦绣香江三期3#小区变兼2#开闭所2#主变 | 10 | 800 | 640 | 640
1087 | 市区 | 市区10627#状元府2#开闭所兼5#小区变4#主变 | 10 | 800 | 640 | 640
1088 | 市区 | 市区20199#核电二村箱变1#主变 | 10 | 800 | 640 | 640
1089 | 市区 | 市区3855#久和二期2#配电室1#主变 | 10 | 800 | 640 | 640
1090 | 市区 | 市区3855#久和二期2#配电室2#主变 | 10 | 800 | 640 | 640
1091 | 市区 | 市区20305#盐坨里3#小区变4#主变 | 10 | 800 | 635.24 | 635.24
1092 | 市区 | 20237#华东城4#小区变3#主变 | 10 | 800 | 0 | 0
1093 | 市区 | 市区20265#新海岸熙墅湾小区二期1#小区变兼1#开闭所4#主变 | 10 | 800 | 640 | 640
1094 | 市区 | 市区3725#长安巷箱变1#主变 | 10 | 630 | 504 | 504
1095 | 市区 | 市区20193星河国际6#小区变4#主变 | 10 | 800 | 640 | 640
1096 | 市区 | 20174#华东城2#小区变兼开闭所1#主变 | 10 | 800 | 0 | 0
1097 | 市区 | 市区10593#恒大翡翠湾5#小区变1#主变 | 10 | 800 | 640 | 640
1098 | 市区 | 市区20277#恒泰悦珑府6#小区变2#主变 | 10 | 800 | 640 | 640
1099 | 市区 | 市区10694#天誉未来城7#小区变兼2#开闭所3#主变 | 10 | 800 | 640 | 640
1100 | 市区 | 市区20206#核电二村箱变1#主变 | 10 | 630 | 504 | 504
1101 | 市区 | 市区单马腰小区变(3584#)1#主变 | 10 | 630 | 504 | 504
1102 | 市区 | 市区20276德惠尚书房6#小区变1#主变 | 10 | 800 | 640 | 640
1103 | 市区 | 市区10547#冠豪名苑5#小区变2#主变 | 10 | 800 | 640 | 640
1104 | 市区 | 市区10629#状元府7#小区变4#主变 | 10 | 800 | 640 | 640
1105 | 市区 | 市区10628#状元府6#小区变1#主变 | 10 | 800 | 640 | 640
1106 | 市区 | 市区20267#新海岸熙墅湾小区二期3#小区变1#主变 | 10 | 800 | 640 | 640
1107 | 市区 | 市区20188#人才公寓二期5#小区变兼开闭所2#主变 | 10 | 800 | 640 | 640
1108 | 市区 | 20313#港馨花园二期2#小区变3#主变 | 10 | 800 | 640 | 640
1109 | 市区 | 市区单怡园小区变(3045#)1#主变 | 10 | 800 | 640 | 640
1110 | 市区 | 市区20292#卫星家园1#小区变2#主变 | 10 | 800 | 640 | 640
1111 | 市区 | 20133#瑞丰翔龙湾1#小区变4#主变 | 10 | 800 | 640 | 640
1112 | 市区 | 板桥8333#武圩小区公变 | 10 | 400 | 320 | 320
1113 | 市区 | 市区10668#优步花园三期3#小区变1#主变 | 10 | 800 | 640 | 640
1114 | 市区 | 市区10395#绿地璀璨天城5#小区变4#主变 | 10 | 800 | 0 | 0
1115 | 市区 | 市区20217#绿洲学府3#小区变1#主变 | 10 | 800 | 640 | 640
1116 | 市区 | 市区20006#江南雅苑2#小区变1#主变 | 10 | 630 | 504 | 504
1117 | 市区 | 市区20251#恒泰悦珑府3#小区变4#主变 | 10 | 630 | 504 | 504
1118 | 市区 | 市区20006#江南雅苑2#小区变2#主变 | 10 | 630 | 504 | 504
1119 | 市区 | 市区20006#江南雅苑2#小区变3#主变 | 10 | 630 | 504 | 504
1120 | 市区 | 市区20006#江南雅苑2#小区变4#主变 | 10 | 630 | 504 | 504
1121 | 市区 | 市区10590#恒大翡翠湾2#小区变2#主变 | 10 | 630 | 504 | 504
1122 | 市区 | 宿政7993#东崖屋箱变主变 | 10 | 630 | 1.56 | 1.56
1123 | 市区 | 市区10669#优步花园三期5#小区变4#主变 | 10 | 800 | 640 | 640
1124 | 市区 | 市区20213#浩通农业公变 | 10 | 200 | 160 | 160
1125 | 市区 | 市区10386#冠豪名苑1#小区变兼1#开闭所1#主变 | 10 | 800 | 640 | 640
1126 | 市区 | 市区10542#云庭水岸3#小区变1#主变 | 10 | 800 | 640 | 640
1127 | 市区 | 市区20303#盐坨里1#开闭所兼1#小区变1#主变 | 10 | 800 | 640 | 640
1128 | 市区 | 市区20049#景城名郡6#小区变1#主变 | 10 | 800 | 640 | 640
1129 | 市区 | 市区20049#景城名郡6#小区变3#主变 | 10 | 800 | 640 | 640
1130 | 市区 | 市区20049#景城名郡6#小区变4#主变 | 10 | 800 | 640 | 640
1131 | 市区 | 市区20049#景城名郡6#小区变2#主变 | 10 | 800 | 640 | 640
1132 | 市区 | 市区20050#景城名郡5#小区变1#主变 | 10 | 800 | 640 | 640
1133 | 市区 | 市区20050#景城名郡5#小区变3#主变 | 10 | 800 | 640 | 640
1134 | 市区 | 市区20050#景城名郡5#小区变4#主变 | 10 | 800 | 640 | 640
1135 | 市区 | 市区20050#景城名郡5#小区变2#主变 | 10 | 800 | 640 | 640
1136 | 市区 | 市区20051#景城名郡4#小区变1#主变 | 10 | 800 | 640 | 640
1137 | 市区 | 市区20051#景城名郡4#小区变3#主变 | 10 | 800 | 640 | 640
1138 | 市区 | 市区20051#景城名郡4#小区变4#主变 | 10 | 800 | 640 | 640
1139 | 市区 | 市区20051#景城名郡4#小区变2#主变 | 10 | 800 | 640 | 640
1140 | 市区 | 市区10295#优步花园二期1#开闭所兼5#小区变4#主变 | 10 | 800 | 640 | 640
1141 | 市区 | 农Ⅱ线HS44环网型箱变(10588#)主变 | 10 | 630 | 504 | 504
1142 | 市区 | 市区20134#东庐1#小区变1#主变 | 10 | 630 | 504 | 504
1143 | 市区 | 市区20281#成远船舶公变 | 10 | 200 | 160 | 160
1144 | 市区 | 市区20252#海客瀛洲7#小区变2#主变 | 10 | 630 | 504 | 504
1145 | 市区 | 市区20169#核电一村箱变1#主变 | 10 | 630 | 504 | 504
1146 | 市区 | 市区20300#平湖里3#小区变1#主变 | 10 | 800 | 640 | 640
1147 | 市区 | 市区10608#玫瑰园小区4#小区变1#主变 | 10 | 800 | 640 | 640
1148 | 市区 | 市区20228#景城名郡1#小区变2#主变 | 10 | 800 | 640 | 640
1149 | 市区 | 市区10395#绿地璀璨天城5#小区变1#主变 | 10 | 630 | 504 | 504
1150 | 市区 | 市区20215#绿洲学府1#小区变兼开闭所4#主变 | 10 | 800 | 640 | 640
1151 | 市区 | 市区10624#状元府2#小区变1#主变 | 10 | 800 | 640 | 640
1152 | 市区 | 市区10kV金湾线20015#核电水厂箱变主变 | 10 | 630 | 504 | 504
1153 | 市区 | 市区10608#玫瑰园小区4#小区变4#主变 | 10 | 800 | 640 | 640
1154 | 市区 | 市区10374#临洪公变 | 10 | 200 | 160 | 160
1155 | 市区 | 市区10289#优步花园6#小区变3#主变 | 10 | 800 | 640 | 640
1156 | 市区 | 市区10305#绿地璀璨天城1#小区变3#主变 | 10 | 800 | 640 | 640
1157 | 市区 | 市区3257#养老院公变 | 10 | 400 | 305.58 | 305.58
1158 | 市区 | 市区20280#恒泰悦珑府9#小区变3#主变 | 10 | 630 | 504 | 504
1159 | 市区 | 市区20223#金海美域福邸1#小区变兼开闭所4#主变 | 10 | 800 | 640 | 640
1160 | 市区 | 市区20292#卫星家园1#小区变4#主变 | 10 | 800 | 640 | 640
1161 | 市区 | 市区20299#平湖里2#小区变4#主变 | 10 | 800 | 640 | 640
1162 | 市区 | 市区10387#冠豪名苑2#小区变4#主变 | 10 | 800 | 640 | 640
1163 | 市区 | 连岛8908#大路口配变 | 10 | 630 | 504 | 504
1164 | 市区 | 市区10607#玫瑰园小区3#小区变兼1#开闭所3#主变 | 10 | 800 | 640 | 640
1165 | 市区 | 20264#建通建设公变 | 10 | 200 | 160 | 160
1166 | 市区 | 云山3256#老君堂五组公变 | 10 | 200 | 129.04 | 129.04
1167 | 市区 | 市区双3645#桃林街13#楼公变 | 10 | 400 | 320 | 320
1168 | 市区 | 云山3533#白果树公变 | 10 | 315 | 170.844 | 170.844
1169 | 市区 | 云山线7806#老君堂箱变主变 | 10 | 630 | 504 | 504
1170 | 市区 | 市区20125#国动铁塔 | 10 | 200 | 160 | 160
1171 | 市区 | 市区20128#香河新村小区1#小区变3#主变 | 10 | 800 | 640 | 640
1172 | 市区 | 市区4025#平山花园7#小区变 1#主变 | 10 | 630 | 504 | 504
1173 | 市区 | 市区4025#平山花园7#小区变2#主变 | 10 | 630 | 504 | 504
1174 | 市区 | 市区20168#核电一村箱变1#主变 | 10 | 630 | 504 | 504
1175 | 市区 | 市区20225#天惠爱丁堡5#小区变2#主变 | 10 | 630 | 504 | 504
1176 | 市区 | 市区单久和二期(3854#)1#小区变1#主变 | 10 | 1000 | 800 | 800
1177 | 市区 | 市区单久和二期(3854#)1#小区变2#主变 | 10 | 1000 | 800 | 800
1178 | 市区 | 市区20218#绿洲学府4#小区变2#主变 | 10 | 800 | 640 | 640
1179 | 市区 | 市区单3053#名城世纪花园II期1#主变 | 10 | 800 | 640 | 640
1180 | 市区 | 市区单3053#名城世纪花园II期2#主变 | 10 | 800 | 640 | 640
1181 | 市区 | 20235#华东城5#小区变2#主变 | 10 | 800 | 640 | 640
1182 | 市区 | 市区20011号四季花城8号小区变1#主变 | 10 | 800 | 640 | 640
1183 | 市区 | 市区10609#玫瑰园小区5#小区变兼2#开闭所2#主变 | 10 | 800 | 640 | 640
1184 | 市区 | 市区10532#绿地悦澜山二期1#小区变1#主变 | 10 | 800 | 640 | 640
1185 | 市区 | 宿城7992#桃园箱变1#主变 | 10 | 500 | 400 | 400
1186 | 市区 | 市区20274#恒泰悦珑府5#小区变4#主变 | 10 | 800 | 640 | 640
1187 | 市区 | 市区20136#东庐3#小区变4#主变 | 10 | 630 | 504 | 504
1188 | 市区 | 市区10637#港馨花园二期2#小区变2#主变 | 10 | 800 | 640 | 640
1189 | 市区 | 市区4357#保利海上五月花2#小区变1#主变 | 10 | 630 | 504 | 504
1190 | 市区 | 市区4357#保利海上五月花2#小区变2#主变 | 10 | 630 | 504 | 504
1191 | 市区 | 市区4357#保利海上五月花2#小区变3#主变 | 10 | 630 | 504 | 504
1192 | 市区 | 市区4357#保利海上五月花2#小区变4#主变 | 10 | 630 | 504 | 504
1193 | 市区 | 市区4358#保利海上五月花3#小区变1#主变 | 10 | 630 | 504 | 504
1194 | 市区 | 市区4358#保利海上五月花3#小区变2#主变 | 10 | 630 | 504 | 504
1195 | 市区 | 市区4358#保利海上五月花3#小区变3#主变 | 10 | 630 | 504 | 504
1196 | 市区 | 市区4358#保利海上五月花3#小区变4#主变 | 10 | 630 | 504 | 504
1197 | 市区 | 市区20194星河国际7#小区变2#主变 | 10 | 800 | 640 | 640
1198 | 市区 | 市区20224#金海美域福邸2#小区变1#主变 | 10 | 630 | 504 | 504
1199 | 市区 | 市区20217#绿洲学府3#小区变4#主变 | 10 | 800 | 640 | 640
1200 | 市区 | 市区10288#优步花园5#小区变3#主变 | 10 | 800 | 640 | 640
1201 | 市区 | 市区10388#冠豪名苑3#小区变3#主变 | 10 | 800 | 640 | 640
1202 | 市区 | 市区20131#熙墅湾1#小区变3#主变 | 10 | 630 | 504 | 504
1203 | 市区 | 云山线3240#李庄小区箱变主变 | 10 | 630 | 421.44 | 421.44
1204 | 市区 | 市区20158#核电二村箱变1#主变 | 10 | 400 | 320 | 320
1205 | 市区 | 市区10540#云庭水岸1#小区变兼1#开闭所1#主变 | 10 | 800 | 640 | 640
1206 | 市区 | 20133#瑞丰翔龙湾1#小区变3#主变 | 10 | 800 | 640 | 640
1207 | 市区 | 云山3532#竹阴沟公变 | 10 | 400 | 304.388 | 304.388
1208 | 市区 | 云山7813#李庄林业队公变 | 10 | 400 | 0 | 0
1209 | 市区 | 市区20255#方华苑2#开闭所兼5#小区变2#主变 | 10 | 800 | 640 | 640
1210 | 市区 | 市区10593#恒大翡翠湾5#小区变4#主变 | 10 | 800 | 640 | 640
1211 | 市区 | 市区20198#盛虹云海湾4#小区变1#主变 | 10 | 800 | 640 | 640
1212 | 市区 | 市区20197#盛虹云海湾3#小区变4#主变 | 10 | 800 | 640 | 640
1213 | 市区 | 市区3719#海关宿舍箱变1#主变 | 10 | 630 | 504 | 504
1214 | 市区 | 市区10641#港馨花园二期6#小区变4#主变 | 10 | 800 | 640 | 640
1215 | 市区 | 市区20150#核电二村箱变1#主变 | 10 | 400 | 320 | 320
1216 | 市区 | 市区10288#优步花园5#小区变2#主变 | 10 | 800 | 0 | 0
1217 | 市区 | 市区单3955#师部公变 | 10 | 315 | 252 | 252
1218 | 市区 | 市区20212#德惠尚书房4#小区变3#主变 | 10 | 800 | 640 | 640
1219 | 市区 | 东辛农场15284#112电站1# | 10 | 200 | 160 | 160
1220 | 市区 | 市区20279#恒泰悦珑府8#小区变3#主变 | 10 | 630 | 504 | 504
1221 | 市区 | 市区10640#港馨花园二期5#小区变1#主变 | 10 | 800 | 640 | 640
1222 | 市区 | 20308#新城建设公变 | 10 | 630 | 504 | 504
1223 | 市区 | 市区10296#优步花园二期6#小区变3#主变 | 10 | 800 | 640 | 640
1224 | 市区 | 云山7650#埝头公变 | 10 | 400 | 211.256 | 211.256
1225 | 市区 | 市区20293#卫星家园2#小区变2#主变 | 10 | 800 | 640 | 640
1226 | 市区 | 市区20299#平湖里2#小区变2#主变 | 10 | 800 | 640 | 640
1227 | 市区 | 市区10609#玫瑰园小区5#小区变兼2#开闭所4#主变 | 10 | 800 | 640 | 640
1228 | 市区 | 云山7810#李庄西三队公变 | 10 | 400 | 212.624 | 212.624
1229 | 市区 | 市区20251#恒泰悦珑府3#小区变3#主变 | 10 | 630 | 504 | 504
1230 | 市区 | 市区10607#玫瑰园小区3#小区变兼1#开闭所2#主变 | 10 | 800 | 640 | 640
1231 | 市区 | 市区20187#中国移动通信公司 | 10 | 200 | 160 | 160
1232 | 市区 | 市区10295#优步花园二期1#开闭所兼5#小区变3#主变 | 10 | 800 | 640 | 640
1233 | 市区 | 市区20244#盛虹云海湾二期1#小区变1#主变 | 10 | 800 | 640 | 640
1234 | 市区 | 东辛农场15274#90东站 | 10 | 200 | 160 | 160
1235 | 市区 | 市区10695#天誉未来城8#小区变2#主变 | 10 | 800 | 640 | 640
1236 | 市区 | 市区20301#平湖里4#小区变4#主变 | 10 | 800 | 640 | 640
1237 | 市区 | 市区20298#平湖里1#小区变3#主变 | 10 | 630 | 504 | 504
1238 | 市区 | 市区10699#恒大翡翠湾10#小区变2#主变 | 10 | 800 | 640 | 640
1239 | 市区 | 市区20301#平湖里4#小区变3#主变 | 10 | 800 | 640 | 640
1240 | 市区 | 市区3651#岛山巷公变 | 10 | 400 | 320 | 320
1241 | 市区 | 市区10625#状元府3#小区变1#主变 | 10 | 630 | 504 | 504
1242 | 市区 | 市区10624#状元府2#小区变2#主变 | 10 | 800 | 640 | 640
1243 | 市区 | 市区10629#状元府7#小区变3#主变 | 10 | 800 | 640 | 640
1244 | 市区 | 市区10697#恒大翡翠湾8#小区变2#主变 | 10 | 800 | 640 | 640
1245 | 市区 | 市区10387#冠豪名苑2#小区变1#主变 | 10 | 800 | 640 | 640
1246 | 市区 | 市区20023#郡望府1#小区变1#主变 | 10 | 800 | 640 | 640
1247 | 市区 | 市区20023#郡望府1#小区变3#主变 | 10 | 800 | 640 | 640
1248 | 市区 | 市区20023#郡望府1#小区变4#主变 | 10 | 800 | 640 | 640
1249 | 市区 | 市区20023#郡望府1#小区变2#主变 | 10 | 800 | 640 | 640
1250 | 市区 | 市区3565#荷花路配变公变 | 10 | 400 | 320 | 320
1251 | 市区 | 连岛9102#停车场箱变1#主变 | 10 | 500 | 400 | 400
1252 | 市区 | 市区20099#海岸明珠新城3#小区变1#主变 | 10 | 800 | 640 | 640
1253 | 市区 | 市区20299#平湖里2#小区变3#主变 | 10 | 800 | 640 | 640
1254 | 市区 | 市区10592#恒大翡翠湾4#小区变2#主变 | 10 | 800 | 640 | 640
1255 | 市区 | 市区20202#核电二村箱变1#主变 | 10 | 630 | 504 | 504
1256 | 市区 | 市区20253#方华苑1#开闭所兼2#小区变2#主变 | 10 | 630 | 504 | 504
1257 | 市区 | 市区20135#东庐2#小区变1#主变 | 10 | 800 | 640 | 640
1258 | 市区 | 市区10700#恒大翡翠湾11#小区变1#主变 | 10 | 800 | 640 | 640
1259 | 市区 | 20196#盛虹云海湾2#小区变1#主变 | 10 | 800 | 640 | 640
1260 | 市区 | 20309#农业发展公变 | 10 | 400 | 320 | 320
1261 | 市区 | 20269#枫树湾公变 | 10 | 400 | 300.596 | 300.596
1262 | 市区 | 市区10592#恒大翡翠湾4#小区变3#主变 | 10 | 800 | 640 | 640
1263 | 市区 | 市区10626#状元府4#小区变1#主变 | 10 | 800 | 640 | 640
1264 | 市区 | 市区10641#港馨花园二期6#小区变3#主变 | 10 | 800 | 640 | 640
1265 | 市区 | 市区20200#核电二村箱变1#主变 | 10 | 630 | 504 | 504
1266 | 市区 | 市区20230#海发公变 | 10 | 200 | 160 | 160
1267 | 市区 | 市区单3578#油库公变 | 10 | 200 | 160 | 160
1268 | 市区 | 市区双3087＃被服厂公变 | 10 | 400 | 320 | 320
1269 | 市区 | 市区双3603#桃林街公变 | 10 | 400 | 277.208 | 277.208
1270 | 市区 | 市区3663#航道局宿舍公变变压器 | 10 | 400 | 320 | 320
1271 | 市区 | 市区双3705#建行公变 | 10 | 400 | 320 | 320
1272 | 市区 | 市区10465#锦绣香江三期4#小区变1#主变 | 10 | 800 | 640 | 640
1273 | 市区 | 市区10368#优步花园二期2#小区变3#主变 | 10 | 800 | 640 | 640
1274 | 市区 | 市区20305#盐坨里3#小区变2#主变 | 10 | 800 | 638.62 | 638.62
1275 | 市区 | 市区20146#神州宾馆公变 | 10 | 500 | 400 | 400
1276 | 市区 | 市区10624#状元府2#小区变3#主变 | 10 | 800 | 640 | 640
1277 | 市区 | 跃云线HT35万林物流环网型箱变（10644#）主变 | 10 | 630 | 504 | 504
1278 | 市区 | 连岛8902#东大门主变 | 10 | 630 | 504 | 504
1279 | 市区 | 市区20219#云山华庭1#小区变兼开闭所4#主变 | 10 | 800 | 640 | 640
1280 | 市区 | 朝阳6914#振云路箱变主变 | 10 | 630 | 504 | 504
1281 | 市区 | 市区10309#绿地璀璨天城4#小区变3#主变 | 10 | 630 | 504 | 504
1282 | 市区 | 云山3251#李庄养殖厂公变 | 10 | 400 | 320 | 320
1283 | 市区 | 市区双4135#栖霞苑箱变主变 | 10 | 630 | 504 | 504
1284 | 市区 | 市区10261#湖畔花园3#小区变2#主变 | 10 | 800 | 640 | 640
1285 | 市区 | 市区10594#恒大翡翠湾6#小区变3#主变 | 10 | 800 | 640 | 640
1286 | 市区 | 市区20186#永泰山海自在2#小区变3#主变 | 10 | 800 | 640 | 640
1287 | 市区 | 沙西线HU95小西山环网型箱变（9014#） | 10 | 630 | 504 | 504
1288 | 市区 | 市区20012#藤花园2#小区变2#主变 | 10 | 800 | 640 | 640
1289 | 市区 | 市区20012#藤花园2#小区变3#主变 | 10 | 800 | 640 | 640
1290 | 市区 | 市区20184#恒泰悦珑府4#小区变兼2#开闭所3#主变 | 10 | 800 | 640 | 640
1291 | 市区 | 市区10594#恒大翡翠湾6#小区变2#主变 | 10 | 800 | 640 | 640
1292 | 市区 | 市区20224#金海美域福邸2#小区变2#主变 | 10 | 630 | 504 | 504
1293 | 市区 | 20133#瑞丰翔龙湾1#小区变2#主变 | 10 | 800 | 640 | 640
1294 | 市区 | 市区10260#湖畔花园2#小区变4#主变 | 10 | 800 | 640 | 640
1295 | 市区 | 市区10589#恒大翡翠湾1#小区变4#主变 | 10 | 630 | 504 | 504
1296 | 市区 | 市区10695#天誉未来城8#小区变1#主变 | 10 | 800 | 640 | 640
1297 | 市区 | 市区10541#云庭水岸2#小区变4#主变 | 10 | 800 | 640 | 640
1298 | 市区 | 市区3958#柳沟小区公变 | 10 | 400 | 320 | 320
1299 | 市区 | 市区20119#帝豪水榭花都6#小区变1#主变 | 10 | 1000 | 800 | 800
1300 | 市区 | 市区10636#港馨花园二期1#小区变兼1#开闭所2#主变 | 10 | 800 | 640 | 640
1301 | 市区 | 市区20254#方华苑3#小区变2#主变 | 10 | 800 | 640 | 640
1302 | 市区 | 市区20010号四季花城7号小区变2#主变 | 10 | 800 | 640 | 640
1303 | 市区 | 市区20060#西园新村箱变1#主变 | 10 | 400 | 320 | 320
1304 | 市区 | 市区20194星河国际7#小区变3#主变 | 10 | 800 | 640 | 640
1305 | 市区 | 市区10386#冠豪名苑1#小区变兼1#开闭所4#主变 | 10 | 800 | 636.304 | 636.304
1306 | 市区 | 20231#东山后箱变主变 | 10 | 630 | 504 | 504
1307 | 市区 | 市区20197#盛虹云海湾3#小区变1#主变 | 10 | 800 | 640 | 640
1308 | 市区 | 市区20119#帝豪水榭花都6#小区变4#主变 | 10 | 1000 | 800 | 800
1309 | 市区 | 市区10562#优步花园三期4#小区变兼2#开闭所4#主变 | 10 | 800 | 640 | 640
1310 | 市区 | 市区10605#玫瑰园小区1#小区变1#主变 | 10 | 800 | 640 | 640
1311 | 市区 | 市区10301#锦绣香江三期2#小区变2#主变 | 10 | 800 | 640 | 640
1312 | 市区 | 市区20184#恒泰悦珑府4#小区变兼2#开闭所1#主变 | 10 | 800 | 640 | 640
1313 | 市区 | 市区20254#方华苑3#小区变3#主变 | 10 | 800 | 640 | 640
1314 | 市区 | 市区10533#绿地悦澜山二期2#小区变兼开闭所1#主变 | 10 | 800 | 640 | 640
1315 | 市区 | 市区20212#德惠尚书房4#小区变2#主变 | 10 | 800 | 640 | 640
1316 | 市区 | 市区20300#平湖里3#小区变2#主变 | 10 | 800 | 640 | 640
1317 | 市区 | 市区20135#东庐2#小区变4#主变 | 10 | 800 | 640 | 640
1318 | 市区 | 宿城东山7904#箱变 | 10 | 400 | 320 | 320
1319 | 市区 | 市区10309#绿地璀璨天城4#小区变1#主变 | 10 | 800 | 640 | 640
1320 | 市区 | 市区20186#永泰山海自在2#小区变1#主变 | 10 | 800 | 640 | 640
1321 | 市区 | 市区20301#平湖里4#小区变1#主变 | 10 | 800 | 640 | 640
1322 | 市区 | 市区10388#冠豪名苑3#小区变4#主变 | 10 | 800 | 640 | 640
1323 | 市区 | 市区4229#徐圩人才公寓1#小区变1#主变 | 10 | 800 | 640 | 640
1324 | 市区 | 市区4229#徐圩人才公寓1#小区变3#主变 | 10 | 800 | 640 | 640
1325 | 市区 | 市区4229#徐圩人才公寓1#小区变4#主变 | 10 | 800 | 640 | 640
1326 | 市区 | 市区4229#徐圩人才公寓1#小区变2#主变 | 10 | 800 | 640 | 640
1327 | 市区 | 市区4230#徐圩人才公寓2#小区变1#主变 | 10 | 800 | 640 | 640
1328 | 市区 | 市区4230#徐圩人才公寓2#小区变2#主变 | 10 | 800 | 640 | 640
1329 | 市区 | 东辛农场10342#东陬鱼塘3公变 | 10 | 200 | 160 | 160
1330 | 市区 | 市区10734#卓越蔚蓝海岸2#小区变2#主变 | 10 | 800 | 640 | 640
1331 | 市区 | 市区10300#锦绣香江三期1#小区变兼1#开闭所4#主变 | 10 | 800 | 640 | 640
1332 | 市区 | 市区单3595#环山西路公变 | 10 | 400 | 320 | 320
1333 | 市区 | 市区20137#星光华庭2#小区变3#主变 | 10 | 800 | 640 | 640
1334 | 市区 | 市区10609#玫瑰园小区5#小区变兼2#开闭所1#主变 | 10 | 800 | 640 | 640
1335 | 市区 | 市区10670#优步花园三期6#小区变4#主变 | 10 | 630 | 504 | 504
1336 | 市区 | 市区20298#平湖里1#小区变4#主变 | 10 | 630 | 504 | 504
1337 | 市区 | 市区10628#状元府6#小区变4#主变 | 10 | 800 | 640 | 640
1338 | 市区 | 市区20010号四季花城7号小区变3#主变 | 10 | 800 | 640 | 640
1339 | 市区 | 市区20011号四季花城8号小区变3#主变 | 10 | 800 | 640 | 640
1340 | 市区 | 市区20011号四季花城8号小区变2#主变 | 10 | 800 | 640 | 640
1341 | 市区 | 市区20011号四季花城8号小区变4#主变 | 10 | 800 | 640 | 640
1342 | 市区 | 市区20283#东港学府2#小区变2#主变 | 10 | 800 | 640 | 640
1343 | 市区 | 市区单4193#新光安置小区1#主变 | 10 | 630 | 504 | 504
1344 | 市区 | 市区单4193#新光安置小区小区变2#主变 | 10 | 630 | 504 | 504
1345 | 市区 | 宿城7912#小东庵公变 | 10 | 200 | 160 | 160
1346 | 市区 | 市区10623#状元府1#开闭所兼1#小区变2#主变 | 10 | 800 | 640 | 640
1347 | 市区 | 板桥36000#河西电灌站公变 | 10 | 400 | 320 | 320
1348 | 市区 | 市区20211#德惠尚书房5#小区变兼2#开闭所2#主变 | 10 | 800 | 640 | 640
1349 | 市区 | 市区20245#盛虹云海湾二期2#小区变2#主变 | 10 | 800 | 640 | 640
1350 | 市区 | 市区20276德惠尚书房6#小区变2#主变 | 10 | 800 | 640 | 640
1351 | 市区 | 市区20274#恒泰悦珑府5#小区变2#主变 | 10 | 800 | 640 | 640
1352 | 市区 | 市区20127#天翔俱乐部箱变主变 | 10 | 500 | 400 | 400
1353 | 市区 | 市区20209#核电二村箱变1#主变 | 10 | 800 | 640 | 640
1354 | 市区 | 市区20131#熙墅湾1#小区变2#主变 | 10 | 630 | 504 | 504
1355 | 市区 | 市区10698#恒大翡翠湾9#小区变1#主变 | 10 | 800 | 640 | 640
1356 | 市区 | 市区20173#火车站箱变1#主变 | 10 | 630 | 504 | 504
1357 | 市区 | 宿紫线20222#核电停车场箱变1#主变 | 10 | 630 | 504 | 504
1358 | 市区 | 东辛农场15268#88电站公变 | 10 | 200 | 160 | 160
1359 | 市区 | 市区10264#绿地悦澜山一期1#小区变兼开闭所4#主变 | 10 | 800 | 640 | 640
1360 | 市区 | 市区20247#盛虹云海湾二期4#小区变3#主变 | 10 | 800 | 640 | 640
1361 | 市区 | 市区10367#优步花园二期2#开闭所兼1#小区变2#主变 | 10 | 800 | 640 | 640
1362 | 市区 | 市区10464#锦绣香江三期3#小区变兼2#开闭所4#主变 | 10 | 800 | 640 | 640
1363 | 市区 | 市区3202#二条街公变变压器 | 10 | 400 | 296.036 | 296.036
1364 | 市区 | 市区20256#方华苑4#小区变4#主变 | 10 | 800 | 640 | 640
1365 | 市区 | 市区10368#优步花园二期2#小区变2#主变 | 10 | 800 | 640 | 640
1366 | 市区 | 市区20176#瞰海阁1#小区变1#主变 | 10 | 800 | 640 | 640
1367 | 市区 | 市区20056#胡沟水库北公变 | 10 | 400 | 281.54 | 281.54
1368 | 市区 | 市区20251#恒泰悦珑府3#小区变1#主变 | 10 | 630 | 504 | 504
1369 | 市区 | 市区3065#基业房产箱变主变 | 10 | 630 | 504 | 504
1370 | 市区 | 市区20176#瞰海阁1#小区变2#主变 | 10 | 800 | 640 | 640
1371 | 市区 | 市区20266#新海岸熙墅湾小区二期2#小区变3#主变 | 10 | 800 | 640 | 640
1372 | 市区 | 市区20134#东庐1#小区变4#主变 | 10 | 630 | 504 | 504
1373 | 市区 | 市区20094#保利海上五月花南地块3#小区变4#主变 | 10 | 800 | 640 | 640
1374 | 市区 | 市区20195#盛虹云海湾1#开闭所兼小区变3#主变 | 10 | 800 | 640 | 640
1375 | 市区 | 市区10642#港馨花园二期7#小区变1#主变 | 10 | 800 | 640 | 640
1376 | 市区 | 市区10561#优步花园三期2#小区变1#主变 | 10 | 800 | 640 | 640
1377 | 市区 | 市区10642#港馨花园二期7#小区变2#主变 | 10 | 800 | 640 | 640
1378 | 市区 | 市区10301#锦绣香江三期2#小区变1#主变 | 10 | 800 | 640 | 640
1379 | 市区 | 市区20183#恒泰悦珑府1#小区变兼1#开闭所4#主变 | 10 | 800 | 640 | 640
1380 | 市区 | 市区双3121#西大巷宿舍公变 | 10 | 400 | 320 | 320
1381 | 市区 | 市区20029#星海湾2#小区变1#主变 | 10 | 800 | 640 | 640
1382 | 市区 | 市区20029#星海湾2#小区变3#主变 | 10 | 800 | 640 | 640
1383 | 市区 | 市区20029#星海湾2#小区变4#主变 | 10 | 800 | 640 | 640
1384 | 市区 | 市区20029#星海湾2#小区变2#主变 | 10 | 800 | 640 | 640
1385 | 市区 | 市区20028#星海湾1#小区变1#主变 | 10 | 630 | 504 | 504
1386 | 市区 | 市区20028#星海湾1#小区变3#主变 | 10 | 630 | 504 | 504
1387 | 市区 | 市区20028#星海湾1#小区变4#主变 | 10 | 630 | 504 | 504
1388 | 市区 | 市区20028#星海湾1#小区变2#主变 | 10 | 630 | 499.104 | 499.104
1389 | 市区 | 市区10697#恒大翡翠湾8#小区变4#主变 | 10 | 800 | 640 | 640
1390 | 市区 | 市区20267#新海岸熙墅湾小区二期3#小区变3#主变 | 10 | 800 | 640 | 640
1391 | 市区 | 市区20277#恒泰悦珑府6#小区变1#主变 | 10 | 800 | 640 | 640
1392 | 市区 | 市区20195#盛虹云海湾1#开闭所兼小区变4#主变 | 10 | 800 | 640 | 640
1393 | 市区 | 市区10711#植森材料公变 | 10 | 400 | 320 | 320
1394 | 市区 | 市区10295#优步花园二期1#开闭所兼5#小区变2#主变 | 10 | 800 | 640 | 640
1395 | 市区 | 20196#盛虹云海湾2#小区变3#主变 | 10 | 800 | 640 | 640
1396 | 市区 | 市区10264#绿地悦澜山一期1#小区变兼开闭所1#主变 | 10 | 800 | 640 | 640
1397 | 市区 | 市区20149#核电二村箱变1#主变 | 10 | 630 | 504 | 504
1398 | 市区 | 市区10606#玫瑰园小区2#小区变1#主变 | 10 | 800 | 640 | 640
1399 | 市区 | 宿城7983#城头小区箱变公变 | 10 | 500 | 383.96 | 383.96
1400 | 市区 | 市区20307#百佳年代公变 | 10 | 200 | 151.402 | 151.402
1401 | 市区 | 市区20170#核电一村箱变1#主变 | 10 | 630 | 504 | 504
1402 | 市区 | 市区20022#光伸科技2#小区变2#主变 | 10 | 1250 | 1000 | 1000
1403 | 市区 | 市区20022#光伸科技2#小区变1#主变 | 10 | 1250 | 1000 | 1000
1404 | 市区 | 市区3984#中云安置小区1#小区变1#主变 | 10 | 800 | 640 | 640
1405 | 市区 | 市区20123#张圩小区3#小区变2#主变 | 10 | 800 | 640 | 640
1406 | 市区 | 市区3061#西园新村小区变1＃主变 | 10 | 800 | 640 | 640
1407 | 市区 | 市区20220#金箔龙眼山庄2#小区变1#主变 | 10 | 800 | 640 | 640
1408 | 市区 | 市区3061#西园新村小区变2#主变 | 10 | 800 | 640 | 640
1409 | 市区 | 市区20156#核电二村箱变1#主变 | 10 | 400 | 320 | 320
1410 | 市区 | 市区10697#恒大翡翠湾8#小区变1#主变 | 10 | 800 | 640 | 640
1411 | 市区 | 市区10698#恒大翡翠湾9#小区变3#主变 | 10 | 800 | 640 | 640
1412 | 市区 | 市区10297#农培基地箱变1#主变 | 10 | 500 | 400 | 400
1413 | 市区 | 市区20245#盛虹云海湾二期2#小区变3#主变 | 10 | 800 | 640 | 640
1414 | 市区 | 市区20181#人才公寓三期2#小区变1#主变 | 10 | 800 | 640 | 640
1415 | 市区 | 宿城7901#船山公变 | 10 | 400 | 320 | 320
1416 | 市区 | 板桥8375#东山一组公变 | 10 | 200 | 160 | 160
1417 | 市区 | 市区20184#恒泰悦珑府4#小区变兼2#开闭所4#主变 | 10 | 800 | 640 | 640
1418 | 市区 | 云山线7807#老君堂二队箱变主变 | 10 | 800 | 364.144 | 364.144
1419 | 市区 | 20237#华东城4#小区变4#主变 | 10 | 800 | 640 | 640
1420 | 市区 | 市区10640#港馨花园二期5#小区变2#主变 | 10 | 800 | 640 | 640
1421 | 市区 | 东辛农场10340#东陬鱼塘1公变 | 10 | 200 | 160 | 160
1422 | 市区 | 20235#华东城5#小区变1#主变 | 10 | 800 | 0 | 0
1423 | 市区 | 市区20197#盛虹云海湾3#小区变2#主变 | 10 | 800 | 640 | 640
1424 | 市区 | 市区20229#景城名郡2#小区变1#主变 | 10 | 800 | 640 | 640
1425 | 市区 | 市区10589#恒大翡翠湾1#小区变3#主变 | 10 | 630 | 504 | 504
1426 | 市区 | 市区4010#建港指挥部小区变2#主变 | 10 | 800 | 640 | 640
1427 | 市区 | 市区3951#院前二队箱变变压器 | 10 | 630 | 500.768 | 500.768
1428 | 市区 | 市区20266#新海岸熙墅湾小区二期2#小区变2#主变 | 10 | 800 | 640 | 640
1429 | 市区 | 市区20157#核电二村箱变1#主变 | 10 | 400 | 320 | 320
1430 | 市区 | 市区20278#恒泰悦珑府7#小区变1#主变 | 10 | 800 | 640 | 640
1431 | 市区 | 市区20289#连利公变 | 10 | 400 | 176.504 | 176.504
1432 | 市区 | 市区20305#盐坨里3#小区变3#主变 | 10 | 800 | 634.92 | 634.92
1433 | 市区 | 东辛农场15278#103东站公变 | 10 | 200 | 160 | 160
1434 | 市区 | 市区20265#新海岸熙墅湾小区二期1#小区变兼1#开闭所3#主变 | 10 | 800 | 640 | 640
1435 | 市区 | 市区10698#恒大翡翠湾9#小区变2#主变 | 10 | 800 | 640 | 640
1436 | 市区 | 市区20225#天惠爱丁堡5#小区变1#主变 | 10 | 630 | 504 | 504
1437 | 市区 | 市区20138#海州湾国际花园2#小区变3#主变 | 10 | 800 | 640 | 640
1438 | 市区 | 市区20280#恒泰悦珑府9#小区变2#主变 | 10 | 630 | 504 | 504
1439 | 市区 | 市区10396#绿地璀璨天城6#小区变1#主变 | 10 | 630 | 504 | 504
1440 | 市区 | 市区20151#核电二村箱变1#主变 | 10 | 400 | 320 | 320
1441 | 市区 | 市区20216#绿洲学府2#小区变4#主变 | 10 | 800 | 640 | 640
1442 | 市区 | 市区20128#香河新村小区1#小区变1#主变 | 10 | 800 | 640 | 640
1443 | 市区 | 市区20318#冠豪名苑7#小区变4#主变 | 10 | 800 | 640 | 640
1444 | 市区 | 市区20185#恒泰悦珑府2#小区变4#主变 | 10 | 800 | 640 | 640
1445 | 市区 | 市区10389#冠豪名苑2#开闭所兼4#小区变2#主变 | 10 | 800 | 640 | 640
1446 | 市区 | 市区10592#恒大翡翠湾4#小区变1#主变 | 10 | 800 | 640 | 640
1447 | 市区 | 市区20138#海州湾国际花园2#小区变4#主变 | 10 | 800 | 640 | 640
1448 | 市区 | 市区20253#方华苑1#开闭所兼2#小区变1#主变 | 10 | 630 | 504 | 504
1449 | 市区 | 市区10534#绿地悦澜山二期3#小区变1#主变 | 10 | 800 | 640 | 640
1450 | 市区 | 市区10548#冠豪名苑6#小区变4#主变 | 10 | 800 | 640 | 640
1451 | 市区 | 东辛农场15273#90西站 | 10 | 200 | 160 | 160
1452 | 市区 | 市区20282#东港学府1#小区变兼开闭所4#主变 | 10 | 800 | 640 | 640
1453 | 市区 | 市区20071#东方海逸豪园1#小区变4#主变 | 10 | 1000 | 795.48 | 795.48
1454 | 市区 | 市区20215#绿洲学府1#小区变兼开闭所3#主变 | 10 | 800 | 640 | 640
1455 | 市区 | 市区10637#港馨花园二期2#小区变3#主变 | 10 | 800 | 640 | 640
1456 | 市区 | 市区陶友线4227#李庵桥公变 | 10 | 400 | 294.08 | 294.08
1457 | 市区 | 市区单3131#弹簧厂公变 | 10 | 400 | 320 | 320
1458 | 市区 | 市区10666#云庭水岸4#小区变2#主变 | 10 | 800 | 640 | 640
1459 | 市区 | 市区20177#极舜物流公变 | 10 | 400 | 320 | 320
1460 | 市区 | 市区20058#万润华泰1#小区变1#主变 | 10 | 630 | 504 | 504
1461 | 市区 | 市区20058#万润华泰1#小区变2#主变 | 10 | 630 | 504 | 504
1462 | 市区 | 市区10534#绿地悦澜山二期3#小区变4#主变 | 10 | 800 | 640 | 640
1463 | 市区 | 市区20179#中国移动通信公变 | 10 | 200 | 0 | 0
1464 | 市区 | 市区10700#恒大翡翠湾11#小区变3#主变 | 10 | 800 | 640 | 640
1465 | 市区 | 市区先桥线HB07农培环网型箱变（20290#）1#主变 | 10 | 630 | 216.624 | 216.624
1466 | 市区 | 20174#华东城2#小区变兼开闭所4#主变 | 10 | 800 | 640 | 640
1467 | 市区 | 20302#恒新燃气公变 | 10 | 630 | 504 | 504
1468 | 市区 | 20314#港馨花园二期3#小区变3#主变 | 10 | 800 | 640 | 640
1469 | 市区 | 10329#工业展览中心箱变主变 | 10 | 630 | 504 | 504
1470 | 市区 | 20174#华东城2#小区变兼开闭所3#主变 | 10 | 800 | 0 | 0
1471 | 市区 | 市区20304#盐坨里2#小区变3#主变 | 10 | 800 | 636.2 | 636.2
1472 | 市区 | 市区单山景家园小区变(3014#)1#主变 | 10 | 630 | 504 | 504
1473 | 市区 | 市区10591#恒大翡翠湾3#小区变4#主变 | 10 | 800 | 640 | 640
1474 | 市区 | 市区20258#书香东院1#小区变兼开闭所3#主变 | 10 | 800 | 640 | 640
1475 | 市区 | 宿城7982#新村箱变1#主变 | 10 | 400 | 320 | 320
1476 | 市区 | 市区10465#锦绣香江三期4#小区变3#主变 | 10 | 800 | 640 | 640
1477 | 市区 | 市区10670#优步花园三期6#小区变1#主变 | 10 | 630 | 504 | 504
1478 | 市区 | 市区20193星河国际6#小区变2#主变 | 10 | 800 | 640 | 640
1479 | 市区 | 市区10666#云庭水岸4#小区变3#主变 | 10 | 800 | 640 | 640
1480 | 市区 | 市区10296#优步花园二期6#小区变2#主变 | 10 | 800 | 640 | 640
1481 | 市区 | 市区20266#新海岸熙墅湾小区二期2#小区变1#主变 | 10 | 800 | 637.7 | 637.7
1482 | 市区 | 20313#港馨花园二期2#小区变1#主变 | 10 | 800 | 640 | 640
1483 | 市区 | 市区10638#港馨花园二期3#小区变3#主变 | 10 | 800 | 640 | 640
1484 | 市区 | 市区20164#核电一村箱变1#主变 | 10 | 630 | 504 | 504
1485 | 市区 | 朝阳6915#盐坨站公变 | 10 | 200 | 160 | 160
1486 | 市区 | 市区20071#东方海逸豪园1#小区变3#主变 | 10 | 1000 | 800 | 800
1487 | 市区 | 东辛农场15275#91东站 | 10 | 200 | 160 | 160
1488 | 市区 | 市区20002#七彩云山1#小区变1#主变 | 10 | 800 | 640 | 640
1489 | 市区 | 市区20002#七彩云山1#小区变2#主变 | 10 | 800 | 640 | 640
1490 | 市区 | 市区20176#瞰海阁1#小区变3#主变 | 10 | 800 | 640 | 640
1491 | 市区 | 市区10367#优步花园二期2#开闭所兼1#小区变4#主变 | 10 | 800 | 640 | 640
1492 | 市区 | 中云3210#胜利砖厂公变 | 10 | 400 | 320 | 320
1493 | 市区 | 市区3729# 主变 | 10 | 630 | 504 | 504
1494 | 市区 | 市区20294#卫星家园4#小区变3#主变 | 10 | 800 | 640 | 640
1495 | 市区 | 市区10627#状元府2#开闭所兼5#小区变3#主变 | 10 | 800 | 640 | 640
1496 | 市区 | 市区10261#湖畔花园3#小区变1#主变 | 10 | 800 | 640 | 640
1497 | 市区 | 市区20180#人才公寓三期1#小区变兼开闭所2#主变 | 10 | 630 | 504 | 504
1498 | 市区 | 市区20188#人才公寓二期5#小区变兼开闭所1#主变 | 10 | 800 | 640 | 640
1499 | 市区 | 市区10605#玫瑰园小区1#小区变2#主变 | 10 | 800 | 640 | 640
1500 | 市区 | 市区10308#绿地璀璨天城3#小区变兼开闭所4#主变 | 10 | 630 | 0 | 0
1501 | 市区 | 市区20248#德惠尚书房7#小区变2#主变 | 10 | 800 | 640 | 640
1502 | 市区 | 市区3309＃嘉泰城市花园6＃小区变1#主变 | 10 | 800 | 640 | 640
1503 | 市区 | 市区3309＃嘉泰城市花园6＃小区变2#主变 | 10 | 800 | 640 | 640
1504 | 市区 | 市区10395#绿地璀璨天城5#小区变2#主变 | 10 | 630 | 0 | 0
1505 | 市区 | 市区20016#警备区司令部生活区箱变主变 | 10 | 630 | 504 | 504
1506 | 市区 | 市区10636#港馨花园二期1#小区变兼1#开闭所4#主变 | 10 | 800 | 640 | 640
1507 | 市区 | 市区10591#恒大翡翠湾3#小区变2#主变 | 10 | 800 | 640 | 640
1508 | 市区 | 市区10308#绿地璀璨天城3#小区变兼开闭所1#主变 | 10 | 630 | 504 | 504
1509 | 市区 | 市区20183#恒泰悦珑府1#小区变兼1#开闭所2#主变 | 10 | 800 | 640 | 640
1510 | 市区 | 市区20161#核电一村箱变1#主变 | 10 | 630 | 504 | 504
1511 | 市区 | 市区10464#锦绣香江三期3#小区变兼2#开闭所1#主变 | 10 | 800 | 640 | 640
1512 | 市区 | 市区20025#海军俱乐部 | 10 | 400 | 307.928 | 307.928
1513 | 市区 | 市区10637#港馨花园二期2#小区变1#主变 | 10 | 800 | 640 | 640
1514 | 市区 | 宿城8712#高公岛柳河半路涧公变 | 10 | 400 | 320 | 320
1515 | 市区 | 市区20251#恒泰悦珑府3#小区变2#主变 | 10 | 630 | 504 | 504
1516 | 市区 | 市区20246#盛虹云海湾二期3#小区变1#主变 | 10 | 800 | 640 | 640
1517 | 市区 | 东辛农场10344#东陬鱼塘5公变 | 10 | 200 | 160 | 160
1518 | 市区 | 市区20167#核电一村箱变1#主变 | 10 | 630 | 504 | 504
1519 | 市区 | 市区20217#绿洲学府3#小区变2#主变 | 10 | 800 | 640 | 640
1520 | 市区 | 市区20072#东方海逸豪园2#小区变2#主变 | 10 | 800 | 630.16 | 630.16
1521 | 市区 | 市区20191星河国际2#小区变1#主变 | 10 | 800 | 640 | 640
1522 | 市区 | 市区20099#海岸明珠新城3#小区变3#主变 | 10 | 800 | 640 | 640
1523 | 市区 | 市区10734#卓越蔚蓝海岸2#小区变1#主变 | 10 | 800 | 640 | 640
1524 | 市区 | 市区20138#海州湾国际花园2#小区变1#主变 | 10 | 800 | 640 | 640
1525 | 市区 | 东辛农场15195#分场部公变 | 10 | 400 | 320 | 320
1526 | 市区 | 市区20218#绿洲学府4#小区变1#主变 | 10 | 800 | 640 | 640
1527 | 市区 | 市区20203#核电二村箱变1#主变 | 10 | 800 | 640 | 640
1528 | 市区 | 市区10641#港馨花园二期6#小区变2#主变 | 10 | 800 | 640 | 640
1529 | 市区 | 市区20118#帝豪水榭花都5#小区变3#主变 | 10 | 1000 | 800 | 800
1530 | 市区 | 市区20131#熙墅湾1#小区变4#主变 | 10 | 630 | 502.528 | 502.528
1531 | 市区 | 市区双3637#外冷宿舍公变 | 10 | 400 | 320 | 320
1532 | 市区 | 市区10696#天誉未来城9#小区变兼3#开闭所1#主变 | 10 | 800 | 640 | 640
1533 | 市区 | 市区10265#绿地悦澜山一期2#小区变4#主变 | 10 | 800 | 640 | 640
1534 | 市区 | 20311#科贝机械公变 | 10 | 400 | 320 | 320
1535 | 市区 | 市区10627#状元府2#开闭所兼5#小区变1#主变 | 10 | 800 | 640 | 640
1536 | 市区 | 宿城8008#烧香河闸公变 | 10 | 400 | 316.748 | 316.748
1537 | 市区 | 市区20221#游客中心箱变主变 | 10 | 500 | 400 | 400
1538 | 市区 | 东辛农场15281#108南电站 | 10 | 200 | 160 | 160
1539 | 市区 | 市区10623#状元府1#开闭所兼1#小区变3#主变 | 10 | 800 | 640 | 640
1540 | 市区 | 市区10388#冠豪名苑3#小区变2#主变 | 10 | 800 | 640 | 640
1541 | 市区 | 市区20137#星光华庭2#小区变2#主变 | 10 | 800 | 640 | 640
1542 | 市区 | 市区III区变(3322#)2#主变 | 10 | 400 | 320 | 320
1543 | 市区 | 市区10668#优步花园三期3#小区变2#主变 | 10 | 800 | 640 | 640
1544 | 市区 | 市区10367#优步花园二期2#开闭所兼1#小区变3#主变 | 10 | 800 | 638.74 | 638.74
1545 | 市区 | 东辛农场15270#89东站 | 10 | 200 | 160 | 160
1546 | 市区 | 市区20211#德惠尚书房5#小区变1#主变 | 10 | 800 | 640 | 640
1547 | 市区 | 市区20204#核电二村箱变1#主变 | 10 | 800 | 640 | 640
1548 | 市区 | 市区20126#张圩小区1#小区变2#主变 | 10 | 800 | 640 | 640
1549 | 市区 | 宿城8704#高公岛东山配变 | 10 | 630 | 504 | 504
1550 | 市区 | 市区10628#状元府6#小区变2#主变 | 10 | 800 | 640 | 640
1551 | 市区 | 市区20185#恒泰悦珑府2#小区变1#主变 | 10 | 800 | 640 | 640
1552 | 市区 | 市区20247#盛虹云海湾二期4#小区变4#主变 | 10 | 800 | 640 | 640
1553 | 市区 | 市区20121#德惠尚书房3#小区变4#主变 | 10 | 800 | 640 | 640
1554 | 市区 | 市区20215#绿洲学府1#小区变兼开闭所2#主变 | 10 | 800 | 640 | 640
1555 | 市区 | 市区20094#保利海上五月花南地块3#小区变1#主变 | 10 | 800 | 640 | 640
1556 | 市区 | 市区10594#恒大翡翠湾6#小区变1#主变 | 10 | 800 | 640 | 640
1557 | 市区 | 市区20099#海岸明珠新城3#小区变2#主变 | 10 | 800 | 640 | 640
1558 | 市区 | 市区10636#港馨花园二期1#小区变兼1#开闭所3#主变 | 10 | 800 | 640 | 640
1559 | 市区 | 市区20294#卫星家园4#小区变1#主变 | 10 | 800 | 640 | 640
1560 | 市区 | 市区双4185#三航二号楼公变 | 10 | 400 | 272.928 | 272.928
1561 | 市区 | 市区4027#平山花园5#小区变3#主变 | 10 | 800 | 640 | 640
1562 | 市区 | 市区10670#优步花园三期6#小区变2#主变 | 10 | 630 | 504 | 504
1563 | 市区 | 市区20274#恒泰悦珑府5#小区变3#主变 | 10 | 800 | 640 | 640
1564 | 市区 | 市区10696#天誉未来城9#小区变兼3#开闭所4#主变 | 10 | 800 | 640 | 640
1565 | 市区 | 市区10656#恒大翡翠湾7#小区变1#主变 | 10 | 800 | 640 | 640
1566 | 市区 | 市区10300#锦绣香江三期1#小区变兼1#开闭所1#主变 | 10 | 800 | 640 | 640
1567 | 市区 | 市区10626#状元府4#小区变2#主变 | 10 | 800 | 640 | 640
1568 | 市区 | 市区20228#景城名郡1#小区变3#主变 | 10 | 800 | 640 | 640
1569 | 市区 | 市区20190星河国际1#小区变兼开闭所4#主变 | 10 | 800 | 640 | 640
1570 | 市区 | 朝阳35402#青年生产二号公变 | 10 | 400 | 320 | 320
1571 | 市区 | 市区20124#张圩小区4#小区变1#主变 | 10 | 630 | 504 | 504
1572 | 市区 | 市区10533#绿地悦澜山二期2#小区变兼开闭所3#主变 | 10 | 800 | 640 | 640
1573 | 市区 | 市区20072#东方海逸豪园2#小区变3#主变 | 10 | 800 | 638.68 | 638.68
1574 | 市区 | 市区20185#恒泰悦珑府2#小区变2#主变 | 10 | 800 | 640 | 640
1575 | 市区 | 市区20118#帝豪水榭花都5#小区变1#主变 | 10 | 1000 | 800 | 800
1576 | 市区 | 10327#工业展览中心箱变主变 | 10 | 630 | 504 | 504
1577 | 市区 | 市区20130#熙墅湾2#小区变2#主变 | 10 | 630 | 504 | 504
1578 | 市区 | 市区20304#盐坨里2#小区变1#主变 | 10 | 800 | 634.68 | 634.68
1579 | 市区 | 市区20159#核电二村箱变1#主变 | 10 | 400 | 320 | 320
1580 | 市区 | 市区10389#冠豪名苑2#开闭所兼4#小区变3#主变 | 10 | 800 | 640 | 640
1581 | 市区 | 市区20152#核电二村箱变1#主变 | 10 | 400 | 320 | 320
1582 | 市区 | 市区20304#盐坨里2#小区变4#主变 | 10 | 800 | 636.2 | 636.2
1583 | 市区 | 市区单4225#砚台路 | 10 | 400 | 320 | 320
1584 | 市区 | 市区20211#德惠尚书房5#小区变兼2#开闭所4#主变 | 10 | 800 | 640 | 640
1585 | 市区 | 20312#港馨花园二期1#小区变兼开闭所2#主变 | 10 | 800 | 640 | 640
1586 | 市区 | 市区20233#黄窝水库公变 | 10 | 200 | 160 | 160
1587 | 市区 | 市区20228#景城名郡1#小区变1#主变 | 10 | 800 | 640 | 640
1588 | 市区 | 市区20072#东方海逸豪园2#小区变4#主变 | 10 | 800 | 640 | 640
1589 | 市区 | 市区10259#湖畔花园1#小区变兼开闭所2#主变 | 10 | 800 | 640 | 640
1590 | 市区 | 市区20306#盐坨里4#小区变1#主变 | 10 | 800 | 640 | 640
1591 | 市区 | 市区10642#港馨花园二期7#小区变4#主变 | 10 | 800 | 640 | 640
1592 | 市区 | 市区20282#东港学府1#小区变兼开闭所1#主变 | 10 | 800 | 640 | 640
1593 | 市区 | 市区20265#新海岸熙墅湾小区二期1#小区变兼1#开闭所2#主变 | 10 | 800 | 640 | 640
1594 | 市区 | 市区10592#恒大翡翠湾4#小区变4#主变 | 10 | 800 | 640 | 640
1595 | 市区 | 20235#华东城5#小区变4#主变 | 10 | 800 | 640 | 640
1596 | 市区 | 市区20121#德惠尚书房3#小区变2#主变 | 10 | 800 | 640 | 640
1597 | 市区 | 市区20219#云山华庭1#小区变兼开闭所2#主变 | 10 | 800 | 640 | 640
1598 | 市区 | 市区20099#海岸明珠新城3#小区变4#主变 | 10 | 800 | 640 | 640
1599 | 市区 | 市区20293#卫星家园2#小区变1#主变 | 10 | 800 | 640 | 640
1600 | 市区 | 市区10606#玫瑰园小区2#小区变2#主变 | 10 | 800 | 640 | 640
1601 | 市区 | 市区10607#玫瑰园小区3#小区变兼1#开闭所1#主变 | 10 | 800 | 640 | 640
1602 | 市区 | 市区20184#恒泰悦珑府4#小区变兼2#开闭所2#主变 | 10 | 800 | 640 | 640
1603 | 市区 | 市区10396#绿地璀璨天城6#小区变4#主变 | 10 | 630 | 0 | 0
1604 | 市区 | 市区20191星河国际2#小区变2#主变 | 10 | 800 | 640 | 640
1605 | 市区 | 市区10288#优步花园5#小区变4#主变 | 10 | 800 | 0 | 0
1606 | 市区 | 市区20122#张圩小区2#小区变4#主变 | 10 | 800 | 640 | 640
1607 | 市区 | 20272#志远公变 | 10 | 200 | 160 | 160
1608 | 市区 | 市区10589#恒大翡翠湾1#小区变2#主变 | 10 | 630 | 504 | 504
1609 | 市区 | 东辛农场15286#112新站 | 10 | 200 | 160 | 160
1610 | 市区 | 市区20279#恒泰悦珑府8#小区变4#主变 | 10 | 630 | 504 | 504
1611 | 市区 | 20310#锦润宾馆公变 | 10 | 630 | 504 | 504
1612 | 市区 | 市区20130#熙墅湾2#小区变1#主变 | 10 | 630 | 504 | 504
1613 | 市区 | 市区20136#东庐3#小区变1#主变 | 10 | 630 | 504 | 504
1614 | 市区 | 市区10369#优步花园二期4#小区变4#主变 | 10 | 800 | 640 | 640
1615 | 市区 | 市区20071#东方海逸豪园1#小区变1#主变 | 10 | 1000 | 800 | 800
1616 | 市区 | 市区20175#华东城1#小区变4#主变 | 10 | 800 | 640 | 640
1617 | 市区 | 市区20244#盛虹云海湾二期1#小区变4#主变 | 10 | 800 | 640 | 640
1618 | 市区 | 市区20249#国网充电桩公变 | 10 | 630 | 504 | 504
1619 | 市区 | 市区20190星河国际1#小区变兼开闭所2#主变 | 10 | 800 | 640 | 640
1620 | 市区 | 市区10695#天誉未来城8#小区变4#主变 | 10 | 800 | 640 | 640
1621 | 市区 | 市区20301#平湖里4#小区变2#主变 | 10 | 800 | 640 | 640
1622 | 市区 | 市区10308#绿地璀璨天城3#小区变兼开闭所3#主变 | 10 | 630 | 504 | 504
1623 | 市区 | 市区20252#海客瀛洲7#小区变1#主变 | 10 | 630 | 504 | 504
1624 | 市区 | 市区10605#玫瑰园小区1#小区变4#主变 | 10 | 800 | 640 | 640
1625 | 市区 | 市区20004#双井沟箱变主变 | 10 | 630 | 473.784 | 473.784
1626 | 市区 | 市区20292#卫星家园1#小区变3#主变 | 10 | 800 | 640 | 640
1627 | 市区 | 市区10697#恒大翡翠湾8#小区变3#主变 | 10 | 800 | 640 | 640
1628 | 市区 | 市区20142#瑞丰翔龙湾2#小区变1#主变 | 10 | 630 | 504 | 504
1629 | 市区 | 市区10533#绿地悦澜山二期2#小区变兼开闭所4#主变 | 10 | 800 | 640 | 640
1630 | 市区 | 东辛农场15276#91西站 | 10 | 200 | 160 | 160
1631 | 市区 | 市区20000#广东花园二期箱变主变 | 10 | 630 | 504 | 504
1632 | 市区 | 市区10625#状元府3#小区变2#主变 | 10 | 630 | 504 | 504
1633 | 市区 | 市区20192星河国际3#小区变兼2#开闭所3#主变 | 10 | 800 | 640 | 640
1634 | 市区 | 市区20142#瑞丰翔龙湾2#小区变2#主变 | 10 | 630 | 504 | 504
1635 | 市区 | 市区20219#云山华庭1#小区变兼开闭所1#主变 | 10 | 800 | 640 | 640
1636 | 市区 | 市区20175#华东城1#小区变2#主变 | 10 | 800 | 640 | 640
1637 | 市区 | 市区10396#绿地璀璨天城6#小区变3#主变 | 10 | 630 | 504 | 504
1638 | 市区 | 市区20306#盐坨里4#小区变2#主变 | 10 | 800 | 640 | 640
1639 | 市区 | 市区20126#张圩小区1#小区变3#主变 | 10 | 800 | 640 | 640
1640 | 市区 | 市区20192星河国际3#小区变兼2#开闭所2# | 10 | 800 | 640 | 640
1641 | 市区 | 市区20260#书香东院3#小区变1#主变 | 10 | 800 | 640 | 640
1642 | 市区 | 市区10367#优步花园二期2#开闭所兼1#小区变1#主变 | 10 | 800 | 640 | 640
1643 | 市区 | 市区10295#优步花园二期1#开闭所兼5#小区变1#主变 | 10 | 800 | 640 | 640
1644 | 市区 | 市区20216#绿洲学府2#小区变2#主变 | 10 | 800 | 640 | 640
1645 | 市区 | 市区10669#优步花园三期5#小区变3#主变 | 10 | 800 | 640 | 640
1646 | 市区 | 市区20217#绿洲学府3#小区变3#主变 | 10 | 800 | 640 | 640
1647 | 市区 | 市区20193星河国际6#小区变1#主变 | 10 | 800 | 640 | 640
1648 | 市区 | 市区单4171#金源凤凰城2＃小区变1＃主变 | 10 | 800 | 640 | 640
1649 | 市区 | 市区单4171#金源凤凰城2＃小区变2＃主变 | 10 | 800 | 640 | 640
1650 | 市区 | 市区单4170#金源凤凰城1＃小区变1＃主变 | 10 | 800 | 640 | 640
1651 | 市区 | 市区单4170#金源凤凰城1＃小区变2＃主变 | 10 | 800 | 640 | 640
1652 | 市区 | 20314#港馨花园二期3#小区变2#主变 | 10 | 800 | 640 | 640
1653 | 市区 | 市区10591#恒大翡翠湾3#小区变3#主变 | 10 | 800 | 640 | 640
1654 | 市区 | 市区20305#盐坨里3#小区变1#主变 | 10 | 800 | 635.42 | 635.42
1655 | 市区 | 市区20126#张圩小区1#小区变4#主变 | 10 | 800 | 640 | 640
1656 | 市区 | 20196#盛虹云海湾2#小区变4#主变 | 10 | 800 | 640 | 640
1657 | 市区 | 市区20282#东港学府1#小区变兼开闭所3#主变 | 10 | 800 | 640 | 640
1658 | 市区 | 市区20278#恒泰悦珑府7#小区变2#主变 | 10 | 800 | 640 | 640
1659 | 市区 | 20312#港馨花园二期1#小区变兼开闭所4#主变 | 10 | 800 | 640 | 640
1660 | 市区 | 市区10389#冠豪名苑2#开闭所兼4#小区变1#主变 | 10 | 800 | 636.256 | 636.256
1661 | 市区 | 市区10265#绿地悦澜山一期2#小区变1#主变 | 10 | 800 | 640 | 640
1662 | 市区 | 市区20223#金海美域福邸1#小区变兼开闭所2#主变 | 10 | 800 | 640 | 640
1663 | 市区 | 东辛农场10480#89区新电站公变 | 10 | 200 | 160 | 160
1664 | 市区 | 市区20303#盐坨里1#开闭所兼1#小区变2#主变 | 10 | 800 | 640 | 640
1665 | 市区 | 市区20171#核电一村箱变1#主变 | 10 | 500 | 400 | 400
1666 | 市区 | 市区10590#恒大翡翠湾2#小区变1#主变 | 10 | 630 | 504 | 504
1667 | 市区 | 云山7658#黄崖电灌站公变 | 10 | 200 | 73.732 | 73.732
1668 | 市区 | 市区20216#绿洲学府2#小区变3#主变 | 10 | 800 | 640 | 640
1669 | 市区 | 市区4132#墟企小区变1#主变 | 10 | 1000 | 800 | 800
1670 | 市区 | 市区20175#华东城1#小区变1#主变 | 10 | 800 | 0 | 0
1671 | 市区 | 市区10627#状元府2#开闭所兼5#小区变2#主变 | 10 | 800 | 640 | 640
1672 | 市区 | 20235#华东城5#小区变3#主变 | 10 | 800 | 0 | 0
1673 | 市区 | 市区10396#绿地璀璨天城6#小区变2#主变 | 10 | 630 | 0 | 0
1674 | 市区 | 市区20210#核电二村箱变1#主变 | 10 | 800 | 640 | 640
1675 | 市区 | 市区20128#香河新村小区1#小区变2#主变 | 10 | 800 | 640 | 640
1676 | 市区 | 市区20254#方华苑3#小区变1#主变 | 10 | 800 | 640 | 640
1677 | 市区 | 市区10294#优步花园二期3#小区变4#主变 | 10 | 800 | 640 | 640
1678 | 市区 | 市区10541#云庭水岸2#小区变3#主变 | 10 | 800 | 640 | 640
1679 | 市区 | 市区10560#优步花园三期1#小区变兼1#开闭所3#主变 | 10 | 800 | 640 | 640
1680 | 市区 | 云山3248#李庄景区公变 | 10 | 400 | 266.78 | 266.78
1681 | 市区 | 市区10386#冠豪名苑1#小区变兼1#开闭所2#主变 | 10 | 800 | 640 | 640
1682 | 市区 | 东辛农场15265#80电站小电站 | 10 | 200 | 160 | 160
1683 | 市区 | 市区20165#核电一村箱变1#主变 | 10 | 630 | 504 | 504
1684 | 市区 | 20237#华东城4#小区变2#主变 | 10 | 800 | 640 | 640
1685 | 市区 | 市区10670#优步花园三期6#小区变3#主变 | 10 | 630 | 504 | 504
1686 | 市区 | 市区20292#卫星家园1#小区变1#主变 | 10 | 800 | 640 | 640
1687 | 市区 | 市区10259#湖畔花园1#小区变兼开闭所3#主变 | 10 | 800 | 640 | 640
1688 | 市区 | 东辛农场15191#89区公变 | 10 | 400 | 320 | 320
1689 | 市区 | 市区10548#冠豪名苑6#小区变2#主变 | 10 | 800 | 640 | 640
1690 | 市区 | 市区20259#书香东院2#小区变1#主变 | 10 | 800 | 640 | 640
1691 | 市区 | 市区10589#恒大翡翠湾1#小区变1#主变 | 10 | 630 | 504 | 504
1692 | 市区 | 市区10387#冠豪名苑2#小区变3#主变 | 10 | 800 | 634.336 | 634.336
1693 | 市区 | 市区10639#港馨花园二期4#小区变兼2#开闭所4#主变 | 10 | 800 | 640 | 640
1694 | 市区 | 市区20298#平湖里1#小区变2#主变 | 10 | 630 | 504 | 504
1695 | 市区 | 市区双嘉龙小区变（3012#）1#主变 | 10 | 800 | 640 | 640
1696 | 市区 | 市区10289#优步花园6#小区变2#主变 | 10 | 800 | 0 | 0
1697 | 市区 | 市区10624#状元府2#小区变4#主变 | 10 | 800 | 640 | 640
1698 | 市区 | 市区10300#锦绣香江三期1#小区变兼1#开闭所2#主变 | 10 | 800 | 640 | 640
1699 | 市区 | 市区10542#云庭水岸3#小区变4#主变 | 10 | 800 | 640 | 640
1700 | 市区 | 市区20189#人才公寓二期4#小区变1#主变 | 10 | 800 | 640 | 640
1701 | 市区 | 市区20256#方华苑4#小区变1#主变 | 10 | 800 | 640 | 640
1702 | 市区 | 市区20294#卫星家园4#小区变2#主变 | 10 | 800 | 640 | 640
1703 | 市区 | 20285#气象局公变 | 10 | 200 | 160 | 160
1704 | 市区 | 市区10264#绿地悦澜山一期1#小区变兼开闭所2#主变 | 10 | 800 | 640 | 640
1705 | 市区 | 平安线3008#外运公司箱变主变 | 10 | 630 | 504 | 504
1706 | 市区 | 市区3157#港务局AB楼箱变主变 | 10 | 630 | 504 | 504
1707 | 市区 | 市区10548#冠豪名苑6#小区变1#主变 | 10 | 800 | 640 | 640
1708 | 市区 | 市区20298#平湖里1#小区变1#主变 | 10 | 630 | 504 | 504
1709 | 市区 | 20313#港馨花园二期2#小区变2#主变 | 10 | 800 | 640 | 640
1710 | 市区 | 市区10289#优步花园6#小区变1#主变 | 10 | 800 | 640 | 640
1711 | 市区 | 市区10669#优步花园三期5#小区变1#主变 | 10 | 800 | 640 | 640
1712 | 市区 | 市区20148#核电二村箱变1#主变 | 10 | 400 | 320 | 320
1713 | 市区 | 20313#港馨花园二期2#小区变4#主变 | 10 | 800 | 640 | 640
1714 | 市区 | 市区20186#永泰山海自在2#小区变4#主变 | 10 | 800 | 640 | 640
1715 | 市区 | 市区双3639#庙岭小学公变 | 10 | 400 | 320 | 320
1716 | 市区 | 市区单3043#南巷街公变 | 10 | 400 | 314.43 | 314.43
1717 | 市区 | 市区20189#人才公寓二期4#小区变2#主变 | 10 | 800 | 640 | 640
1718 | 市区 | 市区20117#西连岛村民委员会箱变1#主变 | 10 | 500 | 400 | 400
1719 | 市区 | 市区单3583#荷花街3#公变 | 10 | 400 | 320 | 320
1720 | 市区 | 市区双4181#大松树公变 | 10 | 400 | 285.98 | 285.98
1721 | 市区 | 市区双3095#老电台箱变主变 | 10 | 630 | 504 | 504
1722 | 市区 | 市区10388#冠豪名苑3#小区变1#主变 | 10 | 800 | 640 | 640
1723 | 市区 | 市区20182#羊山岛箱变1#主变 | 10 | 630 | 504 | 504
1724 | 市区 | 市区20303#盐坨里1#开闭所兼1#小区变4#主变 | 10 | 800 | 634.84 | 634.84
1725 | 市区 | 市区1257#绿地观湖一号4#小区变1#主变 | 10 | 800 | 640 | 640
1726 | 市区 | 市区1257#绿地观湖一号4#小区变2#主变 | 10 | 800 | 640 | 640
1727 | 市区 | 市区1257#绿地观湖一号4#小区变3#主变 | 10 | 800 | 640 | 640
1728 | 市区 | 市区1257#绿地观湖一号4#小区变4#主变 | 10 | 800 | 640 | 640
1729 | 市区 | 市区3564#马腰箱变主变 | 10 | 630 | 504 | 504
1730 | 市区 | 市区10260#湖畔花园2#小区变3#主变 | 10 | 800 | 640 | 640
1731 | 市区 | 东辛农场15197#88区公变 | 10 | 400 | 320 | 320
1732 | 市区 | 市区10540#云庭水岸1#小区变兼1#开闭所3#主变 | 10 | 800 | 640 | 640
1733 | 市区 | 市区10260#湖畔花园2#小区变2#主变 | 10 | 800 | 640 | 640
1734 | 市区 | 市区10698#恒大翡翠湾9#小区变4#主变 | 10 | 800 | 640 | 640
1735 | 市区 | 市区10541#云庭水岸2#小区变2#主变 | 10 | 800 | 640 | 640
1736 | 市区 | 朝阳35400#港馨花园1#小区变1#主变 | 10 | 800 | 640 | 640
1737 | 市区 | 朝阳35400#港馨花园1#小区变3#主变 | 10 | 800 | 640 | 640
1738 | 市区 | 市区20124#张圩小区4#小区变4#主变 | 10 | 630 | 504 | 504
1739 | 市区 | 市区20129#香河新村小区2#小区变3#主变 | 10 | 800 | 640 | 640
1740 | 市区 | 市区20134#东庐1#小区变3#主变 | 10 | 630 | 504 | 504
1741 | 市区 | 市区10694#天誉未来城7#小区变兼2#开闭所2#主变 | 10 | 800 | 640 | 640
1742 | 市区 | 市区20261#山海云庭公变 | 10 | 630 | 504 | 504
1743 | 市区 | 市区10629#状元府7#小区变1#主变 | 10 | 800 | 640 | 640
1744 | 市区 | 市区3058#院前南巷箱变主变 | 10 | 630 | 504 | 504
1745 | 市区 | 市区单3570#被服厂公变 | 10 | 200 | 160 | 160
1746 | 市区 | 市区20267#新海岸熙墅湾小区二期3#小区变4#主变 | 10 | 800 | 640 | 640
1747 | 市区 | 市区20316#好又佳生物科技公变 | 10 | 200 | 160 | 160
1748 | 市区 | 市区10368#优步花园二期2#小区变4#主变 | 10 | 800 | 640 | 640
1749 | 市区 | 市区20191星河国际2#小区变4#主变 | 10 | 800 | 640 | 640
1750 | 市区 | 东辛农场15272#89新南站 | 10 | 400 | 320 | 320
1751 | 市区 | 东辛农场15192#108区公变 | 10 | 400 | 320 | 320
1752 | 市区 | 市区10306#绿地璀璨天城2#小区变兼开闭所1#主变 | 10 | 630 | 504 | 504
1753 | 市区 | 市区10629#状元府7#小区变2#主变 | 10 | 800 | 640 | 640
1754 | 市区 | 市区20266#新海岸熙墅湾小区二期2#小区变4#主变 | 10 | 800 | 640 | 640
1755 | 市区 | 市区20052#福港好莱坞4#小区变1#主变 | 10 | 800 | 640 | 640
1756 | 市区 | 市区20052#福港好莱坞4#小区变3#主变 | 10 | 800 | 640 | 640
1757 | 市区 | 市区20052#福港好莱坞4#小区变4#主变 | 10 | 800 | 640 | 640
1758 | 市区 | 市区20052#福港好莱坞4#小区变2#主变 | 10 | 800 | 640 | 640
1759 | 市区 | 市区20053#福港好莱坞5#小区变1#主变低压线路 | 10 | 800 | 640 | 640
1760 | 市区 | 市区20053#福港好莱坞5#小区变3#主变 | 10 | 800 | 640 | 640
1761 | 市区 | 市区20053#福港好莱坞5#小区变2#主变 | 10 | 800 | 640 | 640
1762 | 市区 | 市区20053#福港好莱坞5#小区变4#主变 | 10 | 800 | 640 | 640
1763 | 市区 | 市区20055#福港好莱坞7#小区变1#主变 | 10 | 800 | 640 | 640
1764 | 市区 | 市区20055#福港好莱坞7#小区变3#主变 | 10 | 800 | 640 | 640
1765 | 市区 | 市区20055#福港好莱坞7#小区变2#主变 | 10 | 800 | 640 | 640
1766 | 市区 | 市区20055#福港好莱坞7#小区变4#主变 | 10 | 800 | 640 | 640
1767 | 市区 | 市区10694#天誉未来城7#小区变兼2#开闭所4#主变 | 10 | 800 | 640 | 640
1768 | 市区 | 板桥8274#张跳鱼塘公变 | 10 | 200 | 160 | 160
1769 | 市区 | 市区3310#嘉泰城市花园4#小区变1#主变 | 10 | 630 | 504 | 504
1770 | 市区 | 市区3310#嘉泰城市花园4#小区变2#主变 | 10 | 630 | 504 | 504
1771 | 市区 | 市区20267#新海岸熙墅湾小区二期3#小区变2#主变 | 10 | 800 | 640 | 640
1772 | 市区 | 宿金线HR59环网型箱变（20226#田湾安置楼箱变）1#主变 | 10 | 630 | 504 | 504
1773 | 市区 | 市区10734#卓越蔚蓝海岸2#小区变4#主变 | 10 | 800 | 640 | 640
1774 | 市区 | 市区10305#绿地璀璨天城1#小区变1#主变 | 10 | 800 | 640 | 640
1775 | 市区 | 市区20183#恒泰悦珑府1#小区变兼1#开闭所1#主变 | 10 | 800 | 640 | 640
1776 | 市区 | 市区20212#德惠尚书房4#小区变1#主变 | 10 | 800 | 640 | 640
1777 | 市区 | 市区20143#达进东方 | 10 | 200 | 160 | 160
1778 | 市区 | 市区20178#上城国际1#小区变3#主变 | 10 | 800 | 640 | 640
1779 | 市区 | 市区20162#核电一村箱变1#主变 | 10 | 630 | 504 | 504
1780 | 市区 | 市区20132#郡望府3#小区变1#主变 | 10 | 800 | 640 | 640
1781 | 市区 | 市区10465#锦绣香江三期4#小区变2#主变 | 10 | 800 | 640 | 640
1782 | 市区 | 市区20318#冠豪名苑7#小区变2#主变 | 10 | 800 | 640 | 640
1783 | 市区 | 20270#冠日实业公变 | 10 | 200 | 160 | 160
1784 | 市区 | 市区20071#东方海逸豪园1#小区变2#主变 | 10 | 1000 | 795.08 | 795.08
1785 | 市区 | 20314#港馨花园二期3#小区变4#主变 | 10 | 800 | 640 | 640
1786 | 市区 | 宿城8012#三节公变 | 10 | 400 | 320 | 320
1787 | 市区 | 市区10547#冠豪名苑5#小区变1#主变 | 10 | 800 | 637.72 | 637.72
1788 | 市区 | 市区20126#张圩小区1#小区变1#主变 | 10 | 800 | 640 | 640
1789 | 市区 | 东辛农场10341#东陬鱼塘2公变 | 10 | 200 | 160 | 160
1790 | 市区 | 市区20132#郡望府3#小区变4#主变 | 10 | 800 | 640 | 640
1791 | 市区 | 20232#后山箱变主变 | 10 | 630 | 504 | 504
1792 | 市区 | 市区10204#优步花园4#小区变4#主变 | 10 | 800 | 0 | 0
1793 | 市区 | 市区20083#供电服务中心箱变1#主变 | 10 | 630 | 504 | 504
1794 | 市区 | 市区20082#景城名郡3#小区变2#主变 | 10 | 800 | 640 | 640
1795 | 市区 | 市区20092#保利五月花南地块1#小区变4#主变 | 10 | 800 | 640 | 640
1796 | 市区 | 20073#环山中路公变 | 10 | 400 | 261.044 | 261.044
1797 | 市区 | 市区10192#钰峰花园小区3#小区变4#主变 | 10 | 800 | 640 | 640
1798 | 市区 | 市区4214#茗怡花园3#小区变4#主变 | 10 | 630 | 504 | 504
1799 | 市区 | 市区20108#瑞海云天2#小区变1#主变 | 10 | 800 | 640 | 640
1800 | 市区 | 市区10204#优步花园4#小区变1#主变 | 10 | 800 | 640 | 640
1801 | 市区 | 市区20091#云鼎家园1#小区变1#主变 | 10 | 800 | 640 | 640
1802 | 市区 | 市区20085#德惠尚书房2#小区变3#主变 | 10 | 800 | 640 | 640
1803 | 市区 | 市区10193#钰峰花园小区4#小区变4#主变 | 10 | 800 | 640 | 640
1804 | 市区 | 市区20116#云海观澜1#小区变1#主变 | 10 | 800 | 640 | 640
1805 | 市区 | 市区10191#钰峰花园小区2#小区变兼开闭所4#主变 | 10 | 800 | 640 | 640
1806 | 市区 | 市区1259#绿地观湖一号3#小区变2#主变 | 10 | 1000 | 800 | 800
1807 | 市区 | 市区10204#优步花园4#小区变3#主变 | 10 | 800 | 640 | 640
1808 | 市区 | 市区20097#海岸明珠新城1#小区变1#主变 | 10 | 800 | 640 | 640
1809 | 市区 | 市区20097#海岸明珠新城1#小区变2#主变 | 10 | 800 | 640 | 640
1810 | 市区 | 市区20062#海客瀛洲6#小区变2#主变 | 10 | 800 | 640 | 640
1811 | 市区 | 市区20116#云海观澜1#小区变3#主变 | 10 | 800 | 640 | 640
1812 | 市区 | 市区港务局东大巷3089#主变 | 10 | 1000 | 800 | 800
1813 | 市区 | 市区10203#优步花园4#小区变1#主变 | 10 | 800 | 640 | 640
1814 | 市区 | 市区20067#天惠爱丁堡4#小区变(商业)1#主变 | 10 | 630 | 504 | 504
1815 | 市区 | 市区20061#海客瀛洲5#小区变2#主变 | 10 | 630 | 504 | 504
1816 | 市区 | 市区20112#海州湾国际花园3#小区变2#主变 | 10 | 800 | 640 | 640
1817 | 市区 | 市区20111#金箔龙眼山庄1#小区变1#主变 | 10 | 800 | 640 | 640
1818 | 市区 | 市区10190#钰峰花园小区1#小区变3#主变 | 10 | 800 | 640 | 640
1819 | 市区 | 市区20063#百步天阶箱变1#主变 | 10 | 500 | 400 | 400
1820 | 市区 | 市区20054#福港好莱坞6#小区变3#主变 | 10 | 800 | 640 | 640
1821 | 市区 | 市区10204#优步花园4#小区变2#主变 | 10 | 800 | 0 | 0
1822 | 市区 | 市区20097#海岸明珠新城1#小区变4#主变 | 10 | 800 | 640 | 640
1823 | 市区 | 市区20080#38#39#楼箱变1#主变 | 10 | 630 | 504 | 504
1824 | 市区 | 市区20112#海州湾国际花园3#小区变3#主变 | 10 | 800 | 640 | 640
1825 | 市区 | 宿城35803#黄窝捕捞养殖公变 | 10 | 400 | 320 | 320
1826 | 市区 | 市区20064#核电专家二村1#小区变（兼开闭所）3#主变 | 10 | 800 | 640 | 640
1827 | 市区 | 市区20093#保利海上五月花南地块2#小区变3#主变 | 10 | 630 | 504 | 504
1828 | 市区 | 市区20115#核电专家二村4#小区变2#主变 | 10 | 800 | 640 | 640
1829 | 市区 | 市区20114#核电专家二村3#小区变3#主变 | 10 | 630 | 504 | 504
1830 | 市区 | 市区20085#德惠尚书房2#小区变1#主变 | 10 | 800 | 640 | 640
1831 | 市区 | 市区20092#保利五月花南地块1#小区变3#主变 | 10 | 800 | 640 | 640
1832 | 市区 | 华怡线HJ06泰和家园环网型箱变20078#主变 | 10 | 400 | 320 | 320
1833 | 市区 | 市区20059#万润华泰2#小区变4#主变 | 10 | 630 | 504 | 504
1834 | 市区 | 市区20054#福港好莱坞6#小区变1#主变 | 10 | 800 | 640 | 640
1835 | 市区 | 市区20098#海岸明珠新城2#小区变4#主变 | 10 | 800 | 640 | 640
1836 | 市区 | 市区20062#海客瀛洲6#小区变1#主变 | 10 | 800 | 640 | 640
1837 | 市区 | 市区20093#保利海上五月花南地块2#小区变1#主变 | 10 | 630 | 504 | 504
1838 | 市区 | 市区10193#钰峰花园小区4#小区变3#主变 | 10 | 800 | 640 | 640
1839 | 市区 | 市区方洋物流20110#公变 | 10 | 200 | 160 | 160
1840 | 市区 | 市区20059#万润华泰2#小区变2#主变 | 10 | 800 | 640 | 640
1841 | 市区 | 市区20114#核电专家二村3#小区变2#主变 | 10 | 630 | 504 | 504
1842 | 市区 | 市区20059#万润华泰2#小区变3#主变 | 10 | 630 | 504 | 504
1843 | 市区 | 市区3180#港务局西小区变1#主变 | 10 | 1250 | 1000 | 1000
1844 | 市区 | 市区10201#优步花园1#小区变2#主变 | 10 | 800 | 0 | 0
1845 | 市区 | 市区20065#核电专家二村2#小区变1#主变 | 10 | 800 | 640 | 640
1846 | 市区 | 市区20066#核电专家村5#小区变3#主变 | 10 | 630 | 504 | 504
1847 | 市区 | 市区20096#郡望府4#小区变3#主变 | 10 | 800 | 640 | 640
1848 | 市区 | 市区10192#钰峰花园小区3#小区变3#主变 | 10 | 800 | 640 | 640
1849 | 市区 | 市区20098#海岸明珠新城2#小区变1#主变 | 10 | 800 | 640 | 640
1850 | 市区 | 市区10115东方之珠1#小区变3#主变 | 10 | 800 | 640 | 640
1851 | 市区 | 市区10190#钰峰花园小区1#小区变1#主变 | 10 | 800 | 640 | 640
1852 | 市区 | 市区4214#茗怡花园3#小区变2#主变 | 10 | 630 | 504 | 504
1853 | 市区 | 市区4214#茗怡花园3#小区变1#主变 | 10 | 630 | 504 | 504
1854 | 市区 | 市区10193#钰峰花园小区4#小区变1#主变 | 10 | 630 | 504 | 504
1855 | 市区 | 市区1259#绿地观湖一号3#小区变4#主变 | 10 | 800 | 640 | 640
1856 | 市区 | 市区10201#优步花园1#小区变1#主变 | 10 | 800 | 640 | 640
1857 | 市区 | 市区10190#钰峰花园小区1#小区变4#主变 | 10 | 800 | 640 | 640
1858 | 市区 | 市区20076#郡望府2#小区变3#主变 | 10 | 800 | 640 | 640
1859 | 市区 | 市区20076#郡望府2#小区变1#主变 | 10 | 800 | 640 | 640
1860 | 市区 | 市区20059#万润华泰2#小区变1#主变 | 10 | 800 | 640 | 640
1861 | 市区 | 市区20065#核电专家二村2#小区变2#主变 | 10 | 800 | 640 | 640
1862 | 市区 | 市区20095#映象西班牙5#小区变4#主变 | 10 | 1000 | 800 | 800
1863 | 市区 | 市区10202#优步花园2#小区变兼开闭所1#主变 | 10 | 800 | 640 | 640
1864 | 市区 | 市区20113#海州湾国际花园1#小区变3#主变 | 10 | 800 | 640 | 640
1865 | 市区 | 市区20064#核电专家二村1#小区变（兼开闭所）4#主变 | 10 | 800 | 640 | 640
1866 | 市区 | 市区20030#星海湾3#小区变4#主变 | 10 | 800 | 640 | 640
1867 | 市区 | 市区20095#映象西班牙5#小区变3#主变 | 10 | 1000 | 800 | 800
1868 | 市区 | 市区20098#海岸明珠新城2#小区变3#主变 | 10 | 800 | 640 | 640
1869 | 市区 | 市区20066#核电专家村5#小区变1#主变 | 10 | 630 | 504 | 504
1870 | 市区 | 市区20096#郡望府4#小区变2#主变 | 10 | 800 | 640 | 640
1871 | 市区 | 市区10191#钰峰花园小区2#小区变兼开闭所2#主变 | 10 | 800 | 640 | 640
1872 | 市区 | 市区20076#郡望府2#小区变4#主变 | 10 | 800 | 640 | 640
1873 | 市区 | 市区10194#钰峰花园小区5#小区变1#主变 | 10 | 800 | 640 | 640
1874 | 市区 | 市区10203#优步花园4#小区变4#主变 | 10 | 800 | 0 | 0
1875 | 市区 | 市区20065#核电专家二村2#小区变3#主变 | 10 | 800 | 640 | 640
1876 | 市区 | 市区20108#瑞海云天2#小区变2#主变 | 10 | 800 | 640 | 640
1877 | 市区 | 连岛35701#西大堤箱变主变 | 10 | 400 | 320 | 320
1878 | 市区 | 市区1259#绿地观湖一号3#小区变1#主变 | 10 | 1000 | 800 | 800
1879 | 市区 | 市区20067#天惠爱丁堡4#小区变(商业)2#主变 | 10 | 630 | 504 | 504
1880 | 市区 | 市区20113#海州湾国际花园1#小区变4#主变 | 10 | 800 | 640 | 640
1881 | 市区 | 市区20096#郡望府4#小区变1#主变 | 10 | 800 | 640 | 640
1882 | 市区 | 市区10192#钰峰花园小区3#小区变1#主变 | 10 | 800 | 640 | 640
1883 | 市区 | 市区20082#景城名郡3#小区变3#主变 | 10 | 800 | 640 | 640
1884 | 市区 | 市区20084#德惠尚书房1#小区变兼开闭所4#主变 | 10 | 800 | 640 | 640
1885 | 市区 | 市区10203#优步花园4#小区变2#主变 | 10 | 800 | 0 | 0
1886 | 市区 | 市区20116#云海观澜1#小区变2#主变 | 10 | 800 | 640 | 640
1887 | 市区 | 市区20096#郡望府4#小区变4#主变 | 10 | 800 | 640 | 640
1888 | 市区 | 市区10191#钰峰花园小区2#小区变兼开闭所3#主变 | 10 | 800 | 640 | 640
1889 | 市区 | 宿城35801#排淡河公变 | 10 | 200 | 160 | 160
1890 | 市区 | 市区20114#核电专家二村3#小区变4#主变 | 10 | 630 | 504 | 504
1891 | 市区 | 市区20084#德惠尚书房1#小区变兼开闭所2#主变 | 10 | 800 | 640 | 640
1892 | 市区 | 市区4074#中华小区变2#主变 | 10 | 800 | 640 | 640
1893 | 市区 | 市区10194#钰峰花园小区5#小区变4#主变 | 10 | 800 | 640 | 640
1894 | 市区 | 市区20084#德惠尚书房1#小区变兼开闭所1#主变 | 10 | 800 | 640 | 640
1895 | 市区 | 市区10201#优步花园1#小区变4#主变 | 10 | 800 | 0 | 0
1896 | 市区 | 市区20069#荷花街箱变1#主变 | 10 | 500 | 400 | 400
1897 | 市区 | 市区20091#云鼎家园1#小区变2#主变 | 10 | 800 | 640 | 640
1898 | 市区 | 市区20030#星海湾3#小区变2#主变 | 10 | 800 | 640 | 640
1899 | 市区 | 市区10192#钰峰花园小区3#小区变2#主变 | 10 | 800 | 640 | 640
1900 | 市区 | 市区20085#德惠尚书房2#小区变4#主变 | 10 | 800 | 640 | 640
1901 | 市区 | 市区20091#云鼎家园1#小区变3#主变 | 10 | 800 | 640 | 640
1902 | 市区 | 市区20066#核电专家村5#小区变2#主变 | 10 | 630 | 504 | 504
1903 | 市区 | 市区20064#核电专家二村1#小区变（兼开闭所）2#主变 | 10 | 800 | 640 | 640
1904 | 市区 | 市区20108#瑞海云天2#小区变3#主变 | 10 | 800 | 640 | 640
1905 | 市区 | 市区20064#核电专家二村1#小区变（兼开闭所）1#主变 | 10 | 800 | 640 | 640
1906 | 市区 | 市区20085#德惠尚书房2#小区变2#主变 | 10 | 800 | 640 | 640
1907 | 市区 | 市区20030#星海湾3#小区变3#主变 | 10 | 800 | 640 | 640
1908 | 市区 | 市区10202#优步花园2#小区变兼开闭所4#主变 | 10 | 800 | 0 | 0
1909 | 市区 | 宿城35802#黄窝村委会箱变1#主变 | 10 | 500 | 400 | 400
1910 | 市区 | 市区20113#海州湾国际花园1#小区变1#主变 | 10 | 800 | 640 | 640
1911 | 市区 | 市区20066#核电专家村5#小区变4#主变 | 10 | 630 | 504 | 504
1912 | 市区 | 市区20054#福港好莱坞6#小区变4#主变 | 10 | 800 | 640 | 640
1913 | 市区 | 市区20112#海州湾国际花园3#小区变4#主变 | 10 | 800 | 640 | 640
1914 | 市区 | 市区20061#海客瀛洲5#小区变1#主变 | 10 | 630 | 504 | 504
1915 | 市区 | 市区20107#瑞海云天1#小区变1#主变 | 10 | 800 | 640 | 640
1916 | 市区 | 市区20082#景城名郡3#小区变4#主变 | 10 | 800 | 640 | 640
1917 | 市区 | 市区4074#中华小区变1#主变 | 10 | 800 | 640 | 640
1918 | 市区 | 市区20098#海岸明珠新城2#小区变2#主变 | 10 | 800 | 640 | 640
1919 | 市区 | 市区10190#钰峰花园小区1#小区变2#主变 | 10 | 800 | 640 | 640
1920 | 市区 | 市区20097#海岸明珠新城1#小区变3#主变 | 10 | 800 | 640 | 640
1921 | 市区 | 市区1259#绿地观湖一号3#小区变3#主变 | 10 | 800 | 640 | 640
1922 | 市区 | 市区20087#龙门山庄2#箱变1#主变 | 10 | 630 | 504 | 504
1923 | 市区 | 宿城7984#宝山组公变 | 10 | 400 | 126.68 | 126.68
1924 | 市区 | 市区20095#映象西班牙5#小区变2#主变 | 10 | 1000 | 800 | 800
1925 | 市区 | 市区10191#钰峰花园小区2#小区变兼开闭所1#主变 | 10 | 800 | 640 | 640
1926 | 市区 | 市区10202#优步花园2#小区变兼开闭所2#主变 | 10 | 800 | 0 | 0
1927 | 市区 | 市区20114#核电专家二村3#小区变1#主变 | 10 | 630 | 504 | 504
1928 | 市区 | 市区20076#郡望府2#小区变2#主变 | 10 | 800 | 640 | 640
1929 | 市区 | 平帝线HJ07泰和家园环网型箱变20079#主变 | 10 | 400 | 320 | 320
1930 | 市区 | 市区3180#港务局西小区变2#主变 | 10 | 1250 | 1000 | 1000
1931 | 市区 | 市区10201#优步花园1#小区变3#主变 | 10 | 800 | 640 | 640
1932 | 市区 | 市区20107#瑞海云天1#小区变2#主变 | 10 | 800 | 640 | 640
1933 | 市区 | 市区20115#核电专家二村4#小区变4#主变 | 10 | 800 | 640 | 640
1934 | 市区 | 市区20093#保利海上五月花南地块2#小区变4#主变 | 10 | 630 | 504 | 504
1935 | 市区 | 市区10194#钰峰花园小区5#小区变3#主变 | 10 | 800 | 640 | 640
1936 | 市区 | 市区20082#景城名郡3#小区变1#主变 | 10 | 800 | 640 | 640
1937 | 市区 | 市区20108#瑞海云天2#小区变4#主变 | 10 | 800 | 640 | 640
1938 | 市区 | 市区20115#核电专家二村4#小区变1#主变 | 10 | 800 | 640 | 640
1939 | 市区 | 市区20084#德惠尚书房1#小区变兼开闭所3#主变 | 10 | 800 | 640 | 640
1940 | 市区 | 宿城8013#西杨公变 | 10 | 200 | 160 | 160
1941 | 市区 | 市区20086#龙门山庄1#箱变1#主变 | 10 | 630 | 492.6 | 492.6
1942 | 市区 | 市区20116#云海观澜1#小区变4#主变 | 10 | 800 | 640 | 640
1943 | 市区 | 市区10115东方之珠1#小区变1#主变 | 10 | 800 | 640 | 640
1944 | 市区 | 市区20091#云鼎家园1#小区变4#主变 | 10 | 800 | 640 | 640
1945 | 市区 | 市区20065#核电专家二村2#小区变4#主变 | 10 | 800 | 640 | 640
1946 | 市区 | 市区20105#李庄二组公变 | 10 | 400 | 309.26 | 309.26
1947 | 市区 | 市区4214#茗怡花园3#小区变3#主变 | 10 | 630 | 504 | 504
1948 | 市区 | 市区20112#海州湾国际花园3#小区变1#主变 | 10 | 800 | 640 | 640
1949 | 市区 | 市区20113#海州湾国际花园1#小区变2#主变 | 10 | 800 | 640 | 640
1950 | 市区 | 市区20092#保利五月花南地块1#小区变1#主变 | 10 | 800 | 640 | 640
1951 | 市区 | 市区10193#钰峰花园小区4#小区变2#主变 | 10 | 630 | 504 | 504
1952 | 市区 | 市区10202#优步花园2#小区变兼开闭所3#主变 | 10 | 800 | 640 | 640
1953 | 市区 | 市区20054#福港好莱坞6#小区变2#主变 | 10 | 800 | 640 | 640
1954 | 市区 | 市区20030#星海湾3#小区变1#主变 | 10 | 800 | 640 | 640
1955 | 市区 | 市区20093#保利海上五月花南地块2#小区变2#主变 | 10 | 630 | 504 | 504
1956 | 市区 | 市区10194#钰峰花园小区5#小区变2#主变 | 10 | 800 | 640 | 640
1957 | 市区 | 市区20095#映象西班牙5#小区变1#主变 | 10 | 1000 | 800 | 800
1958 | 市区 | 市区20111#金箔龙眼山庄1#小区变3#主变 | 10 | 800 | 640 | 640
1959 | 市区 | 市区10203#优步花园4#小区变3#主变 | 10 | 800 | 640 | 640
1960 | 市区 | 连岛9016#庙前湾箱变1#主变 | 10 | 630 | 504 | 504
1961 | 市区 | 市区20115#核电专家二村4#小区变3#主变 | 10 | 800 | 640 | 640
1962 | 市区 | 市区20092#保利五月花南地块1#小区变2#主变 | 10 | 800 | 640 | 640
1963 | 市区 | 东辛农场15757#第七养殖场七公变 | 10 | 315 | 252 | 252
1964 | 市区 | 东辛农场17034#农科所公变 | 10 | 400 | 0 | 0
1965 | 市区 | 中云36600#黄岭果园配变 | 10 | 400 | 106.784 | 106.784
1966 | 市区 | 云台31654#东磊景区茶场公变 | 10 | 200 | 160 | 160
1967 | 市区 | 东辛农场15288#113东站 | 10 | 200 | 0 | 0
1968 | 市区 | 岗埠31342#物流园公变 | 10 | 400 | 320 | 0
1969 | 市区 | 岗埠农场16394#石河公变 | 10 | 400 | 11.996 | 0
1970 | 市区 | 市区10283#太平庄南公变 | 10 | 400 | 320 | 320
1971 | 市区 | 东辛农场15016#小蔡庄公变 | 10 | 400 | 320 | 320
1972 | 市区 | 东辛农场16050#41北区支线公变 | 10 | 400 | 0 | 0
1973 | 市区 | 浦南9881#新建桥南公变 | 10 | 400 | 181.34 | 0
1974 | 市区 | 板浦4537#大团乔庄电站公变 | 10 | 200 | 0 | 0
1975 | 市区 | 浦南4308#尹巷前队公变 | 10 | 400 | 0 | 0
1976 | 市区 | 板浦4681#永平小学公变 | 10 | 400 | 0 | 0
1977 | 市区 | 浦南4267#尹巷西公变 | 10 | 400 | 0 | 0
1978 | 市区 | 板浦4856#尤庄一组南公变 | 10 | 400 | 0 | 0
1979 | 市区 | 岗埠农场16376#岗埠电站变 | 10 | 200 | 160 | 0
1980 | 市区 | 东辛农场15909#三队一配变 | 10 | 400 | 320 | 320
1981 | 市区 | 岗埠31335#驰倍门业公变 | 10 | 400 | 320 | 0
1982 | 市区 | 东辛农场15187#110区公变 | 10 | 400 | 0 | 0
1983 | 市区 | 东辛农场15357#86西电站公变 | 10 | 630 | 0 | 0
1984 | 市区 | 东辛农场15085#1区西照明公变 | 10 | 400 | 320 | 320
1985 | 市区 | 17007#大市场北2号环网型箱变1#主变 | 10 | 400 | 0 | 0
1986 | 市区 | 东辛农场15392#73电站公变 | 10 | 630 | 504 | 504
1987 | 市区 | 云台农场10573云水湾公变 | 10 | 400 | 0 | 0
1988 | 市区 | 浦南30968#香果园二号公变 | 10 | 200 | 160 | 0
1989 | 市区 | 东辛农场15369#54北电站公变 | 10 | 200 | 160 | 160
1990 | 市区 | 板浦30116#幸福小区1#公变 | 10 | 400 | 0 | 0
1991 | 市区 | 浦南30880#唐顶北湖公变 | 10 | 400 | 320 | 320
1992 | 市区 | 岗埠农场16374#方庄电站变 | 10 | 400 | 320 | 0
1993 | 市区 | 锦屏5455#后托山东泵站公变 | 10 | 200 | 0 | 0
1994 | 市区 | 岗埠31309#物华1#公变 | 10 | 315 | 62.508 | 0
1995 | 市区 | 板浦30114#天池小区南公变 | 10 | 400 | 0 | 0
1996 | 市区 | 云台31629#凤凰三组鱼场公变 | 10 | 200 | 160 | 160
1997 | 市区 | 朝阳35427#西山路口公变 | 10 | 400 | 308.216 | 308.216
1998 | 市区 | 岗埠农场16392#泥鳅塘西公变 | 10 | 400 | 320 | 0
1999 | 市区 | 东辛农场15424#49东泵站配变 | 10 | 400 | 320 | 320
2000 | 市区 | 岗埠农场16463#魏庄公变 | 10 | 200 | 46.006 | 0
2001 | 市区 | 岗埠农场16389#苗荡公变 | 10 | 400 | 135.752 | 0
2002 | 市区 | 宁海34328#平安新村北公变 | 10 | 400 | 0 | 0
2003 | 市区 | 市区3405#范庄拆迁小区1#主变 | 10 | 800 | 640 | 640
2004 | 市区 | 市区3405#范庄拆迁小区2#主变 | 10 | 800 | 640 | 640
2005 | 市区 | 宁海34011#学院路头公变 | 10 | 200 | 0 | 0
2006 | 市区 | 宁海34303#魏湾五队北公变 | 10 | 400 | 0 | 0
2007 | 市区 | 浦南30964#加汽站路西公变 | 10 | 200 | 160 | 160
2008 | 市区 | 浦南9895#浦南村东台公变 | 10 | 400 | 234.356 | 0
2009 | 市区 | 浦南4364#草舍四组西公变 | 10 | 400 | 9.284 | 0
2010 | 市区 | 云台10761#桃李春风云舍2#小区变3#主变 | 10 | 200 | 160 | 160
2011 | 市区 | 浦南4360#草舍村南公变 | 10 | 400 | 320 | 0
2012 | 市区 | 浦南4374#草舍村一组公变 | 10 | 400 | 144.584 | 0
2013 | 市区 | 浦南4373#草舍西红柿基地西台（二）公变 | 10 | 400 | 320 | 0
2014 | 市区 | 浦南4375#草舍西红柿基地中台（二）公变 | 10 | 400 | 320 | 0
2015 | 市区 | 浦南4371#新安村路边公变 | 10 | 400 | 300.008 | 0
2016 | 市区 | 东辛农场15137#54区西公变 | 10 | 400 | 320 | 320
2017 | 市区 | 东辛农场15463#14区南站公变 | 10 | 400 | 0 | 0
2018 | 市区 | 岗埠农场31307#高桥东公变 | 10 | 400 | 0 | 0
2019 | 市区 | 东辛农场15497#金色家园2期1#箱变2#主变 | 10 | 200 | 0 | 0
2020 | 市区 | 市区20026#鸿桥花园1#小区变1#主变 | 10 | 800 | 640 | 640
2021 | 市区 | 市区20026#鸿桥花园1#小区变2#主变 | 10 | 800 | 640 | 640
2022 | 市区 | 市区20027#鸿桥花园2#小区变1#主变 | 10 | 630 | 504 | 504
2023 | 市区 | 市区20027#鸿桥花园2#小区变2#主变 | 10 | 630 | 504 | 504
2024 | 市区 | 浦南30812机关北小区二公变 | 10 | 400 | 320 | 0
2025 | 市区 | 浦南30811#八里庄公变 | 10 | 400 | 152.672 | 0
2026 | 市区 | 东辛农场15921#第一养殖场三公变 | 10 | 200 | 0 | 0
2027 | 市区 | 岗埠农场16338#振兴花园小区2#箱变主变 | 10 | 630 | 504 | 0
2028 | 市区 | 东辛农场15261#富民路南公变 | 10 | 200 | 158.596 | 158.596
2029 | 市区 | 东辛农场15449#13区西站公变 | 10 | 100 | 0 | 0
2030 | 市区 | 东辛农场15491#温馨家园1#小区变1#主变 | 10 | 400 | 320 | 320
2031 | 市区 | 浦南30872#王湾东湖公变 | 10 | 400 | 320 | 0
2032 | 市区 | 云台农场15967#兔场公变 | 10 | 100 | 0 | 0
2033 | 市区 | 东辛农场16511#64南新电站公变 | 10 | 100 | 80 | 80
2034 | 市区 | 东辛农场15382#61区公变 | 10 | 200 | 160 | 160
2035 | 市区 | 东辛农场15777#第六养殖场七 | 10 | 200 | 160 | 160
2036 | 市区 | 东辛农场15895#四队三配变 | 10 | 200 | 160 | 160
2037 | 市区 | 锦屏32802#工人新村1#主变 | 10 | 630 | 504 | 0
2038 | 市区 | 锦屏32802#工人新村3#主变 | 10 | 630 | 504 | 0
2039 | 市区 | 锦屏32802#工人新村4#主变 | 10 | 630 | 0 | 0
2040 | 市区 | 锦屏32802#工人新村2#主变 | 10 | 630 | 0 | 0
2041 | 市区 | 东辛农场15080#6区照明公变 | 10 | 100 | 80 | 80
2042 | 市区 | 板浦30045#板浦污水处理站公变 | 10 | 400 | 0 | 0
2043 | 市区 | 朝阳35424#张庄林场宿舍公变 | 10 | 200 | 160 | 160
2044 | 市区 | 东辛农场15355#85小电站公变 | 10 | 200 | 0 | 0
2045 | 市区 | 东辛农场15870#五队七公变 | 10 | 200 | 160 | 160
2046 | 市区 | 锦屏32826#王庄水库公变 | 10 | 400 | 320 | 0
2047 | 市区 | 锦屏32817#陶湾养殖场公变 | 10 | 200 | 0 | 0
2048 | 市区 | 锦屏32819#刘顶鱼塘公变 | 10 | 200 | 0 | 0
2049 | 市区 | 岗埠31323#苏缘电站公变 | 10 | 200 | 160 | 0
2050 | 市区 | 浦南30962#诺信北公变 | 10 | 315 | 252 | 252
2051 | 市区 | 东辛农场17003#31区奶牛场公变 | 10 | 100 | 0 | 0
2052 | 市区 | 岗埠31318#石粉厂2号公变 | 10 | 400 | 320 | 0
2053 | 市区 | 花果山34922#树艺文化公变 | 10 | 200 | 160 | 160
2054 | 市区 | 浦南30944#新圩村（二）公变 | 10 | 400 | 273.368 | 0
2055 | 市区 | 东辛农场15871#五队六公变 | 10 | 100 | 80 | 80
2056 | 市区 | 锦屏32813#桃花大棚公变 | 10 | 200 | 0 | 0
2057 | 市区 | 云台农场15951#粮站箱变1#主变 | 10 | 200 | 160 | 160
2058 | 市区 | 东辛农场15096#73区东照明公变 | 10 | 400 | 0 | 0
2059 | 市区 | 云台31622#凤凰相圩鱼场公变 | 10 | 200 | 0 | 0
2060 | 市区 | 浦南30910#康居小区4号公变 | 10 | 400 | 320 | 320
2061 | 市区 | 东辛农场16035#东大滩十九公变 | 10 | 100 | 80 | 80
2062 | 市区 | 东辛农场15435#10区电站公变 | 10 | 200 | 160 | 160
2063 | 市区 | 宁海34315#检查站公变 | 10 | 200 | 0 | 0
2064 | 市区 | 岗埠农场16311#场部公变 | 10 | 315 | 252 | 0
2065 | 市区 | 云台31616#前关普山电站公变 | 10 | 200 | 160 | 160
2066 | 市区 | 东辛农场10442#71区南公变 | 10 | 200 | 0 | 0
2067 | 市区 | 东辛农场15008#43区米厂公变 | 10 | 400 | 320 | 320
2068 | 市区 | 板浦30126#罗圩组北2号公变 | 10 | 400 | 0 | 0
2069 | 市区 | 云台8588#东磊小学一号公变 | 10 | 200 | 96.538 | 96.538
2070 | 市区 | 东辛农场15035#三十一区北公变 | 10 | 200 | 160 | 160
2071 | 市区 | 东辛农场15145#66区西公变 | 10 | 200 | 160 | 160
2072 | 市区 | 东辛农场16274#第四养殖场四公变 | 10 | 50 | 0 | 0
2073 | 市区 | 东辛农场16209#老二场十一配变 | 10 | 100 | 80 | 80
2074 | 市区 | 浦南30888#农贸市场(四)公变 | 10 | 400 | 320 | 0
2075 | 市区 | 云台31620#凤凰四组公变 | 10 | 400 | 0 | 0
2076 | 市区 | 东辛农场15474#六区简易电站公变 | 10 | 200 | 160 | 160
2077 | 市区 | 云台10764#桃李春风云舍5#小区变3#主变 | 10 | 200 | 160 | 160
2078 | 市区 | 东辛农场15077#14区公变 | 10 | 400 | 0 | 0
2079 | 市区 | 东辛农场15427#45东新站配变 | 10 | 200 | 160 | 160
2080 | 市区 | 东辛农场15917#第一养殖场七公变 | 10 | 400 | 0 | 0
2081 | 市区 | 东辛农场15175#67区北2公变 | 10 | 100 | 0 | 0
2082 | 市区 | 东辛农场15153#57区1公变 | 10 | 200 | 160 | 160
2083 | 市区 | 东辛农场10502#刘铁牛公变 | 10 | 400 | 320 | 320
2084 | 市区 | 浦南9773#潘圩西队东公变 | 10 | 200 | 74.27 | 0
2085 | 市区 | 浦南9780#潘圩东队公变 | 10 | 200 | 0 | 0
2086 | 市区 | 浦南9774#潘圩村公变 | 10 | 200 | 0 | 0
2087 | 市区 | 浦南9782#赵圩队公变 | 10 | 400 | 0 | 0
2088 | 市区 | 浦南9764#浦南太平中北台公变 | 10 | 400 | 146.048 | 146.048
2089 | 市区 | 浦南9763#浦南太平东台公变 | 10 | 315 | 245.952 | 245.952
2090 | 市区 | 浦南9760#太平东南台公变 | 10 | 400 | 260.408 | 260.408
2091 | 市区 | 浦南9768#浦南太平村南台公变 | 10 | 200 | 160 | 160
2092 | 市区 | 市区双华盖山庄小区变(3407#)1#主变 | 10 | 630 | 499.02 | 499.02
2093 | 市区 | 市区双3404#范庄公变 | 10 | 400 | 320 | 320
2094 | 市区 | 中云3392＃范庄小学公变 | 10 | 315 | 183.66 | 183.66
2095 | 市区 | 中云3401＃龙山一二队公变 | 10 | 200 | 160 | 160
2096 | 市区 | 中云3393#俞庄公变 | 10 | 400 | 25.544 | 25.544
2097 | 市区 | 中云3391#焦庄大队公变 | 10 | 200 | 137.648 | 137.648
2098 | 市区 | 浦南9758#浦南太平西台公变 | 10 | 400 | 93.728 | 93.728
2099 | 市区 | 浦南9767#浦南太平南台公变 | 10 | 200 | 160 | 160
2100 | 市区 | 浦南9757#潘圩西队西公变 | 10 | 400 | 0 | 0
2101 | 市区 | 浦南9756#李圩队公变 | 10 | 200 | 160 | 0
2102 | 市区 | 市区双3206#桃园新村公变 | 10 | 400 | 320 | 320
2103 | 市区 | 中云3344＃西庄小区公变 | 10 | 315 | 169.704 | 169.704
2104 | 市区 | 浦南9744#浦汪队公变 | 10 | 400 | 0 | 0
2105 | 市区 | 浦南9745#浦汪北台公变 | 10 | 400 | 120.644 | 0
2106 | 市区 | 浦南9703#小官庄村公变 | 10 | 200 | 131.086 | 131.086
2107 | 市区 | 浦南9706#小官庄西台公变 | 10 | 200 | 0 | 0
2108 | 市区 | 浦南9707#向阳北台公变 | 10 | 400 | 0 | 0
2109 | 市区 | 浦南9716#向阳南台公变 | 10 | 400 | 0 | 0
2110 | 市区 | 浦南9711#官庄东公变 | 10 | 200 | 68.332 | 68.332
2111 | 市区 | 浦南9710#官庄村公变 | 10 | 400 | 171.8 | 0
2112 | 市区 | 浦南9730#雷顶村公变 | 10 | 400 | 135.136 | 0
2113 | 市区 | 浦南9753#包布村公变 | 10 | 400 | 178.631 | 0
2114 | 市区 | 浦南9715#包布一二队公变 | 10 | 315 | 0 | 0
2115 | 市区 | 浦南9750#包布小区公变 | 10 | 400 | 0 | 0
2116 | 市区 | 浦南9725#郎墩村公变 | 10 | 400 | 12.44 | 0
2117 | 市区 | 浦南9733#郎墩村西公变 | 10 | 400 | 247.124 | 0
2118 | 市区 | 浦南9708#盐店队公变 | 10 | 400 | 52.472 | 52.472
2119 | 市区 | 浦南9729#汪庄村公变 | 10 | 400 | 320 | 0
2120 | 市区 | 浦南9747#新建桥北公变 | 10 | 315 | 252 | 0
2121 | 市区 | 浦南9806#机关公变 | 10 | 400 | 320 | 0
2122 | 市区 | 浦南9784#机关西台公变 | 10 | 400 | 248.685 | 0
2123 | 市区 | 浦南9816#腾湾队公变 | 10 | 400 | 280.718 | 0
2124 | 市区 | 浦南9790#机关北台公变 | 10 | 400 | 320 | 0
2125 | 市区 | 浦南9817#浦南村公变 | 10 | 315 | 54.432 | 0
2126 | 市区 | 浦南9818#浦南村北公变 | 10 | 200 | 127.408 | 127.408
2127 | 市区 | 浦南9819#浦南村路边公变 | 10 | 400 | 320 | 320
2128 | 市区 | 浦南9821#浦南二队电站公变 | 10 | 200 | 160 | 160
2129 | 市区 | 浦南9793#乌光队公变 | 10 | 200 | 22.804 | 22.804
2130 | 市区 | 浦南9795#吴楼队公变 | 10 | 200 | 0 | 0
2131 | 市区 | 浦南9788#浦北石子厂公变 | 10 | 315 | 141.276 | 0
2132 | 市区 | 浦南9798#浦北一二队公变 | 10 | 315 | 0 | 0
2133 | 市区 | 浦南9800#浦北小区东公变 | 10 | 400 | 219.39 | 0
2134 | 市区 | 浦南9820#半滩村路边公变 | 10 | 200 | 160 | 160
2135 | 市区 | 浦南9808#半滩一二队公变 | 10 | 400 | 25.568 | 25.568
2136 | 市区 | 浦南9807#半滩村公变 | 10 | 200 | 143.362 | 143.362
2137 | 市区 | 浦南9811#碳化硅公变 | 10 | 400 | 256.052 | 256.052
2138 | 市区 | 浦南9813#下滩西台公变 | 10 | 400 | 0 | 0
2139 | 市区 | 浦南9815#三坡队公变 | 10 | 200 | 68.542 | 68.542
2140 | 市区 | 浦南9814#对房队公变 | 10 | 400 | 0 | 0
2141 | 市区 | 浦南9705#新建队公变 | 10 | 315 | 30.72 | 0
2142 | 市区 | 浦南9727#粮种场公变 | 10 | 200 | 0 | 0
2143 | 市区 | 板浦4513#开发区公变 | 10 | 400 | 0 | 0
2144 | 市区 | 板浦4531#天池大堰路公变 | 10 | 400 | 0 | 0
2145 | 市区 | 浦南9704#大黄墩队公变 | 10 | 200 | 53.35 | 0
2146 | 市区 | 浦南9702#方庄队公变 | 10 | 400 | 0 | 0
2147 | 市区 | 浦南9732#王小庄公变 | 10 | 400 | 142.28 | 0
2148 | 市区 | 浦南9734#小黄墩队公变 | 10 | 200 | 114.382 | 0
2149 | 市区 | 板浦4506#菜市街东公变 | 10 | 630 | 0 | 0
2150 | 市区 | 浦南9746#吕湾西台公变 | 10 | 400 | 57.86 | 0
2151 | 市区 | 浦南9742#吕湾村公变 | 10 | 400 | 202.034 | 0
2152 | 市区 | 板浦4533#大天池公变 | 10 | 400 | 0 | 0
2153 | 市区 | 浦南9735#林场西公变 | 10 | 400 | 222.792 | 0
2154 | 市区 | 浦南9736#林场村公变 | 10 | 400 | 0 | 0
2155 | 市区 | 板浦4508#卫生院公变 | 10 | 400 | 0 | 0
2156 | 市区 | 板浦4507#南马路公变 | 10 | 630 | 0 | 0
2157 | 市区 | 板浦4510#粮管所公变 | 10 | 400 | 0 | 0
2158 | 市区 | 浦南9739#王官庄队公变 | 10 | 200 | 67.558 | 0
2159 | 市区 | 板浦4521#石河西葛站公变 | 10 | 100 | 0 | 0
2160 | 市区 | 浦南9719#新安村北公变 | 10 | 400 | 152.318 | 0
2161 | 市区 | 板浦4525#石河四九队电站公变 | 10 | 200 | 0 | 0
2162 | 市区 | 板浦4519#石河五八队公变 | 10 | 200 | 0 | 0
2163 | 市区 | 板浦4515#华云机械厂公变 | 10 | 400 | 0 | 0
2164 | 市区 | 板浦4505#果园四组公变 | 10 | 200 | 0 | 0
2165 | 市区 | 板浦4504#果园三组公变 | 10 | 400 | 0 | 0
2166 | 市区 | 板浦4527#申海公司公变 | 10 | 400 | 0 | 0
2167 | 市区 | 板浦4511#苏光中学公变 | 10 | 400 | 0 | 0
2168 | 市区 | 浦南9714#草舍三组公变 | 10 | 200 | 0 | 0
2169 | 市区 | 浦南9712#草舍村公变 | 10 | 400 | 258.764 | 0
2170 | 市区 | 板浦4796#沙沪王艞公变 | 10 | 200 | 0 | 0
2171 | 市区 | 浦南9718#草舍新区北台公变 | 10 | 200 | 0 | 0
2172 | 市区 | 浦南9717#新庄队公变 | 10 | 400 | 22.136 | 0
2173 | 市区 | 浦南9781#小房北台公变 | 10 | 315 | 200.04 | 0
2174 | 市区 | 浦南9772#新圩四组公变 | 10 | 400 | 320 | 0
2175 | 市区 | 浦南9857#甲圩西台公变 | 10 | 400 | 0 | 0
2176 | 市区 | 浦南9859#甲圩东台公变 | 10 | 400 | 0 | 0
2177 | 市区 | 浦南9862#尹巷南台公变 | 10 | 400 | 0 | 0
2178 | 市区 | 浦南9861#黄庄队公变 | 10 | 400 | 0 | 0
2179 | 市区 | 浦南9868#李巷生产队公变 | 10 | 200 | 0 | 0
2180 | 市区 | 浦南9865#富安村公变 | 10 | 200 | 0 | 0
2181 | 市区 | 浦南9866#富安三组公变 | 10 | 400 | 0 | 0
2182 | 市区 | 板浦4710#查庄公变 | 10 | 400 | 0 | 0
2183 | 市区 | 板浦4501#时庄电灌站公变 | 10 | 400 | 0 | 0
2184 | 市区 | 板浦4555#东风四组公变 | 10 | 400 | 0 | 0
2185 | 市区 | 板浦4705#东大街公变 | 10 | 400 | 0 | 0
2186 | 市区 | 板浦4704#苏光小学公变 | 10 | 400 | 0 | 0
2187 | 市区 | 板浦4702#电信局公变 | 10 | 630 | 0 | 0
2188 | 市区 | 板浦4708#大浴池公变 | 10 | 630 | 0 | 0
2189 | 市区 | 板浦4718#小楼祝中台区公变 | 10 | 200 | 0 | 0
2190 | 市区 | 板浦4690#菜园丁庄公变 | 10 | 200 | 0 | 0
2191 | 市区 | 板浦4759#菜园七组公变 | 10 | 200 | 0 | 0
2192 | 市区 | 板浦4697#菜园三组南公变 | 10 | 200 | 0 | 0
2193 | 市区 | 板浦4695#菜园丁庄西公变 | 10 | 250 | 0 | 0
2194 | 市区 | 板浦4692#菜园一组公变 | 10 | 400 | 0 | 0
2195 | 市区 | 板浦4502#果园一五组公变 | 10 | 200 | 0 | 0
2196 | 市区 | 板浦4720#小楼五组公变 | 10 | 200 | 0 | 0
2197 | 市区 | 板浦4719#小楼四组公变 | 10 | 200 | 0 | 0
2198 | 市区 | 锦屏5903#塑包厂公变 | 10 | 400 | 320 | 0
2199 | 市区 | 朝阳7212#前进变公变 | 10 | 200 | 38.344 | 38.344
2200 | 市区 | 板浦4534#城北东站公变 | 10 | 200 | 0 | 0
2201 | 市区 | 板浦4535#城北龚庄公变 | 10 | 315 | 0 | 0
2202 | 市区 | 板浦4547#东北高庄电站公变 | 10 | 100 | 0 | 0
2203 | 市区 | 板浦4548#东北赵庄公变 | 10 | 400 | 0 | 0
2204 | 市区 | 板浦4549#东北二、十组公变 | 10 | 400 | 0 | 0
2205 | 市区 | 板浦4550#东北孙庄公变 | 10 | 200 | 0 | 0
2206 | 市区 | 板浦4551#东北郑西公变 | 10 | 200 | 0 | 0
2207 | 市区 | 板浦4577#槐树南站公变 | 10 | 315 | 0 | 0
2208 | 市区 | 板浦4553#东北丁庄公变 | 10 | 200 | 0 | 0
2209 | 市区 | 板浦4588#浦南小耿电站公变 | 10 | 100 | 0 | 0
2210 | 市区 | 板浦4589#棉花原种场公变 | 10 | 200 | 0 | 0
2211 | 市区 | 板浦4580#浦南大堆公变 | 10 | 200 | 0 | 0
2212 | 市区 | 板浦4583#浦南南窑北台区公变 | 10 | 200 | 0 | 0
2213 | 市区 | 板浦4584#浦南黄庄公变 | 10 | 200 | 0 | 0
2214 | 市区 | 板浦4582#浦南穆庄公变 | 10 | 100 | 0 | 0
2215 | 市区 | 板浦4586#浦南卞庄公变 | 10 | 200 | 0 | 0
2216 | 市区 | 板浦4581#浦南小新庄公变 | 10 | 100 | 0 | 0
2217 | 市区 | 板浦4573#葛庄小拐队公变 | 10 | 400 | 0 | 0
2218 | 市区 | 板浦4574#葛庄小玉兴公变 | 10 | 200 | 0 | 0
2219 | 市区 | 板浦4571#葛庄小新庄公变 | 10 | 100 | 0 | 0
2220 | 市区 | 板浦4597#沙沪唐圩公变 | 10 | 100 | 0 | 0
2221 | 市区 | 板浦4596#沙沪西电站公变 | 10 | 200 | 0 | 0
2222 | 市区 | 板浦4598#沙沪王庄北公变 | 10 | 200 | 0 | 0
2223 | 市区 | 板浦4591#沙沪许庄公变 | 10 | 200 | 0 | 0
2224 | 市区 | 板浦4592#沙沪大堆公变 | 10 | 200 | 0 | 0
2225 | 市区 | 板浦4593#沙沪柳树队公变 | 10 | 200 | 0 | 0
2226 | 市区 | 板浦4595沙沪排涝站二号公变 | 10 | 400 | 0 | 0
2227 | 市区 | 板浦4601#沙沪小学公变 | 10 | 400 | 0 | 0
2228 | 市区 | 板浦4599#沙沪街南队公变 | 10 | 100 | 0 | 0
2229 | 市区 | 板浦4600#沙沪杨艞公变 | 10 | 200 | 0 | 0
2230 | 市区 | 板浦4602#沙沪卞庄公变 | 10 | 200 | 0 | 0
2231 | 市区 | 板浦4603#沙沪吴庄公变 | 10 | 200 | 0 | 0
2232 | 市区 | 板浦4605#沙沪吴庄电站公变 | 10 | 200 | 0 | 0
2233 | 市区 | 板浦4604#沙沪炮楼庄公变 | 10 | 400 | 0 | 0
2234 | 市区 | 板浦4623#周圩潘圩公变 | 10 | 400 | 0 | 0
2235 | 市区 | 板浦4624#周圩先进队公变 | 10 | 200 | 0 | 0
2236 | 市区 | 板浦4626#周圩西周圩公变 | 10 | 200 | 0 | 0
2237 | 市区 | 板浦4628#周圩大庄公变 | 10 | 200 | 0 | 0
2238 | 市区 | 板浦4622#周圩河南庄公变 | 10 | 100 | 0 | 0
2239 | 市区 | 板浦4629#周圩一二组公变 | 10 | 200 | 0 | 0
2240 | 市区 | 板浦4630#周圩排涝站公变 | 10 | 200 | 0 | 0
2241 | 市区 | 板浦4637#泗河南站公变 | 10 | 200 | 0 | 0
2242 | 市区 | 板浦4635#泗河村部南十一组公变 | 10 | 100 | 0 | 0
2243 | 市区 | 板浦4590#永平三组公变 | 10 | 200 | 0 | 0
2244 | 市区 | 板浦4633#泗河二组公变 | 10 | 200 | 0 | 0
2245 | 市区 | 板浦4639#泗河村部公变 | 10 | 400 | 0 | 0
2246 | 市区 | 板浦4641#泗河河东九组公变 | 10 | 200 | 0 | 0
2247 | 市区 | 板浦4632#泗河王艞公变 | 10 | 100 | 0 | 0
2248 | 市区 | 板浦4642#泗河四岔电站公变 | 10 | 100 | 0 | 0
2249 | 市区 | 板浦4643#泗河四岔河公变 | 10 | 200 | 0 | 0
2250 | 市区 | 板浦4644#泗河河北十组公变 | 10 | 100 | 0 | 0
2251 | 市区 | 板浦4782#东辛薛庄公变 | 10 | 200 | 0 | 0
2252 | 市区 | 板浦4564#东辛老街十九组公变 | 10 | 200 | 0 | 0
2253 | 市区 | 板浦4562#东辛三四组公变 | 10 | 200 | 0 | 0
2254 | 市区 | 板浦4543#大团三八组公变 | 10 | 400 | 0 | 0
2255 | 市区 | 板浦4544#大团四五组公变 | 10 | 200 | 0 | 0
2256 | 市区 | 板浦4540#大团村部公变 | 10 | 200 | 0 | 0
2257 | 市区 | 板浦4541#大团小团庄公变 | 10 | 200 | 0 | 0
2258 | 市区 | 板浦4542#大团小新庄公变 | 10 | 200 | 0 | 0
2259 | 市区 | 板浦4538#大团北站公变 | 10 | 50 | 0 | 0
2260 | 市区 | 浦南9786#浦北小区公变 | 10 | 315 | 223.908 | 0
2261 | 市区 | 板浦4671#罗圩张圩公变 | 10 | 100 | 0 | 0
2262 | 市区 | 板浦4670#罗圩包场公变 | 10 | 400 | 0 | 0
2263 | 市区 | 板浦4669#罗圩闸口公变 | 10 | 400 | 0 | 0
2264 | 市区 | 板浦4667#罗圩金圩公变 | 10 | 200 | 0 | 0
2265 | 市区 | 板浦4666#罗圩南站公变 | 10 | 200 | 0 | 0
2266 | 市区 | 板浦4653#官庙电站公变 | 10 | 400 | 0 | 0
2267 | 市区 | 板浦4672#罗圩刘瓦房公变 | 10 | 200 | 0 | 0
2268 | 市区 | 板浦4648#官庙徐垛四组公变 | 10 | 400 | 0 | 0
2269 | 市区 | 板浦4649#官庙房艞三组公变 | 10 | 100 | 0 | 0
2270 | 市区 | 板浦4684#永平谭庄公变 | 10 | 200 | 0 | 0
2271 | 市区 | 板浦4683#永平西山站公变 | 10 | 400 | 0 | 0
2272 | 市区 | 板浦4647#城北五组公变 | 10 | 400 | 0 | 0
2273 | 市区 | 板浦4646#城北西站公变 | 10 | 100 | 0 | 0
2274 | 市区 | 板浦4780#永平猪场公变 | 10 | 200 | 0 | 0
2275 | 市区 | 板浦4677#永平开发区南公变 | 10 | 200 | 0 | 0
2276 | 市区 | 板浦4680#永平加工厂公变 | 10 | 400 | 0 | 0
2277 | 市区 | 板浦4678＃永平一队公变 | 10 | 200 | 0 | 0
2278 | 市区 | 板浦4679＃永平二组公变 | 10 | 400 | 0 | 0
2279 | 市区 | 板浦4655#槐树鹿场东公变 | 10 | 200 | 0 | 0
2280 | 市区 | 板浦4579#槐树二组公变 | 10 | 200 | 0 | 0
2281 | 市区 | 板浦4613#小浦七赵公变 | 10 | 400 | 0 | 0
2282 | 市区 | 板浦4614#小浦西三队公变 | 10 | 400 | 0 | 0
2283 | 市区 | 板浦4617#小浦刘庄五组公变 | 10 | 400 | 0 | 0
2284 | 市区 | 板浦4621#小浦老村部公变 | 10 | 200 | 0 | 0
2285 | 市区 | 板浦4765#小浦秦庄加工厂公变 | 10 | 200 | 0 | 0
2286 | 市区 | 板浦4610#小浦跃进队公变 | 10 | 200 | 0 | 0
2287 | 市区 | 板浦4619#小浦北站公变 | 10 | 100 | 0 | 0
2288 | 市区 | 板浦4558#东风一组公变 | 10 | 400 | 0 | 0
2289 | 市区 | 板浦4556#东风面粉厂公变 | 10 | 200 | 0 | 0
2290 | 市区 | 板浦4608#小浦南站公变 | 10 | 200 | 0 | 0
2291 | 市区 | 朝阳7200#新县预制厂公变 | 10 | 200 | 5.064 | 5.064
2292 | 市区 | 花果山6600#公安分局公变 | 10 | 200 | 156.4 | 156.4
2293 | 市区 | 花果山6601#小村楼区公变 | 10 | 200 | 43.416 | 43.416
2294 | 市区 | 花果山6602#前云台公变 | 10 | 200 | 150.52 | 150.52
2295 | 市区 | 花果山6603#王庄公变 | 10 | 200 | 65.092 | 65.092
2296 | 市区 | 花果山6604#石门口生产队公变 | 10 | 200 | 89.386 | 89.386
2297 | 市区 | 花果山6610#前云北山公变 | 10 | 400 | 317.228 | 317.228
2298 | 市区 | 朝阳7211#新县南庄公变 | 10 | 200 | 18.424 | 18.424
2299 | 市区 | 朝阳7209#韩李九队公变 | 10 | 100 | 0 | 0
2300 | 市区 | 朝阳7206#张庄北小区公变 | 10 | 400 | 190.124 | 190.124
2301 | 市区 | 朝阳7207#张庄村公变 | 10 | 200 | 3.016 | 3.016
2302 | 市区 | 朝阳7101#蔬菜站公变 | 10 | 400 | 320 | 320
2303 | 市区 | 朝阳7400#马山二台区公变 | 10 | 400 | 320 | 320
2304 | 市区 | 朝阳7401#马山大队公变 | 10 | 400 | 266.72 | 266.72
2305 | 市区 | 朝阳7402#马山采石厂公变 | 10 | 400 | 308.984 | 308.984
2306 | 市区 | 朝阳7405#沙集五队公变 | 10 | 200 | 0 | 0
2307 | 市区 | 朝阳7404#沙集三队公变 | 10 | 630 | 441.492 | 441.492
2308 | 市区 | 朝阳7406#沙集六队公变 | 10 | 400 | 320 | 320
2309 | 市区 | 朝阳7408#沙集七队公变 | 10 | 200 | 5.38 | 5.38
2310 | 市区 | 朝阳7410#铁路生活区公变 | 10 | 400 | 203.272 | 203.272
2311 | 市区 | 朝阳7412#新东喷灌公变 | 10 | 400 | 80.8 | 80.8
2312 | 市区 | 朝阳7413#朝阳鸡厂公变 | 10 | 400 | 177.02 | 177.02
2313 | 市区 | 朝阳7415#沙集水库公变 | 10 | 200 | 18.52 | 18.52
2314 | 市区 | 云台8401#后关十组电站公变 | 10 | 400 | 320 | 320
2315 | 市区 | 云台8402#前关普山公变 | 10 | 400 | 281.288 | 281.288
2316 | 市区 | 云台8403#前关十组公变 | 10 | 400 | 66.56 | 66.56
2317 | 市区 | 云台8404#东窑东台区公变 | 10 | 800 | 629.284 | 629.284
2318 | 市区 | 云台8445#东窑西台区二号公变 | 10 | 400 | 289 | 289
2319 | 市区 | 云台8406#丹霞八组公变 | 10 | 200 | 99.376 | 99.376
2320 | 市区 | 云台8408#丹霞火岭头公变 | 10 | 400 | 0 | 0
2321 | 市区 | 云台8407#丹霞村部公变 | 10 | 400 | 152 | 152
2322 | 市区 | 云台8410#丹霞水牛公变 | 10 | 400 | 171.548 | 171.548
2323 | 市区 | 云台8411#丹霞电站公变 | 10 | 400 | 293.198 | 293.198
2324 | 市区 | 云台8427#丹霞中电站公变 | 10 | 200 | 160 | 160
2325 | 市区 | 云台8409#丹霞十二组公变 | 10 | 400 | 157.616 | 157.616
2326 | 市区 | 云台8446#龙山西范庄二号公变 | 10 | 400 | 310.256 | 310.256
2327 | 市区 | 云台8422#茅山电站公变 | 10 | 400 | 102.428 | 102.428
2328 | 市区 | 云台8416#西山三四场面公变 | 10 | 400 | 298.172 | 298.172
2329 | 市区 | 云台8415#西山桃源公变 | 10 | 800 | 381.376 | 381.376
2330 | 市区 | 云台8417#西山大电站公变 | 10 | 200 | 0 | 0
2331 | 市区 | 云台8419#西山龙山头公变 | 10 | 200 | 0 | 0
2332 | 市区 | 朝阳7301#尹宋村公变 | 10 | 500 | 271.948 | 271.948
2333 | 市区 | 朝阳7302#新县中心公变 | 10 | 400 | 186.812 | 186.812
2334 | 市区 | 云台8431#西山桃源三号公变 | 10 | 400 | 320 | 320
2335 | 市区 | 云台8434#丹霞村部三号公变 | 10 | 400 | 320 | 320
2336 | 市区 | 云台8433#丹霞十二组一号公变 | 10 | 400 | 256.874 | 256.874
2337 | 市区 | 云台8432#碱荒电站一号公变 | 10 | 630 | 504 | 504
2338 | 市区 | 云台8505#凌州新电站公变 | 10 | 800 | 640 | 640
2339 | 市区 | 云台8504#凌州小学公变 | 10 | 315 | 57.492 | 57.492
2340 | 市区 | 云台8503#凌州河北公变 | 10 | 315 | 114.24 | 114.24
2341 | 市区 | 云台8502#凌州河南公变 | 10 | 500 | 104.296 | 104.296
2342 | 市区 | 云台8501#凌州电站公变 | 10 | 630 | 479.364 | 479.364
2343 | 市区 | 云台8600#凌州五组公变 | 10 | 400 | 320 | 320
2344 | 市区 | 云台8603#后关四组公变 | 10 | 200 | 111.484 | 111.484
2345 | 市区 | 云台8602#后关五组公变 | 10 | 400 | 21.464 | 21.464
2346 | 市区 | 云台8605#后关六组公变 | 10 | 200 | 0 | 0
2347 | 市区 | 云台8608#后关九组公变 | 10 | 200 | 0 | 0
2348 | 市区 | 云台8610#后关虎窝公变 | 10 | 200 | 160 | 160
2349 | 市区 | 云台8615#前关电站公变 | 10 | 200 | 160 | 160
2350 | 市区 | 云台8614#前关四十一组公变 | 10 | 400 | 18.32 | 18.32
2351 | 市区 | 云台8613#前关五组公变 | 10 | 400 | 138.656 | 138.656
2352 | 市区 | 云台8616#前关三九组公变 | 10 | 400 | 256.604 | 256.604
2353 | 市区 | 云台8612#前关六七组公变 | 10 | 630 | 419.676 | 419.676
2354 | 市区 | 锦屏5501#锦屏西山（一）公变 | 10 | 400 | 221.858 | 0
2355 | 市区 | 锦屏5502#西山II公变 | 10 | 400 | 320 | 0
2356 | 市区 | 锦屏5503#西山宿舍公变 | 10 | 200 | 71.26 | 0
2357 | 市区 | 锦屏5505#二斜井路口公变 | 10 | 400 | 320 | 0
2358 | 市区 | 锦屏5506#二斜井公变 | 10 | 400 | 320 | 0
2359 | 市区 | 锦屏5504#蚂蟥涧公变 | 10 | 400 | 320 | 0
2360 | 市区 | 云台8625#前关水厂公变 | 10 | 400 | 320 | 320
2361 | 市区 | 云台8623#凌州河北一号公变 | 10 | 400 | 176.408 | 176.408
2362 | 市区 | 云台8622#凌州河南一号公变 | 10 | 400 | 151.004 | 151.004
2363 | 市区 | 朝阳7317#尹宋后楼区公变 | 10 | 400 | 311.42 | 311.42
2364 | 市区 | 朝阳7300#尹宋城头公变 | 10 | 800 | 640 | 640
2365 | 市区 | 朝阳7303#尹宋南小区公变 | 10 | 200 | 114.4 | 114.4
2366 | 市区 | 云台8621#凌州二号公变 | 10 | 400 | 123.884 | 123.884
2367 | 市区 | 云台8619#山东一号公变 | 10 | 630 | 504 | 504
2368 | 市区 | 锦屏5507#矿大楼公变 | 10 | 400 | 0 | 0
2369 | 市区 | 云台8426#龙山西电站公变 | 10 | 400 | 276.45 | 276.45
2370 | 市区 | 朝阳7304#韩李林业队公变 | 10 | 400 | 281.348 | 281.348
2371 | 市区 | 朝阳7001#西山林场公变 | 10 | 500 | 250.624 | 250.624
2372 | 市区 | 朝阳7002#西山十三队公变 | 10 | 400 | 134.612 | 134.612
2373 | 市区 | 朝阳7312#刘巷中心公变 | 10 | 200 | 0 | 0
2374 | 市区 | 朝阳7309#刘巷林业队公变 | 10 | 400 | 270.776 | 270.776
2375 | 市区 | 朝阳7313#张巷公变 | 10 | 200 | 0 | 0
2376 | 市区 | 朝阳7314#西山中心公变 | 10 | 400 | 5.012 | 5.012
2377 | 市区 | 朝阳7315#西山西小区公变 | 10 | 400 | 0 | 0
2378 | 市区 | 锦屏5432#锦小公变 | 10 | 400 | 0 | 0
2379 | 市区 | 锦屏5509#新建楼公变 | 10 | 400 | 0 | 0
2380 | 市区 | 花果山6620#小村加工厂公变 | 10 | 400 | 320 | 320
2381 | 市区 | 锦屏5442#酒店采石厂公变 | 10 | 400 | 0 | 0
2382 | 市区 | 花果山6500#南新华公变 | 10 | 630 | 504 | 504
2383 | 市区 | 锦屏5433#桃花村公变 | 10 | 400 | 0 | 0
2384 | 市区 | 花果山6505#新滩六队公变 | 10 | 200 | 0 | 0
2385 | 市区 | 花果山6507#当路大队公变 | 10 | 400 | 233.688 | 233.688
2386 | 市区 | 花果山6508#当路加工厂公变 | 10 | 400 | 286.904 | 286.904
2387 | 市区 | 花果山6509#当路六队公变 | 10 | 400 | 169.34 | 169.34
2388 | 市区 | 花果山6511#飞泉电灌公变 | 10 | 800 | 640 | 640
2389 | 市区 | 花果山6514#建筑站公变 | 10 | 400 | 300.91 | 300.91
2390 | 市区 | 云台8500#乡机关公变 | 10 | 630 | 460.768 | 460.768
2391 | 市区 | 云台8508#山东中心路公变 | 10 | 200 | 0 | 0
2392 | 市区 | 云台8514#山东大电站公变 | 10 | 400 | 320 | 320
2393 | 市区 | 花果山6527#大会堂公变 | 10 | 400 | 161.552 | 161.552
2394 | 市区 | 花果山6530#大村北楼区公变 | 10 | 400 | 320 | 320
2395 | 市区 | 花果山6531#大村大队公变 | 10 | 400 | 320 | 320
2396 | 市区 | 花果山6535#新村楼区公变 | 10 | 630 | 380.52 | 380.52
2397 | 市区 | 花果山6536#前云西喷灌公变 | 10 | 400 | 305.828 | 305.828
2398 | 市区 | 花果山6537#前云台喷灌公变 | 10 | 400 | 282.044 | 282.044
2399 | 市区 | 花果山6538#新村二队公变 | 10 | 400 | 210.932 | 210.932
2400 | 市区 | 花果山6539花果山打水公变 | 10 | 400 | 305.852 | 305.852
2401 | 市区 | 花果山6540#花果山大队公变 | 10 | 400 | 287.48 | 287.48
2402 | 市区 | 花果山6541#小村南山公变 | 10 | 800 | 543.92 | 543.92
2403 | 市区 | 花果山6548#飞泉楼区西公变 | 10 | 630 | 504 | 504
2404 | 市区 | 花果山6553#大村南楼区公变 | 10 | 200 | 160 | 160
2405 | 市区 | 花果山6554#大村林业队公变 | 10 | 630 | 500.552 | 500.552
2406 | 市区 | 花果山6555#风景区公变 | 10 | 400 | 320 | 320
2407 | 市区 | 云台8571#山东三组场面公变 | 10 | 400 | 304.094 | 304.094
2408 | 市区 | 云台8512#山东小学公变 | 10 | 400 | 249.968 | 249.968
2409 | 市区 | 云台8511#山东八组公变 | 10 | 400 | 320 | 320
2410 | 市区 | 云台8516#江庄电站公变 | 10 | 400 | 320 | 320
2411 | 市区 | 云台8517#东磊江庄公变 | 10 | 200 | 0 | 0
2412 | 市区 | 锦屏5434#矿专南楼公变 | 10 | 400 | 0 | 0
2413 | 市区 | 浦南9776#小房南台公变 | 10 | 200 | 0 | 0
2414 | 市区 | 云台8520#东磊大电站公变 | 10 | 200 | 0 | 0
2415 | 市区 | 云台8521#东磊村部公变 | 10 | 630 | 278.052 | 278.052
2416 | 市区 | 云台8522#东磊景区公变 | 10 | 200 | 55.624 | 55.624
2417 | 市区 | 锦屏5435#大理石厂公变 | 10 | 400 | 0 | 0
2418 | 市区 | 锦屏5436#桃花砖厂公变 | 10 | 400 | 0 | 0
2419 | 市区 | 锦屏5437#建筑五公司公变 | 10 | 200 | 0 | 0
2420 | 市区 | 新坝5002#孙庄南站打水公变 | 10 | 400 | 0 | 0
2421 | 市区 | 新坝5005#陈户南站公变 | 10 | 200 | 0 | 0
2422 | 市区 | 新坝5006#陈户二队公变 | 10 | 200 | 0 | 0
2423 | 市区 | 新坝5007#陈户三八队公变 | 10 | 200 | 0 | 0
2424 | 市区 | 锦屏5425#桃花场面公变 | 10 | 400 | 0 | 0
2425 | 市区 | 新坝5020#墙框程圩公变 | 10 | 400 | 0 | 0
2426 | 市区 | 锦屏5428#六分会公变 | 10 | 400 | 0 | 0
2427 | 市区 | 锦屏5429#四分会公变 | 10 | 400 | 0 | 0
2428 | 市区 | 锦屏5430#矿大公变 | 10 | 400 | 0 | 0
2429 | 市区 | 新坝5017#墙框南站公变 | 10 | 400 | 0 | 0
2430 | 市区 | 锦屏6111#园林村部公变 | 10 | 100 | 80 | 0
2431 | 市区 | 新坝5003#孙庄小东庄公变 | 10 | 400 | 0 | 0
2432 | 市区 | 新坝5004#武圩汤庄公变 | 10 | 200 | 0 | 0
2433 | 市区 | 新坝5010#武圩印庄公变 | 10 | 200 | 0 | 0
2434 | 市区 | 花果山6563#上新村公变 | 10 | 400 | 320 | 320
2435 | 市区 | 花果山6564#前云水库公变 | 10 | 400 | 256.768 | 256.768
2436 | 市区 | 花果山6569#中学公变 | 10 | 630 | 504 | 504
2437 | 市区 | 花果山6573#当路水库下公变 | 10 | 400 | 297.672 | 297.672
2438 | 市区 | 花果山6574#当路水库南公变 | 10 | 400 | 179.336 | 179.336
2439 | 市区 | 花果山6577#唐庄公变 | 10 | 400 | 91.22 | 91.22
2440 | 市区 | 花果山6579#新滩一队公变 | 10 | 630 | 504 | 504
2441 | 市区 | 锦屏6109#园林电灌公变 | 10 | 200 | 160 | 0
2442 | 市区 | 锦屏6107#园林韩庄公变 | 10 | 200 | 144.646 | 0
2443 | 市区 | 锦屏6113#园林人防公变 | 10 | 200 | 97.306 | 0
2444 | 市区 | 锦屏6102#园林白鸽涧公变 | 10 | 400 | 250.556 | 0
2445 | 市区 | 新坝5165#樊庄八组公变 | 10 | 400 | 0 | 0
2446 | 市区 | 新坝5162#樊庄黄樊公变 | 10 | 400 | 0 | 0
2447 | 市区 | 新坝5159#樊庄北站公变 | 10 | 400 | 0 | 0
2448 | 市区 | 新坝5158#普安夏庄公变 | 10 | 400 | 0 | 0
2449 | 市区 | 新坝5171#敬老院公变 | 10 | 200 | 160 | 0
2450 | 市区 | 新坝5151#普安加工厂公变 | 10 | 400 | 277.724 | 0
2451 | 市区 | 新坝5150#大井后顾组公变 | 10 | 100 | 39.18 | 0
2452 | 市区 | 新坝5149#大井西站公变 | 10 | 200 | 160 | 0
2453 | 市区 | 宁海9525#平安村部公变 | 10 | 400 | 0 | 0
2454 | 市区 | 新坝5170#普安夏庄南公变 | 10 | 200 | 37.168 | 0
2455 | 市区 | 云台8524#渔湾外电站公变 | 10 | 400 | 320 | 320
2456 | 市区 | 云台8523#东磊小学公变 | 10 | 200 | 0 | 0
2457 | 市区 | 云台8526#渔湾大电站公变 | 10 | 630 | 490.368 | 490.368
2458 | 市区 | 云台8527#渔湾六组公变 | 10 | 400 | 187.832 | 187.832
2459 | 市区 | 云台8530#渔湾村部公变 | 10 | 400 | 318.728 | 318.728
2460 | 市区 | 宁海9530#黄圩三队公变 | 10 | 400 | 0 | 0
2461 | 市区 | 云台8546#朱麻电站公变 | 10 | 630 | 142.26 | 142.26
2462 | 市区 | 宁海9532#黄圩村部公变 | 10 | 400 | 0 | 0
2463 | 市区 | 宁海9545#新南二队电站公变 | 10 | 200 | 0 | 0
2464 | 市区 | 宁海9533#黄圩五队公变 | 10 | 400 | 0 | 0
2465 | 市区 | 锦屏5401#风井口公变 | 10 | 400 | 0 | 0
2466 | 市区 | 宁海9544#新南一队电站公变 | 10 | 100 | 0 | 0
2467 | 市区 | 宁海9542#新圩一队电站公变 | 10 | 100 | 0 | 0
2468 | 市区 | 宁海9543#新圩一队公变 | 10 | 400 | 0 | 0
2469 | 市区 | 宁海9540#杨场电站公变 | 10 | 200 | 0 | 0
2470 | 市区 | 新坝5101#孙庄村部公变 | 10 | 400 | 260.12 | 0
2471 | 市区 | 新坝5102#孙庄中心村公变 | 10 | 400 | 316.262 | 0
2472 | 市区 | 新坝5106#四里打水公变 | 10 | 400 | 0 | 0
2473 | 市区 | 新坝5108#四里颜庄公变 | 10 | 200 | 160 | 0
2474 | 市区 | 新坝5166#陈户北站公变 | 10 | 200 | 160 | 0
2475 | 市区 | 新坝5172#王付王庄南公变 | 10 | 100 | 60.338 | 0
2476 | 市区 | 宁海9522#清河三队电站公变 | 10 | 100 | 0 | 0
2477 | 市区 | 朝阳7308#曹巷机房公变 | 10 | 400 | 28.376 | 28.376
2478 | 市区 | 宁海9518#清河二队公变 | 10 | 200 | 0 | 0
2479 | 市区 | 宁海9517#清河八队公变 | 10 | 400 | 0 | 0
2480 | 市区 | 宁海9511#魏湾四队公变 | 10 | 200 | 0 | 0
2481 | 市区 | 宁海9678#风鹅厂东公变 | 10 | 400 | 0 | 0
2482 | 市区 | 宁海9506#魏湾八队公变 | 10 | 200 | 160 | 160
2483 | 市区 | 宁海9507#魏湾七队电站公变 | 10 | 100 | 80 | 80
2484 | 市区 | 云台8549#朱麻村部一号公变 | 10 | 630 | 166.97 | 166.97
2485 | 市区 | 云台8550#朱麻村部二号公变 | 10 | 630 | 128.61 | 128.61
2486 | 市区 | 云台8548#石虎一号公变 | 10 | 400 | 66.944 | 66.944
2487 | 市区 | 云台8547#石虎二号公变 | 10 | 400 | 44.348 | 44.348
2488 | 市区 | 板桥8155#台南生活区公变 | 10 | 400 | 320 | 320
2489 | 市区 | 板桥8153#高浦湾公变 | 10 | 400 | 320 | 320
2490 | 市区 | 板桥8158#海源育苗场公变 | 10 | 400 | 320 | 320
2491 | 市区 | 云台8532#凤凰三八组公变 | 10 | 630 | 195.21 | 195.21
2492 | 市区 | 板桥8157#程圩居民照明公变 | 10 | 400 | 320 | 320
2493 | 市区 | 云台8539#凤凰四七组公变 | 10 | 630 | 0 | 0
2494 | 市区 | 锦屏5456#刘顶新区公变 | 10 | 400 | 0 | 0
2495 | 市区 | 锦屏5406#南小庄公变 | 10 | 400 | 286.292 | 0
2496 | 市区 | 锦屏5407#刘顶场面公变 | 10 | 200 | 0 | 0
2497 | 市区 | 新坝5117#王付马庄公变 | 10 | 400 | 254.684 | 0
2498 | 市区 | 新坝5118#沙杭村部公变 | 10 | 400 | 320 | 0
2499 | 市区 | 新坝5119#沙杭常年打水公变 | 10 | 200 | 160 | 0
2500 | 市区 | 新坝5121#沙杭北台区公变 | 10 | 400 | 199.706 | 0
2501 | 市区 | 新坝5115#王付四队公变 | 10 | 400 | 262.352 | 0
2502 | 市区 | 锦屏5409#连二桥公变 | 10 | 200 | 0 | 0
2503 | 市区 | 云台8543#凤凰四七组电站公变 | 10 | 400 | 0 | 0
2504 | 市区 | 锦屏5412#后托山公变 | 10 | 200 | 0 | 0
2505 | 市区 | 锦屏5413#前拖山公变 | 10 | 400 | 0 | 0
2506 | 市区 | 锦屏5414#新海排灌站公变 | 10 | 200 | 0 | 0
2507 | 市区 | 锦屏5415#新海村公变 | 10 | 400 | 0 | 0
2508 | 市区 | 锦屏5417#吉庄公变 | 10 | 315 | 0 | 0
2509 | 市区 | 锦屏5421#袁庄公变 | 10 | 200 | 0 | 0
2510 | 市区 | 锦屏5424#高场公变 | 10 | 200 | 0 | 0
2511 | 市区 | 锦屏5422#何庄电站公变 | 10 | 200 | 0 | 0
2512 | 市区 | 锦屏5418#知青点公变 | 10 | 200 | 0 | 0
2513 | 市区 | 锦屏5419#沈庄公变 | 10 | 400 | 0 | 0
2514 | 市区 | 锦屏5441#沈庄电站公变 | 10 | 200 | 0 | 0
2515 | 市区 | 锦屏5402#兵团宿舍公变 | 10 | 200 | 0 | 0
2516 | 市区 | 锦屏5603#范庄加工厂公变 | 10 | 400 | 0 | 0
2517 | 市区 | 南城5811#许庄大队公变 | 10 | 400 | 0 | 0
2518 | 市区 | 南城5814#杨圩打水公变 | 10 | 200 | 0 | 0
2519 | 市区 | 南城5816#杨圩场面公变 | 10 | 400 | 0 | 0
2520 | 市区 | 锦屏5609#朐山三队公变 | 10 | 500 | 0 | 0
2521 | 市区 | 锦屏6001#孔望山山头公变 | 10 | 200 | 160 | 0
2522 | 市区 | 南城5815#杨圩一队公变 | 10 | 400 | 0 | 0
2523 | 市区 | 南城5810#许庄三队公变 | 10 | 400 | 0 | 0
2524 | 市区 | 南城5813#许庄加工厂公变 | 10 | 400 | 0 | 0
2525 | 市区 | 新坝5126#大井顾庄公变 | 10 | 200 | 0 | 0
2526 | 市区 | 新坝5125#大井赵庄公变 | 10 | 100 | 37.883 | 0
2527 | 市区 | 新坝5122#大井庄公变 | 10 | 200 | 59.596 | 0
2528 | 市区 | 新坝5136#朱圩小屠河公变 | 10 | 100 | 80 | 0
2529 | 市区 | 锦屏5613#朐山五队公变 | 10 | 400 | 0 | 0
2530 | 市区 | 锦屏5614#大沙公变 | 10 | 400 | 0 | 0
2531 | 市区 | 锦屏5615#管桩厂公变 | 10 | 400 | 0 | 0
2532 | 市区 | 锦屏5617#陶湾照明公变 | 10 | 400 | 0 | 0
2533 | 市区 | 板桥8103#西大滩养殖厂公变 | 10 | 400 | 320 | 320
2534 | 市区 | 南城6301#南城中学公变 | 10 | 400 | 320 | 320
2535 | 市区 | 南城6303#大会堂公变 | 10 | 500 | 400 | 400
2536 | 市区 | 南城6312#匡井路公变 | 10 | 400 | 53.744 | 53.744
2537 | 市区 | 南城6408#姚庄公变 | 10 | 400 | 0 | 0
2538 | 市区 | 南城6409#九岭大队公变 | 10 | 400 | 0 | 0
2539 | 市区 | 南城6407#林场厂部公变 | 10 | 400 | 0 | 0
2540 | 市区 | 南城6413#玉皇宫公变 | 10 | 50 | 0 | 0
2541 | 市区 | 南城6412#青春大队公变 | 10 | 100 | 0 | 0
2542 | 市区 | 南城6419#纸箱厂宿舍公变 | 10 | 200 | 0 | 0
2543 | 市区 | 南城6415#蜈蚣涧公变 | 10 | 200 | 0 | 0
2544 | 市区 | 锦屏5611#陶湾新区公变 | 10 | 200 | 0 | 0
2545 | 市区 | 锦屏5618#下庄公变 | 10 | 400 | 0 | 0
2546 | 市区 | 锦屏5620#套闸电站公变 | 10 | 80 | 0 | 0
2547 | 市区 | 锦屏5623#村前公变 | 10 | 400 | 0 | 0
2548 | 市区 | 新坝5137#小荡荡东公变 | 10 | 200 | 160 | 0
2549 | 市区 | 新坝5142#小荡老山岔公变 | 10 | 100 | 80 | 0
2550 | 市区 | 新坝5145#小荡郑北公变 | 10 | 400 | 0 | 0
2551 | 市区 | 新坝5139#小荡口北公变 | 10 | 400 | 185.444 | 0
2552 | 市区 | 板桥8102#跃进一组公变 | 10 | 200 | 160 | 160
2553 | 市区 | 宁海9658#平安五队东公变 | 10 | 400 | 0 | 0
2554 | 市区 | 宁海9659#宁海中学公变 | 10 | 200 | 0 | 0
2555 | 市区 | 宁海9665#新南四队公变 | 10 | 200 | 0 | 0
2556 | 市区 | 宁海9638#新南三队公变 | 10 | 400 | 0 | 0
2557 | 市区 | 宁海9637#新南一队公变 | 10 | 200 | 0 | 0
2558 | 市区 | 宁海9641#新北二队公变 | 10 | 400 | 0 | 0
2559 | 市区 | 宁海9642#新北电站公变 | 10 | 400 | 0 | 0
2560 | 市区 | 宁海9627#新圩电站公变 | 10 | 200 | 0 | 0
2561 | 市区 | 宁海9628#新圩四队公变 | 10 | 200 | 0 | 0
2562 | 市区 | 宁海9629#新圩二队公变 | 10 | 200 | 0 | 0
2563 | 市区 | 宁海9631#新圩三队电站公变 | 10 | 200 | 0 | 0
2564 | 市区 | 宁海9654#太平二三队公变 | 10 | 400 | 0 | 0
2565 | 市区 | 宁海9655#太平三队公变 | 10 | 200 | 0 | 0
2566 | 市区 | 宁海9648#太平工业园公变 | 10 | 400 | 0 | 0
2567 | 市区 | 宁海9656#清河七队公变 | 10 | 400 | 0 | 0
2568 | 市区 | 宁海9650#太平六队电站公变 | 10 | 400 | 0 | 0
2569 | 市区 | 宁海9606#武圩三队公变 | 10 | 400 | 0 | 0
2570 | 市区 | 宁海9608#武圩二队公变 | 10 | 400 | 0 | 0
2571 | 市区 | 宁海9610#宁海奶牛场公变 | 10 | 200 | 0 | 0
2572 | 市区 | 宁海9609#武圩一队公变 | 10 | 400 | 0 | 0
2573 | 市区 | 宁海9611#海河七队电站公变 | 10 | 200 | 0 | 0
2574 | 市区 | 宁海9621#海河二队电站公变 | 10 | 100 | 0 | 0
2575 | 市区 | 宁海9623#海河一队东公变 | 10 | 200 | 0 | 0
2576 | 市区 | 宁海9624#林场二队公变 | 10 | 400 | 0 | 0
2577 | 市区 | 锦屏5605#陶湾窑厂公变 | 10 | 400 | 320 | 0
2578 | 市区 | 锦屏5700#岗咀水库公变 | 10 | 200 | 160 | 0
2579 | 市区 | 锦屏5630#二涧公变 | 10 | 315 | 81.85 | 0
2580 | 市区 | 锦屏5637#山南石子厂公变 | 10 | 400 | 76.208 | 0
2581 | 市区 | 锦屏5639#西山公变 | 10 | 400 | 73.24 | 0
2582 | 市区 | 锦屏5625#狮树二队公变 | 10 | 400 | 0 | 0
2583 | 市区 | 锦屏5640#狮树一队公变 | 10 | 400 | 0 | 0
2584 | 市区 | 云台8565#凤凰三八组二号公变 | 10 | 630 | 45.264 | 45.264
2585 | 市区 | 云台8566#凤凰一组公变 | 10 | 400 | 0 | 0
2586 | 市区 | 云台8563#山东林场公变 | 10 | 400 | 202.928 | 202.928
2587 | 市区 | 云台8561#凌州一号公变 | 10 | 200 | 160 | 160
2588 | 市区 | 云台8557#渔湾一号公变 | 10 | 200 | 67.99 | 67.99
2589 | 市区 | 云台8562#渔湾小区公变 | 10 | 400 | 75.14 | 75.14
2590 | 市区 | 云台8541#凤凰五九组公变 | 10 | 400 | 0 | 0
2591 | 市区 | 云台8542#凤凰五九组电站公变 | 10 | 400 | 0 | 0
2592 | 市区 | 云台8536#凤凰二组公变 | 10 | 400 | 0 | 0
2593 | 市区 | 云台8537#凤凰二组电站公变 | 10 | 200 | 0 | 0
2594 | 市区 | 锦屏5632#后陈公变 | 10 | 200 | 104.224 | 0
2595 | 市区 | 锦屏5646#狮树砖厂公变 | 10 | 400 | 0 | 0
2596 | 市区 | 锦屏5643#狮树大队公变 | 10 | 400 | 0 | 0
2597 | 市区 | 锦屏5644#狮树四队公变 | 10 | 315 | 0 | 0
2598 | 市区 | 锦屏5645#锦屏窑厂公变 | 10 | 200 | 0 | 0
2599 | 市区 | 宁海9554#卞浦二队公变 | 10 | 200 | 0 | 0
2600 | 市区 | 锦屏5653#狮树九队公变 | 10 | 400 | 0 | 0
2601 | 市区 | 锦屏5654#狮树八队公变 | 10 | 200 | 160 | 0
2602 | 市区 | 板浦4673#罗圩河口公变 | 10 | 200 | 0 | 0
2603 | 市区 | 板浦4663#罗圩徐圩公变 | 10 | 400 | 0 | 0
2604 | 市区 | 板浦4664#罗圩丁圩公变 | 10 | 400 | 0 | 0
2605 | 市区 | 板浦4665#罗圩苏桥公变 | 10 | 200 | 0 | 0
2606 | 市区 | 锦屏5661#滞洪站公变 | 10 | 200 | 160 | 0
2607 | 市区 | 锦屏5663#西南站公变 | 10 | 400 | 320 | 0
2608 | 市区 | 宁海9902#小海电站公变 | 10 | 400 | 282.224 | 282.224
2609 | 市区 | 锦屏5665#朱圩电站公变 | 10 | 200 | 160 | 0
2610 | 市区 | 锦屏5666#农场公变 | 10 | 400 | 320 | 0
2611 | 市区 | 锦屏5667#张庄电站公变 | 10 | 200 | 160 | 0
2612 | 市区 | 锦屏5670#前店公变 | 10 | 400 | 225.608 | 0
2613 | 市区 | 锦屏5669#酒店学校公变 | 10 | 400 | 320 | 0
2614 | 市区 | 锦屏5676#胡庄公变 | 10 | 400 | 0 | 0
2615 | 市区 | 锦屏5679#公兴打水公变 | 10 | 200 | 0 | 0
2616 | 市区 | 锦屏D5698#小李圩公变 | 10 | 30 | 0 | 0
2617 | 市区 | 锦屏5678#李圩村部公变 | 10 | 200 | 0 | 0
2618 | 市区 | 锦屏5677#后屠公变 | 10 | 200 | 0 | 0
2619 | 市区 | 锦屏5680#李圩照明公变 | 10 | 400 | 0 | 0
2620 | 市区 | 锦屏5682#加工厂公变 | 10 | 400 | 0 | 0
2621 | 市区 | 锦屏5684#周庄公变 | 10 | 200 | 0 | 0
2622 | 市区 | 锦屏5672#李圩养殖厂公变 | 10 | 200 | 0 | 0
2623 | 市区 | 锦屏5674#桃花电站公变 | 10 | 200 | 0 | 0
2624 | 市区 | 锦屏5687#李圩高场公变 | 10 | 400 | 0 | 0
2625 | 市区 | 新坝5368#泊阳小区公变 | 10 | 400 | 0 | 0
2626 | 市区 | 新坝5302#节能厂公变 | 10 | 315 | 0 | 0
2627 | 市区 | 新坝5310#车站公变 | 10 | 200 | 0 | 0
2628 | 市区 | 新坝5306#医院公变 | 10 | 315 | 0 | 0
2629 | 市区 | 新坝5312#北街公变 | 10 | 400 | 0 | 0
2630 | 市区 | 新坝5314#新西五六队公变 | 10 | 400 | 0 | 0
2631 | 市区 | 新坝5321#何庄前堆公变 | 10 | 200 | 0 | 0
2632 | 市区 | 新坝5328#魏口面粉厂公变 | 10 | 400 | 289.073 | 0
2633 | 市区 | 新坝5329#魏口学校公变 | 10 | 400 | 173.84 | 0
2634 | 市区 | 新坝5330#魏口工业区公变 | 10 | 400 | 247.904 | 0
2635 | 市区 | 新坝5332#魏口西站公变 | 10 | 400 | 240.944 | 0
2636 | 市区 | 新坝5360#小樊庄公变 | 10 | 100 | 38.324 | 0
2637 | 市区 | 新坝5335#大穆小学公变 | 10 | 200 | 0 | 0
2638 | 市区 | 中云7503#东庄照明公变 | 10 | 400 | 207.02 | 207.02
2639 | 市区 | 新坝5341#大屯牛头河公变 | 10 | 200 | 0 | 0
2640 | 市区 | 新坝5343#大屯面粉厂公变 | 10 | 400 | 0 | 0
2641 | 市区 | 新坝5344#大屯村部公变 | 10 | 400 | 0 | 0
2642 | 市区 | 新坝5357#大屯东河堆公变 | 10 | 100 | 0 | 0
2643 | 市区 | 板桥8104#西大滩电灌站公变 | 10 | 400 | 320 | 320
2644 | 市区 | 锦屏6019#南门食品厂公变 | 10 | 100 | 80 | 0
2645 | 市区 | 锦屏6028#吴窑西山公变 | 10 | 200 | 154.834 | 0
2646 | 市区 | 锦屏6003#孔望山吴窑公变 | 10 | 200 | 126.892 | 0
2647 | 市区 | 锦屏6024#孔望山中心村公变 | 10 | 400 | 320 | 0
2648 | 市区 | 锦屏6002#孔望山林场公变 | 10 | 400 | 260.6 | 0
2649 | 市区 | 锦屏6012#双龙涧西公变 | 10 | 400 | 279.872 | 0
2650 | 市区 | 锦屏6025#双龙小刘庄公变 | 10 | 400 | 280.4 | 0
2651 | 市区 | 锦屏6009#双龙张庄公变 | 10 | 400 | 193.184 | 0
2652 | 市区 | 锦屏6014#南门大队公变 | 10 | 315 | 252 | 0
2653 | 市区 | 锦屏6010#双龙王庄公变 | 10 | 400 | 320 | 0
2654 | 市区 | 锦屏6015#煤球厂公变 | 10 | 200 | 160 | 0
2655 | 市区 | 锦屏6005#网疃二队公变 | 10 | 315 | 252 | 0
2656 | 市区 | 锦屏6032#网瞳三队公变 | 10 | 100 | 80 | 0
2657 | 市区 | 锦屏6018#凤凰山水库公变 | 10 | 315 | 252 | 0
2658 | 市区 | 中云7528#东巷果园公变 | 10 | 200 | 160 | 160
2659 | 市区 | 中云7532#种子站公变 | 10 | 400 | 320 | 320
2660 | 市区 | 中云7519#东安公变 | 10 | 400 | 122.942 | 122.942
2661 | 市区 | 中云7512#金苏大队公变 | 10 | 400 | 274.345 | 274.345
2662 | 市区 | 中云7513#金苏果园公变 | 10 | 400 | 177.86 | 177.86
2663 | 市区 | 中云7514#金苏西公变 | 10 | 315 | 238.41 | 238.41
2664 | 市区 | 中云7515#隔村后巷公变 | 10 | 400 | 169.712 | 169.712
2665 | 市区 | 市区4222#一连连部公变 | 10 | 400 | 320 | 320
2666 | 市区 | 中云7606#江庄五组公变 | 10 | 400 | 0 | 0
2667 | 市区 | 中云7608#云门村公变 | 10 | 400 | 184.82 | 184.82
2668 | 市区 | 中云7609#云门碎石湾公变 | 10 | 200 | 93.984 | 93.984
2669 | 市区 | 中云3525#江庄一组公变 | 10 | 200 | 77.096 | 77.096
2670 | 市区 | 市区5701#单锦屏锦化街公变 | 10 | 400 | 0 | 0
2671 | 市区 | 锦屏6101#白虎山王庄公变 | 10 | 400 | 320 | 0
2672 | 市区 | 锦屏6200#酒厂公变 | 10 | 400 | 253.448 | 0
2673 | 市区 | 锦屏6201#洪一公变 | 10 | 315 | 173.24 | 0
2674 | 市区 | 锦屏6202#木工厂公变 | 10 | 315 | 189.31 | 0
2675 | 市区 | 锦屏6203#公变 | 10 | 400 | 320 | 0
2676 | 市区 | 锦屏6210#夏东公变 | 10 | 400 | 183.608 | 0
2677 | 市区 | 锦屏6206#洪门排灌公变 | 10 | 200 | 160 | 0
2678 | 市区 | 锦屏6207#铁路北排灌公变 | 10 | 400 | 320 | 0
2679 | 市区 | 锦屏6212#洪门果园公变 | 10 | 200 | 160 | 0
2680 | 市区 | 锦屏6215#朱沟新村公变 | 10 | 400 | 85.58 | 0
2681 | 市区 | 浦南9769#左滩队公变 | 10 | 400 | 0 | 0
2682 | 市区 | 云台8609#后关大坝公变 | 10 | 200 | 99.478 | 99.478
2683 | 市区 | 浦南9832#开发区南台公变 | 10 | 50 | 40 | 0
2684 | 市区 | 浦南9830#开发区综合变东公变 | 10 | 315 | 252 | 0
2685 | 市区 | 浦南9836#小兴村公变 | 10 | 400 | 0 | 0
2686 | 市区 | 浦南9850#下禾四队公变 | 10 | 200 | 160 | 0
2687 | 市区 | 浦南9839#下禾北台公变 | 10 | 200 | 79.126 | 0
2688 | 市区 | 浦南9849#后薛队公变 | 10 | 400 | 75.119 | 0
2689 | 市区 | 浦南9851#下禾南台公变 | 10 | 200 | 0 | 0
2690 | 市区 | 浦南9841#薛庄队公变 | 10 | 200 | 47.953 | 0
2691 | 市区 | 浦南9848#下禾小区公变 | 10 | 400 | 132.104 | 0
2692 | 市区 | 浦南9842#道口北台公变 | 10 | 250 | 128.825 | 0
2693 | 市区 | 浦南9843#道口西台公变 | 10 | 200 | 0 | 0
2694 | 市区 | 浦南9844#道口村公变 | 10 | 400 | 44.54 | 0
2695 | 市区 | 浦南9847#马庄东公变 | 10 | 400 | 46.82 | 0
2696 | 市区 | 浦南9846#马庄西公变 | 10 | 400 | 0 | 0
2697 | 市区 | 锦屏6103#白虎山陈庄公变 | 10 | 200 | 135.736 | 0
2698 | 市区 | 锦屏6116#园林桃园公变 | 10 | 200 | 60.922 | 0
2699 | 市区 | 市区双3204#牡丹路公变 | 10 | 400 | 136.34 | 136.34
2700 | 市区 | 板浦4585#浦南李庄公变 | 10 | 200 | 0 | 0
2701 | 市区 | 花果山6556#新滩孟庄公变 | 10 | 400 | 308.408 | 308.408
2702 | 市区 | 板浦4609#小浦二组公变 | 10 | 200 | 0 | 0
2703 | 市区 | 浦南9825#220开关站公变 | 10 | 400 | 320 | 0
2704 | 市区 | 锦屏6204#杨庄公变 | 10 | 250 | 200 | 0
2705 | 市区 | 锦屏6008#网瞳果园公变 | 10 | 400 | 320 | 0
2706 | 市区 | 云台8601#里雨山电站公变 | 10 | 100 | 80 | 80
2707 | 市区 | 板浦4546#东北高庄公变 | 10 | 400 | 0 | 0
2708 | 市区 | 朐阳6223#园区公变 | 10 | 400 | 320 | 0
2709 | 市区 | 3406#-1#主变 | 10 | 630 | 504 | 504
2710 | 市区 | 花果山6618#小村北山公变 | 10 | 400 | 201.644 | 201.644
2711 | 市区 | 浦南9726#浦南机关南台公变 | 10 | 400 | 312.272 | 0
2712 | 市区 | 云台8441#西山村部一号公变 | 10 | 400 | 160.22 | 160.22
2713 | 市区 | 南城D5820#小东圩公变 | 10 | 50 | 0 | 0
2714 | 市区 | 宁海9671#润宁小区箱变1#主变 | 10 | 400 | 0 | 0
2715 | 市区 | 花果山6613#于庄公变 | 10 | 400 | 320 | 320
2716 | 市区 | 市区3985#中云安置小区2#小区变1#主变 | 10 | 630 | 504 | 504
2717 | 市区 | 南城6423#徐庄公变 | 10 | 200 | 0 | 0
2718 | 市区 | 花果山6614小村黄山公变 | 10 | 200 | 83.064 | 83.064
2719 | 市区 | 花果山6546#小村二队公变 | 10 | 315 | 171.71 | 171.71
2720 | 市区 | 中云7616#山后小区公变 | 10 | 400 | 320 | 320
2721 | 市区 | 市区双538#车站海州火车站 | 10 | 400 | 320 | 0
2722 | 市区 | 云台8442#西山大巷公变 | 10 | 400 | 170.9 | 170.9
2723 | 市区 | 朝阳7329#新县新区公变 | 10 | 400 | 320 | 320
2724 | 市区 | 朝阳7330#尹宋新区公变 | 10 | 400 | 276.26 | 276.26
2725 | 市区 | 市区洪门安置小区1#主变 | 10 | 630 | 504 | 0
2726 | 市区 | 市区洪门安置小区2#主变 | 10 | 800 | 640 | 0
2727 | 市区 | 市区洪门安置小区3#主变 | 10 | 630 | 504 | 0
2728 | 市区 | 锦屏5706#李圩公兴公变 | 10 | 400 | 0 | 0
2729 | 市区 | 板浦4732#文昌小区南箱变主变 | 10 | 315 | 0 | 0
2730 | 市区 | 板浦4728#华茂花园南台区箱变 | 10 | 630 | 0 | 0
2731 | 市区 | 板浦4727#华茂花园北台区箱变 | 10 | 500 | 0 | 0
2732 | 市区 | 浦南9882#小兴村东台公变 | 10 | 400 | 0 | 0
2733 | 市区 | 浦南9883#郎庄北小区公变 | 10 | 250 | 98.72 | 0
2734 | 市区 | 浦南9874#机关路东南台公变 | 10 | 400 | 217.778 | 217.778
2735 | 市区 | 宁海9559#卞浦六队公变 | 10 | 400 | 0 | 0
2736 | 市区 | 浦南9876#机关北小区公变 | 10 | 400 | 320 | 0
2737 | 市区 | 宁海9560#卞浦十二队公变 | 10 | 400 | 0 | 0
2738 | 市区 | 浦南9879#半滩路西公变 | 10 | 400 | 0 | 0
2739 | 市区 | 浦南9878#半滩村路东公变 | 10 | 400 | 320 | 320
2740 | 市区 | 宁海9551#平安四队公变 | 10 | 400 | 0 | 0
2741 | 市区 | 市区双3981#华盖东苑小区变1#主变 | 10 | 800 | 640 | 640
2742 | 市区 | 市区双3981#华盖东苑小区变2#主变 | 10 | 800 | 640 | 640
2743 | 市区 | 南城6427#九岭十组公变 | 10 | 400 | 0 | 0
2744 | 市区 | 锦屏5510#桃花工业园公变 | 10 | 400 | 0 | 0
2745 | 市区 | 花果山6583#卧牛山公变 | 10 | 200 | 117.192 | 117.192
2746 | 市区 | 新坝5178#王付马南公变 | 10 | 200 | 120.304 | 0
2747 | 市区 | 新坝5190#樊庄中樊东公变 | 10 | 100 | 0 | 0
2748 | 市区 | 新坝5191#普安前潘公变 | 10 | 400 | 60.296 | 0
2749 | 市区 | 花果山6611#前云后山公变 | 10 | 400 | 271.064 | 271.064
2750 | 市区 | 板浦4707#纱厂东公变 | 10 | 400 | 0 | 0
2751 | 市区 | 朝阳7217#东山采石厂公变 | 10 | 400 | 0 | 0
2752 | 市区 | 南城5823#前许公变 | 10 | 400 | 0 | 0
2753 | 市区 | 朝阳7006#连云服务部公变 | 10 | 200 | 160 | 160
2754 | 市区 | 板浦4729#新城小区北箱变主变 | 10 | 630 | 0 | 0
2755 | 市区 | 板浦4731#新城小区南箱变主变 | 10 | 630 | 0 | 0
2756 | 市区 | 板浦4711#高中部公变 | 10 | 630 | 0 | 0
2757 | 市区 | 浦南9884#江浦村鲜切花基地公变 | 10 | 200 | 160 | 0
2758 | 市区 | 市区1386#丰泰苑5#小区变3#主变 | 10 | 630 | 504 | 0
2759 | 市区 | 市区1387#丰泰苑6#小区变2#主变 | 10 | 630 | 504 | 0
2760 | 市区 | 市区1387#丰泰苑6#小区变4#主变 | 10 | 500 | 400 | 0
2761 | 市区 | 锦屏5707#酒店东王庄公变 | 10 | 400 | 178.464 | 0
2762 | 市区 | 云台8439#东窑二号公变 | 10 | 400 | 108.164 | 108.164
2763 | 市区 | 浦南9855#云顶华庭箱变 | 10 | 630 | 504 | 0
2764 | 市区 | 云台8405#东窑西台区公变 | 10 | 400 | 178.136 | 178.136
2765 | 市区 | 锦屏5447#新海电站公变 | 10 | 200 | 0 | 0
2766 | 市区 | 新坝5192#樊南公变 | 10 | 100 | 0 | 0
2767 | 市区 | 宁海9635#新南八队公变 | 10 | 400 | 0 | 0
2768 | 市区 | 宁海9664#新南二队公变 | 10 | 200 | 0 | 0
2769 | 市区 | 宁海9666#新圩刘庄公变 | 10 | 400 | 0 | 0
2770 | 市区 | 花果山6585#飞泉村部公变 | 10 | 200 | 139.704 | 139.704
2771 | 市区 | 浦南9891#草舍西红柿基地中台公变 | 10 | 200 | 160 | 0
2772 | 市区 | 浦南9892#草舍西红柿基地西台公变 | 10 | 400 | 290.2 | 0
2773 | 市区 | 板浦4733#文昌小区北箱变主变 | 10 | 630 | 0 | 0
2774 | 市区 | 云台8570#大岛山配变公变 | 10 | 400 | 310.262 | 310.262
2775 | 市区 | 板浦4714#桃园小区公变 | 10 | 400 | 0 | 0
2776 | 市区 | 板浦4712#纱厂门前公变 | 10 | 315 | 0 | 0
2777 | 市区 | 板浦4713#纱厂西公变 | 10 | 315 | 0 | 0
2778 | 市区 | 朝阳7331#韩李新区公变 | 10 | 400 | 129.296 | 129.296
2779 | 市区 | 花果山6615#猴嘴山公变 | 10 | 200 | 160 | 160
2780 | 市区 | 花果山6616#小村北区公变 | 10 | 200 | 95.528 | 95.528
2781 | 市区 | 浦南9894#后许安队东台公变 | 10 | 400 | 0 | 0
2782 | 市区 | 中云7545#西庄加工厂公变 | 10 | 400 | 220.22 | 220.22
2783 | 市区 | 浦南9889#浦北队南台公变 | 10 | 400 | 121.488 | 0
2784 | 市区 | 浦南9887#包布村北台公变 | 10 | 200 | 111.91 | 0
2785 | 市区 | 浦南9897#汪新村西红柿基地公变 | 10 | 200 | 160 | 0
2786 | 市区 | 锦屏5708#西前店公变 | 10 | 400 | 281.96 | 0
2787 | 市区 | 新坝5365#新西小区公变 | 10 | 400 | 0 | 0
2788 | 市区 | 板浦4717#美食一条街公变 | 10 | 400 | 0 | 0
2789 | 市区 | 宁海9566#新圩一队北公变 | 10 | 400 | 0 | 0
2790 | 市区 | 云台8507#山东四组公变 | 10 | 400 | 152.528 | 152.528
2791 | 市区 | 岗埠农场16314#二总电站1#变 | 10 | 200 | 160 | 0
2792 | 市区 | 浦南31032#浦北路边公变 | 10 | 400 | 320 | 0
2793 | 市区 | 浦南30879#团结南湖公变 | 10 | 400 | 320 | 0
2794 | 市区 | 市区1562#中盛康城1#小区变2#主变 | 10 | 800 | 638.68 | 0
2795 | 市区 | 市区1562#中盛康城1#小区变4#主变 | 10 | 800 | 618.28 | 0
2796 | 市区 | 市区1563#中盛康城2#小区变1#主变 | 10 | 800 | 640 | 0
2797 | 市区 | 市区1563#中盛康城2#小区变2#主变 | 10 | 800 | 640 | 0
2798 | 市区 | 市区1563#中盛康城2#小区变3#主变 | 10 | 800 | 640 | 0
2799 | 市区 | 市区1563#中盛康城2#小区变4#主变 | 10 | 800 | 640 | 0
2800 | 市区 | 东辛农场15078#12区13区公变 | 10 | 400 | 0 | 0
2801 | 市区 | 东辛农场10485#农业站公变 | 10 | 200 | 0 | 0
2802 | 市区 | 浦南30983#包布西南台公变 | 10 | 200 | 160 | 0
2803 | 市区 | 浦南30899浦汪西湖公变 | 10 | 400 | 320 | 0
2804 | 市区 | 岗埠31327#佳利公变 | 10 | 400 | 320 | 0
2805 | 市区 | 市区3213#蝙蝠山公变变压器 | 10 | 400 | 0 | 0
2806 | 市区 | 浦南30992#闵庄北湖公变 | 10 | 400 | 320 | 320
2807 | 市区 | 东辛农场17023#创业南路西公变 | 10 | 400 | 320 | 320
2808 | 市区 | 东辛农场15304#25区东站公变 | 10 | 200 | 0 | 0
2809 | 市区 | 东辛农场15345#80连电站公变 | 10 | 400 | 0 | 0
2810 | 市区 | 浦南30939#小官庄南湖公变 | 10 | 200 | 160 | 160
2811 | 市区 | 浦南30994#后许安西湖公变 | 10 | 400 | 320 | 320
2812 | 市区 | 东辛农场15385#63西电站公变 | 10 | 400 | 320 | 320
2813 | 市区 | 东辛农场16199#三队五公变 | 10 | 400 | 320 | 320
2814 | 市区 | 东辛农场15772#第六养殖场十二 | 10 | 400 | 320 | 320
2815 | 市区 | 宁海34010#许庄三四队东公变 | 10 | 400 | 0 | 0
2816 | 市区 | 东辛农场15038#二十八区北公变 | 10 | 400 | 320 | 320
2817 | 市区 | 宁海34324#黄圩五队南公变 | 10 | 400 | 0 | 0
2818 | 市区 | 新坝32207#普安普西公变 | 10 | 400 | 320 | 0
2819 | 市区 | 新坝5014#武圩桃庄打水公变 | 10 | 200 | 0 | 0
2820 | 市区 | 花果山6526#飞泉楼区公变 | 10 | 315 | 252 | 252
2821 | 市区 | 花果山6591#小村前山公变 | 10 | 400 | 320 | 320
2822 | 市区 | 花果山6593#新村三队公变 | 10 | 400 | 107.288 | 107.288
2823 | 市区 | 朝阳7218#新东水库公变 | 10 | 400 | 195.884 | 195.884
2824 | 市区 | 朝阳7219#孙巷公变 | 10 | 400 | 0 | 0
2825 | 市区 | 板浦4736#小楼小童庄公变 | 10 | 400 | 0 | 0
2826 | 市区 | 板浦4737#小楼祝庄公变 | 10 | 400 | 0 | 0
2827 | 市区 | 朝阳7417#马山配变 | 10 | 630 | 504 | 504
2828 | 市区 | 中云7546#朱槽东公变 | 10 | 400 | 254.42 | 254.42
2829 | 市区 | 中云7623#江庄三组公变 | 10 | 200 | 136.944 | 136.944
2830 | 市区 | 浦南4202#郎墩东台公变 | 10 | 400 | 0 | 0
2831 | 市区 | 浦南4203#徐后队东台公变 | 10 | 200 | 27.706 | 0
2832 | 市区 | 板浦4709#西大圩公变 | 10 | 400 | 0 | 0
2833 | 市区 | 市区3986#中云安置小区3#小区变1#主变 | 10 | 630 | 504 | 504
2834 | 市区 | 市区3987#中云安置小区4#小区变1#主变 | 10 | 630 | 504 | 504
2835 | 市区 | 新坝5366#泽晖小区公变 | 10 | 315 | 0 | 0
2836 | 市区 | 新坝5367#步行街公变 | 10 | 400 | 0 | 0
2837 | 市区 | 锦屏5448#新海小区公变 | 10 | 200 | 0 | 0
2838 | 市区 | 市区双513#车站养殖厂 | 10 | 400 | 320 | 0
2839 | 市区 | 锦屏6118#园林小区公变 | 10 | 400 | 281.252 | 0
2840 | 市区 | 浦南9888#汪庄西台公变 | 10 | 400 | 30.048 | 0
2841 | 市区 | 锦屏6225#洪门街公变 | 10 | 400 | 279.392 | 0
2842 | 市区 | 朝阳7221#前进桥公变 | 10 | 400 | 243.26 | 243.26
2843 | 市区 | 朝阳7220#韩李果园公变 | 10 | 400 | 157.136 | 157.136
2844 | 市区 | 锦屏5709#范庄公变 | 10 | 400 | 0 | 0
2845 | 市区 | 板浦4741#石河新建队公变 | 10 | 400 | 0 | 0
2846 | 市区 | 宁海9607#武圩二队西公变 | 10 | 200 | 0 | 0
2847 | 市区 | 宁海9618#武圩一队东公变 | 10 | 400 | 0 | 0
2848 | 市区 | 宁海9667#武圩小区东公变 | 10 | 200 | 0 | 0
2849 | 市区 | 南城6431#老虎嘴公变 | 10 | 400 | 0 | 0
2850 | 市区 | 宁海9668#平安五队西公变 | 10 | 200 | 0 | 0
2851 | 市区 | 宁海9669#太平小学西公变 | 10 | 400 | 0 | 0
2852 | 市区 | 南城6432#顾庄公变 | 10 | 200 | 0 | 0
2853 | 市区 | 宁海9524#平安一队公变 | 10 | 400 | 0 | 0
2854 | 市区 | 市区双3424#范庄超市公变 | 10 | 630 | 466.76 | 466.76
2855 | 市区 | 花果山6598#当路孙庄公变 | 10 | 200 | 94.174 | 94.174
2856 | 市区 | 3423#瑞景花园箱变主变 | 10 | 630 | 504 | 504
2857 | 市区 | 市区3422#瑞景花园1#小区变1#主变 | 10 | 630 | 504 | 504
2858 | 市区 | 新坝5303#新坝学区公变 | 10 | 400 | 0 | 0
2859 | 市区 | 朝阳7223#朝阳安置小区1#主变 | 10 | 630 | 504 | 504
2860 | 市区 | 朝阳7223#朝阳安置小区2#主变 | 10 | 630 | 504 | 504
2861 | 市区 | 朝阳7223#朝阳安置小区3#主变 | 10 | 630 | 504 | 504
2862 | 市区 | 朝阳7224#朝阳安置小区1#主变 | 10 | 500 | 400 | 400
2863 | 市区 | 朝阳7224#朝阳安置小区2#主变 | 10 | 500 | 400 | 400
2864 | 市区 | 朝阳7224#朝阳安置小区3#主变 | 10 | 500 | 400 | 400
2865 | 市区 | 云台8575#东磊桥头公变 | 10 | 400 | 225.932 | 225.932
2866 | 市区 | 云台8453#丹霞水牛二号公变 | 10 | 400 | 9.908 | 9.908
2867 | 市区 | 宁海9567#平安三队西公变 | 10 | 400 | 0 | 0
2868 | 市区 | 锦屏5449#锦顶佳苑小区1#配变 | 10 | 400 | 320 | 0
2869 | 市区 | 锦屏5449#锦顶佳苑小区2#配变 | 10 | 400 | 320 | 0
2870 | 市区 | 浦南9871#浦南太平村部公变 | 10 | 315 | 135.37 | 135.37
2871 | 市区 | 浦南9872#浦南太平村部东公变 | 10 | 315 | 163.85 | 163.85
2872 | 市区 | 浦南9870#浦南太平东小区公变 | 10 | 315 | 163.64 | 163.64
2873 | 市区 | 板浦4738#城北卞庄公变 | 10 | 400 | 0 | 0
2874 | 市区 | 朝阳7226#朝东街公变 | 10 | 400 | 219.548 | 219.548
2875 | 市区 | 锦屏6119#陈庄公变 | 10 | 200 | 160 | 0
2876 | 市区 | 浦南4206#太平村部北台公变 | 10 | 400 | 52.7 | 52.7
2877 | 市区 | 锦屏6037#张庄小区公变 | 10 | 400 | 314.66 | 0
2878 | 市区 | 锦屏6038#陈庄小区公变 | 10 | 400 | 244.75 | 0
2879 | 市区 | 宁海9568#清河六队公变 | 10 | 200 | 0 | 0
2880 | 市区 | 锦屏6226#夏庄公变 | 10 | 400 | 128.636 | 0
2881 | 市区 | 浦南4207#浦南党委公变 | 10 | 400 | 292.111 | 0
2882 | 市区 | 宁海9672#中学家属区公变 | 10 | 400 | 0 | 0
2883 | 市区 | 宁海9674#武圩3队中公变 | 10 | 400 | 0 | 0
2884 | 市区 | 板浦4743#浦南南窑南台区公变 | 10 | 200 | 0 | 0
2885 | 市区 | 朝阳7333#西山村公变 | 10 | 400 | 225.26 | 225.26
2886 | 市区 | 朝阳7225#朝阳政府公变 | 10 | 400 | 292.364 | 292.364
2887 | 市区 | 朝阳7228#朝阳林场公变 | 10 | 400 | 313.316 | 313.316
2888 | 市区 | 南城6436#韩庄公变 | 10 | 400 | 0 | 0
2889 | 市区 | 板浦4744#小浦埃河公变 | 10 | 200 | 0 | 0
2890 | 市区 | 板浦4746#小浦十一组公变 | 10 | 400 | 0 | 0
2891 | 市区 | 板浦4745#小浦九组公变 | 10 | 200 | 0 | 0
2892 | 市区 | 市区3983#藤花园1#小区变1#主变 | 10 | 800 | 640 | 640
2893 | 市区 | 市区中云3983#藤花园1#小区变2#主变 | 10 | 800 | 640 | 640
2894 | 市区 | 板浦4767#安置小区公变 | 10 | 400 | 0 | 0
2895 | 市区 | 板浦4766#鼎盛农贸市场公变 | 10 | 400 | 0 | 0
2896 | 市区 | 浦南4214#龙江西台公变 | 10 | 200 | 160 | 0
2897 | 市区 | 浦南4215#龙江南台公变 | 10 | 200 | 160 | 0
2898 | 市区 | 浦南4216#官庄北台公变 | 10 | 200 | 24.31 | 0
2899 | 市区 | 板浦4756#东北耿庄西台区公变 | 10 | 200 | 0 | 0
2900 | 市区 | 南城6317#南城派出所公变 | 10 | 400 | 306.736 | 306.736
2901 | 市区 | 南城6316#南城河头公变 | 10 | 200 | 160 | 160
2902 | 市区 | 浦南4208#下滩村部公变 | 10 | 400 | 0 | 0
2903 | 市区 | 板浦4749#尤庄后墩廊南台区公变 | 10 | 400 | 0 | 0
2904 | 市区 | 浦南4218#浦南太平东北小区公变 | 10 | 400 | 307.232 | 307.232
2905 | 市区 | 浦南4213#许安村南台公变 | 10 | 400 | 22.082 | 22.082
2906 | 市区 | 浦南4217#粮管所公变 | 10 | 400 | 320 | 0
2907 | 市区 | 云台8626#虎窝东山公变 | 10 | 200 | 122.136 | 122.136
2908 | 市区 | 浦南4232#新庄西台公变 | 10 | 400 | 142.38 | 0
2909 | 市区 | 板浦4755#精勤小学家属区公变 | 10 | 400 | 0 | 0
2910 | 市区 | 朐阳5909#馨海名郡3＃小区变2号公变 | 10 | 630 | 504 | 0
2911 | 市区 | 朐阳5910#馨海名郡4＃小区变1号公变 | 10 | 800 | 640 | 0
2912 | 市区 | 朐阳5910#馨海名郡4＃小区变2号公变 | 10 | 630 | 504 | 0
2913 | 市区 | 锦屏6040#孔望山村部公变 | 10 | 400 | 311.168 | 0
2914 | 市区 | 浦南4230#半滩村南台公变 | 10 | 315 | 1.488 | 1.488
2915 | 市区 | 浦南4235#浦南太平小区公变 | 10 | 400 | 320 | 320
2916 | 市区 | 浦南4234#浦南太平小区（一）公变 | 10 | 400 | 320 | 320
2917 | 市区 | 浦南9722#小黄墩东公变 | 10 | 200 | 0 | 0
2918 | 市区 | 浦南9723#小黄墩西公变 | 10 | 400 | 0 | 0
2919 | 市区 | 新坝5179#沙杭小区一号公变 | 10 | 400 | 320 | 0
2920 | 市区 | 新坝5180#沙杭小区二号公变 | 10 | 400 | 320 | 0
2921 | 市区 | 新坝5181#沙杭小区三号公变 | 10 | 400 | 307.232 | 0
2922 | 市区 | 浦南9721#包布四门闸北公变 | 10 | 200 | 81.628 | 0
2923 | 市区 | 浦南9740#闵庄队公变 | 10 | 400 | 320 | 0
2924 | 市区 | 浦南9762#浦南太平中南台公变 | 10 | 400 | 114.104 | 114.104
2925 | 市区 | 宁海9633#新圩六队公变 | 10 | 200 | 0 | 0
2926 | 市区 | 中云7506#黄岭西公变 | 10 | 400 | 0 | 0
2927 | 市区 | 宁海9508#武圩六队公变 | 10 | 400 | 203.948 | 203.948
2928 | 市区 | 中云3342#魏安杨沟公变 | 10 | 400 | 191.096 | 191.096
2929 | 市区 | 中云3399#胜利东山公变 | 10 | 400 | 320 | 320
2930 | 市区 | 花果山6570#大玉井公变 | 10 | 400 | 209.992 | 209.992
2931 | 市区 | 锦屏5444#顾庄北公变 | 10 | 400 | 0 | 0
2932 | 市区 | 板浦4607#小浦秦庄公变 | 10 | 315 | 0 | 0
2933 | 市区 | 市区双3395#蝙蝠山庄箱变主变 | 10 | 630 | 504 | 504
2934 | 市区 | 新坝5369#后马路公变 | 10 | 400 | 0 | 0
2935 | 市区 | 花果山6561#飞泉一队公变 | 10 | 315 | 138.24 | 138.24
2936 | 市区 | 花果山6560#工兵机械公变 | 10 | 400 | 300.02 | 300.02
2937 | 市区 | 宁海9620#海河二组公变 | 10 | 200 | 0 | 0
2938 | 市区 | 云台8438#丹霞七组公变 | 10 | 400 | 275.648 | 275.648
2939 | 市区 | 浦南9840#下禾东台公变 | 10 | 400 | 268.976 | 0
2940 | 市区 | 板浦4761#徐垛西台区公变 | 10 | 200 | 0 | 0
2941 | 市区 | 朝阳7208#张庄南小区公变 | 10 | 400 | 320 | 320
2942 | 市区 | 朝阳7210#韩李一队公变 | 10 | 400 | 168.392 | 168.392
2943 | 市区 | 中云7508#黄岭东公变 | 10 | 200 | 0 | 0
2944 | 市区 | 中云7527#隔村林业队公变 | 10 | 200 | 160 | 160
2945 | 市区 | 浦南9741#新团北台公变 | 10 | 400 | 122.666 | 0
2946 | 市区 | 浦南9775#桥头队公变 | 10 | 200 | 0 | 0
2947 | 市区 | 浦南9759#朱圩队公变 | 10 | 200 | 0 | 0
2948 | 市区 | 浦南9803#浦北小区西台公变 | 10 | 400 | 87.404 | 0
2949 | 市区 | 锦屏6110#项顶水库公变 | 10 | 400 | 145.208 | 0
2950 | 市区 | 锦屏6108#园林朱涧公变 | 10 | 400 | 221.324 | 0
2951 | 市区 | 云台8510#山东马腰公变 | 10 | 400 | 164.396 | 164.396
2952 | 市区 | 锦屏5901#白虎山公变 | 10 | 400 | 320 | 0
2953 | 市区 | 锦屏5905#西门后赵庄公变 | 10 | 400 | 320 | 0
2954 | 市区 | 锦屏6104#丁庄纪庄公变 | 10 | 400 | 183.296 | 0
2955 | 市区 | 锦屏6105#丁庄杨凤庄公变 | 10 | 400 | 137.024 | 0
2956 | 市区 | 锦屏6106#丁庄胡庄公变 | 10 | 400 | 61.688 | 0
2957 | 市区 | 锦屏6213#陆庄公变 | 10 | 400 | 140.168 | 0
2958 | 市区 | 朐阳6208#联合公司公变 | 10 | 400 | 320 | 0
2959 | 市区 | 锦屏6013#谢园小区公变 | 10 | 400 | 320 | 0
2960 | 市区 | 宁海9539#杨场六队公变 | 10 | 200 | 0 | 0
2961 | 市区 | 宁海9521#清河三队公变 | 10 | 400 | 0 | 0
2962 | 市区 | 宁海9513#清河五队公变 | 10 | 400 | 0 | 0
2963 | 市区 | 宁海9619#海河三队公变 | 10 | 400 | 0 | 0
2964 | 市区 | 新坝5339#大穆西庄公变 | 10 | 400 | 0 | 0
2965 | 市区 | 新坝5340#新西北站公变 | 10 | 200 | 0 | 0
2966 | 市区 | 云台8544#朱麻采石厂公变 | 10 | 400 | 320 | 320
2967 | 市区 | 浦南9728#草舍新区南公变 | 10 | 200 | 140.284 | 0
2968 | 市区 | 南城5829#小海南队公变 | 10 | 200 | 0 | 0
2969 | 市区 | 南城6314#京广公变 | 10 | 500 | 234.08 | 234.08
2970 | 市区 | 南城6318#青春一组公变 | 10 | 400 | 93.04 | 93.04
2971 | 市区 | 南城6315#南城河北公变 | 10 | 200 | 65.782 | 65.782
2972 | 市区 | 锦屏5664#孙庄公变 | 10 | 400 | 236.324 | 0
2973 | 市区 | 锦屏5633#夹山公变 | 10 | 400 | 153.44 | 0
2974 | 市区 | 锦屏5405#刘顶村部公变 | 10 | 400 | 0 | 0
2975 | 市区 | 南城6433#后团山公变 | 10 | 400 | 0 | 0
2976 | 市区 | 花果山6571#当路后山公变 | 10 | 400 | 227.192 | 227.192
2977 | 市区 | 板浦4631#东周圩桥公变 | 10 | 200 | 0 | 0
2978 | 市区 | 板浦4658#槐树四组公变 | 10 | 200 | 0 | 0
2979 | 市区 | 花果山6612#梧桐沟公变 | 10 | 200 | 146.824 | 146.824
2980 | 市区 | 花果山6543#大村南山公变 | 10 | 200 | 160 | 160
2981 | 市区 | 云台8418#西山大坝公变 | 10 | 400 | 46.864 | 46.864
2982 | 市区 | 朝阳7409#沙集八队公变 | 10 | 400 | 204.704 | 204.704
2983 | 市区 | 朝阳7307#曹巷南小区公变 | 10 | 400 | 250.124 | 250.124
2984 | 市区 | 朝阳7305#韩巷公变 | 10 | 400 | 66.128 | 66.128
2985 | 市区 | 朝阳7311#刘巷西小区公变 | 10 | 400 | 149.98 | 149.98
2986 | 市区 | 朝阳7321#刘巷四组公变 | 10 | 400 | 304.436 | 304.436
2987 | 市区 | 朝阳7328#西山十二组公变 | 10 | 400 | 53.804 | 53.804
2988 | 市区 | 新坝5123#大井井东公变 | 10 | 200 | 82.012 | 0
2989 | 市区 | 新坝5124#大井井西公变 | 10 | 400 | 76.076 | 0
2990 | 市区 | 新坝5129#大井营房公变 | 10 | 200 | 138.643 | 0
2991 | 市区 | 南城5827#三家村公变 | 10 | 200 | 0 | 0
2992 | 市区 | 中云7601#山后照明公变 | 10 | 200 | 75.464 | 75.464
2993 | 市区 | 浦南4209#刘滩队公变 | 10 | 200 | 40.018 | 40.018
2994 | 市区 | 浦南4237#大黄墩西台公变 | 10 | 400 | 0 | 0
2995 | 市区 | 板浦4753#中正南岭角公变 | 10 | 200 | 0 | 0
2996 | 市区 | 宁海9604#武圩四五队公变 | 10 | 400 | 0 | 0
2997 | 市区 | 锦屏5622#小东庄公变 | 10 | 200 | 0 | 0
2998 | 市区 | 板浦4566#东辛村部公变 | 10 | 400 | 0 | 0
2999 | 市区 | 浦南4211#半滩一队公变 | 10 | 400 | 215.792 | 215.792
3000 | 市区 | 花果山6565#白沙墩公变 | 10 | 200 | 90.226 | 90.226
3001 | 市区 | 浦南9805#刘滩三队公变 | 10 | 400 | 30.296 | 0
3002 | 市区 | 朝阳7336#西山砖厂公变 | 10 | 400 | 196.1 | 196.1
3003 | 市区 | 朝阳7334#张巷北小区公变 | 10 | 400 | 250.952 | 250.952
3004 | 市区 | 朝阳7335#韩李村部公变 | 10 | 400 | 294.464 | 294.464
3005 | 市区 | 花果山6617#小村水库南公变 | 10 | 200 | 29.864 | 29.864
3006 | 市区 | 板浦4636#泗河电子厂公变 | 10 | 200 | 0 | 0
3007 | 市区 | 板浦4563#东辛三四组电站公变 | 10 | 100 | 0 | 0
3008 | 市区 | 板浦4675#永平大站公变 | 10 | 200 | 0 | 0
3009 | 市区 | 板浦4685#永平小新庄公变 | 10 | 200 | 0 | 0
3010 | 市区 | 锦屏5445#东山社区公变 | 10 | 200 | 0 | 0
3011 | 市区 | 锦屏5446#卫生院公变 | 10 | 400 | 0 | 0
3012 | 市区 | 板浦4778#菜园一组南公变 | 10 | 400 | 0 | 0
3013 | 市区 | 板浦4696#菜园五组公变 | 10 | 200 | 0 | 0
3014 | 市区 | 板浦4723#尤庄六组公变 | 10 | 200 | 0 | 0
3015 | 市区 | 板浦4652#官庙伏庄公变 | 10 | 400 | 0 | 0
3016 | 市区 | 云台8629#后关二组公变 | 10 | 400 | 41.408 | 41.408
3017 | 市区 | 云台8400#后关十组公变 | 10 | 400 | 276.128 | 276.128
3018 | 市区 | 云台8413#丹霞外电站公变 | 10 | 200 | 160 | 160
3019 | 市区 | 云台8421#西山南小闸公变 | 10 | 200 | 160 | 160
3020 | 市区 | 浦南9794#吴楼队东公变 | 10 | 400 | 184.4 | 184.4
3021 | 市区 | 浦南4239#富安南台公变 | 10 | 400 | 0 | 0
3022 | 市区 | 浦南4240#富安北台公变 | 10 | 200 | 0 | 0
3023 | 市区 | 板浦4781#东风一组南公变 | 10 | 400 | 0 | 0
3024 | 市区 | 板浦4773#泗河田庄公变 | 10 | 100 | 0 | 0
3025 | 市区 | 板浦4774#泗河张庄公变 | 10 | 200 | 0 | 0
3026 | 市区 | 板浦4536#大团小林场公变 | 10 | 100 | 0 | 0
3027 | 市区 | 板浦4615#小浦四组公变 | 10 | 400 | 0 | 0
3028 | 市区 | 宁海9541#杨场五队公变 | 10 | 200 | 0 | 0
3029 | 市区 | 宁海9625#林场一队公变 | 10 | 200 | 0 | 0
3030 | 市区 | 宁海9639#新南五队公变 | 10 | 400 | 0 | 0
3031 | 市区 | 板浦4559#东辛七、十组公变 | 10 | 100 | 0 | 0
3032 | 市区 | 板浦4569#东辛六、十三组公变 | 10 | 100 | 0 | 0
3033 | 市区 | 板浦4775#大团八组公变 | 10 | 400 | 0 | 0
3034 | 市区 | 板浦4611#小浦骆庄公变 | 10 | 200 | 0 | 0
3035 | 市区 | 板浦4612#小浦骆庄电站公变 | 10 | 315 | 0 | 0
3036 | 市区 | 南城6420#东山咀公变 | 10 | 400 | 0 | 0
3037 | 市区 | 中云3345#朱槽小学公变 | 10 | 400 | 307.328 | 307.328
3038 | 市区 | 中云4172#大岛农场公变 | 10 | 400 | 320 | 320
3039 | 市区 | 宁海9605#宁海街道公变 | 10 | 400 | 0 | 0
3040 | 市区 | 宁海9675#太平一七队公变 | 10 | 400 | 0 | 0
3041 | 市区 | 云山3501＃江二跳公变 | 10 | 400 | 278.084 | 278.084
3042 | 市区 | 板浦4524#石河二队公变 | 10 | 400 | 0 | 0
3043 | 市区 | 板浦4783#永平钱庄公变 | 10 | 400 | 0 | 0
3044 | 市区 | 板浦4770#浦南卞庄河南公变 | 10 | 200 | 0 | 0
3045 | 市区 | 中云3500#云门大队公变 | 10 | 200 | 160 | 160
3046 | 市区 | 板浦4651#官庙张庄公变 | 10 | 200 | 0 | 0
3047 | 市区 | 云台8630#山东九组公变 | 10 | 400 | 67.256 | 67.256
3048 | 市区 | 朝阳7229#供电所公变 | 10 | 400 | 179.684 | 179.684
3049 | 市区 | 朝阳7230#机械厂公变 | 10 | 400 | 301.436 | 301.436
3050 | 市区 | 朝阳7100#刑警队公变 | 10 | 200 | 160 | 160
3051 | 市区 | 板浦4777#天池后庄公变 | 10 | 400 | 0 | 0
3052 | 市区 | 板浦4522#石河陆赵窑公变 | 10 | 200 | 0 | 0
3053 | 市区 | 板浦4528#石河六队公变 | 10 | 400 | 0 | 0
3054 | 市区 | 中云3347#黄岭村公变 | 10 | 400 | 0 | 0
3055 | 市区 | 中云3499#山后部队公变 | 10 | 200 | 160 | 160
3056 | 市区 | 板浦4752#中正菜市场公变 | 10 | 400 | 0 | 0
3057 | 市区 | 中云3426#焦庄三组公变 | 10 | 200 | 92.344 | 92.344
3058 | 市区 | 中云3346#隔村大涧公变 | 10 | 200 | 0 | 0
3059 | 市区 | 朝阳7323#西山五组公变 | 10 | 400 | 261.884 | 261.884
3060 | 市区 | 朝阳7337#尹宋北小区公变 | 10 | 400 | 295.976 | 295.976
3061 | 市区 | 朝阳7338#张巷南小区公变 | 10 | 400 | 0 | 0
3062 | 市区 | 锦屏5711#朐山西公变 | 10 | 400 | 0 | 0
3063 | 市区 | 新坝5153#普安普东队公变 | 10 | 400 | 50.48 | 0
3064 | 市区 | 浦南9743#许安村公变 | 10 | 315 | 82.872 | 82.872
3065 | 市区 | 南城6311#东门外公变 | 10 | 400 | 320 | 320
3066 | 市区 | 南城6304#花之都公变 | 10 | 400 | 320 | 320
3067 | 市区 | 宁海9572#杨场三队西公变 | 10 | 200 | 0 | 0
3068 | 市区 | 宁海9573#杨场一队东公变 | 10 | 200 | 0 | 0
3069 | 市区 | 浦南4243#郎庄小区西台公变 | 10 | 400 | 0 | 0
3070 | 市区 | 宁海9574#魏湾八队中公变 | 10 | 400 | 0 | 0
3071 | 市区 | 板浦4539#大团乔庄公变 | 10 | 400 | 0 | 0
3072 | 市区 | 浦南4254#薛庄东台公变 | 10 | 200 | 23.728 | 0
3073 | 市区 | 板浦4568#东辛周庄十四组公变 | 10 | 100 | 0 | 0
3074 | 市区 | 板浦4687#菜园二组公变 | 10 | 160 | 0 | 0
3075 | 市区 | 浦南9837#小兴南台公变 | 10 | 400 | 30.87 | 0
3076 | 市区 | 浦南9748#郎墩村电站公变 | 10 | 200 | 160 | 0
3077 | 市区 | 新坝5324#何庄后何庄公变 | 10 | 200 | 0 | 0
3078 | 市区 | 浦南4244#浦北队北台公变 | 10 | 200 | 97.318 | 0
3079 | 市区 | 锦屏5691#狮树七队2#变公变 | 10 | 200 | 0 | 0
3080 | 市区 | 板浦4701#果园河南公变 | 10 | 200 | 0 | 0
3081 | 市区 | 云台8607#后关八组公变 | 10 | 400 | 15.56 | 15.56
3082 | 市区 | 新坝5013#武圩一二队公变 | 10 | 400 | 0 | 0
3083 | 市区 | 新坝5000#武圩学校公变 | 10 | 200 | 0 | 0
3084 | 市区 | 浦南4210#吴楼队西台公变 | 10 | 200 | 39.628 | 39.628
3085 | 市区 | 浦南4241#官阳村养殖基地公变 | 10 | 400 | 320 | 320
3086 | 市区 | 宁海9509#魏湾村部公变 | 10 | 400 | 0 | 0
3087 | 市区 | 宁海9537#杨场二队公变 | 10 | 200 | 0 | 0
3088 | 市区 | 浦南9761#浦南太平西南台公变 | 10 | 400 | 50.396 | 50.396
3089 | 市区 | 市区3428#农电服务公司箱变主变 | 10 | 630 | 504 | 504
3090 | 市区 | 浦南9804#浦北队公变 | 10 | 400 | 113.624 | 0
3091 | 市区 | 宁海9538#杨场四队公变 | 10 | 200 | 0 | 0
3092 | 市区 | 云台8425#龙山西范庄公变 | 10 | 630 | 339.504 | 339.504
3093 | 市区 | 浦南4246#乌光南台公变 | 10 | 200 | 67.462 | 67.462
3094 | 市区 | 浦南9754#机关南台公变 | 10 | 400 | 171.222 | 0
3095 | 市区 | 浦南9823#玻璃厂公变 | 10 | 400 | 256.1 | 0
3096 | 市区 | 浦南4219#小官庄东公变 | 10 | 250 | 25.288 | 25.288
3097 | 市区 | 浦南4249#小兴二组公变 | 10 | 200 | 0 | 0
3098 | 市区 | 浦南4248#后墩庄公变 | 10 | 400 | 0 | 0
3099 | 市区 | 新坝5193#黄东公变 | 10 | 200 | 0 | 0
3100 | 市区 | 浦南4252#下滩南台公变 | 10 | 400 | 0 | 0
3101 | 市区 | 中云7549#魏庵综合厂公变 | 10 | 400 | 284.954 | 284.954
3102 | 市区 | 浦南4247#包布四门闸南台公变 | 10 | 400 | 320 | 0
3103 | 市区 | 新坝5372#大穆赵庄公变 | 10 | 200 | 0 | 0
3104 | 市区 | 新坝5025#武圩杨东公变 | 10 | 100 | 0 | 0
3105 | 市区 | 花果山6550#新滩东山小区公变 | 10 | 400 | 275.3 | 275.3
3106 | 市区 | 新坝5184#陈户东公变 | 10 | 100 | 49.652 | 0
3107 | 市区 | 新坝5185#大井学校东公变 | 10 | 400 | 108.212 | 0
3108 | 市区 | 新坝5187#小荡大口公变 | 10 | 400 | 220.29 | 0
3109 | 市区 | 锦屏6126#下山虎公变 | 10 | 200 | 76.336 | 0
3110 | 市区 | 中云3524#江庄大队公变 | 10 | 400 | 257.848 | 257.848
3111 | 市区 | 朝阳7339#刘巷市场公变 | 10 | 400 | 249.092 | 249.092
3112 | 市区 | 板浦4772#幸福巷公变 | 10 | 400 | 0 | 0
3113 | 市区 | 板浦4776#大南门公变 | 10 | 400 | 0 | 0
3114 | 市区 | 中云7518#隔村西安公变 | 10 | 200 | 51.112 | 51.112
3115 | 市区 | 板浦4517#民富苑公变 | 10 | 200 | 0 | 0
3116 | 市区 | 云台8632#东磊景区二号公变 | 10 | 400 | 320 | 320
3117 | 市区 | 宁海9646#太平加工厂公变 | 10 | 400 | 0 | 0
3118 | 市区 | 宁海9616#海河小学公变 | 10 | 400 | 0 | 0
3119 | 市区 | 宁海9510#魏湾1队公变 | 10 | 400 | 0 | 0
3120 | 市区 | 宁海9552#卞浦一队公变 | 10 | 200 | 0 | 0
3121 | 市区 | 宁海9515#清河四队公变 | 10 | 400 | 0 | 0
3122 | 市区 | 南城5804#小海二队公变 | 10 | 400 | 0 | 0
3123 | 市区 | 南城5812#杨圩小区公变 | 10 | 400 | 0 | 0
3124 | 市区 | 南城5801#许庄二三队公变 | 10 | 400 | 0 | 0
3125 | 市区 | 南城5805#小海一队公变 | 10 | 200 | 0 | 0
3126 | 市区 | 南城6313#新木街公变 | 10 | 400 | 258.896 | 258.896
3127 | 市区 | 南城6307#新大街公变 | 10 | 630 | 160.6 | 160.6
3128 | 市区 | 南城6305#南城桥公变 | 10 | 400 | 320 | 320
3129 | 市区 | 南城6426#封庄公变 | 10 | 400 | 0 | 0
3130 | 市区 | 云台8437#东窑一号公变 | 10 | 400 | 320 | 320
3131 | 市区 | 板浦4523#石河三队公变 | 10 | 400 | 0 | 0
3132 | 市区 | 板浦4682#永平村部公变 | 10 | 200 | 0 | 0
3133 | 市区 | 板浦4657#槐树八组公变 | 10 | 200 | 0 | 0
3134 | 市区 | 板浦4650#官庙村部公变 | 10 | 400 | 0 | 0
3135 | 市区 | 板浦4572#葛庄东各庄公变 | 10 | 200 | 0 | 0
3136 | 市区 | 板浦4545#东北耿庄东台区公变 | 10 | 200 | 0 | 0
3137 | 市区 | 板浦4638#泗河六组公变 | 10 | 200 | 0 | 0
3138 | 市区 | 板浦4557#东风三组公变 | 10 | 400 | 0 | 0
3139 | 市区 | 板浦4560#东辛大元庄九组公变 | 10 | 200 | 0 | 0
3140 | 市区 | 板浦4578#槐树东站公变 | 10 | 200 | 0 | 0
3141 | 市区 | 板浦4587#浦南小耿公变 | 10 | 250 | 0 | 0
3142 | 市区 | 板浦4532#天池电站公变 | 10 | 200 | 0 | 0
3143 | 市区 | 板浦4742#国税所公变 | 10 | 400 | 0 | 0
3144 | 市区 | 板浦4576#葛庄东站公变 | 10 | 160 | 0 | 0
3145 | 市区 | 宁海9504#清河四队西公变 | 10 | 200 | 0 | 0
3146 | 市区 | 云台8414#西山一二组公变 | 10 | 400 | 90.518 | 90.518
3147 | 市区 | 花果山6609#小村新建小区公变 | 10 | 200 | 129.432 | 129.432
3148 | 市区 | 宁海9603#新北一队公变 | 10 | 400 | 0 | 0
3149 | 市区 | 市区双1203#车站养殖场2# | 10 | 400 | 320 | 0
3150 | 市区 | 板浦4785#沙沪街南队西公变 | 10 | 200 | 0 | 0
3151 | 市区 | 云台8448#丹霞村部二号公变 | 10 | 400 | 155.312 | 155.312
3152 | 市区 | 云台8573#渔湾六组二号公变 | 10 | 400 | 270.64 | 270.64
3153 | 市区 | 板浦4786#果园一五组西公变 | 10 | 200 | 0 | 0
3154 | 市区 | 宁海9523#魏湾四队东公变 | 10 | 200 | 0 | 0
3155 | 市区 | 宁海9502#清河一队南公变 | 10 | 400 | 0 | 0
3156 | 市区 | 浦南9738#新安村公变 | 10 | 400 | 44.288 | 0
3157 | 市区 | 浦南9845#道口东台公变 | 10 | 400 | 11.402 | 0
3158 | 市区 | 花果山6576#乡政府公变 | 10 | 400 | 246.56 | 246.56
3159 | 市区 | 锦屏5420#韩庄公变 | 10 | 200 | 0 | 0
3160 | 市区 | 锦屏5423#何庄公变 | 10 | 400 | 0 | 0
3161 | 市区 | 板浦4784#永平谭庄南公变 | 10 | 400 | 0 | 0
3162 | 市区 | 板浦4789#东辛河西组公变 | 10 | 200 | 0 | 0
3163 | 市区 | 中云3431#焦庄小区公变 | 10 | 400 | 274.664 | 274.664
3164 | 市区 | 中云3394#胜利大队公变 | 10 | 400 | 192.332 | 192.332
3165 | 市区 | 市区双3396#范庄箱变主变 | 10 | 630 | 215.496 | 215.496
3166 | 市区 | 锦屏6021#网瞳小区公变 | 10 | 400 | 320 | 0
3167 | 市区 | 市区双3491#山后窑场公变 | 10 | 200 | 32.152 | 32.152
3168 | 市区 | 南城5822#小海北队公变 | 10 | 400 | 0 | 0
3169 | 市区 | 新坝5374#西码头公变 | 10 | 400 | 0 | 0
3170 | 市区 | 板浦4787#东北村部公变 | 10 | 200 | 0 | 0
3171 | 市区 | 板浦4790#葛庄三组公变 | 10 | 200 | 0 | 0
3172 | 市区 | 板浦4788#葛庄张庄公变 | 10 | 200 | 0 | 0
3173 | 市区 | 板浦4750#中正桥公变 | 10 | 400 | 0 | 0
3174 | 市区 | 板浦4793#罗圩河口西台区公变 | 10 | 200 | 0 | 0
3175 | 市区 | 板浦4795#罗圩金圩西台区公变 | 10 | 400 | 0 | 0
3176 | 市区 | 板浦4794#罗圩苏桥北台区公变 | 10 | 200 | 0 | 0
3177 | 市区 | 板浦4792#房艞小新庄公变 | 10 | 200 | 0 | 0
3178 | 市区 | 南城6406#前团山公变 | 10 | 200 | 0 | 0
3179 | 市区 | 中云3349#东朱槽公变 | 10 | 400 | 297.332 | 297.332
3180 | 市区 | 浦南4256#半滩三队公变 | 10 | 400 | 0 | 0
3181 | 市区 | 云台8633#后关八组二号公变 | 10 | 400 | 181.904 | 181.904
3182 | 市区 | 云台8634#后关大坝二号公变 | 10 | 200 | 160 | 160
3183 | 市区 | 朝阳7340#韩李南小区公变 | 10 | 400 | 78.788 | 78.788
3184 | 市区 | 市区双3429#范庄教师楼公变变压器 | 10 | 400 | 320 | 320
3185 | 市区 | 朝阳7342#刘巷东小区公变 | 10 | 400 | 258.488 | 258.488
3186 | 市区 | 朝阳7232#张庄果园公变 | 10 | 400 | 0 | 0
3187 | 市区 | 浦南4257#富安果园公变 | 10 | 400 | 0 | 0
3188 | 市区 | 浦南4205#浦南太平村部西台公变 | 10 | 315 | 55.008 | 55.008
3189 | 市区 | 浦南4258#朱顶南台公变 | 10 | 400 | 0 | 0
3190 | 市区 | 市区双3430#范庄卫生院公变 | 10 | 400 | 45.67 | 45.67
3191 | 市区 | 新坝5373#何庄后堆公变 | 10 | 200 | 0 | 0
3192 | 市区 | 云台8451#西山一组二号公变 | 10 | 400 | 65.852 | 65.852
3193 | 市区 | 锦屏5692#普安二号公变 | 10 | 200 | 0 | 0
3194 | 市区 | 中云7517#隔村前巷公变 | 10 | 400 | 78.5 | 78.5
3195 | 市区 | 锦屏5694#周庄二号公变 | 10 | 200 | 0 | 0
3196 | 市区 | 新坝5375#大屯养殖场公变 | 10 | 100 | 0 | 0
3197 | 市区 | 新坝5376#泊阳花园公变 | 10 | 400 | 0 | 0
3198 | 市区 | 板浦4758#永平钱庄北公变 | 10 | 200 | 0 | 0
3199 | 市区 | 浦南4259#小官庄中台公变 | 10 | 400 | 0 | 0
3200 | 市区 | 浦南4260#浦北西台公变 | 10 | 400 | 47.792 | 0
3201 | 市区 | 中云3521#山后面粉厂公变 | 10 | 200 | 43.16 | 43.16
3202 | 市区 | 市区双1332#仿真箱变主变 | 10 | 630 | 504 | 0
3203 | 市区 | 朝阳7234#新东村部公变 | 10 | 400 | 230.864 | 230.864
3204 | 市区 | 浦南4262#康宁小区南公变 | 10 | 400 | 320 | 0
3205 | 市区 | 浦南4263#机关南新区公变 | 10 | 400 | 320 | 0
3206 | 市区 | 朝阳7233#孙连桥公变 | 10 | 400 | 6.296 | 6.296
3207 | 市区 | 锦屏5699#狮树新村公变 | 10 | 400 | 237.728 | 0
3208 | 市区 | 锦屏5712#锦屏新村1#主变 | 10 | 400 | 0 | 0
3209 | 市区 | 锦屏5712#锦屏新村2#主变 | 10 | 400 | 320 | 0
3210 | 市区 | 锦屏5714#锦屏新村1#主变 | 10 | 1000 | 0 | 0
3211 | 市区 | 锦屏5714#锦屏新村3#主变 | 10 | 1000 | 0 | 0
3212 | 市区 | 锦屏5714#锦屏新村4#主变 | 10 | 1000 | 800 | 0
3213 | 市区 | 锦屏5714#锦屏新村2#主变 | 10 | 1000 | 800 | 0
3214 | 市区 | 锦屏5713#锦屏新村1#主变 | 10 | 1000 | 0 | 0
3215 | 市区 | 锦屏5713#锦屏新村3#主变 | 10 | 1000 | 0 | 0
3216 | 市区 | 锦屏5713#锦屏新村4#主变 | 10 | 1000 | 800 | 0
3217 | 市区 | 锦屏5713#锦屏新村2#主变 | 10 | 1000 | 800 | 0
3218 | 市区 | 中云3354#魏庵村部公变 | 10 | 400 | 135.584 | 135.584
3219 | 市区 | 中云3355#东庄公变 | 10 | 400 | 72.296 | 72.296
3220 | 市区 | 中云3356#中学西公变 | 10 | 200 | 88.576 | 88.576
3221 | 市区 | 中云3357#金苏采石厂公变 | 10 | 200 | 160 | 160
3222 | 市区 | 中云3360#黄岭公变 | 10 | 400 | 0 | 0
3223 | 市区 | 中云3509#云门水库公变 | 10 | 200 | 143.584 | 143.584
3224 | 市区 | 中云3513#江庄二组公变 | 10 | 200 | 104.272 | 104.272
3225 | 市区 | 中云3358#隔村大队公变 | 10 | 400 | 299.36 | 299.36
3226 | 市区 | 中云3433#焦庄部队公变 | 10 | 400 | 0 | 0
3227 | 市区 | 市区3402#开发区水利站公变 | 10 | 200 | 160 | 160
3228 | 市区 | 朐阳6229#园区东门公变 | 10 | 200 | 160 | 0
3229 | 市区 | 中云3432#胜利采石厂公变 | 10 | 200 | 0 | 0
3230 | 市区 | 板桥4202#跃进二组公变 | 10 | 200 | 153.232 | 153.232
3231 | 市区 | 中云4203#中云采石总厂公变 | 10 | 200 | 160 | 160
3232 | 市区 | 中云4201#农场打水公变 | 10 | 400 | 320 | 320
3233 | 市区 | 中云3512#山后砖厂公变 | 10 | 200 | 15.28 | 15.28
3234 | 市区 | 中云3511#山后一组公变 | 10 | 200 | 160 | 160
3235 | 市区 | 中云3510#江庄六组公变 | 10 | 400 | 105.44 | 105.44
3236 | 市区 | 中云3397#焦庄六队公变 | 10 | 200 | 160 | 160
3237 | 市区 | 浦南4264#下禾村公变 | 10 | 200 | 81.376 | 0
3238 | 市区 | 浦南4265#下禾西公变 | 10 | 400 | 125.852 | 0
3239 | 市区 | 浦南4266#李巷南公变 | 10 | 400 | 0 | 0
3240 | 市区 | 宁海9680#新圩五队西公变 | 10 | 400 | 0 | 0
3241 | 市区 | 浦南4269#包布西台公变 | 10 | 400 | 0 | 0
3242 | 市区 | 浦南4270#机关北新区公变 | 10 | 400 | 320 | 0
3243 | 市区 | 浦南4271#潘圩一队公变 | 10 | 400 | 122.852 | 0
3244 | 市区 | 浦南4272#潘圩二队公变 | 10 | 400 | 0 | 0
3245 | 市区 | 新坝5027#墙框杜庄北公变 | 10 | 100 | 0 | 0
3246 | 市区 | 浦南4275#左滩西台公变 | 10 | 200 | 52.726 | 52.726
3247 | 市区 | 新坝5001#墙框村部东公变 | 10 | 200 | 0 | 0
3248 | 市区 | 板浦4797#空心街公变 | 10 | 400 | 0 | 0
3249 | 市区 | 新坝5008#武圩汤庄南公变 | 10 | 100 | 0 | 0
3250 | 市区 | 板浦4801#沙沪小学东台区公变 | 10 | 200 | 0 | 0
3251 | 市区 | 板浦4509#鱼市口公变 | 10 | 400 | 0 | 0
3252 | 市区 | 板浦4798#槐树三组公变 | 10 | 400 | 0 | 0
3253 | 市区 | 新坝5250#大井营房北公变 | 10 | 200 | 160 | 0
3254 | 市区 | 宁海9681#太平六队北公变 | 10 | 200 | 0 | 0
3255 | 市区 | 新坝5251#四里村部公变 | 10 | 200 | 97.159 | 0
3256 | 市区 | 板浦4799#中正菜市场西公变 | 10 | 400 | 0 | 0
3257 | 市区 | 新坝5252#朱圩村西公变 | 10 | 200 | 138.64 | 0
3258 | 市区 | 新坝5253#卞小楼公变 | 10 | 200 | 41.38 | 0
3259 | 市区 | 板浦4814#官庙古庄公变 | 10 | 200 | 0 | 0
3260 | 市区 | 板浦4808#永平陈庄公变 | 10 | 400 | 0 | 0
3261 | 市区 | 板浦4812#永平西山站北台区公变 | 10 | 200 | 0 | 0
3262 | 市区 | 板浦4813#东北半路桥公变 | 10 | 400 | 0 | 0
3263 | 市区 | 板浦4804#沙沪渡口公变 | 10 | 200 | 0 | 0
3264 | 市区 | 板浦4751#城北掌庄公变 | 10 | 400 | 0 | 0
3265 | 市区 | 新坝5201#樊庄村部南公变 | 10 | 200 | 0 | 0
3266 | 市区 | 板浦4815#东北郑西北公变 | 10 | 200 | 0 | 0
3267 | 市区 | 新坝5202#普安知青点公变 | 10 | 400 | 139.916 | 0
3268 | 市区 | 板浦4819#碧霞巷公变 | 10 | 400 | 0 | 0
3269 | 市区 | 板浦4809#小浦五组公变 | 10 | 200 | 0 | 0
3270 | 市区 | 板浦4805#周圩十二组公变 | 10 | 100 | 0 | 0
3271 | 市区 | 板浦4816#东辛徐庄公变 | 10 | 200 | 0 | 0
3272 | 市区 | 板浦4821#东辛包场公变 | 10 | 200 | 0 | 0
3273 | 市区 | 板浦4817#浦南李庄西公变 | 10 | 200 | 0 | 0
3274 | 市区 | 新坝5377#镇政府公变 | 10 | 400 | 0 | 0
3275 | 市区 | 板浦4818#东北埝东公变 | 10 | 200 | 0 | 0
3276 | 市区 | 新坝5378#中心街公变 | 10 | 400 | 0 | 0
3277 | 市区 | 板浦4807#泗河九组公变 | 10 | 200 | 0 | 0
3278 | 市区 | 板浦4811#沙沪小新庄公变 | 10 | 200 | 0 | 0
3279 | 市区 | 新坝5379#黄圩北台公变 | 10 | 200 | 0 | 0
3280 | 市区 | 板浦4820#泗河四岔河东公变 | 10 | 200 | 0 | 0
3281 | 市区 | 新坝5380#大穆村南公变 | 10 | 400 | 0 | 0
3282 | 市区 | 板浦4806#官庙高架桥公变 | 10 | 400 | 0 | 0
3283 | 市区 | 板浦4800#槐树小新庄公变 | 10 | 200 | 0 | 0
3284 | 市区 | 锦屏5717#狮树桥下公变 | 10 | 400 | 0 | 0
3285 | 市区 | 云台8635#前关一二组一号公变 | 10 | 400 | 231.356 | 231.356
3286 | 市区 | 云台8455#丹霞十二组二号公变 | 10 | 200 | 104.14 | 104.14
3287 | 市区 | 云台8456#丹霞水牛三号公变 | 10 | 200 | 116.662 | 116.662
3288 | 市区 | 南城6309#青春二组公变 | 10 | 400 | 287.768 | 287.768
3289 | 市区 | 云台8458#西山苏庄二号公变 | 10 | 400 | 299.792 | 299.792
3290 | 市区 | 南城6319#宁海社区公变 | 10 | 400 | 277.652 | 277.652
3291 | 市区 | 云台8579#朱麻采石厂一号公变 | 10 | 400 | 320 | 320
3292 | 市区 | 云台8636#山东七组一号公变 | 10 | 400 | 140.072 | 140.072
3293 | 市区 | 花果山6627#前云花门公变 | 10 | 400 | 263.42 | 263.42
3294 | 市区 | 花果山6549#大村西楼区公变 | 10 | 400 | 112.016 | 112.016
3295 | 市区 | 花果山6547#街西巷公变 | 10 | 400 | 260.12 | 260.12
3296 | 市区 | 花果山6572#当路南公变 | 10 | 200 | 70.816 | 70.816
3297 | 市区 | 花果山6562#新村四队公变 | 10 | 200 | 51.718 | 51.718
3298 | 市区 | 板浦4802#罗圩闸口河南公变 | 10 | 200 | 0 | 0
3299 | 市区 | 板浦4803#罗圩丁圩南公变 | 10 | 200 | 0 | 0
3300 | 市区 | 中云3351#隔村小学公变 | 10 | 400 | 245.372 | 245.372
3301 | 市区 | 中云3364#魏庵小区公变 | 10 | 200 | 160 | 160
3302 | 市区 | 中云3363#魏庵大队公变 | 10 | 200 | 0 | 0
3303 | 市区 | 中云3365#东庄中学东公变 | 10 | 200 | 72.96 | 72.96
3304 | 市区 | 中云3362#金苏南山公变 | 10 | 400 | 277.648 | 277.648
3305 | 市区 | 中云3350#魏庵水库公变 | 10 | 400 | 119.768 | 119.768
3306 | 市区 | 板桥4194#跃进村公变 | 10 | 400 | 320 | 320
3307 | 市区 | 中云3352#隔村村部公变 | 10 | 400 | 189.08 | 189.08
3308 | 市区 | 宁海9684#新圩三队东公变 | 10 | 400 | 0 | 0
3309 | 市区 | 中云3522#江庄四组公变 | 10 | 400 | 0 | 0
3310 | 市区 | 宁海9677#新北四队公变 | 10 | 400 | 0 | 0
3311 | 市区 | 中云3366#电影院公变 | 10 | 200 | 160 | 160
3312 | 市区 | 新坝5383#美好家园公变 | 10 | 400 | 0 | 0
3313 | 市区 | 板浦4822#大团三组公变 | 10 | 200 | 0 | 0
3314 | 市区 | 花果山6582#新滩小东山公变 | 10 | 200 | 128.43 | 128.43
3315 | 市区 | 锦屏6217#洪门新村公变 | 10 | 200 | 135.768 | 0
3316 | 市区 | 朝阳7419#生活区南公变 | 10 | 400 | 320 | 320
3317 | 市区 | 朝阳7418#生活区公变 | 10 | 400 | 320 | 320
3318 | 市区 | 云台8581#石虎三号公变 | 10 | 400 | 119.876 | 119.876
3319 | 市区 | 云台8459#西山桃源二号公变 | 10 | 400 | 106.76 | 106.76
3320 | 市区 | 市区1370#合力铂金公馆2#小区变2#主变 | 10 | 630 | 0 | 0
3321 | 市区 | 中云3398#焦庄吴庵公变 | 10 | 400 | 88.352 | 88.352
3322 | 市区 | 市区双4210#范庄幼儿园公变 | 10 | 400 | 107.768 | 107.768
3323 | 市区 | 宁海9685#太平一队公变 | 10 | 200 | 0 | 0
3324 | 市区 | 宁海9905#南城渔场公变 | 10 | 200 | 111.64 | 111.64
3325 | 市区 | 浦南4291#小房路西公变 | 10 | 400 | 285.968 | 0
3326 | 市区 | 浦南4290#小房路东公变 | 10 | 400 | 280.184 | 0
3327 | 市区 | 云台8460#前关普山二号公变 | 10 | 200 | 0 | 0
3328 | 市区 | 浦南4283#新建队北公变 | 10 | 400 | 70.39 | 0
3329 | 市区 | 浦南4284#小黄墩南公变 | 10 | 200 | 160 | 0
3330 | 市区 | 浦南4295#草舍村西公变 | 10 | 400 | 98.762 | 0
3331 | 市区 | 浦南4278#下滩村部西公变 | 10 | 400 | 0 | 0
3332 | 市区 | 浦南4297#半滩路西北公变 | 10 | 400 | 309.692 | 309.692
3333 | 市区 | 云台8461#丹霞十六组二号公变 | 10 | 400 | 78.236 | 78.236
3334 | 市区 | 浦南4292#新庄东台公变 | 10 | 200 | 59.38 | 0
3335 | 市区 | 浦南4289#林场南公变 | 10 | 200 | 89.356 | 0
3336 | 市区 | 浦南4277#吕湾南台公变 | 10 | 200 | 142.084 | 0
3337 | 市区 | 新坝5254#国土所公变 | 10 | 100 | 80 | 0
3338 | 市区 | 新坝5255#小荡农业园公变 | 10 | 400 | 320 | 0
3339 | 市区 | 云台8638#山东小学二号公变 | 10 | 200 | 126.712 | 126.712
3340 | 市区 | 新坝5203#普安养殖场公变 | 10 | 100 | 80 | 0
3341 | 市区 | 新坝5384#大屯四组公变 | 10 | 400 | 0 | 0
3342 | 市区 | 南城5802#杨圩楼区公变 | 10 | 400 | 0 | 0
3343 | 市区 | 云台8643#后关一二三组一号公变 | 10 | 400 | 101.108 | 101.108
3344 | 市区 | 云台8639#后关七组二号公变 | 10 | 400 | 144.872 | 144.872
3345 | 市区 | 浦南4287#马庄队公变 | 10 | 400 | 0 | 0
3346 | 市区 | 浦南4293#吴楼队北公变 | 10 | 400 | 320 | 320
3347 | 市区 | 浦南4285#乌光北台公变 | 10 | 200 | 31.132 | 31.132
3348 | 市区 | 浦南4294#盐店南公变 | 10 | 400 | 8.05 | 8.05
3349 | 市区 | 浦南4282#浦北小区路南公变 | 10 | 400 | 232.496 | 0
3350 | 市区 | 云台8640#东磊村部三号公变 | 10 | 400 | 320 | 320
3351 | 市区 | 锦屏5719#陶湾二队公变 | 10 | 400 | 0 | 0
3352 | 市区 | 云台8584#凤凰村部二号公变 | 10 | 200 | 0 | 0
3353 | 市区 | 浦南4261#团结南台公变 | 10 | 400 | 36.92 | 0
3354 | 市区 | 锦屏5727#隆庆新村公变 | 10 | 200 | 0 | 0
3355 | 市区 | 锦屏5718#养老院公变 | 10 | 400 | 0 | 0
3356 | 市区 | 锦屏5725#彭庄二号公变 | 10 | 200 | 0 | 0
3357 | 市区 | 锦屏5730#高场二号公变 | 10 | 200 | 0 | 0
3358 | 市区 | 朝阳7420#沙集苗圃公变 | 10 | 200 | 91.528 | 91.528
3359 | 市区 | 朝阳7343#曹巷新区公变 | 10 | 400 | 193.268 | 193.268
3360 | 市区 | 云台8462#后关十组二号公变 | 10 | 200 | 73.234 | 73.234
3361 | 市区 | 云台8641#前关四十一组二号公变 | 10 | 200 | 135.994 | 135.994
3362 | 市区 | 浦南4288#浦南村一组公变 | 10 | 400 | 265.208 | 265.208
3363 | 市区 | 锦屏5724#狮树二队西公变 | 10 | 200 | 133.016 | 0
3364 | 市区 | 市区双3982#泰山路公变 | 10 | 400 | 306.928 | 306.928
3365 | 市区 | 市区双3207#梅花路公变 | 10 | 400 | 215.84 | 215.84
3366 | 市区 | 锦屏5720#陶湾五队公变 | 10 | 400 | 0 | 0
3367 | 市区 | 浦南4286#刘滩队西公变 | 10 | 200 | 160 | 0
3368 | 市区 | 锦屏5722#陶湾东庄公变 | 10 | 200 | 0 | 0
3369 | 市区 | 朝阳7344#西山小学公变 | 10 | 400 | 108.068 | 108.068
3370 | 市区 | 市区单1328#朐阳雅苑1#小区变1#主变 | 10 | 630 | 504 | 0
3371 | 市区 | 市区1406#云林安置小区1#小区变1#主变 | 10 | 630 | 504 | 504
3372 | 市区 | 市区1406#云林安置小区1#小区变2#主变 | 10 | 630 | 0 | 0
3373 | 市区 | 市区1406#云林安置小区1#小区变3#主变 | 10 | 630 | 504 | 504
3374 | 市区 | 市区1406#云林安置小区1#小区变4#主变 | 10 | 630 | 0 | 0
3375 | 市区 | 云台8642#前关西隅二号公变 | 10 | 200 | 0 | 0
3376 | 市区 | 锦屏5731#锦屏新村1#主变 | 10 | 1000 | 0 | 0
3377 | 市区 | 锦屏5731#锦屏新村2#主变 | 10 | 1000 | 800 | 0
3378 | 市区 | 花果山6596#前云西山公变 | 10 | 400 | 314.096 | 314.096
3379 | 市区 | 花果山6578#前云武庄公变 | 10 | 200 | 158.824 | 158.824
3380 | 市区 | 中云3526#中云二砖厂公变 | 10 | 200 | 54.944 | 54.944
3381 | 市区 | 朝阳7345#水利站公变 | 10 | 400 | 115.808 | 115.808
3382 | 市区 | 中云3368#黄岭村口公变 | 10 | 400 | 99.44 | 99.44
3383 | 市区 | 板浦4824#正翔农庄公变 | 10 | 400 | 0 | 0
3384 | 市区 | 板浦4827#东辛大元公变 | 10 | 200 | 0 | 0
3385 | 市区 | 新坝5385#新东家园公变 | 10 | 400 | 0 | 0
3386 | 市区 | 板浦4829#罗圩组北公变 | 10 | 400 | 0 | 0
3387 | 市区 | 板浦4831#小楼高架桥公变 | 10 | 400 | 0 | 0
3388 | 市区 | 板浦4830#西苑小区公变 | 10 | 400 | 0 | 0
3389 | 市区 | 板浦4833#十字街西公变 | 10 | 400 | 0 | 0
3390 | 市区 | 板浦4832#东湾巷公变 | 10 | 400 | 0 | 0
3391 | 市区 | 新坝5204#西樊庄公变 | 10 | 200 | 0 | 0
3392 | 市区 | 新坝5257#四里庄西公变 | 10 | 400 | 290.312 | 0
3393 | 市区 | 新坝5256#陈户场西公变 | 10 | 200 | 114.01 | 0
3394 | 市区 | 新坝5258#小荡九队公变 | 10 | 200 | 58.288 | 0
3395 | 市区 | 新坝5033#孙庄南公变 | 10 | 200 | 0 | 0
3396 | 市区 | 板浦4825#秋园公变 | 10 | 400 | 0 | 0
3397 | 市区 | 板浦4826#果园三组北公变 | 10 | 200 | 0 | 0
3398 | 市区 | 云台8589#凤凰三八组三号公变 | 10 | 200 | 147.862 | 147.862
3399 | 市区 | 云台8656#山东中心路一号公变 | 10 | 200 | 160 | 160
3400 | 市区 | 板浦4823#教堂公变 | 10 | 400 | 0 | 0
3401 | 市区 | 浦南4298下滩东南台公变 | 10 | 400 | 0 | 0
3402 | 市区 | 锦屏5733#供电所公变 | 10 | 400 | 0 | 0
3403 | 市区 | 中云3434#胜利公路公变 | 10 | 400 | 153.656 | 153.656
3404 | 市区 | 浦南4299#后薛队东台公变 | 10 | 400 | 308.528 | 0
3405 | 市区 | 浦南4301#黄泥哨南台公变 | 10 | 200 | 11.833 | 0
3406 | 市区 | 浦南4302#雷顶东台公变 | 10 | 200 | 0 | 0
3407 | 市区 | 浦南4300#官庄南台公变 | 10 | 200 | 160 | 0
3408 | 市区 | 云台8586凤凰五九组一号公变 | 10 | 200 | 0 | 0
3409 | 市区 | 云台8653#前关六七组一号公变 | 10 | 200 | 86.2 | 86.2
3410 | 市区 | 板浦4834#板浦东门公变 | 10 | 400 | 0 | 0
3411 | 市区 | 云台8655#山东马腰一号公变 | 10 | 200 | 160 | 160
3412 | 市区 | 板浦4835#东圩边公变 | 10 | 400 | 0 | 0
3413 | 市区 | 云台8465#丹霞水牛四号公变 | 10 | 400 | 316.88 | 316.88
3414 | 市区 | 浦南4303#尹巷后队公变 | 10 | 400 | 0 | 0
3415 | 市区 | 宁海9906#魏湾七九队公变 | 10 | 400 | 63.548 | 63.548
3416 | 市区 | 锦屏5743#锦屏酒店西王公变 | 10 | 200 | 0 | 0
3417 | 市区 | 锦屏5749#刘顶村部二号公变 | 10 | 200 | 0 | 0
3418 | 市区 | 锦屏5746#桃花南庄公变 | 10 | 400 | 0 | 0
3419 | 市区 | 板浦4828#桃园小区西公变 | 10 | 400 | 0 | 0
3420 | 市区 | 云台8652#前关五组一号公变 | 10 | 200 | 77.35 | 77.35
3421 | 市区 | 花果山6599#当路红路桥公变 | 10 | 400 | 124.988 | 124.988
3422 | 市区 | 锦屏1236#网疃二队（二）公变 | 10 | 400 | 320 | 0
3423 | 市区 | 浦南4304#吕湾村部西公变 | 10 | 400 | 85.508 | 0
3424 | 市区 | 云台8648#后关九组一号公变 | 10 | 400 | 244.172 | 244.172
3425 | 市区 | 云台8651#前关一二组二号公变 | 10 | 200 | 114.784 | 114.784
3426 | 市区 | 云台8647#后关五组一号公变 | 10 | 200 | 114.628 | 114.628
3427 | 市区 | 浦南4310#景裕公司北台公变 | 10 | 400 | 320 | 320
3428 | 市区 | 云台8587#乡机关三号公变 | 10 | 400 | 1 | 1
3429 | 市区 | 云台8646#东磊江庄一号公变 | 10 | 200 | 119.128 | 119.128
3430 | 市区 | 云台8463#西山苏庄三号公变 | 10 | 200 | 46.348 | 46.348
3431 | 市区 | 云台8466#西山龙山头一号公变 | 10 | 400 | 270.848 | 270.848
3432 | 市区 | 云台8645#东磊大电站一号公变 | 10 | 400 | 320 | 320
3433 | 市区 | 云台8590#凤凰四七组一号公变 | 10 | 630 | 0 | 0
3434 | 市区 | 云台8591#朱麻村部5#变公变 | 10 | 200 | 23.368 | 23.368
3435 | 市区 | 云台8654#山东三组场面一号公变 | 10 | 200 | 71.686 | 71.686
3436 | 市区 | 云台8650#凌州河南二号公变 | 10 | 400 | 221.408 | 221.408
3437 | 市区 | 新坝5386#新东二组公变 | 10 | 400 | 0 | 0
3438 | 市区 | 新坝5387#新东五组公变 | 10 | 400 | 0 | 0
3439 | 市区 | 浦南4311#尹巷一队台公变 | 10 | 400 | 0 | 0
3440 | 市区 | 宁海9651#新南5队西公变 | 10 | 200 | 0 | 0
3441 | 市区 | 宁海9679#杨场五队西公变 | 10 | 200 | 0 | 0
3442 | 市区 | 浦南4306#小官庄南台公变 | 10 | 200 | 160 | 160
3443 | 市区 | 浦南4307#新圩四组东台公变 | 10 | 400 | 320 | 0
3444 | 市区 | 宁海9676#林场三队东公变 | 10 | 200 | 0 | 0
3445 | 市区 | 宁海9613#杨场一三队公变 | 10 | 400 | 0 | 0
3446 | 市区 | 锦屏5751#刘顶南庄公变 | 10 | 200 | 160 | 0
3447 | 市区 | 锦屏5742#张庄二号公变 | 10 | 200 | 15.856 | 0
3448 | 市区 | 浦南1434#太平村部（二）公变 | 10 | 400 | 165.668 | 165.668
3449 | 市区 | 锦屏5741#孙庄二号公变 | 10 | 400 | 312.656 | 0
3450 | 市区 | 锦屏5745#新海小康村公变 | 10 | 200 | 0 | 0
3451 | 市区 | 锦屏5736#范庄北公变 | 10 | 200 | 0 | 0
3452 | 市区 | 锦屏5739#岗咀三人行公变 | 10 | 400 | 320 | 0
3453 | 市区 | 锦屏5740#岗咀小学公变 | 10 | 200 | 62.928 | 0
3454 | 市区 | 锦屏5747#干部楼公变 | 10 | 200 | 0 | 0
3455 | 市区 | 锦屏5750#刘顶水塔公变 | 10 | 200 | 0 | 0
3456 | 市区 | 锦屏5748#刘顶水厂公变 | 10 | 200 | 0 | 0
3457 | 市区 | 锦屏5735#范庄桥南公变 | 10 | 200 | 0 | 0
3458 | 市区 | 锦屏5737#狮树苗圃公变 | 10 | 200 | 0 | 0
3459 | 市区 | 锦屏5738#狮树东庄公变 | 10 | 315 | 0 | 0
3460 | 市区 | 浦南4305#黄泥哨北台公变 | 10 | 200 | 160 | 0
3461 | 市区 | 浦南4309#道口粮站公变 | 10 | 200 | 0 | 0
3462 | 市区 | 朝阳7235#新县广场箱变 | 10 | 630 | 392.232 | 392.232
3463 | 市区 | 新坝5028#陈户小康村公变 | 10 | 400 | 0 | 0
3464 | 市区 | 云台8604#后关一二三组公变 | 10 | 400 | 223.112 | 223.112
3465 | 市区 | 锦屏5753#李圩小区公变 | 10 | 200 | 0 | 0
3466 | 市区 | 浦南1237#太平西台（二）公变 | 10 | 400 | 38.66 | 38.66
3467 | 市区 | 市区3529＃华盖山公变 | 10 | 400 | 320 | 320
3468 | 市区 | 板浦4837#美食一条街西公变 | 10 | 400 | 0 | 0
3469 | 市区 | 板浦4838#利民小区公变 | 10 | 400 | 0 | 0
3470 | 市区 | 浦南4312#新农村西公变 | 10 | 400 | 240.728 | 0
3471 | 市区 | 浦南4313#横沟井公变 | 10 | 400 | 55.58 | 0
3472 | 市区 | 浦南1487#太平中北台（二）公变 | 10 | 400 | 192.7 | 192.7
3473 | 市区 | 浦南1488#太平村部西台（二）公变 | 10 | 400 | 84.44 | 84.44
3474 | 市区 | 朝阳7421#1#配电变压器 | 10 | 630 | 504 | 504
3475 | 市区 | 浦南4314#下禾小区北台公变 | 10 | 200 | 120.46 | 0
3476 | 市区 | 板浦4836#东辛村卫生院公变 | 10 | 200 | 0 | 0
3477 | 市区 | 3551#范庄桥头 | 10 | 400 | 303.248 | 303.248
3478 | 市区 | 锦屏1509#网疃一队（二）公变 | 10 | 400 | 320 | 0
3479 | 市区 | 浦南30912#樱花小区公变 | 10 | 630 | 504 | 504
3480 | 市区 | 东辛农场10440#66区电站 | 10 | 200 | 160 | 160
3481 | 市区 | 新坝5364#新西何庄小康村公变 | 10 | 200 | 0 | 0
3482 | 市区 | 云台农场16044#十八连家属区公变 | 10 | 400 | 308.396 | 308.396
3483 | 市区 | 东辛农场15184#码头南公变 | 10 | 400 | 0 | 0
3484 | 市区 | 宁海34309#黄圩一队西公变 | 10 | 400 | 0 | 0
3485 | 市区 | 东辛农场15436#12区西站公变 | 10 | 200 | 0 | 0
3486 | 市区 | 浦南31033#小李庄公变 | 10 | 400 | 166.384 | 0
3487 | 市区 | 浦南1585#太平东小区（二）公变 | 10 | 400 | 119.036 | 119.036
3488 | 市区 | 浦南1587#太平村部东（二）公变 | 10 | 400 | 300.716 | 300.716
3489 | 市区 | 浦南1589#太平东台（二）公变 | 10 | 400 | 286.616 | 286.616
3490 | 市区 | 浦南1586#太平中南台（二）公变 | 10 | 400 | 246.692 | 246.692
3491 | 市区 | 板浦30073#福馨佳园2#小区变1#主变 | 10 | 800 | 0 | 0
3492 | 市区 | 浦南1588#太平中北台（三）公变 | 10 | 400 | 273.044 | 273.044
3493 | 市区 | 朝阳35421#马山园区大屏公变 | 10 | 200 | 160 | 160
3494 | 市区 | 云台农场10519#江苏农垦公变 | 10 | 400 | 320 | 320
3495 | 市区 | 云台农场16046#十九连台片公变 | 10 | 200 | 0 | 0
3496 | 市区 | 锦屏5757#四分会二号公变 | 10 | 400 | 0 | 0
3497 | 市区 | 锦屏5756#煤炭公司公变 | 10 | 200 | 160 | 0
3498 | 市区 | 板浦30066#东辛农集区4#箱变公变 | 10 | 630 | 0 | 0
3499 | 市区 | 岗埠农场16442#马河中学公变 | 10 | 200 | 160 | 0
3500 | 市区 | 浦南4354#薛庄北台公变 | 10 | 400 | 206.528 | 0
3501 | 市区 | 浦南4355#下禾路边公变 | 10 | 400 | 288.908 | 0
3502 | 市区 | 岗埠16368#百万鸡厂公变 | 10 | 400 | 320 | 0
3503 | 市区 | 浦南4347#小房路北公变 | 10 | 400 | 296.66 | 0
3504 | 市区 | 浦南4349#小房路南公变 | 10 | 400 | 320 | 0
3505 | 市区 | 板浦30087#北海花园西南公变 | 10 | 400 | 0 | 0
3506 | 市区 | 岗埠农场16445#前王2#公变 | 10 | 400 | 35.684 | 0
3507 | 市区 | 浦南31023#潘圩二队北公变 | 10 | 400 | 99.92 | 0
3508 | 市区 | 岗埠农场16467#徐司1#公变 | 10 | 400 | 320 | 0
3509 | 市区 | 东辛农场15203#八十三区公变 | 10 | 400 | 0 | 0
3510 | 市区 | 浦南31009#向阳中台公变 | 10 | 400 | 45.5 | 0
3511 | 市区 | 东辛农场10489#小车班公变 | 10 | 200 | 160 | 160
3512 | 市区 | 东辛农场15883#职工二场五公变 | 10 | 400 | 320 | 320
3513 | 市区 | 新坝32226#普安村部南公变 | 10 | 400 | 320 | 0
3514 | 市区 | 东辛农场15026#一中前台区1#公变 | 10 | 400 | 320 | 320
3515 | 市区 | 东辛农场15308#26区西电站公变 | 10 | 200 | 0 | 0
3516 | 市区 | 云台31634#林场凤凰坡公变 | 10 | 400 | 320 | 320
3517 | 市区 | 岗埠农场16359#西条河电站变 | 10 | 400 | 320 | 0
3518 | 市区 | 浦南9797#唐顶村北台公变 | 10 | 400 | 197.48 | 197.48
3519 | 市区 | 宁海9528#黄圩一队公变 | 10 | 400 | 0 | 0
3520 | 市区 | 浦南9796#唐顶村公变 | 10 | 400 | 243.44 | 243.44
3521 | 市区 | 锦屏5408#桃花泵站公变 | 10 | 200 | 0 | 0
3522 | 市区 | 新坝32229#新安家园小区箱变公变 | 10 | 630 | 0 | 0
3523 | 市区 | 云台31628#后关一组公变 | 10 | 400 | 300.704 | 300.704
3524 | 市区 | 东辛农场15477#15区临时电站公变 | 10 | 200 | 0 | 0
3525 | 市区 | 板浦4567#东辛王艞五组公变 | 10 | 400 | 0 | 0
3526 | 市区 | 板浦4654#中正槐树巷公变 | 10 | 400 | 0 | 0
3527 | 市区 | 东辛农场15445#2区电站北公变 | 10 | 200 | 160 | 160
3528 | 市区 | 东辛农场百家新村北2#公变 | 10 | 400 | 0 | 0
3529 | 市区 | 东辛农场16206#老二场十四配变 | 10 | 200 | 160 | 160
3530 | 市区 | 岗埠31341#姜庄南公变 | 10 | 500 | 400 | 0
3531 | 市区 | 浦南30934#草舍庄后公变 | 10 | 200 | 160 | 0
3532 | 市区 | 市区30976#康居嘉苑小区1#小区变1#主变 | 10 | 800 | 457.519 | 457.519
3533 | 市区 | 新坝32201#大井小康村公变 | 10 | 400 | 292.25 | 0
3534 | 市区 | 云台农场16026#管理中心公变 | 10 | 400 | 320 | 320
3535 | 市区 | 宁海34308#平安四队中公变 | 10 | 400 | 0 | 0
3536 | 市区 | 市区10290#太平庄西公变 | 10 | 400 | 320 | 320
3537 | 市区 | 东辛农场15929#第一养殖场八配变 | 10 | 400 | 0 | 0
3538 | 市区 | 岗埠农场16385#临河电站2#变 | 10 | 400 | 320 | 0
3539 | 市区 | 东辛农场16269#生态园四公变 | 10 | 200 | 0 | 0
3540 | 市区 | 东辛农场10598#储四鱼塘(五)公变 | 10 | 200 | 0 | 0
3541 | 市区 | 东辛农场15050#海北新村1#公变 | 10 | 400 | 320 | 320
3542 | 市区 | 东辛农场15232#商业新村公变 | 10 | 630 | 504 | 504
3543 | 市区 | 云台31648#前关4组公变 | 10 | 400 | 85.436 | 85.436
3544 | 市区 | 云台农场16023#污水处理站公变 | 10 | 200 | 160 | 160
3545 | 市区 | 东辛农场15383#62电站公变 | 10 | 200 | 160 | 160
3546 | 市区 | 东辛农场15152#65区西 | 10 | 400 | 320 | 320
3547 | 市区 | 岗埠农场16434#葛庄鸡舍公变 | 10 | 400 | 320 | 0
3548 | 市区 | 市区30976#康居嘉苑小区1#小区变3#主变 | 10 | 800 | 457.519 | 457.519
3549 | 市区 | 东辛农场15478#八区西电站公变 | 10 | 200 | 160 | 160
3550 | 市区 | 东辛农场15095#72区公变 | 10 | 400 | 0 | 0
3551 | 市区 | 东辛农场15408#41北站配变 | 10 | 200 | 160 | 160
3552 | 市区 | 云台31615#朱麻龙港码头公变 | 10 | 400 | 320 | 320
3553 | 市区 | 东辛农场15402#38区电站公变 | 10 | 200 | 0 | 0
3554 | 市区 | 东辛农场15029#一中南西公变 | 10 | 400 | 320 | 320
3555 | 市区 | 新坝32220#小荡蔬菜园公变 | 10 | 200 | 160 | 0
3556 | 市区 | 新坝5311#砖瓦厂公变 | 10 | 400 | 0 | 0
3557 | 市区 | 东辛农场15923#第一养殖场一公变 | 10 | 200 | 0 | 0
3558 | 市区 | 云台农场16024#南岛路公变 | 10 | 200 | 115.612 | 115.612
3559 | 市区 | 东辛农场15936#第一养殖场十二配变 | 10 | 200 | 0 | 0
3560 | 市区 | 云台31633#凤凰光伏鱼塘公变 | 10 | 400 | 0 | 0
3561 | 市区 | 朝阳35413#新县八组公变 | 10 | 400 | 253.772 | 253.772
3562 | 市区 | 东辛农场15092#八区公变 | 10 | 400 | 320 | 320
3563 | 市区 | 东辛农场15978#老二场八配变 | 10 | 400 | 320 | 320
3564 | 市区 | 浦南30923#太平康居小区变1#主变 | 10 | 630 | 504 | 504
3565 | 市区 | 锦屏5758#岗咀南队公变 | 10 | 315 | 64.056 | 0
3566 | 市区 | 锦屏5759#东山二号公变 | 10 | 200 | 138.634 | 0
3567 | 市区 | 岗埠16378#后石河公变 | 10 | 200 | 160 | 0
3568 | 市区 | 浦南30864#吴楼西湖公变 | 10 | 400 | 320 | 320
3569 | 市区 | 岗埠农场16357#王窕公变 | 10 | 400 | 273.92 | 0
3570 | 市区 | 东辛农场15105#81区公变 | 10 | 400 | 0 | 0
3571 | 市区 | 新坝32221#沙杭二期1#箱变 | 10 | 630 | 468.6 | 0
3572 | 市区 | 锦屏5760#岗咀北队公变 | 10 | 400 | 6.128 | 0
3573 | 市区 | 新坝5039#墙框五组公变 | 10 | 200 | 0 | 0
3574 | 市区 | 新坝5038#武圩二队公变 | 10 | 200 | 0 | 0
3575 | 市区 | 刘屏线5762#农机站公变 | 10 | 200 | 0 | 0
3576 | 市区 | 锦屏线5763#狮树新区二号公变 | 10 | 200 | 0 | 0
3577 | 市区 | 东辛农场10412#绿洁环境公变 | 10 | 400 | 0 | 0
3578 | 市区 | 锦屏5764#桃花西庄公变 | 10 | 200 | 0 | 0
3579 | 市区 | 朝阳7422#沙集包装厂公变 | 10 | 400 | 320 | 320
3580 | 市区 | 岗埠农场16337#振兴花园小区1#箱变主变 | 10 | 630 | 504 | 0
3581 | 市区 | 新坝32222#沙杭二期2#箱变公变 | 10 | 630 | 504 | 0
3582 | 市区 | 板浦30071#果园北公变 | 10 | 400 | 0 | 0
3583 | 市区 | 板浦30084#大成花园四号西箱变主变 | 10 | 630 | 0 | 0
3584 | 市区 | 东辛农场15186#113区公变 | 10 | 400 | 0 | 0
3585 | 市区 | 东辛农场10463#桃园北路区公变 | 10 | 200 | 0 | 0
3586 | 市区 | 东辛农场10352#商业新村2#公变 | 10 | 500 | 0 | 0
3587 | 市区 | 宁海34311#卞浦三队南公变 | 10 | 200 | 0 | 0
3588 | 市区 | 浦南31018#小兴中南台公变 | 10 | 400 | 74.768 | 0
3589 | 市区 | 东辛农场15438#5区电站北公变 | 10 | 400 | 320 | 320
3590 | 市区 | 中云7607#洋墙照明公变 | 10 | 400 | 48.86 | 48.86
3591 | 市区 | 东辛农场15242#供销小区2#箱变主变 | 10 | 500 | 397.456 | 397.456
3592 | 市区 | 东辛农场15020#福胜庄公变 | 10 | 400 | 0 | 0
3593 | 市区 | 岗埠农场16391#泥鳅塘东公变 | 10 | 400 | 320 | 0
3594 | 市区 | 中云3427#龙山头公变 | 10 | 400 | 0 | 0
3595 | 市区 | 新坝32237#朱圩一队打水公变 | 10 | 400 | 320 | 0
3596 | 市区 | 东辛农场15389#65北电站公变 | 10 | 200 | 160 | 160
3597 | 市区 | 板浦30067#尤庄前电站东公变 | 10 | 200 | 0 | 0
3598 | 市区 | 东辛农场15902#第一养殖场十三配变 | 10 | 315 | 0 | 0
3599 | 市区 | 锦屏5607#朐山大队箱变公变 | 10 | 500 | 0 | 0
3600 | 市区 | 东辛农场15420#48区电站公变 | 10 | 200 | 160 | 160
3601 | 市区 | 云台10760#桃李春风云舍1#小区变4#主变 | 10 | 800 | 640 | 640
3602 | 市区 | 宁海武圩4.5队北1616#公变 | 10 | 315 | 0 | 0
3603 | 市区 | 东辛农场16264#水厂新村（二） | 10 | 500 | 400 | 400
3604 | 市区 | 东辛农场15343#77小电站公变 | 10 | 400 | 0 | 0
3605 | 市区 | 东辛农场15806#第四养殖场十二 | 10 | 400 | 320 | 320
3606 | 市区 | 云台31623#大岛山鱼场公变 | 10 | 400 | 320 | 320
3607 | 市区 | 中正广播电视站4660#箱变 | 10 | 500 | 0 | 0
3608 | 市区 | 岗埠农场16315#二总电站2#变 | 10 | 400 | 320 | 0
3609 | 市区 | 板浦4757#龚庄东台区公变 | 10 | 400 | 0 | 0
3610 | 市区 | 浦南9860#尹巷北台公变 | 10 | 400 | 0 | 0
3611 | 市区 | 岗埠农场16494#物资小区1#箱变主变 | 10 | 500 | 245.28 | 0
3612 | 市区 | 板浦30083#大成花园三号箱变主变 | 10 | 630 | 0 | 0
3613 | 市区 | 东辛农场15021#中西居住区公变 | 10 | 400 | 320 | 320
3614 | 市区 | 浦南9852#新农村公变 | 10 | 400 | 294.344 | 0
3615 | 市区 | 东辛农场15312#29南站公变 | 10 | 200 | 160 | 160
3616 | 市区 | 东辛农场15415#44电站配变 | 10 | 200 | 160 | 160
3617 | 市区 | 岗埠农场16331#前三总小区箱变主变 | 10 | 630 | 504 | 0
3618 | 市区 | 云台10763#桃李春风云舍4#小区变3#主变 | 10 | 800 | 640 | 640
3619 | 市区 | 新坝32234#樊庄八组南公变 | 10 | 400 | 0 | 0
3620 | 市区 | 东辛农场15226#场部西家属北公变 | 10 | 400 | 320 | 320
3621 | 市区 | 云台农场15962#三连公变 | 10 | 400 | 320 | 320
3622 | 市区 | 岗埠31310#严单庄3#公变 | 10 | 315 | 252 | 0
3623 | 市区 | 东辛农场15260#70南站公变 | 10 | 200 | 0 | 0
3624 | 市区 | 东辛农场15446#6区西站公变 | 10 | 200 | 160 | 160
3625 | 市区 | 板浦30042#永顺养殖厂公变 | 10 | 400 | 0 | 0
3626 | 市区 | 东辛农场10439#69区电站 | 10 | 200 | 0 | 0
3627 | 市区 | 岗埠农场16363#跃进队小区公变 | 10 | 400 | 296.12 | 0
3628 | 市区 | 浦南30904#下滩路东公变 | 10 | 400 | 320 | 320
3629 | 市区 | 朝阳7501#尹宋西小区公变 | 10 | 400 | 320 | 320
3630 | 市区 | 东辛农场15057#23区西台区 | 10 | 400 | 312.176 | 312.176
3631 | 市区 | 中云7009#俞庄山头公变 | 10 | 200 | 160 | 160
3632 | 市区 | 板浦30078#海悦华庭1#公变 | 10 | 400 | 0 | 0
3633 | 市区 | 浦南30917#万悦花园小区变1#主变 | 10 | 800 | 640 | 0
3634 | 市区 | 岗埠农场16440#李庄电站变 | 10 | 200 | 160 | 0
3635 | 市区 | 新坝5361#魏口社圩南公变 | 10 | 200 | 146.011 | 0
3636 | 市区 | 锦屏6112#丁庄养殖场公变 | 10 | 400 | 320 | 0
3637 | 市区 | 中云3367#杨沟汽修厂公变 | 10 | 200 | 160 | 160
3638 | 市区 | 市区10807#金鹰麓院1#小区变兼开闭所2#主变 | 10 | 800 | 638.632 | 638.632
3639 | 市区 | 云台农场16278#山南福地小区变2#主变 | 10 | 800 | 640 | 640
3640 | 市区 | 东辛农场15805#第四养殖场十一 | 10 | 400 | 320 | 320
3641 | 市区 | 东辛农场15299#21西站公变 | 10 | 200 | 0 | 0
3642 | 市区 | 东辛农场15471#15区电站公变 | 10 | 400 | 0 | 0
3643 | 市区 | 浦南30997#朱顶三队西1号公变 | 10 | 400 | 320 | 0
3644 | 市区 | 浦南30945#新圩四组东（二）公变 | 10 | 400 | 320 | 0
3645 | 市区 | 板浦30074#福馨佳园3#小区变4#主变 | 10 | 800 | 0 | 0
3646 | 市区 | 浦南30883#包布南湖公变 | 10 | 400 | 320 | 0
3647 | 市区 | 云台31655#渔湾龙小在公变 | 10 | 400 | 320 | 320
3648 | 市区 | 岗埠农场16365#赵庄1#公变 | 10 | 400 | 320 | 0
3649 | 市区 | 浦南4383#徐庄南台公变 | 10 | 400 | 201.38 | 201.38
3650 | 市区 | 朝阳7239#北山二号公变 | 10 | 400 | 320 | 320
3651 | 市区 | 朝阳7240#罐头厂公变 | 10 | 400 | 320 | 320
3652 | 市区 | 岗埠31321#岗埠管理区电站公变 | 10 | 400 | 320 | 0
3653 | 市区 | 东辛农场15315#30北站公变 | 10 | 200 | 160 | 160
3654 | 市区 | 浦南30886#农贸市场(二)公变 | 10 | 400 | 320 | 0
3655 | 市区 | 朝阳7005#拖拉机站公变 | 10 | 400 | 320 | 320
3656 | 市区 | 新坝5152#小农场公变 | 10 | 400 | 320 | 0
3657 | 市区 | 浦南31029#下滩村部北公变 | 10 | 400 | 217.496 | 217.496
3658 | 市区 | 东辛农场15097#74区鸡场公变 | 10 | 400 | 0 | 0
3659 | 市区 | 市区7536#中云供电所箱变1#主变 | 10 | 500 | 400 | 400
3660 | 市区 | 东辛农场15063#扎花厂门前公变 | 10 | 500 | 400 | 400
3661 | 市区 | 东辛农场15207#百家新村南1#公变 | 10 | 400 | 0 | 0
3662 | 市区 | 花果山34927#小村村部2#公变 | 10 | 400 | 271.844 | 271.844
3663 | 市区 | 朝阳35401#港馨花园2#小区变4#主变 | 10 | 800 | 640 | 640
3664 | 市区 | 朝阳35401#港馨花园2#小区变2#主变 | 10 | 800 | 640 | 640
3665 | 市区 | 岗埠农场16316#二总河里公变 | 10 | 200 | 88.264 | 0
3666 | 市区 | 浦南30961#小兴西南台公变 | 10 | 315 | 252 | 0
3667 | 市区 | 浦南4200云顶华庭配电变压器 | 10 | 630 | 485.79 | 0
3668 | 市区 | 浦南9853云顶华庭配电变压器 | 10 | 630 | 504 | 0
3669 | 市区 | 浦南4201云顶华庭箱变出线间隔配电变压器 | 10 | 630 | 500.25 | 0
3670 | 市区 | 浦南4250云顶华庭配电变压器 | 10 | 630 | 504 | 0
3671 | 市区 | 浦南4251云顶华庭配电变压器 | 10 | 630 | 504 | 0
3672 | 市区 | 云台31627#凤凰六组鱼塘公变 | 10 | 400 | 0 | 0
3673 | 市区 | 东辛农场15307#26区中站公变 | 10 | 200 | 0 | 0
3674 | 市区 | 东辛农场16235#9区电站(5号站)公变 | 10 | 315 | 252 | 252
3675 | 市区 | 东辛农场15492#温馨家园2#小区变1#主变 | 10 | 1000 | 0 | 0
3676 | 市区 | 浦南30940#下滩东湖公变 | 10 | 400 | 320 | 320
3677 | 市区 | 岗埠农场16462#魏庄电站2#变 | 10 | 400 | 320 | 0
3678 | 市区 | 10604#海河4队南站公变 | 10 | 200 | 0 | 0
3679 | 市区 | 云台10760#桃李春风云舍1#小区变2#主变 | 10 | 800 | 640 | 640
3680 | 市区 | 浦南30988#大黄墩东台公变 | 10 | 400 | 320 | 0
3681 | 市区 | 岗埠农场16425#丁庄电站2#变 | 10 | 400 | 320 | 0
3682 | 市区 | 朝阳35414#西山十组公变 | 10 | 200 | 160 | 160
3683 | 市区 | 板浦30088#北海花园西北公变 | 10 | 400 | 0 | 0
3684 | 市区 | 锦屏5729#沙厂公变 | 10 | 400 | 0 | 0
3685 | 市区 | 新坝5131#朱圩一队公变 | 10 | 400 | 248.072 | 0
3686 | 市区 | 岗埠31324#刘口北2#公变 | 10 | 400 | 320 | 0
3687 | 市区 | 南城6429#龙港公变 | 10 | 400 | 0 | 0
3688 | 市区 | 浦南31012#团结东公变 | 10 | 400 | 320 | 0
3689 | 市区 | 岗埠农场16370#大董电站变 | 10 | 400 | 320 | 0
3690 | 市区 | 东辛农场16041#东大滩二十五公变 | 10 | 400 | 320 | 320
3691 | 市区 | 东辛农场16246#祝秀桥电站公变 | 10 | 200 | 160 | 160
3692 | 市区 | 岗埠农场16424#丁庄电站1#变 | 10 | 400 | 320 | 0
3693 | 市区 | 东辛农场16016#一队十公变 | 10 | 315 | 252 | 252
3694 | 市区 | 岗埠农场16474#周庄2#公变 | 10 | 400 | 180.29 | 0
3695 | 市区 | 云台31644#孔雀沟茶场公变 | 10 | 200 | 160 | 160
3696 | 市区 | 市区双3208牡丹苑箱变主变 | 10 | 630 | 504 | 504
3697 | 市区 | 板浦30043#邵庄电站公变 | 10 | 200 | 0 | 0
3698 | 市区 | 云台农场15970#三连公变 | 10 | 400 | 320 | 320
3699 | 市区 | 东辛农场15088#九区公变 | 10 | 400 | 320 | 320
3700 | 市区 | 朝阳35423#外贸仓库公变 | 10 | 400 | 320 | 320
3701 | 市区 | 东辛农场15847#第三养殖场十五公变 | 10 | 315 | 252 | 252
3702 | 市区 | 浦南30982#消防站公变 | 10 | 400 | 320 | 320
3703 | 市区 | 浦南30938#青青家园1#小区变（兼开闭所）1#主变 | 10 | 800 | 640 | 0
3704 | 市区 | 东辛农场10356#海南小区3#箱变主变 | 10 | 500 | 400 | 400
3705 | 市区 | 板浦30056#永平二组北公变 | 10 | 200 | 0 | 0
3706 | 市区 | 东辛农场15439#11区北电站公变 | 10 | 200 | 0 | 0
3707 | 市区 | 板浦30064#东辛农集区2#箱变公变 | 10 | 630 | 0 | 0
3708 | 市区 | 东辛农场16108#68南区公变 | 10 | 400 | 0 | 0
3709 | 市区 | 东辛农场15430#五十一区电站配变 | 10 | 200 | 160 | 160
3710 | 市区 | 花果山34912#前进村南公变 | 10 | 400 | 211.124 | 211.124
3711 | 市区 | 东辛农场15932#第一养殖场十一配变 | 10 | 400 | 0 | 0
3712 | 市区 | 东辛农场10477#二十八管理区公变 | 10 | 200 | 0 | 0
3713 | 市区 | 东辛农场15033#29区公变 | 10 | 200 | 160 | 160
3714 | 市区 | 东辛农场10558#107区公变 | 10 | 200 | 160 | 160
3715 | 市区 | 花果山34919#小村北山2#变公变 | 10 | 200 | 160 | 160
3716 | 市区 | 南城34001#九岭村部公变 | 10 | 200 | 0 | 0
3717 | 市区 | 板浦4763#东辛王庄公变 | 10 | 200 | 0 | 0
3718 | 市区 | 东辛农场15462#十四区简易电站公变 | 10 | 200 | 0 | 0
3719 | 市区 | 朝阳35420#刘巷乔家饭店公变 | 10 | 200 | 160 | 160
3720 | 市区 | 东辛农场16228#小盐滩西电站 | 10 | 200 | 160 | 160
3721 | 市区 | 东辛农场15818#第四养殖场五 | 10 | 400 | 320 | 320
3722 | 市区 | 浦南30932#盐店东湖公变 | 10 | 200 | 160 | 160
3723 | 市区 | 云台31624#丹霞马涧公变 | 10 | 400 | 168.98 | 168.98
3724 | 市区 | 东辛农场15007#41区照明公变 | 10 | 400 | 320 | 320
3725 | 市区 | 浦南30860#郎墩西湖公变 | 10 | 400 | 320 | 0
3726 | 市区 | 南城34004#红旗桥公变 | 10 | 400 | 0 | 0
3727 | 市区 | 岗埠农场16306#石粉厂公变 | 10 | 400 | 320 | 0
3728 | 市区 | 宁海34340#清河二队北公变 | 10 | 400 | 0 | 0
3729 | 市区 | 南城6310#丰泰肥料公变 | 10 | 400 | 306.296 | 306.296
3730 | 市区 | 宁海9505#魏湾五队公变 | 10 | 400 | 0 | 0
3731 | 市区 | 宁海9519#生态园公变 | 10 | 200 | 0 | 0
3732 | 市区 | 东辛农场15073#17区公变 | 10 | 400 | 0 | 0
3733 | 市区 | 宁海9663#平安六队公变 | 10 | 400 | 0 | 0
3734 | 市区 | 东辛农场15025#一中南4#公变 | 10 | 400 | 320 | 320
3735 | 市区 | 东辛农场10417#242东鱼塘（二）公变 | 10 | 400 | 320 | 320
3736 | 市区 | 浦南31011#浦汪南湖公变 | 10 | 400 | 320 | 0
3737 | 市区 | 南城34016#大会堂北公变 | 10 | 400 | 320 | 320
3738 | 市区 | 锦屏5427#工人村箱变 | 10 | 400 | 0 | 0
3739 | 市区 | 宁海34008#杨圩一队北公变 | 10 | 400 | 0 | 0
3740 | 市区 | 浦南31019#小兴中台公变 | 10 | 400 | 44.544 | 0
3741 | 市区 | 岗埠31350#恒科路2#公变 | 10 | 400 | 320 | 0
3742 | 市区 | 岗埠农场16441#刘庄公变 | 10 | 200 | 76.786 | 0
3743 | 市区 | 岗埠农场16302#姜庄1#公变 | 10 | 400 | 269.024 | 0
3744 | 市区 | 板浦30068#苏光小学东公变 | 10 | 400 | 0 | 0
3745 | 市区 | 浦南30881#对房西湖公变 | 10 | 400 | 320 | 320
3746 | 市区 | 岗埠农场16369#畜牧场公变 | 10 | 200 | 15.706 | 0
3747 | 市区 | 板浦30053#苏光中心小学公变 | 10 | 400 | 0 | 0
3748 | 市区 | 东辛农场15004#44区照明公变 | 10 | 200 | 160 | 160
3749 | 市区 | 东辛农场15010#51区公变 | 10 | 400 | 320 | 320
3750 | 市区 | 朝阳35415#西湾锦城三期2#小区变2#主变 | 10 | 630 | 504 | 504
3751 | 市区 | 云台10765#桃李春风云舍6#小区变1#主变 | 10 | 800 | 640 | 640
3752 | 市区 | 板浦30048#香浦世嘉1#小区4#主变 | 10 | 800 | 0 | 0
3753 | 市区 | 东辛农场16202#第一养殖场九配变 | 10 | 200 | 0 | 0
3754 | 市区 | 东辛农场15083#3区照明公变 | 10 | 400 | 320 | 320
3755 | 市区 | 东辛农场15294#20区大闸公变 | 10 | 200 | 0 | 0
3756 | 市区 | 东辛农场15766#第六养殖场十八 | 10 | 400 | 320 | 320
3757 | 市区 | 东辛农场15089#山南新农村 | 10 | 400 | 320 | 320
3758 | 市区 | 岗埠农场16386#临河电站渔场公变 | 10 | 200 | 160 | 0
3759 | 市区 | 东辛农场16245#卢长华电站公变 | 10 | 200 | 160 | 160
3760 | 市区 | 中云7541#东庄供销公变 | 10 | 400 | 283.232 | 283.232
3761 | 市区 | 南城5824#东圩公变 | 10 | 400 | 0 | 0
3762 | 市区 | 中云20003#山后小学公变 | 10 | 315 | 187.9 | 187.9
3763 | 市区 | 花果山6528#前进村公变 | 10 | 400 | 205.52 | 205.52
3764 | 市区 | 花果山6524#飞泉大队公变 | 10 | 200 | 144.94 | 144.94
3765 | 市区 | 花果山34918#新滩六队2#变公变 | 10 | 400 | 39.128 | 39.128
3766 | 市区 | 浦南9899#下禾一队公变 | 10 | 200 | 31.942 | 0
3767 | 市区 | 浦南9789#政府台区公变 | 10 | 400 | 297 | 0
3768 | 市区 | 岗埠农场16341#半道桥公变 | 10 | 400 | 320 | 0
3769 | 市区 | 板浦30046#建安小区公变 | 10 | 400 | 0 | 0
3770 | 市区 | 朝阳35415#西湾锦城三期2#小区变1#主变 | 10 | 630 | 504 | 504
3771 | 市区 | 东辛农场15875#五队二配变 | 10 | 400 | 320 | 320
3772 | 市区 | 东辛农场15984#老二场十八配变 | 10 | 200 | 160 | 160
3773 | 市区 | 东辛农场15468#范军帮电站公变 | 10 | 200 | 160 | 160
3774 | 市区 | 花果山6504#当路养鸡场公变 | 10 | 400 | 278.84 | 278.84
3775 | 市区 | 浦南31027#官庄一组东公变 | 10 | 400 | 320 | 320
3776 | 市区 | 浦南30894#闵庄西湖公变 | 10 | 400 | 320 | 0
3777 | 市区 | 东辛农场15110#富民1台区公变 | 10 | 500 | 400 | 400
3778 | 市区 | 岗埠31315#临河西瓜地东公变 | 10 | 400 | 320 | 0
3779 | 市区 | 东辛农场15377#59电站公变 | 10 | 200 | 160 | 160
3780 | 市区 | 浦南30993#朱圩南湖2号公变 | 10 | 400 | 320 | 0
3781 | 市区 | 东辛农场15264#79翻水站2# | 10 | 400 | 0 | 0
3782 | 市区 | 东辛农场10357#场部西家属区1#箱变主变 | 10 | 630 | 504 | 504
3783 | 市区 | 浦南31300#世嘉公变 | 10 | 400 | 320 | 0
3784 | 市区 | 东辛农场16195#垃圾处理厂 | 10 | 315 | 252 | 252
3785 | 市区 | 岗埠农场16454#王沟花卉1#公变 | 10 | 200 | 160 | 0
3786 | 市区 | 新坝5313#老电力站箱变公变 | 10 | 630 | 0 | 0
3787 | 市区 | 市区30976#康居嘉苑小区1#小区变4#主变 | 10 | 800 | 640 | 0
3788 | 市区 | 中云36603#黄岭水库公变 | 10 | 400 | 161.864 | 161.864
3789 | 市区 | 锦屏山32818#公变 | 10 | 200 | 160 | 0
3790 | 市区 | 锦屏5655#狮树打水公变 | 10 | 200 | 160 | 0
3791 | 市区 | 岗埠农场16486#浦庄1#箱变主变 | 10 | 500 | 355.776 | 0
3792 | 市区 | 南城5808#许庄一队公变 | 10 | 400 | 0 | 0
3793 | 市区 | 东辛农场16222#老二场二十二公变 | 10 | 400 | 320 | 320
3794 | 市区 | 锦屏5675#高场电站公变 | 10 | 200 | 0 | 0
3795 | 市区 | 岗埠农场16310北小区南公变 | 10 | 200 | 160 | 0
3796 | 市区 | 南城6428#场部路南公变 | 10 | 400 | 0 | 0
3797 | 市区 | 东辛农场15795#第五养殖场十六 | 10 | 400 | 320 | 320
3798 | 市区 | 南城6414#采石厂宿舍公变 | 10 | 200 | 0 | 0
3799 | 市区 | 东辛农场10363#职中箱变主变 | 10 | 500 | 400 | 400
3800 | 市区 | 岗埠31326#广益公变 | 10 | 400 | 320 | 0
3801 | 市区 | 浦南30908#康居小区2号公变 | 10 | 400 | 320 | 320
3802 | 市区 | 岗埠农场31301#生活中心箱变公变 | 10 | 315 | 252 | 0
3803 | 市区 | 东辛农场15434#3区西电站公变 | 10 | 200 | 160 | 160
3804 | 市区 | 东辛农场15323#苗装电站公变 | 10 | 200 | 160 | 160
3805 | 市区 | 浦南9890#草舍西红柿基地东台公变 | 10 | 400 | 320 | 0
3806 | 市区 | 云台农场15986#二连电站公变 | 10 | 200 | 160 | 160
3807 | 市区 | 东辛农场16001#三队七公变 | 10 | 400 | 320 | 320
3808 | 市区 | 云台农场15927#十三连电站公变 | 10 | 400 | 0 | 0
3809 | 市区 | 浦南4273#新圩村公变 | 10 | 400 | 320 | 0
3810 | 市区 | 浦南4281#浦北小区路北公变 | 10 | 400 | 63.716 | 0
3811 | 市区 | 东辛农场17028#113南电站公变 | 10 | 400 | 0 | 0
3812 | 市区 | 新坝5323#何庄村部公变 | 10 | 200 | 0 | 0
3813 | 市区 | 浦南30858#人工湖公变 | 10 | 200 | 160 | 0
3814 | 市区 | 浦南9752#包布四门闸公变 | 10 | 315 | 69.222 | 0
3815 | 市区 | 宁海34326#清河七队北公变 | 10 | 400 | 0 | 0
3816 | 市区 | 宁海34319#武圩四组南公变 | 10 | 200 | 0 | 0
3817 | 市区 | 板浦30075#名门小区箱变主变 | 10 | 400 | 0 | 0
3818 | 市区 | 新坝5207#普安田圩西公变 | 10 | 200 | 0 | 0
3819 | 市区 | 云台农场16017#高效农业公变 | 10 | 200 | 0 | 0
3820 | 市区 | 东辛农场15174#67区北1公变 | 10 | 400 | 0 | 0
3821 | 市区 | 浦南30987#浦南新村箱变公变 | 10 | 630 | 504 | 0
3822 | 市区 | 锦屏32823#玉带河公变 | 10 | 200 | 160 | 0
3823 | 市区 | 岗埠农场16405#西岗埠2#公变 | 10 | 400 | 5.708 | 0
3824 | 市区 | 东辛农场15908#二队五配变 | 10 | 315 | 252 | 252
3825 | 市区 | 板浦4676#永平开发区北公变 | 10 | 400 | 0 | 0
3826 | 市区 | 浦南30963#朱圩庄后公变 | 10 | 200 | 160 | 160
3827 | 市区 | 东辛农场15852#第三养殖场二十配变 | 10 | 315 | 252 | 252
3828 | 市区 | 东辛农场15934#第一养殖场十配变 | 10 | 400 | 0 | 0
3829 | 市区 | 东辛农场16002#一队二配变 | 10 | 400 | 320 | 320
3830 | 市区 | 中云39999#胜利村部公变 | 10 | 400 | 320 | 320
3831 | 市区 | 浦南30936#下滩庄前公变 | 10 | 200 | 160 | 160
3832 | 市区 | 中云7706#胜利水库公变 | 10 | 400 | 97.64 | 97.64
3833 | 市区 | 浦南30894#康宁小区1#小区变2#主变 | 10 | 800 | 457.519 | 457.519
3834 | 市区 | 东辛农场15244#民营新村北箱变主变 | 10 | 500 | 400 | 400
3835 | 市区 | 东辛农场16272#第四养殖场二公变 | 10 | 400 | 0 | 0
3836 | 市区 | 东辛农场10443#中交一公局公变 | 10 | 315 | 0 | 0
3837 | 市区 | 云台31661#丹霞养殖场公变 | 10 | 200 | 160 | 160
3838 | 市区 | 东辛农场15859#第三养殖场十一配变 | 10 | 315 | 252 | 252
3839 | 市区 | 岗埠农场31299#兴玖公变 | 10 | 400 | 320 | 0
3840 | 市区 | 东辛农场15797#第五养殖场十八 | 10 | 400 | 320 | 320
3841 | 市区 | 东辛农场15006#48区照明公变 | 10 | 400 | 303.452 | 303.452
3842 | 市区 | 岗埠31346高桥东2#公变 | 10 | 400 | 185.096 | 0
3843 | 市区 | 东辛农场15974#老二场五配变 | 10 | 400 | 320 | 320
3844 | 市区 | 东辛农场17030#一区道口公变 | 10 | 400 | 320 | 320
3845 | 市区 | 东辛农场15905#二队二公变 | 10 | 400 | 320 | 320
3846 | 市区 | 岗埠农场16447#前王小电站公变 | 10 | 315 | 190.04 | 0
3847 | 市区 | 东辛农场15374#57区公变 | 10 | 200 | 160 | 160
3848 | 市区 | 云台农场15910#八队电站公变 | 10 | 400 | 320 | 320
3849 | 市区 | 板浦30049#香浦世嘉2#小区变2#主变 | 10 | 800 | 0 | 0
3850 | 市区 | 云台10763#桃李春风云舍4#小区变2#主变 | 10 | 800 | 640 | 640
3851 | 市区 | 浦南31013#潘圩西队南1号公变 | 10 | 400 | 167.924 | 0
3852 | 市区 | 东辛农场15998#二队十公变 | 10 | 200 | 160 | 160
3853 | 市区 | 花果山6584#新滩小唐庄公变 | 10 | 400 | 203.828 | 203.828
3854 | 市区 | 东辛农场15181#三工区94公变 | 10 | 400 | 0 | 0
3855 | 市区 | 浦南10072#太平东台公变 | 10 | 400 | 5.528 | 5.528
3856 | 市区 | 岗埠农场16342#二道桥公变 | 10 | 400 | 320 | 0
3857 | 市区 | 东辛农场15348#82西电站公变 | 10 | 400 | 0 | 0
3858 | 市区 | 浦南30913#吴楼北湖公变 | 10 | 400 | 308.167 | 308.167
3859 | 市区 | 锦屏32820#西山车站公变 | 10 | 200 | 143 | 0
3860 | 市区 | 市区10503#27区翻水站公变 | 10 | 400 | 0 | 0
3861 | 市区 | 东辛农场15176#67区北3公变 | 10 | 400 | 0 | 0
3862 | 市区 | 东辛农场15492#温馨家园2#小区变2#主变 | 10 | 1000 | 0 | 0
3863 | 市区 | 浦南30973#团结南湖东台公变 | 10 | 400 | 320 | 0
3864 | 市区 | 东辛农场15475#67区西站公变 | 10 | 200 | 0 | 0
3865 | 市区 | 东辛农场15815#第四养殖场八 | 10 | 400 | 320 | 320
3866 | 市区 | 浦南31010#圣运公变 | 10 | 400 | 320 | 320
3867 | 市区 | 浦南30975#郎墩北湖公变 | 10 | 400 | 320 | 0
3868 | 市区 | 东辛农场15341#77南电站公变 | 10 | 400 | 0 | 0
3869 | 市区 | 岗埠农场16412#叶荡电站1#变 | 10 | 400 | 320 | 0
3870 | 市区 | 东辛农场10410#49小区北箱变主变 | 10 | 500 | 400 | 400
3871 | 市区 | 浦南30887#农贸市场(三)公变 | 10 | 400 | 320 | 0
3872 | 市区 | 南城34003#凤凰社区公变 | 10 | 400 | 320 | 320
3873 | 市区 | 云台31636#樱桃谷小区2#箱变公变 | 10 | 630 | 504 | 504
3874 | 市区 | 中云7611#云门打水公变 | 10 | 400 | 0 | 0
3875 | 市区 | 市区双3421#建开菜场公变 | 10 | 400 | 266.024 | 266.024
3876 | 市区 | 中云7544#金苏学校公变 | 10 | 400 | 320 | 320
3877 | 市区 | 云台8531#朱麻小岛山公变 | 10 | 200 | 160 | 160
3878 | 市区 | 云台8464#丹霞八组一号公变 | 10 | 400 | 202.544 | 202.544
3879 | 市区 | 东辛农场10353#海南新村2#箱变主变 | 10 | 500 | 400 | 400
3880 | 市区 | 东辛农场15789#第五养殖场十 | 10 | 400 | 320 | 320
3881 | 市区 | 东辛农场15464#二十二区东站公变 | 10 | 200 | 0 | 0
3882 | 市区 | 新坝32200#墙框小康村公变 | 10 | 400 | 0 | 0
3883 | 市区 | 东辛农场17039#民营新村南公变 | 10 | 630 | 504 | 504
3884 | 市区 | 东辛农场15989#老二场二十公变 | 10 | 400 | 320 | 320
3885 | 市区 | 东辛农场10364#商品房2#箱变主变 | 10 | 500 | 400 | 400
3886 | 市区 | 东辛农场15398#36西站公变 | 10 | 200 | 0 | 0
3887 | 市区 | 浦南9783#潘圩村电站公变 | 10 | 200 | 160 | 0
3888 | 市区 | 浦南9785#大酒壶市场公变 | 10 | 200 | 0 | 0
3889 | 市区 | 浦南9869#太平西北台公变 | 10 | 400 | 320 | 0
3890 | 市区 | 云台8430#西山二号公变 | 10 | 200 | 160 | 160
3891 | 市区 | 新坝32213#大井房鱼塘公变 | 10 | 200 | 160 | 0
3892 | 市区 | 锦屏32816#新海养殖场2#变 | 10 | 400 | 0 | 0
3893 | 市区 | 锦屏5689#东山油库公变 | 10 | 400 | 320 | 0
3894 | 市区 | 云台31643#朱麻河南渔场公变 | 10 | 200 | 0 | 0
3895 | 市区 | 东辛农场15774#第六养殖场十 | 10 | 400 | 320 | 320
3896 | 市区 | 板浦30050#东北孙庄东公变 | 10 | 400 | 0 | 0
3897 | 市区 | 新坝32225#沙杭二期5#箱变 | 10 | 630 | 479.02 | 0
3898 | 市区 | 南城34014#苏庄北公变 | 10 | 200 | 0 | 0
3899 | 市区 | 东辛农场15287#113西站 | 10 | 200 | 0 | 0
3900 | 市区 | 东辛农场15169#水厂新村公变 | 10 | 400 | 320 | 320
3901 | 市区 | 东辛农场15291#16区电站公变 | 10 | 200 | 160 | 160
3902 | 市区 | 云台农场16015#种子公司1号公变 | 10 | 200 | 160 | 160
3903 | 市区 | 浦南30965#赵圩北湖公变 | 10 | 200 | 160 | 0
3904 | 市区 | 岗埠农场16300#板西二渔场1#公变 | 10 | 400 | 320 | 0
3905 | 市区 | 东辛农场16210#一队六配变 | 10 | 400 | 320 | 320
3906 | 市区 | 东辛农场15154#69公变 | 10 | 400 | 320 | 320
3907 | 市区 | 板浦30034#海俊养殖场公变 | 10 | 400 | 0 | 0
3908 | 市区 | 板浦4691#菜园磕头桥公变 | 10 | 400 | 0 | 0
3909 | 市区 | 板浦4575#葛庄西站公变 | 10 | 200 | 0 | 0
3910 | 市区 | 锦屏5616#东巷公变 | 10 | 400 | 0 | 0
3911 | 市区 | 朝阳7204#新东东山公变 | 10 | 400 | 76.496 | 76.496
3912 | 市区 | 板浦4706#李汝珍纪念馆公变 | 10 | 400 | 0 | 0
3913 | 市区 | 板浦4771#泗河王艞北公变 | 10 | 200 | 0 | 0
3914 | 市区 | 浦南9834#沙岭队公变 | 10 | 400 | 61.94 | 0
3915 | 市区 | 东辛农场15778#第六养殖场六 | 10 | 400 | 320 | 320
3916 | 市区 | 宁海34301#双奥新村小区变2#主变 | 10 | 800 | 0 | 0
3917 | 市区 | 新坝5309#南小区箱变主变 | 10 | 630 | 0 | 0
3918 | 市区 | 东辛农场16197#三队三配变 | 10 | 400 | 320 | 320
3919 | 市区 | 云台农场15969#十四连家属区南箱变1#主变 | 10 | 500 | 0 | 0
3920 | 市区 | 东辛农场15442#5区南站公变 | 10 | 200 | 160 | 160
3921 | 市区 | 板浦4768#罗圩十一组公变 | 10 | 400 | 0 | 0
3922 | 市区 | 板浦4740#供电所公变 | 10 | 500 | 0 | 0
3923 | 市区 | 浦南9856#机关东南台公变 | 10 | 400 | 193.304 | 0
3924 | 市区 | 朐阳6016#果园箱变公变 | 10 | 500 | 400 | 0
3925 | 市区 | 东辛农场10488#新建打水站公变 | 10 | 400 | 320 | 320
3926 | 市区 | 新坝5274#大井后顾东公变 | 10 | 200 | 160 | 0
3927 | 市区 | 板浦4645#城北小刘庄公变 | 10 | 400 | 0 | 0
3928 | 市区 | 新坝5393#新西后何庄十一组公变 | 10 | 200 | 0 | 0
3929 | 市区 | 新坝5395#魏口社圩西公变 | 10 | 315 | 252 | 0
3930 | 市区 | 新坝5206#樊庄鲍庄东站公变 | 10 | 200 | 0 | 0
3931 | 市区 | 新坝5396#魏口小南庄公变 | 10 | 315 | 85.416 | 0
3932 | 市区 | 新坝5205#普安后小庄公变 | 10 | 400 | 293.948 | 0
3933 | 市区 | 新坝5397#魏口村部公变 | 10 | 400 | 44.732 | 0
3934 | 市区 | 东辛农场17032#海军农场南公变 | 10 | 200 | 160 | 160
3935 | 市区 | 云台农场16012#三连北电站公变 | 10 | 400 | 320 | 320
3936 | 市区 | 东辛农场15421#43区南配变 | 10 | 200 | 160 | 160
3937 | 市区 | 新坝5271#朱圩小屠河南公变 | 10 | 200 | 47.416 | 0
3938 | 市区 | 新坝5270#大井程大井公变 | 10 | 400 | 0 | 0
3939 | 市区 | 新坝5269#陈户野场东公变 | 10 | 200 | 84.298 | 0
3940 | 市区 | 浦南10073#太平渔场公变 | 10 | 400 | 313.964 | 313.964
3941 | 市区 | 东辛农场10504#盐场部电站公变 | 10 | 200 | 0 | 0
3942 | 市区 | 东辛农场16032#东大滩十六公变 | 10 | 400 | 320 | 320
3943 | 市区 | 新坝5264#沙杭小区5#配变 | 10 | 630 | 401.736 | 0
3944 | 市区 | 岗埠农场16506#冷冻厂箱变1#主变 | 10 | 400 | 320 | 0
3945 | 市区 | 东辛农场15144#59区公变 | 10 | 400 | 320 | 320
3946 | 市区 | 东辛农场15866#第三养殖场四公变 | 10 | 200 | 160 | 160
3947 | 市区 | 板浦4594#沙沪排涝站一号公变 | 10 | 200 | 0 | 0
3948 | 市区 | 东辛农场16036#东大滩二十公变 | 10 | 400 | 320 | 320
3949 | 市区 | 浦南30891#小官庄北公变 | 10 | 400 | 320 | 320
3950 | 市区 | 东辛农场15257#49小区南1箱变主变 | 10 | 500 | 400 | 400
3951 | 市区 | 浦南9875#机关路东北台公变 | 10 | 400 | 241.18 | 241.18
3952 | 市区 | 浦南9822#浦南三队电站公变 | 10 | 200 | 160 | 160
3953 | 市区 | 浦南9838#小兴西台公变 | 10 | 400 | 0 | 0
3954 | 市区 | 浦南9791#农机站公变 | 10 | 400 | 320 | 0
3955 | 市区 | 浦南9713#草舍四组公变 | 10 | 400 | 48.908 | 0
3956 | 市区 | 浦南30920#西站管理所公变 | 10 | 200 | 160 | 160
3957 | 市区 | 浦南4280#浦北石子厂南公变 | 10 | 400 | 164.81 | 0
3958 | 市区 | 东辛农场15397#32区东配变 | 10 | 200 | 160 | 160
3959 | 市区 | 东辛农场15289#潘守明电站 | 10 | 200 | 0 | 0
3960 | 市区 | 新坝32209#美季果蔬公变 | 10 | 400 | 0 | 0
3961 | 市区 | 东辛农场15143#66区翻水站 | 10 | 200 | 160 | 160
3962 | 市区 | 东辛农场15422#49区北电站公变 | 10 | 200 | 160 | 160
3963 | 市区 | 板浦30122#周圩潘圩电站公变 | 10 | 200 | 0 | 0
3964 | 市区 | 浦南30863#九如公变 | 10 | 200 | 0 | 0
3965 | 市区 | 东辛农场15045#22区照明公变 | 10 | 200 | 0 | 0
3966 | 市区 | 东辛农场10559#二十五管理区西公变 | 10 | 200 | 0 | 0
3967 | 市区 | 浦南30926#江浦安居2#公变 | 10 | 630 | 504 | 0
3968 | 市区 | 云台农场15966#猪场公变 | 10 | 400 | 0 | 0
3969 | 市区 | 板浦30054#天池三组东箱变主变 | 10 | 500 | 0 | 0
3970 | 市区 | 浦南30922#下禾水湖公变 | 10 | 400 | 320 | 0
3971 | 市区 | 东辛农场15758#第七养殖场八公变 | 10 | 200 | 160 | 160
3972 | 市区 | 东辛农场16266#生态园一公变 | 10 | 200 | 0 | 0
3973 | 市区 | 宁海34317#润宁小区南公变 | 10 | 200 | 0 | 0
3974 | 市区 | 云台农场15911#八连北1电站公变 | 10 | 200 | 160 | 160
3975 | 市区 | 岗埠农场16446#前王电站变 | 10 | 400 | 320 | 0
3976 | 市区 | 浦南9864#富安五组公变 | 10 | 400 | 0 | 0
3977 | 市区 | 东辛农场16088#二工区91照明公变 | 10 | 400 | 320 | 320
3978 | 市区 | 东辛农场10471#49大场公变 | 10 | 400 | 320 | 320
3979 | 市区 | 板浦30103#海悦华庭6#公变 | 10 | 400 | 0 | 0
3980 | 市区 | 中正粮管所4661#箱变 | 10 | 500 | 0 | 0
3981 | 市区 | 宁海9602#武圩小区公变 | 10 | 400 | 0 | 0
3982 | 市区 | 新坝32206#新西南站打水公变 | 10 | 400 | 0 | 0
3983 | 市区 | 浦南31030#潘圩码头鱼塘公变 | 10 | 400 | 320 | 0
3984 | 市区 | 东辛农场16192#96区电站公变 | 10 | 400 | 320 | 320
3985 | 市区 | 岗埠16382#吉荡南站1#变 | 10 | 315 | 252 | 0
3986 | 市区 | 云台10765#桃李春风云舍6#小区变4#主变 | 10 | 800 | 640 | 640
3987 | 市区 | 浦南30906#许安东湖公变 | 10 | 400 | 320 | 320
3988 | 市区 | 岗埠农场16465#新村公变 | 10 | 200 | 0 | 0
3989 | 市区 | 岗埠农场16379#吉荡北站变 | 10 | 400 | 320 | 0
3990 | 市区 | 东辛农场15136#54区东公变 | 10 | 400 | 320 | 320
3991 | 市区 | 板浦30108#花卉小区北公变 | 10 | 400 | 0 | 0
3992 | 市区 | 浦南9809#刘滩一二队公变 | 10 | 400 | 176.036 | 0
3993 | 市区 | 云台10763#桃李春风云舍4#小区变4#主变 | 10 | 800 | 640 | 640
3994 | 市区 | 朝阳35410#尹宋小区公变 | 10 | 200 | 0 | 0
3995 | 市区 | 花果山34926#消防支队公变 | 10 | 200 | 160 | 160
3996 | 市区 | 东辛农场15890#职工二场十八公变 | 10 | 200 | 160 | 160
3997 | 市区 | 浦南30937#甲圩庄后公变 | 10 | 400 | 0 | 0
3998 | 市区 | 岗埠农场16321#花卉公变 | 10 | 400 | 320 | 0
3999 | 市区 | 岗埠农场16453#王沟后村公变 | 10 | 400 | 292.34 | 0
4000 | 市区 | 东辛农场15027#一中前台区2#公变 | 10 | 400 | 320 | 320
4001 | 市区 | 东辛农场17012#山南3区鱼塘七公变 | 10 | 200 | 160 | 160
4002 | 市区 | 东辛农场15321#苗庄北电站公变 | 10 | 200 | 160 | 160
4003 | 市区 | 东辛农场10461#六区东管理区公变 | 10 | 400 | 320 | 320
4004 | 市区 | 锦屏5673#彭庄公变 | 10 | 400 | 0 | 0
4005 | 市区 | 东辛农场10453#山南3区鱼塘三公变 | 10 | 400 | 320 | 320
4006 | 市区 | 云台农场15913#八连东电站公变 | 10 | 400 | 320 | 320
4007 | 市区 | 板桥4226#红旗生产队公变 | 10 | 400 | 273.404 | 273.404
4008 | 市区 | 浦南30990#江浦农业园区公变 | 10 | 400 | 320 | 0
4009 | 市区 | 中云7714#焦庄二组公变 | 10 | 400 | 273.464 | 273.464
4010 | 市区 | 云台10760#桃李春风云舍1#小区变1#主变 | 10 | 800 | 640 | 640
4011 | 市区 | 中云7602#山后大队公变 | 10 | 400 | 85.88 | 85.88
4012 | 市区 | 板桥4173＃西大滩鱼塘公变 | 10 | 400 | 320 | 320
4013 | 市区 | 东辛农场15199#86区公变 | 10 | 400 | 0 | 0
4014 | 市区 | 市区20220#金箔龙眼山庄2#小区变2#主变 | 10 | 800 | 640 | 640
4015 | 市区 | 东辛农场15107#85区公变 | 10 | 400 | 0 | 0
4016 | 市区 | 浦南9701#新团队公变 | 10 | 400 | 0 | 0
4017 | 市区 | 浦南30871#浩宇公变 | 10 | 400 | 320 | 0
4018 | 市区 | 锦屏5668#酒店电站公变 | 10 | 200 | 160 | 0
4019 | 市区 | 板浦4688#菜园三组公变 | 10 | 400 | 0 | 0
4020 | 市区 | 浦南30897#赵圩南台公变 | 10 | 400 | 0 | 0
4021 | 市区 | 云台农场15971#五连公变 | 10 | 400 | 320 | 320
4022 | 市区 | 岗埠农场16495#西楼区公变 | 10 | 400 | 320 | 0
4023 | 市区 | 花果山34921#大村街公变 | 10 | 630 | 363.52 | 363.52
4024 | 市区 | 岗埠农场16472#渔场西公变 | 10 | 200 | 160 | 0
4025 | 市区 | 浦南30933#半滩庄前公变 | 10 | 400 | 320 | 320
4026 | 市区 | 云台农场16014#四连东电站公变 | 10 | 400 | 320 | 320
4027 | 市区 | 朐阳6023#检察院小区变1#主变 | 10 | 315 | 252 | 0
4028 | 市区 | 岗埠农场16466#徐苗公变 | 10 | 400 | 295.178 | 0
4029 | 市区 | 20017#西大滩鱼塘公变 | 10 | 400 | 320 | 320
4030 | 市区 | 云台31626#西山东范庄鱼场公变 | 10 | 200 | 160 | 160
4031 | 市区 | 农贸市场30810#配电变压器 | 10 | 630 | 504 | 504
4032 | 市区 | 浦南30895#徐后西湖公变 | 10 | 400 | 320 | 0
4033 | 市区 | 东辛农场16098#1区卢长城公变 | 10 | 400 | 0 | 0
4034 | 市区 | 东辛农场15396#36电站公变 | 10 | 200 | 0 | 0
4035 | 市区 | 东辛农场15399#33北站公变 | 10 | 200 | 0 | 0
4036 | 市区 | 东辛农场15094#70区公变 | 10 | 400 | 0 | 0
4037 | 市区 | 东辛农场10599#九区西站公变 | 10 | 200 | 160 | 160
4038 | 市区 | 云台农场16013#三连中电站公变 | 10 | 400 | 320 | 320
4039 | 市区 | 东辛农场15150#62东区公变 | 10 | 400 | 320 | 320
4040 | 市区 | 东辛农场15779#第六养殖场五 | 10 | 400 | 320 | 320
4041 | 市区 | 岗埠农场16340种鸡2渔场公变 | 10 | 315 | 252 | 0
4042 | 市区 | 东辛农场15939#生态园六公变 | 10 | 200 | 160 | 160
4043 | 市区 | 岗埠农场16403#吴颜公变 | 10 | 400 | 284.744 | 0
4044 | 市区 | 东辛农场16037#东大滩二十一公变 | 10 | 400 | 320 | 320
4045 | 市区 | 岗埠农场16324#刘口花卉东公变 | 10 | 200 | 160 | 0
4046 | 市区 | 板浦30048#香浦世嘉1#小区3#主变 | 10 | 800 | 0 | 0
4047 | 市区 | 浦南31025#浦北一二队北公变 | 10 | 400 | 231.68 | 0
4048 | 市区 | 花果山6510#当路公变 | 10 | 400 | 320 | 320
4049 | 市区 | 市区10244#苏能实业公变 | 10 | 200 | 160 | 0
4050 | 市区 | 东辛农场15156#53区鸡场公变 | 10 | 400 | 320 | 320
4051 | 市区 | 东辛农场10429#77区西排涝（一）公变 | 10 | 200 | 0 | 0
4052 | 市区 | 浦南9858#尹巷东台公变 | 10 | 400 | 0 | 0
4053 | 市区 | 浦南9863#李巷队公变 | 10 | 400 | 0 | 0
4054 | 市区 | 东辛农场15764#虾苗繁育场东 | 10 | 400 | 320 | 320
4055 | 市区 | 东辛农场15372#54新电站公变 | 10 | 200 | 160 | 160
4056 | 市区 | 浦南9867#富安一组公变 | 10 | 400 | 0 | 0
4057 | 市区 | 中云36604#高浦湾大桥公变 | 10 | 400 | 320 | 320
4058 | 市区 | 浦南4238#尹巷队公变 | 10 | 400 | 0 | 0
4059 | 市区 | 新坝5022#武圩李庄三队公变 | 10 | 400 | 0 | 0
4060 | 市区 | 岗埠农场16436#后王1#公变 | 10 | 400 | 45.13 | 0
4061 | 市区 | 新坝5012#李庄打水站公变 | 10 | 400 | 0 | 0
4062 | 市区 | 浦南30878#伊巷北湖公变 | 10 | 400 | 0 | 0
4063 | 市区 | 新坝5015#武圩高渠打水公变 | 10 | 400 | 0 | 0
4064 | 市区 | 新坝5019#墙框唐庄公变 | 10 | 400 | 0 | 0
4065 | 市区 | 云台8515#山东北片公变 | 10 | 400 | 246.908 | 246.908
4066 | 市区 | 宁海9901#港师化工厂公变 | 10 | 400 | 320 | 320
4067 | 市区 | 云台8558#东磊村部一号公变 | 10 | 400 | 268.64 | 268.64
4068 | 市区 | 东辛农场16241#二场二站电站公变 | 10 | 200 | 160 | 160
4069 | 市区 | 板浦4520#石河小学公变 | 10 | 400 | 0 | 0
4070 | 市区 | 云台8559#东磊村部二号公变 | 10 | 400 | 225.98 | 225.98
4071 | 市区 | 云台8606#后关七组公变 | 10 | 400 | 152.54 | 152.54
4072 | 市区 | 新坝5141#小荡三岔公变 | 10 | 400 | 122.012 | 0
4073 | 市区 | 新坝5138#小荡大桥公变 | 10 | 400 | 320 | 0
4074 | 市区 | 云台8620#前关一号公变 | 10 | 400 | 268.448 | 268.448
4075 | 市区 | 东辛农场10600#九区东站公变 | 10 | 400 | 320 | 320
4076 | 市区 | 云台8627#前关邵庄公变 | 10 | 400 | 167.6 | 167.6
4077 | 市区 | 浦南30980#康居1#箱变公变 | 10 | 630 | 504 | 0
4078 | 市区 | 云台8628#凌州六组公变 | 10 | 400 | 320 | 320
4079 | 市区 | 新坝5200#樊庄西樊公变 | 10 | 200 | 0 | 0
4080 | 市区 | 新坝5163#樊庄中樊公变 | 10 | 400 | 0 | 0
4081 | 市区 | 新坝5157#普安田圩公变 | 10 | 200 | 123.664 | 0
4082 | 市区 | 岗埠农场16406#西岗埠3#公变 | 10 | 400 | 42.824 | 0
4083 | 市区 | 新坝5156#普安杨庄公变 | 10 | 400 | 270.032 | 0
4084 | 市区 | 新坝5148#四里顾庄公变 | 10 | 400 | 0 | 0
4085 | 市区 | 宁海农集区34316#小区变3#主变 | 10 | 630 | 0 | 0
4086 | 市区 | 浦南31020#太平幸福路南公变 | 10 | 400 | 320 | 320
4087 | 市区 | 东辛农场16226#4区电站 | 10 | 200 | 160 | 160
4088 | 市区 | 云台农场15973#二连新增公变 | 10 | 200 | 160 | 160
4089 | 市区 | 板浦4739#小浦陆庄公变 | 10 | 200 | 0 | 0
4090 | 市区 | 板浦4779#小浦跃进队南公变 | 10 | 400 | 0 | 0
4091 | 市区 | 浦南30979#新团东公变 | 10 | 400 | 241.868 | 0
4092 | 市区 | 岗埠农场16493#天翔公变 | 10 | 400 | 220.33 | 0
4093 | 市区 | 东辛农场15168#水厂小区公变 | 10 | 400 | 320 | 320
4094 | 市区 | 岗埠农场16501#顾庄电站2#公变 | 10 | 200 | 160 | 0
4095 | 市区 | 岗埠农场16332#清洁站公变 | 10 | 400 | 320 | 0
4096 | 市区 | 岗埠31348#东刘2#公变 | 10 | 400 | 77.936 | 0
4097 | 市区 | 新坝32231#墙框渡口公变 | 10 | 200 | 0 | 0
4098 | 市区 | 东辛农场10476#四十四管理区公变 | 10 | 200 | 160 | 160
4099 | 市区 | 岗埠农场16457#王沟前村1#公变 | 10 | 400 | 223.448 | 0
4100 | 市区 | 东辛农场10486#68区北站公变 | 10 | 200 | 0 | 0
4101 | 市区 | 板浦30107#新城二期北公变 | 10 | 400 | 0 | 0
4102 | 市区 | 岗埠农场16417#一渔场西2#公变 | 10 | 400 | 320 | 0
4103 | 市区 | 东辛农场15295#20区东公变 | 10 | 200 | 0 | 0
4104 | 市区 | 南城34017#京广北公变 | 10 | 400 | 320 | 320
4105 | 市区 | 云台农场15912#八连北2电站公变 | 10 | 400 | 320 | 320
4106 | 市区 | 朝阳35428#志新商务公变 | 10 | 200 | 160 | 160
4107 | 市区 | 岗埠农场31304#花卉电站公变 | 10 | 200 | 160 | 0
4108 | 市区 | 板桥4224#西大滩公变 | 10 | 400 | 320 | 320
4109 | 市区 | 锦屏32824#朐山村箱变1#主变公变 | 10 | 400 | 0 | 0
4110 | 市区 | 板桥4223#小盐场公变 | 10 | 400 | 320 | 320
4111 | 市区 | 锦屏5715#范庄三队公变 | 10 | 400 | 0 | 0
4112 | 市区 | 中云3530#云门高架公变 | 10 | 400 | 268.76 | 268.76
4113 | 市区 | 锦屏5721#陶湾六队公变 | 10 | 400 | 0 | 0
4114 | 市区 | 锦屏5716#陶湾西巷公变 | 10 | 400 | 0 | 0
4115 | 市区 | 东辛农场16092#90变9区鱼塘二公变 | 10 | 400 | 320 | 320
4116 | 市区 | 东辛农场15142#64区公变 | 10 | 400 | 320 | 320
4117 | 市区 | 锦屏5628#新庄公变 | 10 | 400 | 99.104 | 0
4118 | 市区 | 新坝5337#大穆村部公变 | 10 | 400 | 0 | 0
4119 | 市区 | 新坝5334#大穆海沭河公变 | 10 | 400 | 0 | 0
4120 | 市区 | 新坝5110#陈户营庄公变 | 10 | 400 | 271.088 | 0
4121 | 市区 | 新坝5336#大穆小康村公变 | 10 | 400 | 0 | 0
4122 | 市区 | 云台农场15965#于沈南公变 | 10 | 630 | 0 | 0
4123 | 市区 | 新坝5189#大井村西公变 | 10 | 400 | 174.536 | 0
4124 | 市区 | 新坝5356#大穆小学东公变 | 10 | 200 | 0 | 0
4125 | 市区 | 新坝5355#大穆学校南公变 | 10 | 200 | 0 | 0
4126 | 市区 | 新坝5188#大井井北公变 | 10 | 200 | 136.444 | 0
4127 | 市区 | 新坝5345#大屯小康村公变 | 10 | 200 | 0 | 0
4128 | 市区 | 云台8540#朱麻外电站公变 | 10 | 400 | 0 | 0
4129 | 市区 | 新坝5112#大井张庄公变 | 10 | 200 | 76.54 | 0
4130 | 市区 | 新坝5342#大屯徐奎公变 | 10 | 200 | 0 | 0
4131 | 市区 | 新坝5183#沙杭花卉园公变 | 10 | 200 | 69.124 | 0
4132 | 市区 | 新坝5327#樊庄东南站公变 | 10 | 200 | 0 | 0
4133 | 市区 | 新坝5120#沙杭南台区公变 | 10 | 400 | 286.112 | 0
4134 | 市区 | 新坝5305#黄圩公变 | 10 | 400 | 0 | 0
4135 | 市区 | 东辛农场15817#第四养殖场六 | 10 | 400 | 320 | 320
4136 | 市区 | 新坝5319#南码头公变 | 10 | 400 | 0 | 0
4137 | 市区 | 新坝5107#四里河堆公变 | 10 | 400 | 0 | 0
4138 | 市区 | 新坝5382#魏口八组公变 | 10 | 400 | 105.254 | 0
4139 | 市区 | 新坝5370#魏口五组公变 | 10 | 200 | 135.004 | 0
4140 | 市区 | 新坝5105#四里里东公变 | 10 | 400 | 113.3 | 0
4141 | 市区 | 新坝5168#四里里西公变 | 10 | 200 | 94.516 | 0
4142 | 市区 | 板浦4570#东辛八组公变 | 10 | 400 | 0 | 0
4143 | 市区 | 新坝5363#新坝小学公变 | 10 | 400 | 0 | 0
4144 | 市区 | 新坝5114#王付付庄公变 | 10 | 400 | 299.792 | 0
4145 | 市区 | 锦屏5671#张庄公变 | 10 | 400 | 213.692 | 0
4146 | 市区 | 宁海9561#卞浦一队东公变 | 10 | 400 | 0 | 0
4147 | 市区 | 新坝5316#政府住宅区公变 | 10 | 400 | 0 | 0
4148 | 市区 | 新坝5182#王付桃园公变 | 10 | 200 | 78.646 | 0
4149 | 市区 | 宁海9548#卞浦三队东公变 | 10 | 400 | 0 | 0
4150 | 市区 | 板浦4561#板浦四中公变 | 10 | 200 | 0 | 0
4151 | 市区 | 宁海9556#卞浦四队公变 | 10 | 400 | 0 | 0
4152 | 市区 | 新坝5113#王付王庄公变 | 10 | 400 | 263.408 | 0
4153 | 市区 | 宁海9527#平安二队公变 | 10 | 400 | 0 | 0
4154 | 市区 | 新坝5186#小荡荡南公变 | 10 | 200 | 160 | 0
4155 | 市区 | 宁海9516#清河八队电站公变 | 10 | 200 | 0 | 0
4156 | 市区 | 宁海34332#武圩小区西公变 | 10 | 400 | 0 | 0
4157 | 市区 | 新坝5147#小荡荡西公变 | 10 | 200 | 150.502 | 0
4158 | 市区 | 宁海9501#魏湾二队公变 | 10 | 400 | 0 | 0
4159 | 市区 | 新坝5140#小荡水车公变 | 10 | 400 | 145.136 | 0
4160 | 市区 | 板浦4565#东辛老小学二组公变 | 10 | 200 | 0 | 0
4161 | 市区 | 宁海9512#魏湾三队公变 | 10 | 400 | 0 | 0
4162 | 市区 | 东辛农场15049#32区照明公变 | 10 | 200 | 0 | 0
4163 | 市区 | 板浦4616#小浦邵庄公变 | 10 | 200 | 0 | 0
4164 | 市区 | 新坝5146#小荡郑南打水公变 | 10 | 200 | 120.532 | 0
4165 | 市区 | 板浦4734#小浦小学公变 | 10 | 200 | 0 | 0
4166 | 市区 | 板浦4625#周圩十组公变 | 10 | 200 | 0 | 0
4167 | 市区 | 新坝5134#朱圩卞庄公变 | 10 | 200 | 89.044 | 0
4168 | 市区 | 锦屏5426#顾庄公变 | 10 | 400 | 0 | 0
4169 | 市区 | 板浦4627#周圩西草地公变 | 10 | 200 | 0 | 0
4170 | 市区 | 锦屏5604#赵庄公变 | 10 | 400 | 0 | 0
4171 | 市区 | 新坝5132#朱圩二队公变 | 10 | 400 | 188.768 | 0
4172 | 市区 | 锦屏5685#普安公变 | 10 | 400 | 0 | 0
4173 | 市区 | 东辛农场15767#第六养殖场十七 | 10 | 400 | 320 | 320
4174 | 市区 | 板浦4530#石河三队北公变 | 10 | 400 | 0 | 0
4175 | 市区 | 锦屏5752#汽车站公变 | 10 | 400 | 0 | 0
4176 | 市区 | 云台8568#凤凰四七组二号公变 | 10 | 630 | 0 | 0
4177 | 市区 | 锦屏5690#李圩工业区公变 | 10 | 400 | 0 | 0
4178 | 市区 | 花果山6622#小村林业队公变 | 10 | 400 | 219.488 | 219.488
4179 | 市区 | 锦屏5726#养猪厂公变 | 10 | 400 | 0 | 0
4180 | 市区 | 花果山6619#小村小学公变 | 10 | 400 | 224.024 | 224.024
4181 | 市区 | 花果山6513#当路后小庄公变 | 10 | 400 | 25.628 | 25.628
4182 | 市区 | 岗埠农场16344#高桥花卉1#公变 | 10 | 400 | 320 | 0
4183 | 市区 | 宁海9636#新南七队公变 | 10 | 400 | 0 | 0
4184 | 市区 | 新坝5032#陈户一队公变 | 10 | 400 | 0 | 0
4185 | 市区 | 板浦4689#菜园二道沟公变 | 10 | 200 | 0 | 0
4186 | 市区 | 新坝5023#陈户岳庄公变 | 10 | 200 | 0 | 0
4187 | 市区 | 板浦4694#菜园二道沟电站公变 | 10 | 100 | 0 | 0
4188 | 市区 | 锦屏5634#东山公变 | 10 | 400 | 320 | 0
4189 | 市区 | 板浦4722#尤庄一组公变 | 10 | 400 | 0 | 0
4190 | 市区 | 新坝5021#墙框河南队公变 | 10 | 200 | 0 | 0
4191 | 市区 | 板浦4693#菜园城西电站公变 | 10 | 200 | 0 | 0
4192 | 市区 | 锦屏5631#后陈渣厂公变 | 10 | 400 | 46.784 | 0
4193 | 市区 | 宁海9503#魏湾七队公变 | 10 | 400 | 0 | 0
4194 | 市区 | 板浦4724#尤庄后墩廊公变 | 10 | 400 | 0 | 0
4195 | 市区 | 新坝5024#墙框唐北公变 | 10 | 200 | 0 | 0
4196 | 市区 | 花果山6558#当路小学公变 | 10 | 500 | 161.08 | 161.08
4197 | 市区 | 锦屏5602#范庄打水公变 | 10 | 200 | 0 | 0
4198 | 市区 | 宁海9569#魏湾九队公变 | 10 | 400 | 0 | 0
4199 | 市区 | 宁海9534#黄圩六队公变 | 10 | 400 | 0 | 0
4200 | 市区 | 锦屏5621#妇联河公变 | 10 | 400 | 0 | 0
4201 | 市区 | 花果山6525#西小庄公变 | 10 | 400 | 259.832 | 259.832
4202 | 市区 | 宁海9626#林场三队公变 | 10 | 200 | 0 | 0
4203 | 市区 | 锦屏5619#陶湾村公变 | 10 | 500 | 0 | 0
4204 | 市区 | 新坝5026#武圩李庄南公变 | 10 | 200 | 0 | 0
4205 | 市区 | 宁海9526#平安三队公变 | 10 | 400 | 0 | 0
4206 | 市区 | 新坝5154#普安村部公变 | 10 | 400 | 108.848 | 0
4207 | 市区 | 花果山6575#当路三队公变 | 10 | 400 | 50.084 | 50.084
4208 | 市区 | 新坝5348#大穆西站公变 | 10 | 400 | 0 | 0
4209 | 市区 | 锦屏5403#锦化路东公变 | 10 | 200 | 0 | 0
4210 | 市区 | 新坝5333#魏口九队公变 | 10 | 400 | 320 | 0
4211 | 市区 | 新坝5135#朱圩东南站公变 | 10 | 400 | 320 | 0
4212 | 市区 | 新坝5164#樊庄西站公变 | 10 | 400 | 0 | 0
4213 | 市区 | 新坝5326#魏口社圩公变 | 10 | 400 | 285.851 | 0
4214 | 市区 | 浦南30901#粮种场西公变 | 10 | 400 | 320 | 0
4215 | 市区 | 新坝5031#武圩印庄北公变 | 10 | 200 | 0 | 0
4216 | 市区 | 新坝5130#大井十一队公变 | 10 | 400 | 242.051 | 0
4217 | 市区 | 新坝5104#四里南站公变 | 10 | 400 | 320 | 0
4218 | 市区 | 新坝5322#何庄二里公变 | 10 | 400 | 0 | 0
4219 | 市区 | 新坝5103#新东打水公变 | 10 | 400 | 320 | 0
4220 | 市区 | 东辛农场15981#老二场十五配变 | 10 | 400 | 320 | 320
4221 | 市区 | 新坝5128#大井孙庄公变 | 10 | 400 | 263.39 | 0
4222 | 市区 | 新坝5317#新西水塔公变 | 10 | 400 | 0 | 0
4223 | 市区 | 新坝5301#供电所公变 | 10 | 400 | 0 | 0
4224 | 市区 | 板浦4725#尤庄后电站公变 | 10 | 400 | 0 | 0
4225 | 市区 | 新坝5109#陈户汤庄公变 | 10 | 400 | 178.268 | 0
4226 | 市区 | 新坝32215#大穆小学北公变 | 10 | 400 | 0 | 0
4227 | 市区 | 新坝5116#王付村部公变 | 10 | 400 | 317.96 | 0
4228 | 市区 | 东辛农场10452#山南3区鱼塘二公变 | 10 | 400 | 320 | 320
4229 | 市区 | 浦南30919#浦北庄后公变 | 10 | 400 | 320 | 0
4230 | 市区 | 浦南31026#富安五组西台公变 | 10 | 400 | 0 | 0
4231 | 市区 | 东辛农场16090#93照明公变 | 10 | 400 | 320 | 320
4232 | 市区 | 岗埠农场16335#西头总公变 | 10 | 400 | 112.196 | 0
4233 | 市区 | 东辛农场15075#15区公变 | 10 | 400 | 0 | 0
4234 | 市区 | 东辛农场15239#教师新村2箱变主变 | 10 | 500 | 400 | 400
4235 | 市区 | 锦屏5438#镇政府箱变公变 | 10 | 500 | 0 | 0
4236 | 市区 | 板浦4686#永平蒋艞公变 | 10 | 400 | 0 | 0
4237 | 市区 | 东辛农场16007#三队十公变 | 10 | 400 | 320 | 320
4238 | 市区 | 岗埠农场16449#王沟大庙公变 | 10 | 400 | 320 | 0
4239 | 市区 | 云台农场16016#种子公司2号公变 | 10 | 400 | 320 | 320
4240 | 市区 | 新坝32214#武圩村部西公变 | 10 | 400 | 0 | 0
4241 | 市区 | 东辛农场15995#二队八公变 | 10 | 400 | 320 | 320
4242 | 市区 | 东辛农场16018#东大滩二公变 | 10 | 400 | 320 | 320
4243 | 市区 | 板浦30070#空心街南公变 | 10 | 400 | 0 | 0
4244 | 市区 | 板浦30055#东北赵庄东公变 | 10 | 200 | 0 | 0
4245 | 市区 | 东辛农场15112#粮管所奥顺小区西箱变主变 | 10 | 500 | 400 | 400
4246 | 市区 | 板浦30121#工商小区公变 | 10 | 630 | 0 | 0
4247 | 市区 | 南城34318#东山咀东公变 | 10 | 200 | 0 | 0
4248 | 市区 | 云台10760#桃李春风云舍1#小区变3#主变 | 10 | 800 | 640 | 640
4249 | 市区 | 东辛农场10355#海南小区2#箱变主变 | 10 | 500 | 400 | 400
4250 | 市区 | 东辛农场15982#老二场十六配变 | 10 | 315 | 252 | 252
4251 | 市区 | 岗埠农场16350#高桥西公变 | 10 | 400 | 137.456 | 0
4252 | 市区 | 岗埠农场16408#小董公变 | 10 | 200 | 92.608 | 0
4253 | 市区 | 东辛农场15024#一中南3公变 | 10 | 400 | 320 | 320
4254 | 市区 | 东辛农场10460#四区西管理区公变 | 10 | 400 | 320 | 320
4255 | 市区 | 东辛农场15071#种猪厂公 | 10 | 400 | 0 | 0
4256 | 市区 | 云台10764#桃李春风云舍5#小区变4#主变 | 10 | 800 | 640 | 640
4257 | 市区 | 东辛农场15363#76南电站公变 | 10 | 200 | 0 | 0
4258 | 市区 | 东辛农场15084#节制闸公变 | 10 | 400 | 320 | 320
4259 | 市区 | 浦南30859#下滩南湖公变 | 10 | 400 | 320 | 320
4260 | 市区 | 东辛农场15058#23区中台区 | 10 | 630 | 504 | 504
4261 | 市区 | 东辛农场15948#新开五配变 | 10 | 200 | 160 | 160
4262 | 市区 | 东辛农场15104#八十区公变 | 10 | 400 | 0 | 0
4263 | 市区 | 新坝32233#武圩杨庄公变 | 10 | 400 | 0 | 0
4264 | 市区 | 东辛农场15060#苗庄公变 | 10 | 400 | 320 | 320
4265 | 市区 | 板浦30036#东北养殖场公变 | 10 | 400 | 0 | 0
4266 | 市区 | 东辛农场10394#民营新村西公变 | 10 | 400 | 320 | 320
4267 | 市区 | 东辛农场15360#109东电站公变 | 10 | 400 | 0 | 0
4268 | 市区 | 岗埠31349#后二总东公变 | 10 | 400 | 88.268 | 0
4269 | 市区 | 云台农场15928#十三连排灌站公变 | 10 | 400 | 0 | 0
4270 | 市区 | 东辛农场15290#张永胜电站公变 | 10 | 200 | 0 | 0
4271 | 市区 | 板浦30097#西苑小区西公变 | 10 | 200 | 0 | 0
4272 | 市区 | 岗埠农场16414#一渔场东1#公变 | 10 | 400 | 320 | 0
4273 | 市区 | 岗埠农场16485#科矿公变 | 10 | 400 | 320 | 0
4274 | 市区 | 岗埠农场16322#景秀家园箱变公变 | 10 | 500 | 400 | 0
4275 | 市区 | 宁海34313#黄圩村部西公变 | 10 | 400 | 0 | 0
4276 | 市区 | 东辛农场15012#38区照明公变 | 10 | 200 | 0 | 0
4277 | 市区 | 东辛农场15983#老二场十七配变 | 10 | 200 | 160 | 160
4278 | 市区 | 东辛农场16238#10区二场三站公变 | 10 | 315 | 252 | 252
4279 | 市区 | 朝阳7500#污水站公变 | 10 | 200 | 160 | 160
4280 | 市区 | 宁海34301#双奥新村小区变1#主变 | 10 | 800 | 0 | 0
4281 | 市区 | 东辛农场16031#东大滩十五公变 | 10 | 400 | 320 | 320
4282 | 市区 | 浦南31016#向阳中心公变 | 10 | 400 | 85.68 | 85.68
4283 | 市区 | 朝阳35418#马山北公变 | 10 | 200 | 160 | 160
4284 | 市区 | 东辛农场16267#生态园二公变 | 10 | 200 | 0 | 0
4285 | 市区 | 东辛农场15387#64南电站公变 | 10 | 200 | 160 | 160
4286 | 市区 | 云台31652#山东茶场场部公变 | 10 | 400 | 186.044 | 186.044
4287 | 市区 | 东辛农场15762#第七养殖场十二公变 | 10 | 200 | 160 | 160
4288 | 市区 | 新坝5358#后马路西公变 | 10 | 100 | 0 | 0
4289 | 市区 | 朐阳5909#馨海名郡3＃小区变1号公变 | 10 | 800 | 640 | 0
4290 | 市区 | 浦南30890#吕湾西湖公变 | 10 | 400 | 320 | 0
4291 | 市区 | 云台8447#龙山东范庄二号公变 | 10 | 400 | 320 | 320
4292 | 市区 | 东辛农场16089#二工区92照明公变 | 10 | 400 | 320 | 320
4293 | 市区 | 锦屏32825#朐山中学公变 | 10 | 400 | 0 | 0
4294 | 市区 | 朝阳7231#张庄村部公变 | 10 | 400 | 259.64 | 259.64
4295 | 市区 | 云台8424#龙山东范庄公变 | 10 | 400 | 274.856 | 274.856
4296 | 市区 | 云台8649#凌州五组一号公变 | 10 | 400 | 295.376 | 295.376
4297 | 市区 | 新坝5338#大穆河南队公变 | 10 | 200 | 0 | 0
4298 | 市区 | 岗埠农场16432#葛庄电站2#变 | 10 | 400 | 320 | 0
4299 | 市区 | 宁海9904#建安小区公变 | 10 | 400 | 0 | 0
4300 | 市区 | 东辛农场16008#一队五配变 | 10 | 200 | 160 | 160
4301 | 市区 | 宁海9661#邮局公变 | 10 | 630 | 0 | 0
4302 | 市区 | 花果山6607#大圣山庄公变 | 10 | 200 | 160 | 160
4303 | 市区 | 岗埠农场16308#水厂南公变 | 10 | 400 | 320 | 0
4304 | 市区 | 新坝32210#大穆赵庄南公变 | 10 | 200 | 0 | 0
4305 | 市区 | 板浦4703#十字街北公变 | 10 | 400 | 0 | 0
4306 | 市区 | 云台31649#凤凰四组鱼场公变 | 10 | 400 | 0 | 0
4307 | 市区 | 浦南30915#三坡南湖公变 | 10 | 400 | 320 | 320
4308 | 市区 | 东辛农场15466#18区电站公变 | 10 | 200 | 0 | 0
4309 | 市区 | 岗埠农场16327#前二总公变 | 10 | 400 | 320 | 0
4310 | 市区 | 东辛农场15303#24南站公变 | 10 | 200 | 160 | 160
4311 | 市区 | 浦南30959#汪庄西南台公变 | 10 | 315 | 252 | 0
4312 | 市区 | 东辛农场15017#43管理区西照明公变 | 10 | 400 | 320 | 320
4313 | 市区 | 板浦30040#铭汐家庭农场公变 | 10 | 400 | 0 | 0
4314 | 市区 | 云台31639#樱桃谷小区5#箱变公变 | 10 | 630 | 504 | 504
4315 | 市区 | 东辛农场15378#59东电站公变 | 10 | 200 | 160 | 160
4316 | 市区 | 云台农场16043#五连南新电站公变 | 10 | 400 | 320 | 320
4317 | 市区 | 东辛农场17013#3区电站公变 | 10 | 200 | 160 | 160
4318 | 市区 | 岗埠农场16489#腾飞西1#箱变主变 | 10 | 500 | 400 | 0
4319 | 市区 | 东辛农场15002#36区照明公变 | 10 | 400 | 0 | 0
4320 | 市区 | 东辛农场15447#11区节制闸公变 | 10 | 200 | 0 | 0
4321 | 市区 | 东辛农场15771#第六养殖场十三 | 10 | 400 | 320 | 320
4322 | 市区 | 东辛农场15040#工业新村公变 | 10 | 400 | 320 | 320
4323 | 市区 | 新坝32223#沙杭二期3#箱变 | 10 | 630 | 166.8 | 0
4324 | 市区 | 浦南30894#康宁小区1#小区变1#主变 | 10 | 800 | 457.519 | 457.519
4325 | 市区 | 东辛农场15235#粮管所南1#公变 | 10 | 500 | 400 | 400
4326 | 市区 | 云台农场15987#五连西电站公变 | 10 | 400 | 320 | 320
4327 | 市区 | 浦南30960#左滩队路北公变 | 10 | 315 | 252 | 252
4328 | 市区 | 东辛农场15860#第三养殖场十公变 | 10 | 315 | 252 | 252
4329 | 市区 | 板浦4620#小浦九、十一组公变 | 10 | 400 | 0 | 0
4330 | 市区 | 东辛农场15178#71区北公变 | 10 | 400 | 0 | 0
4331 | 市区 | 东辛农场15403#33区东公变 | 10 | 200 | 0 | 0
4332 | 市区 | 东辛农场15459#12区简易电站公变 | 10 | 200 | 0 | 0
4333 | 市区 | 东辛农场15770#第六养殖场十四 | 10 | 400 | 320 | 320
4334 | 市区 | 云台8545#朱麻八组公变 | 10 | 400 | 320 | 320
4335 | 市区 | 东辛农场15896#四队四配变 | 10 | 315 | 252 | 252
4336 | 市区 | 浦南30857#政府路东公变 | 10 | 400 | 273.74 | 273.74
4337 | 市区 | 岗埠农场16384#临河电站1#变 | 10 | 315 | 252 | 0
4338 | 市区 | 岗埠农场16336#徐圩箱变公变 | 10 | 630 | 263.32 | 0
4339 | 市区 | 浦南9827#浦南供电所公变 | 10 | 400 | 298.004 | 0
4340 | 市区 | 东辛农场15172#67区南1公变 | 10 | 400 | 0 | 0
4341 | 市区 | 浦南9826#郎庄小区公变 | 10 | 400 | 266.156 | 0
4342 | 市区 | 宁海9571#魏湾五队东公变 | 10 | 400 | 0 | 0
4343 | 市区 | 东辛农场15793#第五养殖场十四 | 10 | 400 | 320 | 320
4344 | 市区 | 岗埠农场16476#朱河电站1#公变 | 10 | 400 | 320 | 0
4345 | 市区 | 东辛农场16086#一工区89号照明公变 | 10 | 400 | 320 | 320
4346 | 市区 | 岗埠农场16325#刘口花卉西公变 | 10 | 200 | 160 | 0
4347 | 市区 | 东辛农场15804#第四养殖场十 | 10 | 400 | 320 | 320
4348 | 市区 | 刘棚线32828#工人村3号公变 | 10 | 630 | 0 | 0
4349 | 市区 | 东辛农场15001#33管理区公变 | 10 | 400 | 0 | 0
4350 | 市区 | 板浦30096#西苑小区中公变 | 10 | 200 | 0 | 0
4351 | 市区 | 中云3400#胜利小区公变 | 10 | 400 | 65.192 | 65.192
4352 | 市区 | 东辛农场15426#49区南电站公变 | 10 | 200 | 160 | 160
4353 | 市区 | 浦南30935#徐后西湖北公变 | 10 | 200 | 160 | 0
4354 | 市区 | 板浦30112#盛腾小区西公变 | 10 | 400 | 0 | 0
4355 | 市区 | 朝阳35426#老砖厂公变 | 10 | 400 | 320 | 320
4356 | 市区 | 东辛农场百家新村北1#公变 | 10 | 400 | 0 | 0
4357 | 市区 | 东辛农场15788#第六养殖场一公变 | 10 | 400 | 320 | 320
4358 | 市区 | 浦南30893#盐店西湖公变 | 10 | 400 | 320 | 320
4359 | 市区 | 东辛农场15032#28区南公变 | 10 | 400 | 320 | 320
4360 | 市区 | 东辛农场10613#山南3区鱼塘五公变 | 10 | 200 | 160 | 160
4361 | 市区 | 浦南30942#朱顶东湖公变 | 10 | 200 | 160 | 160
4362 | 市区 | 锦屏5767#酒店菜业队公变 | 10 | 400 | 0 | 0
4363 | 市区 | 市区10266#黄庄西湖公变 | 10 | 400 | 320 | 0
4364 | 市区 | 浦南30902#刘滩西湖公变 | 10 | 400 | 320 | 0
4365 | 市区 | 东辛农场15877#对虾大棚公变 | 10 | 315 | 252 | 252
4366 | 市区 | 东辛农场16194#范军帮公变 | 10 | 400 | 320 | 320
4367 | 市区 | 新坝5390#大穆菜园公变 | 10 | 200 | 0 | 0
4368 | 市区 | 新坝5391#大穆河南二组公变 | 10 | 200 | 0 | 0
4369 | 市区 | 浦南30856#小房路边公变 | 10 | 400 | 320 | 0
4370 | 市区 | 东辛农场15816#第四养殖场七 | 10 | 400 | 320 | 320
4371 | 市区 | 南城6417#江庄公变 | 10 | 400 | 0 | 0
4372 | 市区 | 东辛农场15283#110北站 | 10 | 400 | 0 | 0
4373 | 市区 | 南城6416#七八组公变 | 10 | 400 | 0 | 0
4374 | 市区 | 南城6437#郑庄新区公变 | 10 | 400 | 0 | 0
4375 | 市区 | 岗埠农场16510#跃进队北小区2#变公变 | 10 | 400 | 101.576 | 0
4376 | 市区 | 东辛农场15423#43区南新电站配变 | 10 | 200 | 160 | 160
4377 | 市区 | 板浦30099#海悦华庭2#公变 | 10 | 400 | 0 | 0
4378 | 市区 | 东辛农场16211#一队七配变 | 10 | 400 | 320 | 320
4379 | 市区 | 中云3425＃吴庵七组公变 | 10 | 200 | 41.65 | 41.65
4380 | 市区 | 朝阳7203#新东中心变箱变 主变 | 10 | 630 | 37.344 | 37.344
4381 | 市区 | 岗埠31333#苏园2#箱变公变 | 10 | 800 | 640 | 0
4382 | 市区 | 东辛农场10564#七区西站公变 | 10 | 200 | 160 | 160
4383 | 市区 | 云台31618#西范庄西山公变 | 10 | 400 | 320 | 320
4384 | 市区 | 板浦30006#润昌西区公变 | 10 | 400 | 0 | 0
4385 | 市区 | 东辛农场15055#23区东台区 | 10 | 400 | 320 | 320
4386 | 市区 | 云台10764#桃李春风云舍5#小区变1#主变 | 10 | 800 | 640 | 640
4387 | 市区 | 东辛农场10475#孙庄公变 | 10 | 200 | 0 | 0
4388 | 市区 | 浦南30868#潘圩村部东公变 | 10 | 200 | 60.364 | 0
4389 | 市区 | 板浦30048#香浦世嘉1#小区1#主变 | 10 | 800 | 0 | 0
4390 | 市区 | 云台31640#樱桃谷小区6#箱变公变 | 10 | 630 | 504 | 504
4391 | 市区 | 东辛农场15349#83北电站公变 | 10 | 400 | 0 | 0
4392 | 市区 | 东辛农场15753#第七养殖场三 | 10 | 315 | 252 | 252
4393 | 市区 | 市区10808#金鹰麓院2#小区变兼开闭所4#主变 | 10 | 630 | 504 | 504
4394 | 市区 | 浦南30855#新湾村部公变 | 10 | 200 | 160 | 0
4395 | 市区 | 岗埠31306#临河晒场东公变 | 10 | 400 | 320 | 0
4396 | 市区 | 板浦4861#小北街公变 | 10 | 630 | 0 | 0
4397 | 市区 | 东辛农场16048#老二场二十三公变 | 10 | 400 | 320 | 320
4398 | 市区 | 板浦4518#石河六队南公变 | 10 | 200 | 0 | 0
4399 | 市区 | 东辛农场16030#东大滩十四公变 | 10 | 200 | 160 | 160
4400 | 市区 | 东辛农场15086#一管理区东 | 10 | 400 | 320 | 320
4401 | 市区 | 板浦4764#东北高庄西公变 | 10 | 400 | 0 | 0
4402 | 市区 | 南城34005#许庄村公变 | 10 | 400 | 0 | 0
4403 | 市区 | 岗埠农场16400#王窦电站变 | 10 | 200 | 160 | 0
4404 | 市区 | 东辛农场15414#45西站配变 | 10 | 200 | 160 | 160
4405 | 市区 | 岗埠农场16409#小张庄公变 | 10 | 200 | 0 | 0
4406 | 市区 | 朝阳7341#朝阳工商所公变 | 10 | 400 | 320 | 320
4407 | 市区 | 朝阳35411#尹宋果园公变 | 10 | 200 | 160 | 160
4408 | 市区 | 浦南30956#刘滩东湖公变 | 10 | 315 | 252 | 0
4409 | 市区 | 岗埠31319#苗荡电站3#公变 | 10 | 400 | 320 | 0
4410 | 市区 | 东辛农场15894#四队二公变 | 10 | 315 | 252 | 252
4411 | 市区 | 东辛农场15406#38东电站公变 | 10 | 200 | 0 | 0
4412 | 市区 | 岗埠农场16505#严单2#公变 | 10 | 400 | 58.11 | 0
4413 | 市区 | 新坝5034#陈户后小庄公变 | 10 | 200 | 0 | 0
4414 | 市区 | 浦南30948#机关北新区（二）公变 | 10 | 400 | 320 | 0
4415 | 市区 | 岗埠31344#马庄东公变 | 10 | 400 | 320 | 0
4416 | 市区 | 新坝32211#新西桃园公变 | 10 | 400 | 0 | 0
4417 | 市区 | 东辛农场16225#2区电站 | 10 | 200 | 160 | 160
4418 | 市区 | 浦南9779#新圩南站公变 | 10 | 400 | 320 | 0
4419 | 市区 | 朝阳7237#机械厂二号公变 | 10 | 400 | 215.156 | 215.156
4420 | 市区 | 宁海9615#海河四五队公变 | 10 | 400 | 0 | 0
4421 | 市区 | 板浦30059#银城佳园4#箱变主变 | 10 | 630 | 0 | 0
4422 | 市区 | 板浦30003#徐垛南台区公变 | 10 | 400 | 0 | 0
4423 | 市区 | 浦南31031#道口打水公变 | 10 | 400 | 320 | 0
4424 | 市区 | 朝阳7332#尹宋东小区公变 | 10 | 400 | 94.556 | 94.556
4425 | 市区 | 东辛农场15260#粮管所南2#公变 | 10 | 500 | 400 | 400
4426 | 市区 | 市区10808#金鹰麓院2#小区变兼开闭所2#主变 | 10 | 630 | 504 | 504
4427 | 市区 | 云台农场10506#文化广场公变 | 10 | 500 | 400 | 400
4428 | 市区 | 东辛农场17027#109西电站公变 | 10 | 200 | 0 | 0
4429 | 市区 | 东辛农场15458#14区临时电站公变 | 10 | 200 | 0 | 0
4430 | 市区 | 东辛农场15980#老二场十配变 | 10 | 400 | 320 | 320
4431 | 市区 | 东辛农场15351#83南电站公变 | 10 | 400 | 0 | 0
4432 | 市区 | 岗埠农场16312#东头总电站公变 | 10 | 400 | 320 | 0
4433 | 市区 | 锦屏5608#朐山粮站箱变公变 | 10 | 500 | 0 | 0
4434 | 市区 | 新坝32232#朱圩鱼塘公变 | 10 | 200 | 160 | 0
4435 | 市区 | 东辛农场15000#四十五区公变 | 10 | 200 | 160 | 160
4436 | 市区 | 板桥36605#跃进社区公变 | 10 | 400 | 320 | 320
4437 | 市区 | 板浦4810#永平蒋艞北台区公变 | 10 | 400 | 0 | 0
4438 | 市区 | 云台农场15985#十五连电站公变 | 10 | 400 | 320 | 320
4439 | 市区 | 岗埠农场16413#叶荡电站2#变 | 10 | 400 | 320 | 0
4440 | 市区 | 岗埠农场16309#北小区北公变 | 10 | 400 | 260.6 | 0
4441 | 市区 | 宁海9614#海河五队电站公变 | 10 | 400 | 0 | 0
4442 | 市区 | 宁海9612#海河六队公变 | 10 | 400 | 0 | 0
4443 | 市区 | 云台31635#樱桃谷小区1#箱变公变 | 10 | 630 | 504 | 504
4444 | 市区 | 市区3321#四小区2#主变 | 10 | 400 | 320 | 320
4445 | 市区 | 云台31617#凌州村部公变 | 10 | 400 | 264.68 | 264.68
4446 | 市区 | 东辛农场15800#第五养殖场九 | 10 | 315 | 252 | 252
4447 | 市区 | 锦屏32814#刘顶村部3#公变 | 10 | 400 | 0 | 0
4448 | 市区 | 云台农场10484#华缘旅游公变 | 10 | 400 | 0 | 0
4449 | 市区 | 东辛农场15375#58电站公变 | 10 | 400 | 320 | 320
4450 | 市区 | 朝阳7227#新东北山公变 | 10 | 400 | 179.528 | 179.528
4451 | 市区 | 锦屏5728#工商所公变 | 10 | 400 | 0 | 0
4452 | 市区 | 岗埠农场16398#王窦1#公变 | 10 | 400 | 82.22 | 0
4453 | 市区 | 浦南9751#团结村公变 | 10 | 400 | 0 | 0
4454 | 市区 | 宁海9903#八一电站公变 | 10 | 200 | 103.696 | 103.696
4455 | 市区 | 宁海9643#新北三队公变 | 10 | 400 | 0 | 0
4456 | 市区 | 宁海9670#太平小学东公变 | 10 | 400 | 0 | 0
4457 | 市区 | 东辛农场15364#74西电站公变 | 10 | 200 | 0 | 0
4458 | 市区 | 岗埠农场16320#花卉电站变 | 10 | 400 | 320 | 0
4459 | 市区 | 浦南30986#小官庄路北公变 | 10 | 400 | 320 | 320
4460 | 市区 | 东辛农场15787#第五养殖场一 | 10 | 400 | 320 | 320
4461 | 市区 | 浦南30977#浦北后湖公变 | 10 | 400 | 320 | 0
4462 | 市区 | 东辛农场17006#洪庄公变 | 10 | 400 | 0 | 0
4463 | 市区 | 东辛农场15993#二队七公变 | 10 | 400 | 320 | 320
4464 | 市区 | 岗埠农场16349#高桥南公变 | 10 | 400 | 168.572 | 0
4465 | 市区 | 岗埠农场16461#魏庄电站1#公变 | 10 | 400 | 320 | 0
4466 | 市区 | 东辛农场15329#61南电站公变 | 10 | 200 | 0 | 0
4467 | 市区 | 板浦30080#永平一队南公变 | 10 | 200 | 0 | 0
4468 | 市区 | 浦南30877#富民小区箱变*主变 | 10 | 630 | 504 | 0
4469 | 市区 | 南城34000#杨圩五组公变 | 10 | 400 | 0 | 0
4470 | 市区 | 东辛农场15440#十三区临时电站公变 | 10 | 200 | 0 | 0
4471 | 市区 | 花果山34901#小村南山二号公变 | 10 | 400 | 223.004 | 223.004
4472 | 市区 | 板浦30091#纱厂小区南东公变 | 10 | 400 | 0 | 0
4473 | 市区 | 中云36602#江庄公变 | 10 | 400 | 231.32 | 231.32
4474 | 市区 | 东辛农场15141#62区公变 | 10 | 400 | 320 | 320
4475 | 市区 | 东辛农场16223#1#电站 | 10 | 200 | 160 | 160
4476 | 市区 | 东辛农场15311#28区南站公变 | 10 | 200 | 0 | 0
4477 | 市区 | 市区20012#藤花园2#小区变1#主变 | 10 | 800 | 640 | 640
4478 | 市区 | 东辛农场15368#53西南电站公变 | 10 | 200 | 160 | 160
4479 | 市区 | 东辛农场15139#58区公变 | 10 | 400 | 320 | 320
4480 | 市区 | 浦南4324#龙江北台公变 | 10 | 400 | 320 | 0
4481 | 市区 | 岗埠农场16355#汪庄公变 | 10 | 400 | 0 | 0
4482 | 市区 | 东辛农场16273#第四养殖场三公变 | 10 | 400 | 0 | 0
4483 | 市区 | 东辛农场15751#第七养殖场二 | 10 | 400 | 320 | 320
4484 | 市区 | 东辛农场10520#韩中全公变 | 10 | 200 | 0 | 0
4485 | 市区 | 云台31659#凤凰高铁鱼场公变 | 10 | 400 | 0 | 0
4486 | 市区 | 东辛农场15238#教师新村1箱变主变 | 10 | 500 | 400 | 400
4487 | 市区 | 东辛农场15103#79区公变 | 10 | 400 | 0 | 0
4488 | 市区 | 东辛农场15014#42区西公变 | 10 | 200 | 160 | 160
4489 | 市区 | 东辛农场17000#东旺（二）公变 | 10 | 400 | 320 | 320
4490 | 市区 | 东辛农场15498#金色家园2期2#箱变主变 | 10 | 800 | 0 | 0
4491 | 市区 | 东辛农场16029#东大滩十三配变 | 10 | 200 | 160 | 160
4492 | 市区 | 岗埠农场16373#东岗埠2#公变 | 10 | 400 | 172.496 | 0
4493 | 市区 | 板浦30077#名门小区3#箱变主变 | 10 | 400 | 0 | 0
4494 | 市区 | 板浦4791#徐垛东台区公变 | 10 | 400 | 0 | 0
4495 | 市区 | 东辛农场15884#职工二场四公变 | 10 | 400 | 320 | 320
4496 | 市区 | 浦南30949#机关北新区（三）公变 | 10 | 400 | 320 | 0
4497 | 市区 | 中云3348#杨沟公变 | 10 | 400 | 141.008 | 141.008
4498 | 市区 | 东辛农场15482#17区电站公变 | 10 | 200 | 0 | 0
4499 | 市区 | 锦屏6020#南门采石厂公变 | 10 | 400 | 104.288 | 0
4500 | 市区 | 岗埠31316#临河西瓜地西公变 | 10 | 400 | 320 | 0
4501 | 市区 | 市区10807#金鹰麓院1#小区变兼开闭所4#主变 | 10 | 800 | 640 | 640
4502 | 市区 | 板浦30039#尤庄老二队公变 | 10 | 400 | 0 | 0
4503 | 市区 | 岗埠16383#吉荡南站2#变 | 10 | 400 | 320 | 0
4504 | 市区 | 浦南4236#浦南太平小区公变 | 10 | 400 | 320 | 320
4505 | 市区 | 东辛农场15999#三队六公变 | 10 | 400 | 320 | 320
4506 | 市区 | 东辛农场16091#韩中权公变 | 10 | 200 | 160 | 160
4507 | 市区 | 东辛农场10415#储四鱼塘公变 | 10 | 200 | 0 | 0
4508 | 市区 | 浦南30874#包布村西湖公变 | 10 | 400 | 160.796 | 0
4509 | 市区 | 东辛农场15120#百家新村南2#公变 | 10 | 400 | 0 | 0
4510 | 市区 | 东辛农场16085#老三工区97照明 | 10 | 200 | 160 | 160
4511 | 市区 | 浦南30911#盐庄西公变 | 10 | 400 | 320 | 320
4512 | 市区 | 东辛农场10614#山南3区鱼塘六公变 | 10 | 200 | 160 | 160
4513 | 市区 | 岗埠农场16380#吉荡电站变 | 10 | 400 | 320 | 0
4514 | 市区 | 朐阳6006#网疃四队箱变 | 10 | 200 | 160 | 0
4515 | 市区 | 东辛农场15400#37电站公变 | 10 | 400 | 0 | 0
4516 | 市区 | 浦南30941#太平西湖公变 | 10 | 400 | 320 | 320
4517 | 市区 | 岗埠农场16430#高庄公变 | 10 | 400 | 33.188 | 0
4518 | 市区 | 云台农场16080#于沈北公变 | 10 | 400 | 0 | 0
4519 | 市区 | 岗埠农场16330#前三总桥头公变 | 10 | 400 | 284.6 | 0
4520 | 市区 | 东辛农场15365#53东北电站公变 | 10 | 200 | 160 | 160
4521 | 市区 | 东辛农场15411#35西站公变 | 10 | 200 | 0 | 0
4522 | 市区 | 东辛农场15109#109区照明公变 | 10 | 400 | 0 | 0
4523 | 市区 | 宁海农集区34316#小区变4#主变 | 10 | 630 | 0 | 0
4524 | 市区 | 浦南30981#康居2#箱变公变 | 10 | 630 | 504 | 0
4525 | 市区 | 东辛农场16025#东大滩九配变 | 10 | 200 | 160 | 160
4526 | 市区 | 板浦30049#香浦世嘉2#小区变1#主变 | 10 | 800 | 0 | 0
4527 | 市区 | 岗埠31332#苏园1#箱变公变 | 10 | 800 | 640 | 0
4528 | 市区 | 东辛农场17010#81区打水站公变 | 10 | 200 | 0 | 0
4529 | 市区 | 浦南30930#新民路公变 | 10 | 400 | 320 | 0
4530 | 市区 | 东辛农场10420#三区节制闸（二）公变 | 10 | 200 | 160 | 160
4531 | 市区 | 岗埠农场16339#振兴花园小区3#箱变主变 | 10 | 630 | 504 | 0
4532 | 市区 | 浦南30885#农贸市场(一)公变 | 10 | 400 | 320 | 0
4533 | 市区 | 东辛农场15167#富贵楼公变 | 10 | 400 | 320 | 320
4534 | 市区 | 云台31664#凤凰万里鱼场公变 | 10 | 400 | 0 | 0
4535 | 市区 | 东辛农场15356#87电站公变 | 10 | 400 | 0 | 0
4536 | 市区 | 板浦4618#小浦十组公变 | 10 | 200 | 0 | 0
4537 | 市区 | 宁海9535#清河一队西公变 | 10 | 315 | 0 | 0
4538 | 市区 | 岗埠农场16358#五道桥公变 | 10 | 400 | 320 | 0
4539 | 市区 | 新坝5143#小荡口南打水公变 | 10 | 100 | 80 | 0
4540 | 市区 | 岗埠农场16390#泥鳅塘电站变 | 10 | 400 | 320 | 0
4541 | 市区 | 锦屏5744#袁庄二号公变 | 10 | 200 | 0 | 0
4542 | 市区 | 新坝5325#何庄西电站公变 | 10 | 200 | 0 | 0
4543 | 市区 | 宁海34339#平安乐环公变 | 10 | 400 | 0 | 0
4544 | 市区 | 朝阳7222#朝阳安置小区3#主变 | 10 | 630 | 504 | 504
4545 | 市区 | 朝阳7222#朝阳安置小区2#主变 | 10 | 630 | 504 | 504
4546 | 市区 | 朝阳7222#朝阳安置小区1#主变 | 10 | 630 | 504 | 504
4547 | 市区 | 东辛农场15425#43西电站配变 | 10 | 200 | 160 | 160
4548 | 市区 | 岗埠31302#供电中心箱变公变 | 10 | 630 | 456.18 | 0
4549 | 市区 | 东辛农场15337#74鸡场电站 | 10 | 400 | 0 | 0
4550 | 市区 | 中云4221#云台农场公变 | 10 | 200 | 160 | 160
4551 | 市区 | 岗埠农场16360#叶荡公变 | 10 | 400 | 87.284 | 0
4552 | 市区 | 东辛农场10563#七区东站公变 | 10 | 200 | 160 | 160
4553 | 市区 | 东辛农场15313#29区北站公变 | 10 | 200 | 160 | 160
4554 | 市区 | 花果山34916#小村村部公变 | 10 | 400 | 312.284 | 312.284
4555 | 市区 | 岗埠农场16455#王沟花卉2#公变 | 10 | 200 | 160 | 0
4556 | 市区 | 岗埠31320#高桥管理区电站公变 | 10 | 200 | 160 | 0
4557 | 市区 | 东辛农场16191#东旺公变 | 10 | 400 | 320 | 320
4558 | 市区 | 宁海34330#南北大沟套闸公变 | 10 | 200 | 0 | 0
4559 | 市区 | 东辛农场16042#东大滩二十六公变 | 10 | 400 | 320 | 320
4560 | 市区 | 岗埠农场16352#四道桥公变 | 10 | 400 | 320 | 0
4561 | 市区 | 宁海34322#魏湾八队南公变 | 10 | 400 | 0 | 0
4562 | 市区 | 宁海9617#海河老村部公变 | 10 | 200 | 0 | 0
4563 | 市区 | 花果山34900#花果山医院公变 | 10 | 400 | 320 | 320
4564 | 市区 | 宁海9622#海河一队西公变 | 10 | 400 | 0 | 0
4565 | 市区 | 东辛农场16019#东大滩三公变 | 10 | 400 | 320 | 320
4566 | 市区 | 宁海9673#海河二队东公变 | 10 | 400 | 0 | 0
4567 | 市区 | 宁海9531#黄圩二队公变 | 10 | 400 | 0 | 0
4568 | 市区 | 锦屏32822#陶湾中巷公变 | 10 | 400 | 0 | 0
4569 | 市区 | 新坝5011#武圩李庄公变 | 10 | 400 | 0 | 0
4570 | 市区 | 云台农场16027#山东村电站公变 | 10 | 200 | 160 | 160
4571 | 市区 | 东辛农场15404#38南电站公变 | 10 | 200 | 0 | 0
4572 | 市区 | 板浦4700#菜园南菜棚公变 | 10 | 200 | 0 | 0
4573 | 市区 | 东辛农场15200#85区南公变 | 10 | 400 | 0 | 0
4574 | 市区 | 岗埠农场16317#红卫新村公变 | 10 | 400 | 258.488 | 0
4575 | 市区 | 东辛农场10487#胡同法电站公变 | 10 | 400 | 0 | 0
4576 | 市区 | 东辛农场15061#21区照明公变 | 10 | 200 | 0 | 0
4577 | 市区 | 云台农场16082#变电所北公变 | 10 | 400 | 320 | 320
4578 | 市区 | 花果山6588#新村五队公变 | 10 | 400 | 227.888 | 227.888
4579 | 市区 | 锦屏32810#加油站公变 | 10 | 400 | 0 | 0
4580 | 市区 | 浦南9771#新圩一队公变 | 10 | 400 | 211.583 | 0
4581 | 市区 | 东辛农场10454#山南3区鱼塘四公变 | 10 | 400 | 320 | 320
4582 | 市区 | 东辛农场16196#三队二配变 | 10 | 400 | 320 | 320
4583 | 市区 | 锦屏32821#狮树桥西公变 | 10 | 400 | 0 | 0
4584 | 市区 | 浦南4315#赵庄南台公变 | 10 | 400 | 64.724 | 0
4585 | 市区 | 浦南30865#小官庄北湖公变 | 10 | 400 | 320 | 320
4586 | 市区 | 东辛农场15750#第七养殖场一 | 10 | 400 | 320 | 320
4587 | 市区 | 东辛农场15300#22东站公变 | 10 | 200 | 0 | 0
4588 | 市区 | 云台农场15960#十四连家属区西公变 | 10 | 400 | 320 | 320
4589 | 市区 | 云台8533#凤凰三八组电站公变 | 10 | 400 | 0 | 0
4590 | 市区 | 东辛农场15901#四队九公变 | 10 | 400 | 320 | 320
4591 | 市区 | 云台8585#凤凰二组二号公变 | 10 | 400 | 0 | 0
4592 | 市区 | 岗埠农场16423#丁庄菜园公变 | 10 | 400 | 195.188 | 0
4593 | 市区 | 新坝32227#普安卡口公变 | 10 | 200 | 160 | 0
4594 | 市区 | 东辛农场16227#三工区翻水站 | 10 | 200 | 160 | 160
4595 | 市区 | 浦南31000#下滩村部路边公变 | 10 | 200 | 160 | 160
4596 | 市区 | 云台31657#林场二连公变 | 10 | 200 | 160 | 160
4597 | 市区 | 东辛农场20243#十区东站公变 | 10 | 200 | 160 | 160
4598 | 市区 | 东辛农场15892#职工二场二十配变 | 10 | 315 | 252 | 252
4599 | 市区 | 板浦4514#水泥厂公变 | 10 | 500 | 0 | 0
4600 | 市区 | 板浦30117#幸福小区2#公变 | 10 | 400 | 0 | 0
4601 | 市区 | 宁海9640#新南电站公变 | 10 | 200 | 0 | 0
4602 | 市区 | 宁海9644#太平一队电站公变 | 10 | 100 | 0 | 0
4603 | 市区 | 浦南9766#浦南太平液化气站公变 | 10 | 400 | 320 | 320
4604 | 市区 | 岗埠农场16429#高庄电站变 | 10 | 200 | 160 | 0
4605 | 市区 | 东辛农场15465#储四鱼塘东公变 | 10 | 200 | 0 | 0
4606 | 市区 | 东辛农场15011#35区公变 | 10 | 400 | 0 | 0
4607 | 市区 | 东辛农场16242#集体养殖（6）站公变 | 10 | 200 | 160 | 160
4608 | 市区 | 浦南30954#徐后西湖南公变 | 10 | 200 | 160 | 0
4609 | 市区 | 东辛农场15164#26区西公变 | 10 | 400 | 0 | 0
4610 | 市区 | 朝阳35417#西湾锦城三期4#小区变1#主变 | 10 | 800 | 640 | 640
4611 | 市区 | 板浦30085#亚东小区配变 | 10 | 400 | 0 | 0
4612 | 市区 | 东辛农场16087#90变照明公变 | 10 | 400 | 320 | 320
4613 | 市区 | 东辛农场10366#西洋线幼儿园北2#箱变1#主变 | 10 | 500 | 388.24 | 388.24
4614 | 市区 | 岗埠31336#严单东公变 | 10 | 400 | 320 | 0
4615 | 市区 | 朝阳7238#张庄村二号公变 | 10 | 400 | 208.928 | 208.928
4616 | 市区 | 云台农场10398#高云东箱变1#主变 | 10 | 500 | 400 | 400
4617 | 市区 | 岗埠农场16420#曾庄公变 | 10 | 200 | 59.236 | 0
4618 | 市区 | 东辛农场20238#九十六区西公变 | 10 | 400 | 320 | 320
4619 | 市区 | 东辛农场16003#三队八公变 | 10 | 400 | 320 | 320
4620 | 市区 | 板浦30063#东辛农集区1#箱变公变 | 10 | 630 | 0 | 0
4621 | 市区 | 板浦4512#镇政府公变 | 10 | 400 | 0 | 0
4622 | 市区 | 宁海9520#清河一队公变 | 10 | 400 | 0 | 0
4623 | 市区 | 东辛农场15869#第三养殖场一配变 | 10 | 400 | 320 | 320
4624 | 市区 | 东辛农场15904#二队一公变 | 10 | 315 | 252 | 252
4625 | 市区 | 东辛农场10350#医院东箱变 | 10 | 630 | 504 | 504
4626 | 市区 | 东辛农场15036#三十一区南公变 | 10 | 200 | 160 | 160
4627 | 市区 | 市区20145#范庄葡萄园公变 | 10 | 200 | 160 | 160
4628 | 市区 | 板浦30058#银城佳园3#箱变主变 | 10 | 630 | 0 | 0
4629 | 市区 | 东辛农场15380#60连电站公变 | 10 | 200 | 160 | 160
4630 | 市区 | 云台31662#朱麻中心路公变 | 10 | 400 | 82.508 | 82.508
4631 | 市区 | 东辛农场15370#54东电站公变 | 10 | 200 | 160 | 160
4632 | 市区 | 东辛农场16021#东大滩五配变 | 10 | 400 | 320 | 320
4633 | 市区 | 东辛农场15317#31区电站公变 | 10 | 400 | 320 | 320
4634 | 市区 | 东辛农场15891#职工二场十九公变 | 10 | 200 | 160 | 160
4635 | 市区 | 浦南9810#徐庄队公变 | 10 | 400 | 97.424 | 97.424
4636 | 市区 | 东辛农场15117#修理厂公变 | 10 | 400 | 320 | 320
4637 | 市区 | 云台农场16115#二连中电站公变 | 10 | 400 | 320 | 320
4638 | 市区 | 浦南9787#堤防站公变 | 10 | 200 | 160 | 0
4639 | 市区 | 中云3359#东大园公变 | 10 | 400 | 0 | 0
4640 | 市区 | 浦南4327#浦北一队公变 | 10 | 400 | 0 | 0
4641 | 市区 | 岗埠农场16500#顾庄电站1#公变 | 10 | 200 | 160 | 0
4642 | 市区 | 岗埠31337#丁庄公变 | 10 | 400 | 258.98 | 0
4643 | 市区 | 市区双荷花村小区变3403#1#主变 | 10 | 1000 | 800 | 800
4644 | 市区 | 市区双荷花村小区变3403#2#主变 | 10 | 1000 | 800 | 800
4645 | 市区 | 市区3984#中云安置小区1#小区变2#主变 | 10 | 800 | 640 | 640
4646 | 市区 | 云台农场15953#大会堂箱变1#主变 | 10 | 630 | 504 | 504
4647 | 市区 | 云台8474#西山大电站二号公变 | 10 | 400 | 72.212 | 72.212
4648 | 市区 | 东辛农场10351#大市场北箱变主变 | 10 | 500 | 0 | 0
4649 | 市区 | 东辛农场15362#埃字河闸电站 | 10 | 400 | 0 | 0
4650 | 市区 | 云台8472#丹霞七组一号公变 | 10 | 400 | 306.116 | 306.116
4651 | 市区 | 云台8569#山东东山公变 | 10 | 400 | 136.22 | 136.22
4652 | 市区 | 岗埠31331#顾庄2#公变 | 10 | 400 | 318.92 | 0
4653 | 市区 | 云台8659#后关虎窝一号公变 | 10 | 200 | 150.232 | 150.232
4654 | 市区 | 东辛农场10444#蔬菜大棚公变 | 10 | 200 | 0 | 0
4655 | 市区 | 花果山6697#前进二号公变 | 10 | 200 | 53.572 | 53.572
4656 | 市区 | 花果山6551#新滩东山小区二号公变 | 10 | 500 | 395.896 | 395.896
4657 | 市区 | 云台8665#山东马腰二号公变 | 10 | 400 | 320 | 320
4658 | 市区 | 云台8666#东磊大塘湾一号公变 | 10 | 400 | 320 | 320
4659 | 市区 | 云台8658#前关邵庄一号公变 | 10 | 400 | 320 | 320
4660 | 市区 | 云台8470#西山一二组一号公变 | 10 | 400 | 82.004 | 82.004
4661 | 市区 | 岗埠农场16419#朱庄公变 | 10 | 400 | 274.73 | 0
4662 | 市区 | 云台8469#丹霞十二组三号公变 | 10 | 400 | 298.292 | 298.292
4663 | 市区 | 新坝5268#武圩二队打水公变 | 10 | 100 | 80 | 0
4664 | 市区 | 云台8468#西山一组一号公变 | 10 | 400 | 225.62 | 225.62
4665 | 市区 | 宁海9683#新南八队南公变 | 10 | 200 | 0 | 0
4666 | 市区 | 板浦30049#香浦世嘉2#小区变4#主变 | 10 | 800 | 0 | 0
4667 | 市区 | 板浦4715#润昌小区北主变 | 10 | 315 | 0 | 0
4668 | 市区 | 板浦4716#润昌小区南公变 | 10 | 315 | 0 | 0
4669 | 市区 | 浦南4276#新陇新村公变 | 10 | 315 | 252 | 0
4670 | 市区 | 宁海9687#新圩三队北电站公变 | 10 | 200 | 0 | 0
4671 | 市区 | 浦南4342#朱顶北台公变 | 10 | 400 | 0 | 0
4672 | 市区 | 宁海9575#魏湾六队公变 | 10 | 400 | 0 | 0
4673 | 市区 | 浦南4333#下滩西南台公变 | 10 | 400 | 24.656 | 24.656
4674 | 市区 | 浦南4343#朱顶西台公变 | 10 | 400 | 3.728 | 0
4675 | 市区 | 浦南30955#吕湾西南台(二)公变 | 10 | 400 | 320 | 0
4676 | 市区 | 浦南4344#下滩东北台公变 | 10 | 400 | 113.24 | 113.24
4677 | 市区 | 浦南4325#龙江一组公变 | 10 | 200 | 160 | 0
4678 | 市区 | 岗埠农场16416#一渔场西1#公变 | 10 | 400 | 320 | 0
4679 | 市区 | 浦南4337#浦南村西台公变 | 10 | 400 | 275.564 | 275.564
4680 | 市区 | 浦南4255#吕湾西南台公变 | 10 | 400 | 0 | 0
4681 | 市区 | 浦南4338#浦南村南台公变 | 10 | 400 | 320 | 0
4682 | 市区 | 板浦30052#箱变主变 | 10 | 500 | 0 | 0
4683 | 市区 | 云台10763#桃李春风云舍4#小区变1#主变 | 10 | 800 | 640 | 640
4684 | 市区 | 浦南9749#吕湾北台公变 | 10 | 400 | 0 | 0
4685 | 市区 | 浦南4340#浦北石子厂西公变 | 10 | 400 | 320 | 0
4686 | 市区 | 浦南9737#王湾队公变 | 10 | 400 | 236.816 | 0
4687 | 市区 | 浦南4323#开发区综合变南台公变 | 10 | 200 | 160 | 0
4688 | 市区 | 朝阳35417#西湾锦城三期4#小区变2#主变 | 10 | 800 | 640 | 640
4689 | 市区 | 云台31631#乡机关鱼塘公变 | 10 | 200 | 160 | 160
4690 | 市区 | 宁海9547#魏湾一队西公变 | 10 | 315 | 0 | 0
4691 | 市区 | 浦南4357#下禾新区公变 | 10 | 400 | 180.428 | 0
4692 | 市区 | 东辛农场10565#养牛场公变 | 10 | 200 | 160 | 160
4693 | 市区 | 新坝32217#魏口九队鱼塘公变 | 10 | 200 | 160 | 0
4694 | 市区 | 云台8664#山东小学一号公变 | 10 | 400 | 320 | 320
4695 | 市区 | 东辛农场15448#13区东站公变 | 10 | 200 | 0 | 0
4696 | 市区 | 新坝5273#大井营中公变 | 10 | 200 | 22.912 | 0
4697 | 市区 | 浦南4329#赵圩东公变 | 10 | 400 | 0 | 0
4698 | 市区 | 云台8471#龙山东范庄一号公变 | 10 | 400 | 306.488 | 306.488
4699 | 市区 | 朝阳35430#沙集桥洞北公变 | 10 | 400 | 320 | 320
4700 | 市区 | 板浦30060#银城佳园5#箱变主变 | 10 | 630 | 0 | 0
4701 | 市区 | 东辛农场16000#一队一公变 | 10 | 400 | 320 | 320
4702 | 市区 | 云台8663#东磊桥头一号公变 | 10 | 400 | 33.188 | 33.188
4703 | 市区 | 浦南4331#唐顶村东公变 | 10 | 400 | 300.74 | 300.74
4704 | 市区 | 浦南4332#闵庄北台公变 | 10 | 400 | 268.844 | 0
4705 | 市区 | 云台8473#龙山西范庄一号公变 | 10 | 200 | 81.952 | 81.952
4706 | 市区 | 浦南4334#半滩东南台公变 | 10 | 400 | 0 | 0
4707 | 市区 | 浦南4296#半滩路东北公变 | 10 | 400 | 299.696 | 299.696
4708 | 市区 | 东辛农场15338#75电站公变 | 10 | 200 | 0 | 0
4709 | 市区 | 浦南30974#小黄墩西湖公变 | 10 | 200 | 160 | 0
4710 | 市区 | 东辛农场17020#24区北公变 | 10 | 200 | 160 | 160
4711 | 市区 | 东辛农场15807#第四养殖场十三 | 10 | 400 | 320 | 320
4712 | 市区 | 板浦30095#西苑小区南公变 | 10 | 400 | 0 | 0
4713 | 市区 | 浦南30938#青青家园1#小区变（兼开闭所）4#主变 | 10 | 800 | 640 | 0
4714 | 市区 | 板浦4857#菜园高架桥公变 | 10 | 200 | 0 | 0
4715 | 市区 | 板浦4850#板浦鱼市口西公变 | 10 | 400 | 0 | 0
4716 | 市区 | 板浦4854#菜园新农村三号公变 | 10 | 200 | 0 | 0
4717 | 市区 | 板浦4855#菜园新农村四号公变 | 10 | 200 | 0 | 0
4718 | 市区 | 浦南9880#王官庄东台公变 | 10 | 400 | 87.32 | 0
4719 | 市区 | 浦南4268#吕湾西北台公变 | 10 | 400 | 0 | 0
4720 | 市区 | 东辛农场16200#第一养殖场六公变 | 10 | 315 | 0 | 0
4721 | 市区 | 浦南9731#黄泥哨队公变 | 10 | 400 | 0 | 0
4722 | 市区 | 宁海9555#卞浦三队公变 | 10 | 400 | 0 | 0
4723 | 市区 | 宁海9652#太平村部公变 | 10 | 400 | 0 | 0
4724 | 市区 | 云台8617#前关一二组公变 | 10 | 400 | 134.624 | 134.624
4725 | 市区 | 云台8412#丹霞十六组公变 | 10 | 400 | 267.008 | 267.008
4726 | 市区 | 云台8624#后关大坝一号公变 | 10 | 200 | 153.832 | 153.832
4727 | 市区 | 云台8429#西山一号公变 | 10 | 400 | 247.844 | 247.844
4728 | 市区 | 云台8420#西山苏庄公变 | 10 | 400 | 122.096 | 122.096
4729 | 市区 | 云台8423#西山碱荒电站公变 | 10 | 400 | 241.376 | 241.376
4730 | 市区 | 云台8440#西山村部公变 | 10 | 400 | 126.056 | 126.056
4731 | 市区 | 板浦4853#菜园新农村二号公变 | 10 | 200 | 0 | 0
4732 | 市区 | 锦屏5752#锦化社区公变 | 10 | 200 | 0 | 0
4733 | 市区 | 板浦4852#菜园新农村一号公变 | 10 | 200 | 0 | 0
4734 | 市区 | 东辛农场15851#第三养殖场十九公变 | 10 | 315 | 252 | 252
4735 | 市区 | 朝阳35403#前庄公变 | 10 | 315 | 38.952 | 38.952
4736 | 市区 | 浦南4322#甲圩南台公变 | 10 | 400 | 0 | 0
4737 | 市区 | 新坝5161#樊庄村部公变 | 10 | 200 | 0 | 0
4738 | 市区 | 新坝5160#樊庄鲍庄公变 | 10 | 200 | 0 | 0
4739 | 市区 | 浦南30876#吴楼桥南公变 | 10 | 400 | 320 | 320
4740 | 市区 | 东辛农场15428#68区电站配变 | 10 | 200 | 160 | 160
4741 | 市区 | 东辛农场15202#83区公变 | 10 | 400 | 0 | 0
4742 | 市区 | 新坝5331#魏口七组公变 | 10 | 400 | 132.476 | 0
4743 | 市区 | 东辛农场15845#第三养殖场十三公变 | 10 | 315 | 252 | 252
4744 | 市区 | 东辛农场15453#2区简易电站北公变 | 10 | 200 | 160 | 160
4745 | 市区 | 岗埠31317#高桥河电站公变 | 10 | 200 | 160 | 0
4746 | 市区 | 新坝5272#朱圩老学校公变 | 10 | 200 | 150.268 | 0
4747 | 市区 | 东辛农场15212#大市场北1公变 | 10 | 500 | 0 | 0
4748 | 市区 | 新坝5111#陈户小野场公变 | 10 | 200 | 91.096 | 0
4749 | 市区 | 宁海9660#杨场四队南公变 | 10 | 200 | 0 | 0
4750 | 市区 | 新坝5133#朱圩村部公变 | 10 | 400 | 306.656 | 0
4751 | 市区 | 新坝5018#墙框村部公变 | 10 | 400 | 0 | 0
4752 | 市区 | 宁海9908#建安小区南公变 | 10 | 400 | 233.336 | 233.336
4753 | 市区 | 云台8662#凌州电站一号公变 | 10 | 400 | 320 | 320
4754 | 市区 | 东辛农场15353#84南电站公变 | 10 | 400 | 0 | 0
4755 | 市区 | 云台8618机关线后关七组一号公变 | 10 | 400 | 227.864 | 227.864
4756 | 市区 | 东辛农场15489#71电站 | 10 | 200 | 0 | 0
4757 | 市区 | 云台8594#东磊小学二号公变 | 10 | 400 | 264.344 | 264.344
4758 | 市区 | 市区10385#海河1队南公变 | 10 | 400 | 0 | 0
4759 | 市区 | 浦南4274#新圩三队公变 | 10 | 400 | 309.512 | 0
4760 | 市区 | 东辛农场15257#49小区南1公变 | 10 | 400 | 320 | 320
4761 | 市区 | 云台农场15963#张圩北箱变主变 | 10 | 500 | 400 | 400
4762 | 市区 | 浦南30998#朱顶三队西2号公变 | 10 | 400 | 144.8 | 0
4763 | 市区 | 板浦30118#幸福小区3#公变 | 10 | 400 | 0 | 0
4764 | 市区 | 浦南4350#王官庄北台公变 | 10 | 315 | 252 | 0
4765 | 市区 | 东辛农场10521#老新庄公变 | 10 | 200 | 160 | 160
4766 | 市区 | 浦南4328#潘圩西队南公变 | 10 | 400 | 0 | 0
4767 | 市区 | 浦南4351#王官庄西台公变 | 10 | 400 | 0 | 0
4768 | 市区 | 东辛农场10411#49小区西箱变主变 | 10 | 500 | 400 | 400
4769 | 市区 | 浦南4353#吕湾西南台公变 | 10 | 400 | 320 | 0
4770 | 市区 | 浦南4345#对房队西台公变 | 10 | 315 | 157.716 | 157.716
4771 | 市区 | 浦南4330#桥头南公变 | 10 | 400 | 0 | 0
4772 | 市区 | 浦南4326#徐后西台公变 | 10 | 315 | 0 | 0
4773 | 市区 | 东辛农场15034#24区照明公变 | 10 | 200 | 160 | 160
4774 | 市区 | 岗埠农场16422#大马庄公变 | 10 | 400 | 243.284 | 0
4775 | 市区 | 东辛农场15306#26区东公变 | 10 | 200 | 0 | 0
4776 | 市区 | 岗埠农场16469#徐司电站公变 | 10 | 400 | 320 | 0
4777 | 市区 | 云台农场10535#云丰贸易公变 | 10 | 315 | 252 | 252
4778 | 市区 | 东辛农场15844#第三养殖场十二公变 | 10 | 315 | 252 | 252
4779 | 市区 | 岗埠农场16456#王沟花卉3#公变 | 10 | 200 | 160 | 0
4780 | 市区 | 浦南30875#朗墩东湖公变 | 10 | 400 | 320 | 0
4781 | 市区 | 板浦4760#大团大团庄公变 | 10 | 400 | 0 | 0
4782 | 市区 | 宁海9634#新圩五队公变 | 10 | 400 | 0 | 0
4783 | 市区 | 东辛农场17035#储四鱼塘北公变 | 10 | 200 | 0 | 0
4784 | 市区 | 浦南30931#龙江东湖公变 | 10 | 200 | 160 | 0
4785 | 市区 | 东辛农场17011#富明路公变 | 10 | 400 | 320 | 320
4786 | 市区 | 浦南30992#朱圩南湖1号公变 | 10 | 400 | 320 | 0
4787 | 市区 | 新坝5392#新西桥西公变 | 10 | 200 | 0 | 0
4788 | 市区 | 东辛农场15976#老二场三配变 | 10 | 400 | 320 | 320
4789 | 市区 | 岗埠农场16499#育才小区箱变主变 | 10 | 500 | 400 | 0
4790 | 市区 | 新坝5394#新西何庄前堆八组公变 | 10 | 200 | 39.4 | 0
4791 | 市区 | 浦南4346#浦北二队公变 | 10 | 400 | 23.612 | 0
4792 | 市区 | 新坝5389#大穆中心村公变 | 10 | 400 | 0 | 0
4793 | 市区 | 浦南4339#汪新村西红柿基地东公变 | 10 | 400 | 320 | 0
4794 | 市区 | 浦南4336#吴楼东北公变 | 10 | 400 | 320 | 320
4795 | 市区 | 朝阳7201#镇政府公变 | 10 | 400 | 315.38 | 315.38
4796 | 市区 | 宁海9688#杨场二队南公变 | 10 | 200 | 0 | 0
4797 | 市区 | 浦南4335#新建队东公变 | 10 | 400 | 88.94 | 88.94
4798 | 市区 | 宁海34329#平安新村南公变 | 10 | 400 | 0 | 0
4799 | 市区 | 岗埠农场16348#高桥花卉五号公变 | 10 | 400 | 320 | 0
4800 | 市区 | 板浦30057#永平蒋艞南公变 | 10 | 400 | 0 | 0
4801 | 市区 | 岗埠农场16438#李庄1#公变 | 10 | 400 | 263.264 | 0
4802 | 市区 | 宁海34307#清河农顺公变 | 10 | 200 | 0 | 0
4803 | 市区 | 板浦30081#大成花园一号箱变主变 | 10 | 630 | 0 | 0
4804 | 市区 | 宁海1605#新圩六队西公变 | 10 | 200 | 0 | 0
4805 | 市区 | 岗埠31312#张赣河公变 | 10 | 400 | 206.924 | 0
4806 | 市区 | 浦南30966#新团西公变 | 10 | 200 | 160 | 0
4807 | 市区 | 东辛农场15759#第七养殖场九公变 | 10 | 200 | 160 | 160
4808 | 市区 | 东辛农场15944#生态园九配变 | 10 | 200 | 160 | 160
4809 | 市区 | 东辛农场10554#养殖场公变 | 10 | 200 | 160 | 160
4810 | 市区 | 市区20014#大岛鱼塘公变 | 10 | 200 | 160 | 160
4811 | 市区 | 东辛农场15454#2区南站公变 | 10 | 200 | 160 | 160
4812 | 市区 | 板浦30101#海悦华庭4#公变 | 10 | 400 | 0 | 0
4813 | 市区 | 宁海农集区34316#小区变1#主变 | 10 | 630 | 0 | 0
4814 | 市区 | 东辛农场15177#67区鸡场公变 | 10 | 400 | 0 | 0
4815 | 市区 | 东辛农场15314#29区西站公变 | 10 | 200 | 160 | 160
4816 | 市区 | 东辛农场15755#第七养殖场五公变 | 10 | 200 | 160 | 160
4817 | 市区 | 东辛农场15472#67区东站公变 | 10 | 200 | 0 | 0
4818 | 市区 | 东辛农场17005#中西区公变 | 10 | 400 | 320 | 320
4819 | 市区 | 岗埠农场16304#棉花公司1#公变 | 10 | 400 | 320 | 0
4820 | 市区 | 东辛农场15241#教师新村4配变 | 10 | 400 | 317.312 | 317.312
4821 | 市区 | 浦南30993#灯丝厂公变 | 10 | 400 | 320 | 0
4822 | 市区 | 浦南30999#团结西公变 | 10 | 400 | 320 | 0
4823 | 市区 | 岗埠农场16507#徐圩电站1#公变 | 10 | 400 | 320 | 0
4824 | 市区 | 锦屏5431#派出所箱变公变 | 10 | 500 | 0 | 0
4825 | 市区 | 宁海农集区34316#小区变2#主变 | 10 | 630 | 0 | 0
4826 | 市区 | 浦南31017#黄泥哨庄前公变 | 10 | 400 | 207.584 | 0
4827 | 市区 | 东辛农场15450#11区西电站公变 | 10 | 200 | 0 | 0
4828 | 市区 | 东辛农场15347#82东电站公变 | 10 | 400 | 0 | 0
4829 | 市区 | 板浦30124#东风三组北公变 | 10 | 400 | 0 | 0
4830 | 市区 | 东辛农场15318#31区东站公变 | 10 | 200 | 160 | 160
4831 | 市区 | 板浦30113#天池小区箱变主变 | 10 | 630 | 0 | 0
4832 | 市区 | 浦南30970#半滩南湖公变 | 10 | 400 | 320 | 0
4833 | 市区 | 云台31642#樱桃谷小区8#箱变公变 | 10 | 630 | 504 | 504
4834 | 市区 | 锦屏32811#铭诺车业公变 | 10 | 200 | 0 | 0
4835 | 市区 | 东辛农场15180#海军公变 | 10 | 400 | 0 | 0
4836 | 市区 | 岗埠31351#跃进队北小区3#公变 | 10 | 400 | 320 | 0
4837 | 市区 | 浦南30809#新安村东台公变 | 10 | 400 | 181.34 | 0
4838 | 市区 | 浦南30958#浦北小区路北2#公变 | 10 | 315 | 249.832 | 0
4839 | 市区 | 东辛农场15043#三十管理区公变 | 10 | 400 | 320 | 320
4840 | 市区 | 浦南4384#康宁社区北公变 | 10 | 200 | 160 | 0
4841 | 市区 | 东辛农场15409#35东站公变 | 10 | 250 | 0 | 0
4842 | 市区 | 浦南4386#康宁社区南公变 | 10 | 315 | 252 | 0
4843 | 市区 | 云台10761#桃李春风云舍2#小区变2#主变 | 10 | 800 | 640 | 640
4844 | 市区 | 东辛农场西陬线15333#69南电站公变 | 10 | 400 | 0 | 0
4845 | 市区 | 东辛农场10481#埃河分场37区公变 | 10 | 200 | 0 | 0
4846 | 市区 | 浦南4385#康宁社区中配变 | 10 | 630 | 504 | 0
4847 | 市区 | 云台31663#山东林场刘家坡公变 | 10 | 200 | 160 | 160
4848 | 市区 | 云台农场15955#车站公变 | 10 | 400 | 293.192 | 293.192
4849 | 市区 | 东辛农场10577#81区东公变 | 10 | 200 | 0 | 0
4850 | 市区 | 岗埠农场16301#板西二渔场2#公变 | 10 | 400 | 320 | 0
4851 | 市区 | 东辛农场16232#4#电站公变 | 10 | 315 | 252 | 252
4852 | 市区 | 锦屏5902#白虎山黄庄公变 | 10 | 400 | 320 | 0
4853 | 市区 | 岗埠农场16448#铁路生活区公变 | 10 | 400 | 320 | 0
4854 | 市区 | 浦南30907#康居小区1号公变 | 10 | 400 | 320 | 320
4855 | 市区 | 东辛农场16208#老二场十二配变 | 10 | 200 | 160 | 160
4856 | 市区 | 东辛农场15889#职工二场十七配变 | 10 | 315 | 252 | 252
4857 | 市区 | 浦南4382#前郎队南台公变 | 10 | 400 | 242.408 | 0
4858 | 市区 | 云台农场15918#十连电站公变 | 10 | 200 | 0 | 0
4859 | 市区 | 浦南30946#机关北台（四）公变 | 10 | 400 | 320 | 0
4860 | 市区 | 东辛农场17002#大场公变 | 10 | 400 | 320 | 320
4861 | 市区 | 东辛农场15065#幸福家园东箱变主变 | 10 | 630 | 504 | 504
4862 | 市区 | 东辛农场15302#23北站公变 | 10 | 200 | 160 | 160
4863 | 市区 | 东辛农场16221#老二场二十一公变 | 10 | 315 | 252 | 252
4864 | 市区 | 板浦30074#福馨佳园3#小区变1#主变 | 10 | 800 | 0 | 0
4865 | 市区 | 东辛农场15146#73区公变 | 10 | 400 | 320 | 320
4866 | 市区 | 东辛农场15412#42东站配变 | 10 | 200 | 160 | 160
4867 | 市区 | 东辛农场15013#41管理区东站公变 | 10 | 400 | 320 | 320
4868 | 市区 | 东辛农场15379#60电站公变 | 10 | 200 | 160 | 160
4869 | 市区 | 宁海34012#前许三号公变 | 10 | 400 | 0 | 0
4870 | 市区 | 云台农场15945#十一连电站公变 | 10 | 400 | 0 | 0
4871 | 市区 | 岗埠农场16372#东岗埠1#公变 | 10 | 400 | 203.18 | 0
4872 | 市区 | 东辛农场15106#82区照明公变 | 10 | 400 | 0 | 0
4873 | 市区 | 浦南30892#新安西公变 | 10 | 400 | 320 | 0
4874 | 市区 | 东辛农场15930#职工二场十一配变 | 10 | 200 | 0 | 0
4875 | 市区 | 岗埠农场16326#农科所变公变 | 10 | 400 | 320 | 0
4876 | 市区 | 岗埠农场16421#畜牧场电站变 | 10 | 400 | 320 | 0
4877 | 市区 | 东辛农场15335#72区电站公变 | 10 | 400 | 0 | 0
4878 | 市区 | 东辛农场15813#第四养殖场十九 | 10 | 400 | 320 | 320
4879 | 市区 | 浦南30903#李巷西台公变 | 10 | 400 | 0 | 0
4880 | 市区 | 岗埠农场16328#前三总公变 | 10 | 400 | 0 | 0
4881 | 市区 | 中云7642#云门小区公变 | 10 | 400 | 81.104 | 81.104
4882 | 市区 | 东辛农场15297#20区西站公变 | 10 | 200 | 0 | 0
4883 | 市区 | 宁海34310#平安一队东公变 | 10 | 200 | 0 | 0
4884 | 市区 | 板浦30074#福馨佳园3#小区变3#主变 | 10 | 800 | 0 | 0
4885 | 市区 | 东辛农场15900#四队八公变 | 10 | 400 | 320 | 320
4886 | 市区 | 东辛农场15059#农科所电站公变 | 10 | 200 | 160 | 160
4887 | 市区 | 浦南30985#中盛康城二期3#小区变1#主变 | 10 | 800 | 640 | 0
4888 | 市区 | 板浦30109#花卉小区南公变 | 10 | 400 | 0 | 0
4889 | 市区 | 岗埠农场16407#祥武渔场公变 | 10 | 200 | 160 | 0
4890 | 市区 | 东辛农场15070#68区公变 | 10 | 400 | 0 | 0
4891 | 市区 | 东辛农场15163#26区东公变 | 10 | 400 | 0 | 0
4892 | 市区 | 新坝32216#魏口村部北公变 | 10 | 200 | 160 | 0
4893 | 市区 | 东辛农场15332#69北电站公变 | 10 | 400 | 320 | 320
4894 | 市区 | 岗埠农场16498#育才2#箱变主变 | 10 | 630 | 504 | 0
4895 | 市区 | 板浦30106#新城二期南公变 | 10 | 400 | 0 | 0
4896 | 市区 | 东辛农场16039#东大滩二十三公变 | 10 | 400 | 320 | 320
4897 | 市区 | 东辛农场15305#25区西站公变 | 10 | 200 | 0 | 0
4898 | 市区 | 浦南30951#尹巷东湖公变 | 10 | 200 | 0 | 0
4899 | 市区 | 岗埠农场16411#杨庄公变 | 10 | 400 | 256.224 | 0
4900 | 市区 | 朝阳35429#张巷南二台区公变 | 10 | 400 | 300.5 | 300.5
4901 | 市区 | 云台31637#樱桃谷小区3#箱变公变 | 10 | 630 | 499.56 | 499.56
4902 | 市区 | 东辛农场15873#五队四公变 | 10 | 400 | 320 | 320
4903 | 市区 | 浦南31022#潘圩东队南公变 | 10 | 400 | 115.268 | 0
4904 | 市区 | 岗埠农场16313#东头总公变 | 10 | 400 | 289.55 | 0
4905 | 市区 | 浦南31003#太平东渔场公变 | 10 | 400 | 320 | 320
4906 | 市区 | 市区10282#太平庄前公变 | 10 | 200 | 160 | 160
4907 | 市区 | 板浦30038#李庄公变 | 10 | 400 | 0 | 0
4908 | 市区 | 东辛农场15933#职工二场十三配变 | 10 | 400 | 0 | 0
4909 | 市区 | 东辛农场15419#44小电站配变 | 10 | 200 | 160 | 160
4910 | 市区 | 宁海9691#杨场七队公变 | 10 | 400 | 0 | 0
4911 | 市区 | 浦南30923#太平康居小区变2#主变 | 10 | 630 | 504 | 504
4912 | 市区 | 花果山6542#小村街公变 | 10 | 400 | 262.088 | 262.088
4913 | 市区 | 岗埠农场16319#后三总公变 | 10 | 400 | 0 | 0
4914 | 市区 | 东辛农场15395#32区北站公变 | 10 | 200 | 0 | 0
4915 | 市区 | 岗埠31303#顾庄西台公变 | 10 | 400 | 280.892 | 0
4916 | 市区 | 宁海34321#新圩三队西公变 | 10 | 400 | 0 | 0
4917 | 市区 | 东辛农场15899#四队七配变 | 10 | 400 | 320 | 320
4918 | 市区 | 东辛农场15140#59区公变 | 10 | 400 | 320 | 320
4919 | 市区 | 浦南30991#吕湾四组公变 | 10 | 400 | 50.24 | 0
4920 | 市区 | 岗埠农场16367#中条河公变 | 10 | 400 | 216.776 | 0
4921 | 市区 | 浦南31001#黄庄南台公变 | 10 | 400 | 0 | 0
4922 | 市区 | 东辛农场15099#75区照明公变 | 10 | 400 | 0 | 0
4923 | 市区 | 岗埠农场16458#王沟前村2#公变 | 10 | 400 | 320 | 0
4924 | 市区 | 板浦30105#海悦华庭8#公变 | 10 | 400 | 0 | 0
4925 | 市区 | 东辛农场15100#76区朱庄公变 | 10 | 400 | 0 | 0
4926 | 市区 | 东辛农场15979#老二场九配变 | 10 | 400 | 320 | 320
4927 | 市区 | 东辛农场16034#东大滩十八公变 | 10 | 400 | 320 | 320
4928 | 市区 | 云台农场10596#云台农场幼儿园公变 | 10 | 200 | 160 | 160
4929 | 市区 | 东辛农场16213#一队九配变 | 10 | 400 | 320 | 320
4930 | 市区 | 浦南30978#许安东北台公变 | 10 | 400 | 43.388 | 43.388
4931 | 市区 | 东辛农场10482#34区公变 | 10 | 80 | 0 | 0
4932 | 市区 | 岗埠农场16437#后王2#公变 | 10 | 400 | 0 | 0
4933 | 市区 | 东辛农场16004#一队三公变 | 10 | 400 | 320 | 320
4934 | 市区 | 东辛农场10602#110区西站公变 | 10 | 200 | 0 | 0
4935 | 市区 | 浦南30801#半滩新区公变 | 10 | 400 | 320 | 320
4936 | 市区 | 东辛农场15327#液化气站公变 | 10 | 200 | 160 | 160
4937 | 市区 | 浦南30905#下滩路西公变 | 10 | 400 | 320 | 320
4938 | 市区 | 浦南30800#浦南业务所公变 | 10 | 400 | 283.46 | 0
4939 | 市区 | 锦屏32801#五分会公变 | 10 | 400 | 0 | 0
4940 | 市区 | 板浦4762#东北丁庄西公变 | 10 | 400 | 0 | 0
4941 | 市区 | 岗埠农场16396#四渔场东公变 | 10 | 400 | 320 | 0
4942 | 市区 | 宁海34312#魏湾八一电站西公变 | 10 | 200 | 0 | 0
4943 | 市区 | 东辛农场15310#28区电站公变 | 10 | 200 | 160 | 160
4944 | 市区 | 东辛农场15763#第七养殖场十三公变 | 10 | 315 | 252 | 252
4945 | 市区 | 东辛农场15756#第七养殖场六公变 | 10 | 200 | 160 | 160
4946 | 市区 | 岗埠农场16464#小马庄公变 | 10 | 315 | 135.43 | 0
4947 | 市区 | 云台农场16276#华泰丰泽园小区变3#主变 | 10 | 1250 | 1000 | 1000
4948 | 市区 | 东辛农场10362#商品房1#箱变主变 | 10 | 500 | 400 | 400
4949 | 市区 | 东辛农场16026#东大滩十配变 | 10 | 200 | 160 | 160
4950 | 市区 | 岗埠农场16362#跃进队北小区公变 | 10 | 400 | 277.532 | 0
4951 | 市区 | 浦南31002#吕湾三组公变 | 10 | 400 | 182.732 | 0
4952 | 市区 | 东辛农场15048#二十五管理区公变 | 10 | 200 | 0 | 0
4953 | 市区 | 东辛农场16236#10区电站(6号站公变 | 10 | 315 | 252 | 252
4954 | 市区 | 市区1620#常春苑1#小区变1#主变 | 10 | 630 | 504 | 0
4955 | 市区 | 市区1620#常春苑1#小区变2#主变 | 10 | 630 | 504 | 0
4956 | 市区 | 东辛农场15996#二队九公变 | 10 | 400 | 320 | 320
4957 | 市区 | 浦南30925#江浦安居1#公变 | 10 | 630 | 504 | 0
4958 | 市区 | 云台农场31667#农业开发公变 | 10 | 400 | 320 | 320
4959 | 市区 | 岗埠农场16333#西头总电站1#变 | 10 | 500 | 400 | 0
4960 | 市区 | 花果山34924#自来水厂公变 | 10 | 400 | 320 | 320
4961 | 市区 | 东辛农场15258#49小区南2箱变主变 | 10 | 500 | 400 | 400
4962 | 市区 | 东辛农场15864#第三养殖场六公变 | 10 | 315 | 252 | 252
4963 | 市区 | 浦南31004#团结果园公变 | 10 | 400 | 320 | 0
4964 | 市区 | 云台31647#前关一组公变 | 10 | 400 | 320 | 320
4965 | 市区 | 浦南30967#黄庄南湖公变 | 10 | 200 | 160 | 0
4966 | 市区 | 东辛农场16203#科技园三公变 | 10 | 400 | 0 | 0
4967 | 市区 | 云台31656#凤凰七组鱼场公变 | 10 | 630 | 0 | 0
4968 | 市区 | 浦南30917#万悦花园小区变2#主变 | 10 | 800 | 640 | 0
4969 | 市区 | 岗埠农场16418#张庄电站变 | 10 | 400 | 320 | 0
4970 | 市区 | 岗埠31343#东刘公变 | 10 | 400 | 48.584 | 0
4971 | 市区 | 锦屏6211#夏西公变 | 10 | 400 | 320 | 0
4972 | 市区 | 岗埠农场16404#西岗埠1#公变 | 10 | 400 | 31.784 | 0
4973 | 市区 | 南城5825#杨圩南队公变 | 10 | 400 | 0 | 0
4974 | 市区 | 岗埠农场16470#徐司2#公变 | 10 | 400 | 320 | 0
4975 | 市区 | 浦南4242#郎庄小区东台公变 | 10 | 400 | 0 | 0
4976 | 市区 | 浦南9829#开发区东台公变 | 10 | 400 | 311.444 | 0
4977 | 市区 | 东辛农场15346#81东电站公变 | 10 | 400 | 0 | 0
4978 | 市区 | 云台农场31666#山东村委会公变 | 10 | 200 | 160 | 160
4979 | 市区 | 浦南30900#草舍南湖公变 | 10 | 400 | 320 | 0
4980 | 市区 | 东辛农场15326#铁件厂公变 | 10 | 200 | 0 | 0
4981 | 市区 | 东辛农场17037#38区北公变 | 10 | 400 | 0 | 0
4982 | 市区 | 花果山34929#花果山景区谢老塔公变 | 10 | 630 | 504 | 504
4983 | 市区 | 云台8596#凤凰三八组一号公变 | 10 | 400 | 320 | 320
4984 | 市区 | 岗埠农场16399#王窦2#公变 | 10 | 200 | 47.758 | 0
4985 | 市区 | 板浦30049#香浦世嘉2#小区变3#主变 | 10 | 800 | 0 | 0
4986 | 市区 | 云台8593#朱麻电站一号公变 | 10 | 400 | 218.552 | 218.552
4987 | 市区 | 板浦30098#西苑小区中公变 | 10 | 200 | 0 | 0
4988 | 市区 | 岗埠31339#苗荡北公变 | 10 | 200 | 160 | 0
4989 | 市区 | 浦南30873#下滩西湖公变 | 10 | 400 | 320 | 320
4990 | 市区 | 浦南9885#黄泥哨西台公变 | 10 | 400 | 0 | 0
4991 | 市区 | 浦南4358#大黄墩队东台公变 | 10 | 400 | 268.388 | 0
4992 | 市区 | 刘棚线32827#工人村2号公变 | 10 | 630 | 0 | 0
4993 | 市区 | 东辛农场10354#海南小区1#箱变主变 | 10 | 500 | 400 | 400
4994 | 市区 | 东辛农场15101#77区公变 | 10 | 400 | 0 | 0
4995 | 市区 | 东辛农场15473#六区东站公变 | 10 | 200 | 160 | 160
4996 | 市区 | 东辛农场15336#72小电站公变 | 10 | 400 | 0 | 0
4997 | 市区 | 板浦4858#尤庄小学公变 | 10 | 400 | 0 | 0
4998 | 市区 | 云台10765#桃李春风云舍6#小区变3#主变 | 10 | 800 | 640 | 640
4999 | 市区 | 板浦30062#银城佳园2#箱变主变 | 10 | 630 | 0 | 0
5000 | 市区 | 朝阳35419#刘巷养殖场公变 | 10 | 400 | 320 | 320
5001 | 市区 | 岗埠31338#徐苗西公变 | 10 | 200 | 160 | 0
5002 | 市区 | 板浦4656#板浦三中公变 | 10 | 400 | 0 | 0
5003 | 市区 | 新坝32212#丰锦苑公变 | 10 | 630 | 0 | 0
5004 | 市区 | 浦南30928#幸福美苑1#公变 | 10 | 400 | 320 | 0
5005 | 市区 | 东辛农场15903#第一养殖场十四公变 | 10 | 200 | 160 | 160
5006 | 市区 | 东辛农场16040#东大滩二十四公变 | 10 | 400 | 320 | 320
5007 | 市区 | 浦南9886#官庄西台公变 | 10 | 400 | 110.096 | 110.096
5008 | 市区 | 云台8444#丹霞九组公变 | 10 | 400 | 72.212 | 72.212
5009 | 市区 | 东辛农场15868#第三养殖场二配变 | 10 | 400 | 320 | 320
5010 | 市区 | 东辛农场16240#二工区翻水站公变 | 10 | 315 | 252 | 252
5011 | 市区 | 板浦30100#海悦华庭3#公变 | 10 | 400 | 0 | 0
5012 | 市区 | 东辛农场10441#中国移动公变 | 10 | 200 | 160 | 160
5013 | 市区 | 东辛农场16271#第四养殖场一公变 | 10 | 400 | 0 | 0
5014 | 市区 | 东辛农场17025#28区西公变 | 10 | 400 | 320 | 320
5015 | 市区 | 板浦4748#尤庄一组北台区公变 | 10 | 400 | 0 | 0
5016 | 市区 | 浦南9828#前郎队公变 | 10 | 400 | 149.048 | 0
5017 | 市区 | 东辛农场15259#49小区南3公变 | 10 | 400 | 320 | 320
5018 | 市区 | 东辛农场15811#第四养殖场十七 | 10 | 400 | 320 | 320
5019 | 市区 | 锦屏32815#洪门村公变 | 10 | 200 | 118.36 | 0
5020 | 市区 | 宁海9558#卞浦七队公变 | 10 | 400 | 0 | 0
5021 | 市区 | 宁海9662#武圩电站公变 | 10 | 100 | 0 | 0
5022 | 市区 | 云台8452#丹霞火岭头二号公变 | 10 | 400 | 86.468 | 86.468
5023 | 市区 | 锦屏5641#朐山五队南公变 | 10 | 400 | 0 | 0
5024 | 市区 | 东辛农场15437#1区简易电站公变 | 10 | 200 | 160 | 160
5025 | 市区 | 云台农场31670#农业开发鱼场公变 | 10 | 400 | 320 | 320
5026 | 市区 | 云台8457#西山大电站一号公变 | 10 | 400 | 22.88 | 22.88
5027 | 市区 | 锦屏5612#南小庄公变 | 10 | 400 | 0 | 0
5028 | 市区 | 新坝5144#小荡口南公变 | 10 | 400 | 153.872 | 0
5029 | 市区 | 云台8436#西山苏庄一号公变 | 10 | 400 | 117.344 | 117.344
5030 | 市区 | 中云36601#中云煤气站配变 | 10 | 400 | 320 | 320
5031 | 市区 | 南城5826#许庄三四队公变 | 10 | 400 | 0 | 0
5032 | 市区 | 云台8535#凤凰一六组电站公变 | 10 | 630 | 0 | 0
5033 | 市区 | 锦屏5606#朐山一队公变 | 10 | 400 | 0 | 0
5034 | 市区 | 南城6308#东山队公变 | 10 | 400 | 320 | 320
5035 | 市区 | 云台8538#凤凰村部公变 | 10 | 400 | 0 | 0
5036 | 市区 | 南城6320#青春四组公变 | 10 | 400 | 218.036 | 218.036
5037 | 市区 | 云台8454#西山大坝二号公变 | 10 | 400 | 268.364 | 268.364
5038 | 市区 | 新坝5016#墙框杜庄公变 | 10 | 200 | 0 | 0
5039 | 市区 | 朝阳35412#西山十一组公变 | 10 | 400 | 320 | 320
5040 | 市区 | 锦屏5662#狮树七队公变 | 10 | 400 | 141.758 | 0
5041 | 市区 | 南城6306#税务局公变 | 10 | 400 | 320 | 320
5042 | 市区 | 云台8534#凤凰一六组公变 | 10 | 630 | 0 | 0
5043 | 市区 | 南城6425#苏庄公变 | 10 | 400 | 0 | 0
5044 | 市区 | 新坝5371#何庄张庄公变 | 10 | 400 | 0 | 0
5045 | 市区 | 锦屏5693#后屠二号公变 | 10 | 200 | 0 | 0
5046 | 市区 | 南城6421#郑庄公变 | 10 | 400 | 0 | 0
5047 | 市区 | 云台8525#渔湾中电站公变 | 10 | 200 | 160 | 160
5048 | 市区 | 云台8450#东窑东台区二号公变 | 10 | 400 | 297.056 | 297.056
5049 | 市区 | 新坝5308#大桥北公变 | 10 | 400 | 0 | 0
5050 | 市区 | 云台8513#山东十组公变 | 10 | 400 | 15.044 | 15.044
5051 | 市区 | 南城6435#二十五连公变 | 10 | 400 | 0 | 0
5052 | 市区 | 新坝5381#派出所公变 | 10 | 200 | 0 | 0
5053 | 市区 | 云台8577#乡机关二号公变 | 10 | 400 | 320 | 320
5054 | 市区 | 云台8519#东磊大塘湾公变 | 10 | 400 | 129.74 | 129.74
5055 | 市区 | 云台8506#山东圩外公变 | 10 | 400 | 160.196 | 160.196
5056 | 市区 | 锦屏5686#李圩东南站公变 | 10 | 200 | 0 | 0
5057 | 市区 | 锦屏5635#小岗咀公变 | 10 | 400 | 220.784 | 0
5058 | 市区 | 云台8518#东磊二组公变 | 10 | 400 | 121.88 | 121.88
5059 | 市区 | 云台8631#山东八组二号公变 | 10 | 400 | 315.404 | 315.404
5060 | 市区 | 锦屏5440#锦屏酒店庄公变 | 10 | 400 | 0 | 0
5061 | 市区 | 云台8578#孔雀沟公变 | 10 | 400 | 320 | 320
5062 | 市区 | 锦屏5688#陶湾东泵站公变 | 10 | 200 | 0 | 0
5063 | 市区 | 锦屏5416#农场公变 | 10 | 200 | 0 | 0
5064 | 市区 | 云台8509#山东七组公变 | 10 | 400 | 210.344 | 210.344
5065 | 市区 | 锦屏5624#陶湾南泵站公变 | 10 | 200 | 0 | 0
5066 | 市区 | 南城6430#刘庄公变 | 10 | 400 | 0 | 0
5067 | 市区 | 锦屏5642#狮树东北站公变 | 10 | 200 | 0 | 0
5068 | 市区 | 云台8580#朱麻村部三号公变 | 10 | 400 | 84.644 | 84.644
5069 | 市区 | 岗埠农场16361#一道桥公变 | 10 | 200 | 160 | 0
5070 | 市区 | 锦屏5627#岗咀北站公变 | 10 | 200 | 160 | 0
5071 | 市区 | 云台8574#渔湾大电站二号公变 | 10 | 400 | 308.156 | 308.156
5072 | 市区 | 云台8528#渔湾景区公变 | 10 | 400 | 277.292 | 277.292
5073 | 市区 | 云台8529#渔湾东山根公变 | 10 | 400 | 295.448 | 295.448
5074 | 市区 | 云台8551#隔村砖瓦厂公变 | 10 | 400 | 320 | 320
5075 | 市区 | 云台8583#朱麻村部四号公变 | 10 | 400 | 78.092 | 78.092
5076 | 市区 | 锦屏5626#狮树西北站公变 | 10 | 200 | 160 | 0
5077 | 市区 | 东辛农场15298#21东站公变 | 10 | 200 | 0 | 0
5078 | 市区 | 市区20250#云桥紫菜公变 | 10 | 400 | 320 | 320
5079 | 市区 | 东辛农场15240#教师新村3配变 | 10 | 500 | 400 | 400
5080 | 市区 | 板桥8161#跃进三组公变 | 10 | 400 | 320 | 320
5081 | 市区 | 板浦30018#东环路箱变主变 | 10 | 500 | 0 | 0
5082 | 市区 | 岗埠农场16307#水厂北公变 | 10 | 400 | 320 | 0
5083 | 市区 | 东辛农场15079#新新鸡场公变 | 10 | 400 | 0 | 0
5084 | 市区 | 东辛农场17021#滨河路公变 | 10 | 630 | 504 | 504
5085 | 市区 | 东辛农场15460#9区电站公变 | 10 | 400 | 320 | 320
5086 | 市区 | 东辛农场15376#58新电站公变 | 10 | 200 | 160 | 160
5087 | 市区 | 南城5809#许庄二队公变 | 10 | 400 | 0 | 0
5088 | 市区 | 板浦4500#城北时庄公变 | 10 | 400 | 0 | 0
5089 | 市区 | 板浦4726#尤庄前电站公变 | 10 | 200 | 0 | 0
5090 | 市区 | 东辛农场15872#五队五配变 | 10 | 315 | 252 | 252
5091 | 市区 | 东辛农场15309#27区电站公变 | 10 | 200 | 0 | 0
5092 | 市区 | 板浦30041#顾小园公变 | 10 | 400 | 0 | 0
5093 | 市区 | 云台31671#凌州林场公变 | 10 | 400 | 320 | 320
5094 | 市区 | 岗埠农场16428#高楼小电站变 | 10 | 400 | 320 | 0
5095 | 市区 | 东辛农场15277#96徐守帮公变 | 10 | 200 | 0 | 0
5096 | 市区 | 锦屏5904#西门前赵庄公变 | 10 | 400 | 233.504 | 0
5097 | 市区 | 云台31619#凌州派出所公变 | 10 | 400 | 320 | 320
5098 | 市区 | 东辛农场15201#84区公变 | 10 | 400 | 0 | 0
5099 | 市区 | 东辛农场15042#农科所公变 | 10 | 400 | 320 | 320
5100 | 市区 | 东辛农场15938#新开一公变 | 10 | 400 | 320 | 320
5101 | 市区 | 东辛农场15394#107区南电站公变 | 10 | 200 | 160 | 160
5102 | 市区 | 板浦4848#沙沪杨艞南公变 | 10 | 200 | 0 | 0
5103 | 市区 | 东辛农场15388#64新电站公变 | 10 | 200 | 160 | 160
5104 | 市区 | 浦南30924#大会堂公变 | 10 | 400 | 320 | 0
5105 | 市区 | 东辛农场16022#东大滩六配变 | 10 | 200 | 160 | 160
5106 | 市区 | 岗埠农场16387#临河公变 | 10 | 400 | 0 | 0
5107 | 市区 | 云台8611#前关西隅公变 | 10 | 400 | 67.772 | 67.772
5108 | 市区 | 东辛农场16229#小盐滩中电站 | 10 | 200 | 160 | 160
5109 | 市区 | 岗埠农场16323#刘口箱变公变 | 10 | 500 | 373.312 | 0
5110 | 市区 | 东辛农场15455#8区东站公变 | 10 | 400 | 320 | 320
5111 | 市区 | 板浦30002#高中部西公变 | 10 | 400 | 0 | 0
5112 | 市区 | 东辛农场15814#第四养殖场九 | 10 | 400 | 320 | 320
5113 | 市区 | 锦屏5443#拖山大场公变 | 10 | 400 | 0 | 0
5114 | 市区 | 宁海9657#宁海水厂公变 | 10 | 200 | 0 | 0
5115 | 市区 | 浦南9812#下滩东台公变 | 10 | 400 | 74.144 | 74.144
5116 | 市区 | 宁海9630#新圩三队公变 | 10 | 400 | 0 | 0
5117 | 市区 | 东辛农场15433#1区东站公变 | 10 | 200 | 160 | 160
5118 | 市区 | 浦南9801#朱顶队公变 | 10 | 400 | 132.812 | 0
5119 | 市区 | 东辛农场16256#老三工区95照明 | 10 | 200 | 160 | 160
5120 | 市区 | 朝阳7322#刘巷七组公变 | 10 | 400 | 267.956 | 267.956
5121 | 市区 | 宁海34007#杨圩楼区西公变 | 10 | 400 | 0 | 0
5122 | 市区 | 东辛农场15461#3区东电站公变 | 10 | 200 | 160 | 160
5123 | 市区 | 锦屏5768#豆腐厂公变 | 10 | 400 | 0 | 0
5124 | 市区 | 锦屏5439#酒店村公变 | 10 | 400 | 0 | 0
5125 | 市区 | 板浦30000#大天池东公变 | 10 | 400 | 0 | 0
5126 | 市区 | 板浦4841#果园炮楼公变 | 10 | 400 | 0 | 0
5127 | 市区 | 新坝5346#大屯西站公变 | 10 | 400 | 0 | 0
5128 | 市区 | 浦南30854#怀宇装饰公变 | 10 | 200 | 160 | 160
5129 | 市区 | 板浦30069#西大街公变 | 10 | 400 | 0 | 0
5130 | 市区 | 东辛农场15052#海北小区2#公变 | 10 | 400 | 320 | 320
5131 | 市区 | 新坝32219#孙庄三组公变 | 10 | 200 | 0 | 0
5132 | 市区 | 东辛农场17008#融通农业公变 | 10 | 200 | 160 | 160
5133 | 市区 | 浦南30804#浦南桥头公变 | 10 | 400 | 320 | 0
5134 | 市区 | 浦南30896#半滩村桥东公变 | 10 | 400 | 262.16 | 262.16
5135 | 市区 | 东辛农场15492#温馨家园2#小区变3#主变 | 10 | 1000 | 0 | 0
5136 | 市区 | 云台8556#朱麻小区公变 | 10 | 630 | 121.92 | 121.92
5137 | 市区 | 东辛农场15248#49小区南1公变 | 10 | 500 | 400 | 400
5138 | 市区 | 锦屏6115#西门小刘庄公变 | 10 | 400 | 243.08 | 0
5139 | 市区 | 浦南9778#潘圩码头公变 | 10 | 400 | 320 | 0
5140 | 市区 | 东辛农场15476#15区简易电站公变 | 10 | 200 | 0 | 0
5141 | 市区 | 浦南9770#新圩一二队公变 | 10 | 400 | 228.333 | 0
5142 | 市区 | 岗埠农场16427#高刘公变 | 10 | 400 | 0 | 0
5143 | 市区 | 板桥8151#黄泥湾公变 | 10 | 200 | 160 | 160
5144 | 市区 | 10601#海河七组南站公变 | 10 | 200 | 0 | 0
5145 | 市区 | 云台31660#凌州北山根公变 | 10 | 400 | 320 | 320
5146 | 市区 | 宁海9601#德桥加油站公变 | 10 | 400 | 320 | 320
5147 | 市区 | 板浦30102#海悦华庭5#公变 | 10 | 400 | 0 | 0
5148 | 市区 | 宁海1572#海河二组西公变 | 10 | 200 | 0 | 0
5149 | 市区 | 东辛农场15028#一中南东公变 | 10 | 400 | 295.976 | 295.976
5150 | 市区 | 东辛农场10358#场部西家属区2#箱变主变 | 10 | 500 | 400 | 400
5151 | 市区 | 东辛农场15171#68区北公变 | 10 | 400 | 0 | 0
5152 | 市区 | 东辛农场16006#一队四公变 | 10 | 400 | 320 | 320
5153 | 市区 | 东辛农场16233#6区电站公变 | 10 | 315 | 252 | 252
5154 | 市区 | 云台31651#朱麻村委会公变 | 10 | 630 | 278.376 | 278.376
5155 | 市区 | 东辛农场15076#18区公变 | 10 | 400 | 0 | 0
5156 | 市区 | 东辛农场15263#79翻水站1# | 10 | 200 | 0 | 0
5157 | 市区 | 东辛农场15328#57东站电站 | 10 | 400 | 0 | 0
5158 | 市区 | 浦南4245#闵庄南台公变 | 10 | 200 | 155.152 | 0
5159 | 市区 | 板桥8156#程圩打水站公变 | 10 | 400 | 320 | 320
5160 | 市区 | 东辛农场15305#建安新村南箱变主变 | 10 | 500 | 400 | 400
5161 | 市区 | 浦南9824#开发区综合变西台公变 | 10 | 400 | 320 | 0
5162 | 市区 | 板浦30120#北海花园东南公变 | 10 | 400 | 0 | 0
5163 | 市区 | 岗埠农场16354#汪庄电站变 | 10 | 400 | 320 | 0
5164 | 市区 | 东辛农场15352#84北电站公变 | 10 | 400 | 0 | 0
5165 | 市区 | 岗埠农场16375#方庄公变 | 10 | 400 | 274.418 | 0
5166 | 市区 | 东辛农场20239#九十六区北公变 | 10 | 400 | 320 | 320
5167 | 市区 | 宁海34327#平安小学公变 | 10 | 400 | 0 | 0
5168 | 市区 | 岗埠农场16475#周庄小区公变 | 10 | 315 | 252 | 0
5169 | 市区 | 板浦30065#东辛农集区3#箱变公变 | 10 | 630 | 0 | 0
5170 | 市区 | 锦屏6216#万庄公变 | 10 | 400 | 27.884 | 0
5171 | 市区 | 朝阳35422#西游乐园公变 | 10 | 400 | 164.204 | 164.204
5172 | 市区 | 东辛农场15441#1区西站公变 | 10 | 200 | 160 | 160
5173 | 市区 | 板浦4721#板中小农场公变 | 10 | 400 | 0 | 0
5174 | 市区 | 东辛农场15865#第三养殖场五公变 | 10 | 315 | 252 | 252
5175 | 市区 | 岗埠农场16431#葛庄电站1#公变 | 10 | 400 | 320 | 0
5176 | 市区 | 东辛农场10361#场部西家属北2#箱变主变 | 10 | 500 | 400 | 400
5177 | 市区 | 东辛农场15783#第五养殖场三 | 10 | 200 | 160 | 160
5178 | 市区 | 浦南30916#王湾庄东公变 | 10 | 400 | 320 | 0
5179 | 市区 | 东辛农场17031#海军农场北公变 | 10 | 400 | 320 | 320
5180 | 市区 | 东辛农场10416#242东鱼塘（一）公变 | 10 | 400 | 320 | 320
5181 | 市区 | 东辛农场15090#七区公变 | 10 | 400 | 320 | 320
5182 | 市区 | 东辛农场15386#64东电站公变 | 10 | 200 | 160 | 160
5183 | 市区 | 东辛农场10360#海南新村北鸡场1#箱变主变 | 10 | 500 | 400 | 400
5184 | 市区 | 东辛农场15405#34电站公变 | 10 | 200 | 0 | 0
5185 | 市区 | 东辛农场15236#粮管所北公变 | 10 | 400 | 320 | 320
5186 | 市区 | 宁海34323#魏湾八队东公变 | 10 | 400 | 0 | 0
5187 | 市区 | 新坝5127#大井加工厂公变 | 10 | 400 | 0 | 0
5188 | 市区 | 东辛农场15316#30电站公变 | 10 | 200 | 160 | 160
5189 | 市区 | 浦南30995#农贸市场东公变 | 10 | 400 | 320 | 320
5190 | 市区 | 东辛农场15339#76电站 | 10 | 200 | 0 | 0
5191 | 市区 | 东辛农场15170#68区南公变 | 10 | 400 | 0 | 0
5192 | 市区 | 东辛农场16224#2#电站 | 10 | 200 | 160 | 160
5193 | 市区 | 板浦30092#纱厂小区南西公变 | 10 | 200 | 0 | 0
5194 | 市区 | 板浦30090#世嘉豪园北公变 | 10 | 400 | 0 | 0
5195 | 市区 | 锦屏32809#袁庄鱼塘公变 | 10 | 400 | 0 | 0
5196 | 市区 | 岗埠16511#临河西瓜基地公变 | 10 | 400 | 320 | 0
5197 | 市区 | 东辛农场10421#三区节制闸（三）公变 | 10 | 200 | 160 | 160
5198 | 市区 | 浦南30929#幸福美苑2#公变 | 10 | 400 | 320 | 0
5199 | 市区 | 岗埠农场16393#石河电站公变 | 10 | 400 | 320 | 0
5200 | 市区 | 宁海9553#卞浦大队公变 | 10 | 400 | 0 | 0
5201 | 市区 | 岗埠农场16371#大董公变 | 10 | 200 | 160 | 0
5202 | 市区 | 云台31625#西山水厂公变 | 10 | 400 | 180.176 | 180.176
5203 | 市区 | 东辛农场15053#23区北东1台区 | 10 | 500 | 400 | 400
5204 | 市区 | 东辛农场15849#第三养殖场十七公变 | 10 | 315 | 252 | 252
5205 | 市区 | 岗埠农场16509#宋期文公变 | 10 | 200 | 160 | 0
5206 | 市区 | 东辛农场16083#三工区95照明 | 10 | 200 | 160 | 160
5207 | 市区 | 新坝32205#盈得家庭农场公变 | 10 | 400 | 320 | 0
5208 | 市区 | 东辛农场15469#24区东站公变 | 10 | 200 | 0 | 0
5209 | 市区 | 浦南30947#机关北小区（二）公变 | 10 | 400 | 320 | 0
5210 | 市区 | 东辛农场15467#四区南站公变 | 10 | 200 | 160 | 160
5211 | 市区 | 云台31621#凤凰九组公变 | 10 | 400 | 0 | 0
5212 | 市区 | 东辛农场15431#五十一水泵配变 | 10 | 200 | 160 | 160
5213 | 市区 | 岗埠农场16415#一渔场东2#公变 | 10 | 200 | 160 | 0
5214 | 市区 | 岗埠31308#高桥管理区公变 | 10 | 200 | 160 | 0
5215 | 市区 | 东辛农场16212#一队八配变 | 10 | 400 | 320 | 320
5216 | 市区 | 岗埠农场16401#王庄电站变 | 10 | 400 | 320 | 0
5217 | 市区 | 南城34013#老虎嘴北公变 | 10 | 200 | 0 | 0
5218 | 市区 | 板浦30004#石河路口公变 | 10 | 400 | 0 | 0
5219 | 市区 | 东辛农场16215#东大滩一配变 | 10 | 315 | 252 | 252
5220 | 市区 | 岗埠农场16353#四总公变 | 10 | 400 | 184.304 | 0
5221 | 市区 | 东辛农场15091#十区公变 | 10 | 400 | 320 | 320
5222 | 市区 | 岗埠31340#恒科路公变 | 10 | 400 | 320 | 0
5223 | 市区 | 东辛农场10631#中西排公变 | 10 | 400 | 320 | 320
5224 | 市区 | 浦南30884#徐后北湖公变 | 10 | 400 | 320 | 0
5225 | 市区 | 东辛农场15949#新开六公变 | 10 | 200 | 160 | 160
5226 | 市区 | 浦南31007#方庄西台公变 | 10 | 400 | 51.932 | 0
5227 | 市区 | 东辛农场15160#三十七鸡场公变 | 10 | 400 | 0 | 0
5228 | 市区 | 东辛农场15325#三元排污站公变 | 10 | 200 | 0 | 0
5229 | 市区 | 南城6411#九岭三组公变 | 10 | 400 | 0 | 0
5230 | 市区 | 岗埠农场16459#王卫分厂1#公变 | 10 | 200 | 160 | 0
5231 | 市区 | 宁海34334#宏泰公变 | 10 | 400 | 0 | 0
5232 | 市区 | 东辛农场15862#第三养殖场八公变 | 10 | 400 | 320 | 320
5233 | 市区 | 中云3374#隔村养殖厂公变 | 10 | 400 | 320 | 320
5234 | 市区 | 东辛农场15452#7区新站公变 | 10 | 200 | 0 | 0
5235 | 市区 | 板浦30035#佩云养殖场公变 | 10 | 400 | 0 | 0
5236 | 市区 | 板浦30048#香浦世嘉1#小区2#主变 | 10 | 800 | 0 | 0
5237 | 市区 | 浦南30943#硕方公变 | 10 | 400 | 320 | 320
5238 | 市区 | 东辛农场15003#37区照明公变 | 10 | 400 | 0 | 0
5239 | 市区 | 东辛农场10431#81区西排涝公变 | 10 | 200 | 0 | 0
5240 | 市区 | 浦南9896#腾湾队西台公变 | 10 | 400 | 263.666 | 0
5241 | 市区 | 东辛农场15796#第五养殖场十七 | 10 | 400 | 320 | 320
5242 | 市区 | 东辛农场15165#车站公变 | 10 | 400 | 320 | 320
5243 | 市区 | 浦南4279#甲圩北台公变 | 10 | 400 | 0 | 0
5244 | 市区 | 浦南9802#永安公变 | 10 | 400 | 26.288 | 26.288
5245 | 市区 | 东辛农场17033#一队六公变 | 10 | 400 | 320 | 320
5246 | 市区 | 新坝32224#沙杭二期4#箱变 | 10 | 630 | 475.92 | 0
5247 | 市区 | 浦南9893#后许安队西台公变 | 10 | 400 | 50.48 | 50.48
5248 | 市区 | 浦南9877#机关西小区公变 | 10 | 400 | 320 | 0
5249 | 市区 | 浦南4204#草舍村东台公变 | 10 | 400 | 37.646 | 0
5250 | 市区 | 浦南9799#朱顶三队公变 | 10 | 400 | 0 | 0
5251 | 市区 | 东辛农场10483#卢志强电站公变 | 10 | 200 | 0 | 0
5252 | 市区 | 新坝32228#四里工业区公变 | 10 | 200 | 160 | 0
5253 | 市区 | 板浦30115天池小区北公变 | 10 | 400 | 0 | 0
5254 | 市区 | 浦南30867#香果园公变 | 10 | 200 | 160 | 0
5255 | 市区 | 东辛农场16234#8区电站公变 | 10 | 200 | 160 | 160
5256 | 市区 | 浦南30802#水务站箱变主变 | 10 | 630 | 504 | 0
5257 | 市区 | 浦南30803#计划办箱变主变 | 10 | 630 | 504 | 0
5258 | 市区 | 板浦4506#菜市场东箱变主变 | 10 | 630 | 0 | 0
5259 | 市区 | 东辛农场15047#20区照明公变 | 10 | 200 | 0 | 0
5260 | 市区 | 东辛农场20242#海军农业基地（一）公变 | 10 | 400 | 320 | 320
5261 | 市区 | 东辛农场15023#五十二区管理区公变 | 10 | 400 | 320 | 320
5262 | 市区 | 板浦30051#东风电站公变 | 10 | 200 | 0 | 0
5263 | 市区 | 东辛农场15456#12区东电站公变 | 10 | 200 | 160 | 160
5264 | 市区 | 岗埠农场31328#西头总电站2#公变 | 10 | 400 | 320 | 0
5265 | 市区 | 东辛农场15876#五队一配变 | 10 | 315 | 252 | 252
5266 | 市区 | 云台31632#朱麻高铁鱼塘公变 | 10 | 200 | 160 | 160
5267 | 市区 | 东辛农场15102#78区照明2公变 | 10 | 400 | 0 | 0
5268 | 市区 | 东辛农场15803#第五养殖场六 | 10 | 400 | 320 | 320
5269 | 市区 | 东辛农场10365#西洋线幼儿园北1#箱变1#主变 | 10 | 500 | 400 | 400
5270 | 市区 | 东辛农场15120#百家新村南公变 | 10 | 200 | 0 | 0
5271 | 市区 | 岗埠农场16503#三渔场西变 | 10 | 400 | 320 | 0
5272 | 市区 | 锦屏5908#三公司公变 | 10 | 400 | 209.264 | 0
5273 | 市区 | 新坝32218#新西村部北公变 | 10 | 200 | 0 | 0
5274 | 市区 | 东辛农场15947#老二场一公变 | 10 | 400 | 320 | 320
5275 | 市区 | 市区6231#红旗社区公变 | 10 | 630 | 504 | 0
5276 | 市区 | 岗埠31334#铸邦石化公变 | 10 | 400 | 320 | 0
5277 | 市区 | 东辛农场10478#45区公变 | 10 | 200 | 160 | 160
5278 | 市区 | 板浦30076#名门小区2#箱变主变 | 10 | 400 | 0 | 0
5279 | 市区 | 浦南30909#康居小区3号公变 | 10 | 400 | 320 | 320
5280 | 市区 | 岗埠农场16305#棉花公司2#公变 | 10 | 400 | 173.51 | 0
5281 | 市区 | 东辛农场15258#49小区南2公变 | 10 | 315 | 252 | 252
5282 | 市区 | 东辛农场15342#77公变 | 10 | 400 | 0 | 0
5283 | 市区 | 东辛农场15769#第六养殖场十五 | 10 | 400 | 320 | 320
5284 | 市区 | 云台31658#前关三组公变 | 10 | 400 | 179.864 | 179.864
5285 | 市区 | 板浦4674#罗圩小厂公变 | 10 | 400 | 0 | 0
5286 | 市区 | 岗埠农场16444#前王1#公变 | 10 | 400 | 0 | 0
5287 | 市区 | 花果山6608#小村一队公变 | 10 | 400 | 284.792 | 284.792
5288 | 市区 | 岗埠农场16426#丁庄吴拐公变 | 10 | 400 | 40.172 | 0
5289 | 市区 | 东辛农场15022#创业南路公变 | 10 | 400 | 320 | 320
5290 | 市区 | 新坝5155#普安张桥公变 | 10 | 200 | 135.904 | 0
5291 | 市区 | 东辛农场15384#63东电站公变 | 10 | 400 | 320 | 320
5292 | 市区 | 东辛农场15483#18区简易电站公变 | 10 | 200 | 0 | 0
5293 | 市区 | 东辛农场15183#盐场分场部公变 | 10 | 400 | 0 | 0
5294 | 市区 | 东辛农场10479#85区新电站 | 10 | 400 | 0 | 0
5295 | 市区 | 东辛农场15867#第三养殖场三配变 | 10 | 200 | 160 | 160
5296 | 市区 | 岗埠农场16351#三道桥公变 | 10 | 400 | 320 | 0
5297 | 市区 | 中云4228#大岛养殖厂公变 | 10 | 400 | 320 | 320
5298 | 市区 | 浦南30972#浦汪西湖公变 | 10 | 400 | 320 | 0
5299 | 市区 | 东辛农场15975#老二场四配变 | 10 | 400 | 320 | 320
5300 | 市区 | 浦南9835#赵庄队公变 | 10 | 400 | 161.324 | 0
5301 | 市区 | 东辛农场15941#新开二配变 | 10 | 400 | 320 | 320
5302 | 市区 | 东辛农场16028#东大滩十二配变 | 10 | 200 | 160 | 160
5303 | 市区 | 东辛农场15018#西虹鸡场公变 | 10 | 200 | 0 | 0
5304 | 市区 | 岗埠农场16435#管理区公变 | 10 | 200 | 160 | 0
5305 | 市区 | 花果山34925#新滩菜市场公变 | 10 | 400 | 281.432 | 281.432
5306 | 市区 | 板浦30123#罗圩11组北2号公变 | 10 | 400 | 0 | 0
5307 | 市区 | 东辛农场15499#金色家园3期1#箱变主变 | 10 | 1000 | 0 | 0
5308 | 市区 | 云台10761#桃李春风云舍2#小区变1#主变 | 10 | 800 | 640 | 640
5309 | 市区 | 云台31638#樱桃谷小区4#箱变公变 | 10 | 630 | 504 | 504
5310 | 市区 | 东辛农场15113#食品站小区箱变主变 | 10 | 500 | 400 | 400
5311 | 市区 | 东辛农场16193#96区临时电站公变 | 10 | 200 | 160 | 160
5312 | 市区 | 东辛农场15301#22西公变 | 10 | 200 | 0 | 0
5313 | 市区 | 东辛农场15330#63小电站公变 | 10 | 400 | 0 | 0
5314 | 市区 | 岗埠农场16477#朱河电站2#公变 | 10 | 400 | 320 | 0
5315 | 市区 | 东辛农场15138#57区2公变 | 10 | 400 | 320 | 320
5316 | 市区 | 东辛农场16082#四工区96区公变 | 10 | 200 | 160 | 160
5317 | 市区 | 东辛农场16084#老三工区96照明 | 10 | 200 | 160 | 160
5318 | 市区 | 宁海34320#太平小学公变 | 10 | 400 | 0 | 0
5319 | 市区 | 岗埠农场16318#后二总公变 | 10 | 400 | 0 | 0
5320 | 市区 | 板浦30089#世嘉豪园南公变 | 10 | 400 | 0 | 0
5321 | 市区 | 花果山6699#供电所公变 | 10 | 400 | 140.552 | 140.552
5322 | 市区 | 中云3377#隔村码头公变 | 10 | 400 | 115.52 | 115.52
5323 | 市区 | 东辛农场15359#109电站公变 | 10 | 400 | 0 | 0
5324 | 市区 | 板浦30061#银城佳园1#箱变主变 | 10 | 630 | 0 | 0
5325 | 市区 | 中云3376#隔村中安公变 | 10 | 400 | 35.744 | 35.744
5326 | 市区 | 东辛农场15919#第一养殖场五公变 | 10 | 400 | 0 | 0
5327 | 市区 | 花果山6605前云南山公变 | 10 | 400 | 241.94 | 241.94
5328 | 市区 | 花果山6623#小村下庄公变 | 10 | 400 | 280.784 | 280.784
5329 | 市区 | 中云3375#金苏路边公变 | 10 | 400 | 287.828 | 287.828
5330 | 市区 | 浦南4253#草舍四组北台公变 | 10 | 400 | 320 | 0
5331 | 市区 | 东辛农场15940#生态园七 | 10 | 315 | 252 | 252
5332 | 市区 | 中云3373#隔村预制厂公变 | 10 | 400 | 199.844 | 199.844
5333 | 市区 | 中云3494#江庄大松树公变 | 10 | 315 | 169.284 | 169.284
5334 | 市区 | 东辛农场15391#66电站公变 | 10 | 200 | 160 | 160
5335 | 市区 | 东辛农场15062#25区东公变 | 10 | 400 | 0 | 0
5336 | 市区 | 花果山34913#生态农业公变 | 10 | 200 | 160 | 160
5337 | 市区 | 板浦30094#纱厂小区西北公变 | 10 | 400 | 0 | 0
5338 | 市区 | 浦南30996#吕湾猪场公变 | 10 | 400 | 320 | 0
5339 | 市区 | 浦南30969#新安东北台公变 | 10 | 400 | 308.852 | 0
5340 | 市区 | 板浦30005#中心幼儿园公变 | 10 | 400 | 0 | 0
5341 | 市区 | 岗埠农场16377#岗埠食用菌公变 | 10 | 400 | 320 | 0
5342 | 市区 | 板浦4754#中正小区公变 | 10 | 400 | 0 | 0
5343 | 市区 | 岗埠农场16439#李庄2#公变 | 10 | 400 | 211.916 | 0
5344 | 市区 | 东辛农场16101#2区西（现场是专变） | 10 | 400 | 320 | 320
5345 | 市区 | 东辛农场17026#三十管理区南公变 | 10 | 400 | 320 | 320
5346 | 市区 | 东辛农场15331#68小电站公变 | 10 | 400 | 320 | 320
5347 | 市区 | 岗埠农场16508#徐圩电站2#公变 | 10 | 400 | 320 | 0
5348 | 市区 | 岗埠农场16395#四渔场电站变 | 10 | 400 | 320 | 0
5349 | 市区 | 岗埠农场16366#赵庄二号公变 | 10 | 400 | 320 | 0
5350 | 市区 | 浦南31024#潘圩西队南2号公变 | 10 | 400 | 252.632 | 0
5351 | 市区 | 东辛农场10522#祝井柱公变 | 10 | 400 | 320 | 320
5352 | 市区 | 东辛农场15081#四区公变 | 10 | 400 | 320 | 320
5353 | 市区 | 东辛农场15390#65新电站公变 | 10 | 200 | 160 | 160
5354 | 市区 | 东辛农场10422#水产养殖场公变 | 10 | 200 | 0 | 0
5355 | 市区 | 东辛农场15991#二队六公变 | 10 | 400 | 320 | 320
5356 | 市区 | 岗埠31314#液化气站公变 | 10 | 200 | 129.424 | 0
5357 | 市区 | 板浦30044#海事处公变 | 10 | 400 | 0 | 0
5358 | 市区 | 云台农场16081#三队二站台公变 | 10 | 400 | 320 | 320
5359 | 市区 | 东辛农场16231#3#电站公变 | 10 | 315 | 252 | 252
5360 | 市区 | 板浦4668#罗圩罗圩组公变 | 10 | 400 | 0 | 0
5361 | 市区 | 东辛农场15151#63区公变 | 10 | 400 | 320 | 320
5362 | 市区 | 新坝5035#武圩一队公变 | 10 | 400 | 0 | 0
5363 | 市区 | 东辛农场10430#77区西排涝（二）公变 | 10 | 200 | 0 | 0
5364 | 市区 | 新坝5036#武圩小康村公变 | 10 | 200 | 0 | 0
5365 | 市区 | 锦屏5683#前屠公变 | 10 | 400 | 0 | 0
5366 | 市区 | 东辛农场15005#46区照明公变 | 10 | 200 | 160 | 160
5367 | 市区 | 浦南30938#青青家园1#小区变（兼开闭所）2#主变 | 10 | 800 | 640 | 0
5368 | 市区 | 云台10765#桃李春风云舍6#小区变2#主变 | 10 | 800 | 640 | 640
5369 | 市区 | 新坝5037#墙框河南队二号公变 | 10 | 200 | 0 | 0
5370 | 市区 | 花果山6592#前进薄巷公变 | 10 | 400 | 286.388 | 286.388
5371 | 市区 | 浦南4231#李圩队东公变 | 10 | 400 | 283.244 | 0
5372 | 市区 | 浦南30869#下滩村部南公变 | 10 | 400 | 320 | 320
5373 | 市区 | 云台8572#朱麻村部公变 | 10 | 400 | 78.97 | 78.97
5374 | 市区 | 岗埠农场16471#渔场东公变 | 10 | 400 | 320 | 0
5375 | 市区 | 东辛农场15304#建安新村北箱变主变 | 10 | 500 | 0 | 0
5376 | 市区 | 板浦30073#福馨佳园2#小区变2#主变 | 10 | 800 | 0 | 0
5377 | 市区 | 东辛农场15366#53东南电站公变 | 10 | 400 | 320 | 320
5378 | 市区 | 东辛农场16198#三队四配变 | 10 | 400 | 320 | 320
5379 | 市区 | 东辛农场15098#74区照明公变 | 10 | 400 | 0 | 0
5380 | 市区 | 云台31653#西范庄中心路公变 | 10 | 400 | 252.212 | 252.212
5381 | 市区 | 东辛农场15173#67区南2公变 | 10 | 400 | 0 | 0
5382 | 市区 | 东辛农场15791#第五养殖场十二 | 10 | 400 | 320 | 320
5383 | 市区 | 宁海34006#杨圩小区北公变 | 10 | 400 | 0 | 0
5384 | 市区 | 板浦30082#大成花园二号箱变主变 | 10 | 630 | 0 | 0
5385 | 市区 | 东辛农场15416#46东站配变 | 10 | 200 | 160 | 160
5386 | 市区 | 云台10764#桃李春风云舍5#小区变2#主变 | 10 | 800 | 640 | 640
5387 | 市区 | 朝阳35416号西湾锦城三期1#公变 | 10 | 630 | 504 | 504
5388 | 市区 | 锦屏5723#朐山小学箱变公变 | 10 | 500 | 0 | 0
5389 | 市区 | 东辛农场17036#83区电站公变 | 10 | 200 | 0 | 0
5390 | 市区 | 岗埠农场16460#王卫分厂2#公变 | 10 | 400 | 320 | 0
5391 | 市区 | 云台农场15968#塑料厂家属区箱变1#主变 | 10 | 500 | 0 | 0
5392 | 市区 | 东辛农场15114#六十八小区公变 | 10 | 400 | 320 | 320
5393 | 市区 | 岗埠农场16329#前三总排房公变 | 10 | 400 | 320 | 0
5394 | 市区 | 浦南30882#浦汪东湖公变 | 10 | 400 | 320 | 0
5395 | 市区 | 东辛农场15158#58鸡场公变 | 10 | 200 | 160 | 160
5396 | 市区 | 朝阳7423#生活区二号变 | 10 | 630 | 504 | 504
5397 | 市区 | 宁海34009#杨圩场面北公变 | 10 | 400 | 0 | 0
5398 | 市区 | 岗埠农场16496#修理厂公变 | 10 | 800 | 640 | 0
5399 | 市区 | 浦南4387#沙岭西台公变 | 10 | 200 | 160 | 0
5400 | 市区 | 东辛农场15888#职工二场十六公变 | 10 | 315 | 252 | 252
5401 | 市区 | 云台31665#凤凰一组北公变 | 10 | 400 | 0 | 0
5402 | 市区 | 东辛农场15429#45西新站配变 | 10 | 200 | 160 | 160
5403 | 市区 | 浦南30971#下禾南湖公变 | 10 | 200 | 160 | 0
5404 | 市区 | 东辛农场16038#东大滩二十二公变 | 10 | 400 | 320 | 320
5405 | 市区 | 板浦4862#泗河徐艞西公变 | 10 | 200 | 0 | 0
5406 | 市区 | 东辛农场15354#85北电站公变 | 10 | 400 | 0 | 0
5407 | 市区 | 东辛农场15135#53区东公变 | 10 | 400 | 320 | 320
5408 | 市区 | 岗埠农场16433#葛庄公变 | 10 | 400 | 100.208 | 0
5409 | 市区 | 东辛农场15754#第七养殖场四公变 | 10 | 200 | 160 | 160
5410 | 市区 | 云台农场15988#华缘电站公变 | 10 | 200 | 0 | 0
5411 | 市区 | 东辛农场16020#东大滩四配变 | 10 | 200 | 160 | 160
5412 | 市区 | 东辛农场10557#77区西电站公变 | 10 | 200 | 0 | 0
5413 | 市区 | 岗埠农场16504#严单1#公变 | 10 | 400 | 296.228 | 0
5414 | 市区 | 东辛农场15041#小河北公变 | 10 | 400 | 320 | 320
5415 | 市区 | 浦南30866#半滩西湖公变 | 10 | 400 | 293.372 | 0
5416 | 市区 | 岗埠农场16410#杨庄电站变 | 10 | 400 | 320 | 0
5417 | 市区 | 岗埠农场16381#吉荡公变 | 10 | 400 | 0 | 0
5418 | 市区 | 板浦4503#果园场部箱变主变 | 10 | 630 | 0 | 0
5419 | 市区 | 云台10761#桃李春风云舍2#小区变4#主变 | 10 | 800 | 640 | 640
5420 | 市区 | 东辛农场15495#金色家园小区变2#主变 | 10 | 1000 | 0 | 0
5421 | 市区 | 岗埠农场16397#四渔场西公变 | 10 | 400 | 320 | 0
5422 | 市区 | 东辛农场15809#第四养殖场十五 | 10 | 400 | 320 | 320
5423 | 市区 | 东辛农场15942#生态园八配变 | 10 | 200 | 160 | 160
5424 | 市区 | 东辛农场17004#迎宾广场东巷公变 | 10 | 400 | 0 | 0
5425 | 市区 | 东辛农场15443#11区东电站公变 | 10 | 200 | 160 | 160
5426 | 市区 | 东辛农场16239#集体养殖电站(徐守帮)公变 | 10 | 315 | 252 | 252
5427 | 市区 | 东辛农场10419#三区节制闸（一）公变 | 10 | 200 | 160 | 160
5428 | 市区 | 东辛农场15775#第六养殖场九 | 10 | 400 | 320 | 320
5429 | 市区 | 锦屏32812#陶湾路北公变 | 10 | 400 | 0 | 0
5430 | 市区 | 东辛农场15407#34南电站公变 | 10 | 200 | 0 | 0
5431 | 市区 | 云台31641#樱桃谷小区7#箱变公变 | 10 | 630 | 504 | 504
5432 | 市区 | 岗埠31330#地涵西公变 | 10 | 400 | 320 | 0
5433 | 市区 | 锦屏32829#岗咀菜园队公变 | 10 | 400 | 320 | 0
5434 | 市区 | 中云3343#魏庵南公变 | 10 | 400 | 0 | 0
5435 | 市区 | 岗埠农场16473#周庄1#公变 | 10 | 315 | 148.46 | 0
5436 | 市区 | 东辛农场15224#海南新村北鸡场1号公变 | 10 | 400 | 320 | 320
5437 | 市区 | 岗埠农场16388#临河晒场公变 | 10 | 200 | 160 | 0
5438 | 市区 | 新坝5259#王付四队东公变 | 10 | 200 | 105.496 | 0
5439 | 市区 | 东辛农场16104#2区东(现场是专变） | 10 | 400 | 320 | 320
5440 | 市区 | 岗埠农场16346#高桥花卉3#公变 | 10 | 400 | 320 | 0
5441 | 市区 | 板浦30110#盛腾小区北公变 | 10 | 400 | 0 | 0
5442 | 市区 | 岗埠农场16484#开发区南公变 | 10 | 500 | 358.528 | 0
5443 | 市区 | 东辛农场17024#六十八管理区东公变 | 10 | 400 | 320 | 320
5444 | 市区 | 岗埠农场31305#高桥电站公变 | 10 | 200 | 160 | 0
5445 | 市区 | 板浦30111#盛腾小区东公变 | 10 | 400 | 0 | 0
5446 | 市区 | 东辛农场16268#生态园三公变 | 10 | 200 | 0 | 0
5447 | 市区 | 东辛农场15155#53区西 | 10 | 400 | 320 | 320
5448 | 市区 | 浦南30918#潘圩庄东公变 | 10 | 200 | 160 | 0
5449 | 市区 | 东辛农场15922#第一养殖场二公变 | 10 | 200 | 0 | 0
5450 | 市区 | 东辛农场15157#53区中公变 | 10 | 400 | 320 | 320
5451 | 市区 | 板浦30104#海悦华庭7#公变 | 10 | 400 | 0 | 0
5452 | 市区 | 东辛农场17019#东米畜禽养殖公变 | 10 | 200 | 160 | 160
5453 | 市区 | 东辛农场15344#79小电站公变 | 10 | 400 | 0 | 0
5454 | 市区 | 东辛农场15067#派出所箱变主变 | 10 | 500 | 400 | 400
5455 | 市区 | 东辛农场15282#110南站 | 10 | 200 | 0 | 0
5456 | 市区 | 浦南4367#包布村南台公变 | 10 | 400 | 249.452 | 0
5457 | 市区 | 浦南4372#新建桥头公变 | 10 | 400 | 320 | 0
5458 | 市区 | 东辛农场15761#第七养殖场十一公变 | 10 | 315 | 252 | 252
5459 | 市区 | 浦南4366#徐后南台公变 | 10 | 400 | 230.06 | 0
5460 | 市区 | 市区10252#瑞海路公变 | 10 | 400 | 0 | 0
5461 | 市区 | 浦南4365#小官庄一组公变 | 10 | 315 | 1.62 | 1.62
5462 | 市区 | 浦南4361#官庄一组公变 | 10 | 400 | 0 | 0
5463 | 市区 | 浦南4376#后许安西南台公变 | 10 | 400 | 320 | 320
5464 | 市区 | 浦南4370#官庄二组公变 | 10 | 400 | 0 | 0
5465 | 市区 | 浦南4368#许安村北台公变 | 10 | 400 | 61.556 | 61.556
5466 | 市区 | 浦南4369#小官庄西北台公变 | 10 | 400 | 287.24 | 287.24
5467 | 市区 | 东辛农场17022#扎花厂东公变 | 10 | 400 | 0 | 0
5468 | 市区 | 浦南4363#机关南街公变 | 10 | 400 | 311.156 | 311.156
5469 | 市区 | 东辛农场15973#老二场六配变 | 10 | 400 | 320 | 320
5470 | 市区 | 东辛农场15015#机耕队公变 | 10 | 400 | 320 | 320
5471 | 市区 | 东辛农场10451#山南3区鱼塘一公变 | 10 | 400 | 320 | 320
5472 | 市区 | 新坝32235#樊庄卫生室公变 | 10 | 400 | 0 | 0
5473 | 市区 | 东辛农场15252#49小区2公变 | 10 | 400 | 320 | 320
5474 | 市区 | 东辛农场15496#金色家园1期1#箱变主变 | 10 | 1000 | 0 | 0
5475 | 市区 | 板浦30119#幸福小区4#公变 | 10 | 400 | 0 | 0
5476 | 市区 | 岗埠农场16303#姜庄2#公变 | 10 | 315 | 243.456 | 0
5477 | 市区 | 锦屏5636#山南公变 | 10 | 400 | 139.694 | 0
5478 | 市区 | 中云4231#江庄鱼塘公变 | 10 | 400 | 320 | 320
5479 | 市区 | 东辛农场15457#14区东电站公变 | 10 | 200 | 0 | 0
5480 | 市区 | 板浦30079#电信局北公变 | 10 | 400 | 0 | 0
5481 | 市区 | 锦屏5761#二涧二号公变 | 10 | 400 | 297.5 | 0
5482 | 市区 | 浦南30953#太平南台公变 | 10 | 200 | 160 | 160
5483 | 市区 | 东辛农场16205#老二场二配变 | 10 | 400 | 320 | 320
5484 | 市区 | 中云7713#俞庄小区公变 | 10 | 400 | 220.772 | 220.772
5485 | 市区 | 东辛农场15148#107区2公变 | 10 | 400 | 320 | 320
5486 | 市区 | 东辛农场10418#242东鱼塘（三）公变 | 10 | 400 | 320 | 320
5487 | 市区 | 云台8661#山东圩外一号公变 | 10 | 400 | 278.3 | 278.3
5488 | 市区 | 东辛农场15990#老二场十九公变 | 10 | 400 | 320 | 320
5489 | 市区 | 东辛农场15898#四队六配变 | 10 | 400 | 320 | 320
5490 | 市区 | 东辛农场15334#70北电站公变 | 10 | 400 | 0 | 0
5491 | 市区 | 岗埠31345#前王电站2#公变 | 10 | 400 | 320 | 0
5492 | 市区 | 板浦4846#沙沪许庄南公变 | 10 | 200 | 0 | 0
5493 | 市区 | 东辛农场10566#十区西站公变 | 10 | 200 | 160 | 160
5494 | 市区 | 10622#云台农场公变 | 10 | 400 | 0 | 0
5495 | 市区 | 浦南30938#青青家园1#小区变（兼开闭所）3#主变 | 10 | 800 | 640 | 0
5496 | 市区 | 东辛农场15488#21区东站公变 | 10 | 200 | 0 | 0
5497 | 市区 | 东辛农场16207#老二场十三配变 | 10 | 315 | 252 | 252
5498 | 市区 | 岗埠31325#叶荡2号公变 | 10 | 200 | 53.668 | 0
5499 | 市区 | 板浦30074#福馨佳园3#小区变2#主变 | 10 | 800 | 0 | 0
5500 | 市区 | 浦南30927#江浦安居3#公变 | 10 | 630 | 504 | 0
5501 | 市区 | 浦南31015#潘圩西队西1号公变 | 10 | 400 | 38.928 | 0
5502 | 市区 | 东辛农场15760#第七养殖场十公变 | 10 | 200 | 160 | 160
5503 | 市区 | 板浦4735#小楼新农村公变 | 10 | 630 | 0 | 0
5504 | 市区 | 新坝5315#新西北站打水公变 | 10 | 400 | 0 | 0
5505 | 市区 | 板浦4640#泗河徐艞公变 | 10 | 200 | 0 | 0
5506 | 市区 | 朝阳7306#韩李新村公变 | 10 | 400 | 59.552 | 59.552
5507 | 市区 | 新坝5304#北小区公变 | 10 | 315 | 0 | 0
5508 | 市区 | 锦屏5404#西小区公变 | 10 | 400 | 0 | 0
5509 | 市区 | 新坝5307#幼儿园公变 | 10 | 400 | 0 | 0
5510 | 市区 | 东辛农场10523#尹朋荣公变 | 10 | 200 | 0 | 0
5511 | 市区 | 新坝5318#新西桥南公变 | 10 | 400 | 0 | 0
5512 | 市区 | 浦南31021#林场一组公变 | 10 | 400 | 204.448 | 0
5513 | 市区 | 东辛农场15410#41南电站配变 | 10 | 200 | 160 | 160
5514 | 市区 | 东辛农场15780第五养殖场五 | 10 | 400 | 320 | 320
5515 | 市区 | 东辛农场15401#33南站公变 | 10 | 200 | 0 | 0
5516 | 市区 | 朝阳35400#港馨花园1#小区变4#主变 | 10 | 800 | 640 | 640
5517 | 市区 | 朝阳35400#港馨花园1#小区变2#主变 | 10 | 800 | 640 | 640
5518 | 市区 | 东辛农场15072#16区公变 | 10 | 400 | 0 | 0
5519 | 市区 | 岗埠农场16345#高桥花卉2#公变 | 10 | 400 | 320 | 0
5520 | 市区 | 云台31650#凤凰二组鱼场公变 | 10 | 400 | 0 | 0
5521 | 市区 | 浦南31008#半滩东北台公变 | 10 | 400 | 191.516 | 191.516
5522 | 市区 | 宁海34325#卞浦6队南公变 | 10 | 400 | 0 | 0
5523 | 市区 | 新坝32230#大穆西庄北公变 | 10 | 400 | 0 | 0
5524 | 市区 | 岗埠31347#前王南公变 | 10 | 400 | 154.676 | 0
5525 | 市区 | 锦屏6039#王庄水库公变 | 10 | 400 | 239.36 | 0
5526 | 市区 | 锦屏6017#孔望山果树实验场公变 | 10 | 400 | 320 | 0
5527 | 市区 | 锦屏5610#朐山四队公变 | 10 | 400 | 0 | 0
5528 | 市区 | 东辛农场15082#二区公变 | 10 | 400 | 320 | 320
5529 | 市区 | 锦屏6004#网疃一队公变 | 10 | 200 | 160 | 0
5530 | 市区 | 云台31645#东磊大坝公变 | 10 | 400 | 215.648 | 215.648
5531 | 市区 | 锦屏6011#花园小区公变 | 10 | 400 | 315.632 | 0
5532 | 市区 | 宁海34331#黄圩一队东公变 | 10 | 400 | 0 | 0
5533 | 市区 | 锦屏6214#石英厂公变 | 10 | 400 | 240.62 | 0
5534 | 市区 | 东辛农场15470#14区西站公变 | 10 | 200 | 0 | 0
5535 | 市区 | 板浦4511#苏光中学箱变主变 | 10 | 630 | 0 | 0
5536 | 市区 | 朝阳7236#派出所公变 | 10 | 400 | 201.428 | 201.428
5537 | 市区 | 板浦4844#沙沪牛路队公变 | 10 | 200 | 0 | 0
5538 | 市区 | 锦屏6228#前园组公变 | 10 | 400 | 156.8 | 0
5539 | 市区 | 云台31646#丹霞七组后山公变 | 10 | 400 | 312.02 | 312.02
5540 | 市区 | 南城5803#杨圩二队公变 | 10 | 400 | 0 | 0
5541 | 市区 | 南城5807#杨圩路北公变 | 10 | 400 | 0 | 0
5542 | 市区 | 东辛农场16204#新开四配变 | 10 | 400 | 320 | 320
5543 | 市区 | 锦屏5755#刘顶东庄公变 | 10 | 200 | 160 | 0
5544 | 市区 | 南城5806#前许二号公变 | 10 | 400 | 0 | 0
5545 | 市区 | 板浦4851#菜园二组南公变 | 10 | 200 | 0 | 0
5546 | 市区 | 云台31672#丹霞火岭头三号公变 | 10 | 400 | 258.068 | 258.068
5547 | 市区 | 东辛农场17029#113北电站公变 | 10 | 400 | 0 | 0
5548 | 市区 | 板浦4845#沙沪王庄公变 | 10 | 200 | 0 | 0
5549 | 市区 | 浦南30957#太平硕方公变 | 10 | 315 | 252 | 252
5550 | 市区 | 东辛农场15393#107区电站公变 | 10 | 200 | 160 | 160
5551 | 市区 | 东辛农场15361#109小电站公变 | 10 | 400 | 0 | 0
5552 | 市区 | 东辛农场15907#二队四配变 | 10 | 315 | 252 | 252
5553 | 市区 | 云台8592#凤凰村部三号公变 | 10 | 400 | 0 | 0
5554 | 市区 | 浦南30985#中盛康城二期3#小区变4#主变 | 10 | 800 | 640 | 0
5555 | 市区 | 板浦4847#泗河六组西公变 | 10 | 200 | 0 | 0
5556 | 市区 | 宁海9907#港师南公变 | 10 | 400 | 320 | 320
5557 | 市区 | 东辛农场16033#东大滩十七公变 | 10 | 400 | 320 | 320
5558 | 市区 | 中云3372#杨沟园艺厂公变 | 10 | 400 | 320 | 320
5559 | 市区 | 东辛农场15444#十三区简易电站公变 | 10 | 200 | 0 | 0
5560 | 市区 | 板浦4843#石河五八队北公变 | 10 | 400 | 0 | 0
5561 | 市区 | 宁海9549#卞浦七队北公变 | 10 | 315 | 0 | 0
5562 | 市区 | 东辛农场15897#四队五配变 | 10 | 315 | 252 | 252
5563 | 市区 | 云台8660#前关三九组一号公变 | 10 | 200 | 112.408 | 112.408
5564 | 市区 | 东辛农场15495#金色家园小区变1#主变 | 10 | 1000 | 0 | 0
5565 | 市区 | 云台8595#凤凰二组一号公变 | 10 | 400 | 0 | 0
5566 | 市区 | 锦屏5754#酒店桥头公变 | 10 | 315 | 0 | 0
5567 | 市区 | 南城5819#小海路南公变 | 10 | 400 | 0 | 0
5568 | 市区 | 东辛农场15262#75南电站 | 10 | 200 | 0 | 0
5569 | 市区 | 东辛农场15893#四队一公变 | 10 | 315 | 252 | 252
5570 | 市区 | 浦南30898#包布东湖公变 | 10 | 400 | 265.58 | 0
5571 | 市区 | 云山3534#白果树八组公变 | 10 | 400 | 320 | 320
5572 | 市区 | 东辛农场15920#第一养殖场四公变 | 10 | 200 | 0 | 0
5573 | 市区 | 东辛农场15053#二十三管理区北东2公变 | 10 | 400 | 320 | 320
5574 | 市区 | 浦南4380#小官二组公变 | 10 | 200 | 0 | 0
5575 | 市区 | 浦南4377#王湾队西台公变 | 10 | 315 | 192.516 | 0
5576 | 市区 | 东辛农场15037#30大队电站公变 | 10 | 400 | 320 | 320
5577 | 市区 | 浦南4381#小官庄南台(二）公变 | 10 | 400 | 320 | 320
5578 | 市区 | 浦南4378#鲜切花南台公变 | 10 | 400 | 320 | 0
5579 | 市区 | 东辛农场10432#东方路公变 | 10 | 400 | 0 | 0
5580 | 市区 | 浦南30861#乌光西湖公变 | 10 | 400 | 320 | 320
5581 | 市区 | 浦南4379#包布小区南台公变 | 10 | 315 | 19.812 | 0
5582 | 市区 | 东辛农场15293#20区北水产公变 | 10 | 200 | 0 | 0
5583 | 市区 | 花果山34920#玉女峰箱变公变 | 10 | 500 | 400 | 400
5584 | 市区 | 宁海34333#平安家苑北公变 | 10 | 400 | 0 | 0
5585 | 市区 | 板浦4516#荷花小区箱变主变 | 10 | 630 | 0 | 0
5586 | 市区 | 东辛农场15413#44西站配变 | 10 | 200 | 160 | 160
5587 | 市区 | 花果山6557#当路果园公变 | 10 | 400 | 195.212 | 195.212
5588 | 市区 | 东辛农场15977#老二场七配变 | 10 | 400 | 320 | 320
5589 | 市区 | 浦南30984#八里庄西北湖公变 | 10 | 400 | 320 | 0
5590 | 市区 | 东辛农场15417#44区东电站配变 | 10 | 200 | 160 | 160
5591 | 市区 | 花果山34917#供电所2#公变 | 10 | 400 | 304.496 | 304.496
5592 | 市区 | 东辛农场15906#二队三公变 | 10 | 315 | 252 | 252
5593 | 市区 | 浦南31035#招宝路公变 | 10 | 400 | 320 | 320
5594 | 市区 | 岗埠农场16468#徐司电站西公变 | 10 | 400 | 320 | 0
5595 | 市区 | 板浦30093#纱厂小区西南公变 | 10 | 400 | 0 | 0
5596 | 市区 | 东辛农场16100#1区西公变 | 10 | 400 | 0 | 0
5597 | 市区 | 南城6410#九岭二组公变 | 10 | 400 | 0 | 0
5598 | 市区 | 板浦4842#果园四组西公变 | 10 | 200 | 0 | 0
5599 | 市区 | 东辛农场10462#14管理区公变 | 10 | 200 | 0 | 0
5600 | 市区 | 岗埠农场16502#顾庄公变 | 10 | 400 | 287.336 | 0
5601 | 市区 | 板浦4839#板浦菜市场西公变 | 10 | 630 | 0 | 0
5602 | 市区 | 云台农场15926#十四连电灌站公变 | 10 | 400 | 0 | 0
5603 | 市区 | 浦南4320#富安村东台公变 | 10 | 400 | 0 | 0
5604 | 市区 | 浦南4321#富安西北台公变 | 10 | 400 | 0 | 0
5605 | 市区 | 东辛农场20241#九十六区东公变 | 10 | 400 | 320 | 320
5606 | 市区 | 新坝5260#沙杭气站公变 | 10 | 200 | 157.684 | 0
5607 | 市区 | 东辛农场15373#57西电站公变 | 10 | 200 | 160 | 160
5608 | 市区 | 东辛农场15030#二十六管理区公变 | 10 | 200 | 0 | 0
5609 | 市区 | 东辛农场15051#海北新村2#公变 | 10 | 400 | 320 | 320
5610 | 市区 | 南城6405#九岭小北山公变 | 10 | 400 | 0 | 0
5611 | 市区 | 浦南30950#林溪家苑公变 | 10 | 400 | 320 | 0
5612 | 市区 | 岗埠农场16402#吴颜电站变 | 10 | 250 | 200 | 0
5613 | 市区 | 浦南4318#甲圩东北台公变 | 10 | 400 | 0 | 0
5614 | 市区 | 板浦30001#小童庄高速西公变 | 10 | 200 | 0 | 0
5615 | 市区 | 板浦30037#庆成门养殖场公变 | 10 | 400 | 0 | 0
5616 | 市区 | 南城34015#农行宿舍公变 | 10 | 400 | 320 | 320
5617 | 市区 | 新坝5267#小荡郑庄公变 | 10 | 200 | 91.54 | 0
5618 | 市区 | 新坝5266#小荡四队公变 | 10 | 200 | 140.278 | 0
5619 | 市区 | 浦南4317#富安果园西台公变 | 10 | 400 | 0 | 0
5620 | 市区 | 浦南30914#吕湾西湖（二）公变 | 10 | 400 | 320 | 0
5621 | 市区 | 新坝5261#王付徐庄公变 | 10 | 200 | 91.654 | 0
5622 | 市区 | 市区单20005#江庄山场公变 | 10 | 400 | 320 | 320
5623 | 市区 | 浦南4316#黄庄西台公变 | 10 | 400 | 0 | 0
5624 | 市区 | 新坝5262#东庄打水公变 | 10 | 200 | 42.184 | 0
5625 | 市区 | 东辛农场15874#五队三公变 | 10 | 400 | 320 | 320
5626 | 市区 | 新坝5265#四里鱼塘公变 | 10 | 200 | 160 | 0
5627 | 市区 | 东辛农场15802#第五养殖场七 | 10 | 400 | 320 | 320
5628 | 市区 | 东辛农场15479#七区电站公变 | 10 | 200 | 160 | 160
5629 | 市区 | 岗埠农场16356#王窕电站变 | 10 | 400 | 320 | 0
5630 | 市区 | 中正农机站4662#箱变 | 10 | 500 | 0 | 0
5631 | 市区 | 中正粮管所东台区30024#箱变 | 10 | 500 | 0 | 0
5632 | 市区 | 东辛农场15111#奥顺小区东箱变主变 | 10 | 500 | 400 | 400
5633 | 市区 | 东辛农场15056#23区南台区 | 10 | 400 | 320 | 320
5634 | 市区 | 东辛农场16045#老渔场分场部公变 | 10 | 400 | 320 | 320
5635 | 市区 | 浦南30862#黄泥哨西湖公变 | 10 | 400 | 320 | 0
5636 | 市区 | 东辛农场15046#二十七管理区公变 | 10 | 200 | 0 | 0
5637 | 市区 | 东辛农场15371#54南电站公变 | 10 | 200 | 160 | 160
5638 | 市区 | 板浦30086#北海花园东北公变 | 10 | 400 | 0 | 0
5639 | 市区 | 宁海34314#黄圩三队东公变 | 10 | 400 | 0 | 0
5640 | 市区 | 东辛农场10393#民营新村东箱变主变 | 10 | 500 | 400 | 400
5641 | 市区 | 锦屏32830#西门村公变 | 10 | 400 | 320 | 0
5642 | 市区 | 岗埠31322#东岗埠3#公变 | 10 | 400 | 72.848 | 0
5643 | 市区 | 板浦30125#东风一组中公变 | 10 | 400 | 0 | 0
5644 | 市区 | 岗埠31329#石河2号公变 | 10 | 400 | 29.072 | 0
5645 | 市区 | 岗埠农场16364#跃进桥公变 | 10 | 400 | 270.764 | 0
5646 | 市区 | 浦南31034#许安果园公变 | 10 | 400 | 320 | 320
5647 | 市区 | 岗埠31311#东头总北公变 | 10 | 400 | 320 | 0
5648 | 市区 | 东辛农场20240#九十六区南公变 | 10 | 400 | 320 | 320
5649 | 市区 | 东辛农场16093#90变9区鱼塘公变 | 10 | 400 | 320 | 320
5650 | 市区 | 岗埠31313#刘口北公变 | 10 | 400 | 320 | 0
5651 | 市区 | 云台农场16029#四连西站公变 | 10 | 400 | 320 | 320
5652 | 市区 | 东辛农场15418#46西站配变 | 10 | 200 | 160 | 160
5653 | 市区 | 东辛农场15064#幸福家园西箱变主变 | 10 | 630 | 504 | 504
5654 | 市区 | 东辛农场15159#60区公变 | 10 | 400 | 320 | 320
5655 | 市区 | 蔷薇30808#江浦小区变压器 | 10 | 630 | 504 | 0
5656 | 市区 | 板浦30016#石河葛庄公变 | 10 | 400 | 0 | 0
5657 | 市区 | 浦南30817#王小庄南台公变 | 10 | 400 | 0 | 0
5658 | 市区 | 浦南30827#新庄北台公变 | 10 | 400 | 320 | 0
5659 | 市区 | 浦南30823#新圩村西台公变 | 10 | 400 | 320 | 0
5660 | 市区 | 市区板桥镇政府8160#箱变1#主变 | 10 | 630 | 504 | 504
5661 | 市区 | 板浦30031#化工厂小区公变 | 10 | 400 | 0 | 0
5662 | 市区 | 东辛农场15044#修理厂家属区箱变主变 | 10 | 630 | 504 | 504
5663 | 市区 | 浦南10123#太平中南台（二）公变 | 10 | 400 | 171.62 | 171.62
5664 | 市区 | 板浦4552#东北郑东公变 | 10 | 400 | 0 | 0
5665 | 市区 | 云台31604#石虎嘴公变 | 10 | 400 | 248.444 | 248.444
5666 | 市区 | 岗埠农场16497#育才1#箱变公变 | 10 | 630 | 504 | 0
5667 | 市区 | 锦屏10103#花园小区（二）公变 | 10 | 400 | 320 | 0
5668 | 市区 | 浦南30844#造纸厂公变 | 10 | 200 | 160 | 160
5669 | 市区 | 朝阳35409#马山三台区公变 | 10 | 400 | 320 | 320
5670 | 市区 | 花果山10119#当路水库南（二）公变 | 10 | 200 | 160 | 160
5671 | 市区 | 板浦30028#天池三组公变 | 10 | 630 | 0 | 0
5672 | 市区 | 板浦30017#官庙徐垛公变 | 10 | 400 | 0 | 0
5673 | 市区 | 市区20111#金箔龙眼山庄1#小区变2#主变 | 10 | 800 | 640 | 640
5674 | 市区 | 岗埠16478#包庄1#箱变公变 | 10 | 630 | 504 | 0
5675 | 市区 | 云台31609#凤凰大桥公变 | 10 | 400 | 0 | 0
5676 | 市区 | 板浦30007#南门巷公变 | 10 | 400 | 0 | 0
5677 | 市区 | 板浦30011#官庙张庄南公变 | 10 | 400 | 0 | 0
5678 | 市区 | 云台农场16049#十五连家属区箱变1#主变 | 10 | 500 | 400 | 400
5679 | 市区 | 宁海9653#太平四队公变 | 10 | 400 | 0 | 0
5680 | 市区 | 云台31601#丹霞村委会公变 | 10 | 400 | 270.56 | 270.56
5681 | 市区 | 浦南30825#王湾东台公变 | 10 | 200 | 160 | 0
5682 | 市区 | 市区10184#西湾锦城2#小区变2#主变 | 10 | 630 | 504 | 504
5683 | 市区 | 市区10183#西湾锦城1#小区变2#主变 | 10 | 315 | 252 | 252
5684 | 市区 | 云台31607#凤凰六组公变 | 10 | 400 | 0 | 0
5685 | 市区 | 浦南30816#草舍西红柿基地东台公变（二） | 10 | 400 | 320 | 0
5686 | 市区 | 云台31611#朱麻西山采石厂公变 | 10 | 400 | 259.04 | 259.04
5687 | 市区 | 浦南30833#黄泥哨一队公变 | 10 | 400 | 320 | 0
5688 | 市区 | 浦南30815#新圩四组北公变 | 10 | 400 | 192.656 | 0
5689 | 市区 | 板浦30023#板浦兴旺家园南箱变 | 10 | 630 | 0 | 0
5690 | 市区 | 云台农场16109南小区11#主变 | 10 | 500 | 400 | 400
5691 | 市区 | 朝阳10227#刘巷苗圃公变 | 10 | 400 | 320 | 320
5692 | 市区 | 浦南30826#新建庄西公变 | 10 | 200 | 160 | 0
5693 | 市区 | 锦屏6127#杨凤庄（二）公变 | 10 | 400 | 66.104 | 0
5694 | 市区 | 浦南30837#草舍三组西台公变 | 10 | 400 | 155.588 | 0
5695 | 市区 | 云台农场16112张圩南箱变1#主变 | 10 | 500 | 400 | 400
5696 | 市区 | 浦南30839#后许安公变 | 10 | 400 | 182.48 | 182.48
5697 | 市区 | 浦南30840#腾湾东台公变 | 10 | 400 | 302.54 | 0
5698 | 市区 | 宁海34306#卞浦五队北公变 | 10 | 400 | 0 | 0
5699 | 市区 | 板浦30018#东环路公变 | 10 | 400 | 0 | 0
5700 | 市区 | 市区10128#湖景花园2#小区变2#主变 | 10 | 800 | 640 | 0
5701 | 市区 | 锦屏32807#狮树鱼塘公变 | 10 | 200 | 0 | 0
5702 | 市区 | 宁海34304#魏湾4队中公变 | 10 | 400 | 0 | 0
5703 | 市区 | 市区20101#跃进村鱼塘公变 | 10 | 400 | 317.36 | 317.36
5704 | 市区 | 云台31614#丹霞徐新路西公变 | 10 | 400 | 320 | 320
5705 | 市区 | 云台31612#朱麻村码头公变 | 10 | 400 | 0 | 0
5706 | 市区 | 锦屏32804#狮树六队公变 | 10 | 400 | 150.368 | 0
5707 | 市区 | 云台农场15956#转盘箱变1#主变 | 10 | 500 | 400 | 400
5708 | 市区 | 板浦30032#小楼小团庄公变 | 10 | 400 | 0 | 0
5709 | 市区 | 宁海9649#太平六队公变 | 10 | 400 | 0 | 0
5710 | 市区 | 中云20106#米酒厂公变 | 10 | 200 | 160 | 160
5711 | 市区 | 市区20104#胜利铁道南 | 10 | 400 | 118.28 | 118.28
5712 | 市区 | 浦南30836#官庄东台（二）公变 | 10 | 400 | 179.624 | 179.624
5713 | 市区 | 板浦30010#东北养殖场南公变 | 10 | 400 | 0 | 0
5714 | 市区 | 市区10160#樱花小区1#小区变兼开闭所1#主变 | 10 | 630 | 504 | 0
5715 | 市区 | 锦屏10225#车站打水公变 | 10 | 200 | 160 | 0
5716 | 市区 | 市区中云台大道20109#箱变1#主变 | 10 | 630 | 504 | 504
5717 | 市区 | 市区10127#湖景花园1#小区变2#主变 | 10 | 800 | 640 | 0
5718 | 市区 | 市区10199#远恩实业公变 | 10 | 400 | 320 | 320
5719 | 市区 | 南城34002#东凤凰山公变 | 10 | 200 | 0 | 0
5720 | 市区 | 市区20090#中云乡箱变1#主变 | 10 | 500 | 300.832 | 300.832
5721 | 市区 | 蔷薇30807#江浦小区变压器 | 10 | 630 | 504 | 0
5722 | 市区 | 板浦30029#装饰城公变 | 10 | 630 | 0 | 0
5723 | 市区 | 浦南30835#下滩路边公变 | 10 | 200 | 160 | 160
5724 | 市区 | 花果山10120#当路南（二）公变 | 10 | 400 | 320 | 320
5725 | 市区 | 市区10145#瀛洲梧桐里1#小区变3#主变 | 10 | 800 | 640 | 0
5726 | 市区 | 浦南30852#道口路边公变 | 10 | 400 | 216.596 | 0
5727 | 市区 | 板浦4730#新城小区2箱变主变 | 10 | 630 | 0 | 0
5728 | 市区 | 市区10164#云顶华庭1#小区变2#主变 | 10 | 800 | 640 | 0
5729 | 市区 | 市区10198#绿水人家公变 | 10 | 400 | 320 | 320
5730 | 市区 | 岗埠农场16490#腾飞西2箱变公变 | 10 | 800 | 550.816 | 0
5731 | 市区 | 锦屏6120#园林果园公变 | 10 | 400 | 178.8 | 0
5732 | 市区 | 浦南30820#半滩五组北公变 | 10 | 200 | 64.408 | 64.408
5733 | 市区 | 蔷薇30805#江浦小区变压器 | 10 | 630 | 504 | 0
5734 | 市区 | 朝高线HK20环网型箱变（10185#西湾锦城1#箱变）1#主变 | 10 | 500 | 383.28 | 383.28
5735 | 市区 | 浦南30842#机关北台(二)公变 | 10 | 400 | 320 | 0
5736 | 市区 | 板浦30008#东北养殖场北公变 | 10 | 400 | 0 | 0
5737 | 市区 | 花果山34903#飞泉楼区东公变 | 10 | 400 | 303.812 | 303.812
5738 | 市区 | 花果山6506#当路一队公变 | 10 | 400 | 217.388 | 217.388
5739 | 市区 | 市区10145#瀛洲梧桐里1#小区变1#主变 | 10 | 800 | 640 | 0
5740 | 市区 | 板浦30019#西山工业园公变 | 10 | 400 | 0 | 0
5741 | 市区 | 板浦30027#大成世纪广场箱变主变 | 10 | 500 | 0 | 0
5742 | 市区 | 花果山34908#前云水漫桥公变 | 10 | 200 | 136.48 | 136.48
5743 | 市区 | 云台31608#东窑北台区公变 | 10 | 400 | 294.848 | 294.848
5744 | 市区 | 浦南9709#许后队公变 | 10 | 200 | 102.982 | 0
5745 | 市区 | 板浦30009#东北养殖场中公变 | 10 | 400 | 0 | 0
5746 | 市区 | 市区3408#范庄拆迁二期小区变1#主变 | 10 | 1000 | 744.16 | 744.16
5747 | 市区 | 云台31606#凤凰三组公变 | 10 | 400 | 320 | 320
5748 | 市区 | 岗埠农场16488#浦庄东箱变1#箱变公变 | 10 | 500 | 393.728 | 0
5749 | 市区 | 市区10209#车站养殖厂（三） | 10 | 200 | 160 | 0
5750 | 市区 | 市区10127#湖景花园1#小区变1#主变 | 10 | 800 | 640 | 0
5751 | 市区 | 市区10145#瀛洲梧桐里1#小区变2#主变 | 10 | 800 | 640 | 640
5752 | 市区 | 朝高线HK23环网型箱变（10188#西湾锦城4#箱变）1#主变 | 10 | 400 | 310.48 | 310.48
5753 | 市区 | 市区10184#西湾锦城2#小区变1#主变 | 10 | 630 | 504 | 504
5754 | 市区 | 浦南30813#浦汪西台公变 | 10 | 400 | 252.824 | 0
5755 | 市区 | 云台农场15957#西小区箱变1#主变 | 10 | 500 | 400 | 400
5756 | 市区 | 朝阳35406#西山村部公变 | 10 | 400 | 57.8 | 57.8
5757 | 市区 | 云台农场15952#机关箱变1#主变 | 10 | 500 | 400 | 400
5758 | 市区 | 朝阳35407#粮油库公变 | 10 | 400 | 202.808 | 202.808
5759 | 市区 | 浦南30822#新圩村东台公变 | 10 | 400 | 320 | 0
5760 | 市区 | 朝阳35408#朝阳医院公变 | 10 | 400 | 320 | 320
5761 | 市区 | 市区10161#樱花小区2#小区变2#主变 | 10 | 630 | 504 | 0
5762 | 市区 | 市区20100#大岛立交公变 | 10 | 400 | 320 | 320
5763 | 市区 | 锦屏32806#养殖场公变 | 10 | 400 | 0 | 0
5764 | 市区 | 花果山34909#石门口生产队东公变 | 10 | 200 | 160 | 160
5765 | 市区 | 市区10164#云顶华庭1#小区变3#主变 | 10 | 800 | 640 | 0
5766 | 市区 | 板浦30020#河西圩公变 | 10 | 400 | 0 | 0
5767 | 市区 | 市区10161#樱花小区2#小区变1#主变 | 10 | 630 | 504 | 0
5768 | 市区 | 板桥20068#渔场打水公变 | 10 | 200 | 160 | 160
5769 | 市区 | 宁海9514#清河四队电站公变 | 10 | 400 | 0 | 0
5770 | 市区 | 板浦4606#沙沪村部公变 | 10 | 200 | 0 | 0
5771 | 市区 | 市区10146#瀛洲梧桐里2#小区变2#主变 | 10 | 800 | 640 | 640
5772 | 市区 | 锦屏5629#岗咀村配电变压器 | 10 | 630 | 279.648 | 0
5773 | 市区 | 浦南30846#薛庄西台公变 | 10 | 400 | 128.06 | 0
5774 | 市区 | 浦南30818#浦汪东台公变 | 10 | 400 | 85.028 | 0
5775 | 市区 | 市区10128#湖景花园2#小区变3#主变 | 10 | 800 | 640 | 0
5776 | 市区 | 浦南30824#下滩庄西公变 | 10 | 400 | 79.82 | 79.82
5777 | 市区 | 板浦30026#洪花堰公变 | 10 | 400 | 0 | 0
5778 | 市区 | 市区20070#隔村后路南公变 | 10 | 200 | 81.952 | 81.952
5779 | 市区 | 浦南30829#万众商业街1#小区变1#主变 | 10 | 800 | 640 | 0
5780 | 市区 | 市区10145#瀛洲梧桐里1#小区变4#主变 | 10 | 800 | 640 | 640
5781 | 市区 | 市区20089#建筑站箱变1#主变 | 10 | 500 | 346.168 | 346.168
5782 | 市区 | 云台农场16113#张圩北2#箱变主变 | 10 | 500 | 400 | 400
5783 | 市区 | 市区10146#瀛洲梧桐里2#小区变1#主变 | 10 | 800 | 640 | 0
5784 | 市区 | 板浦30033#石河养殖场公变 | 10 | 400 | 0 | 0
5785 | 市区 | 南城6302#箱变配电变压器 | 10 | 630 | 504 | 504
5786 | 市区 | 3506#小区广场箱变1#主变 | 10 | 500 | 400 | 400
5787 | 市区 | 浦南30850#李圩北台公变 | 10 | 200 | 160 | 0
5788 | 市区 | 市区10128#湖景花园2#小区变4#主变 | 10 | 800 | 640 | 0
5789 | 市区 | 云台31610#山东北片东公变 | 10 | 400 | 264.536 | 264.536
5790 | 市区 | 朝阳35405#新县幼儿园配变 | 10 | 500 | 155.904 | 155.904
5791 | 市区 | 浦南30838#吕湾村庄前公变 | 10 | 400 | 320 | 0
5792 | 市区 | 浦南30848#汪庄南台公变 | 10 | 400 | 74.024 | 0
5793 | 市区 | 市区10197#云海康养公变 | 10 | 400 | 320 | 320
5794 | 市区 | 板浦30015#西河底公变 | 10 | 400 | 0 | 0
5795 | 市区 | 浦南30832#利普公变 | 10 | 200 | 160 | 0
5796 | 市区 | 浦南30841#机关西台(二)公变 | 10 | 400 | 320 | 0
5797 | 市区 | 市区20102#复垦地公变 | 10 | 400 | 320 | 320
5798 | 市区 | 浦南30834#许安东台公变 | 10 | 400 | 320 | 320
5799 | 市区 | 岗埠农场16479#包庄2#箱变公变 | 10 | 630 | 504 | 0
5800 | 市区 | 市区10212#污水处理站公变 | 10 | 200 | 160 | 0
5801 | 市区 | 浦南30814#刘滩三队东公变 | 10 | 400 | 65.6 | 0
5802 | 市区 | 锦屏32805#氧气厂公变 | 10 | 200 | 154.912 | 0
5803 | 市区 | 花果山34905#前云会堂公变 | 10 | 200 | 143.932 | 143.932
5804 | 市区 | 花果山34906#前云后河陈庄公变 | 10 | 400 | 262.292 | 262.292
5805 | 市区 | 云台31605#石虎加油站公变 | 10 | 400 | 168.8 | 168.8
5806 | 市区 | 浦南30843#机关北台(三)公变 | 10 | 400 | 320 | 0
5807 | 市区 | 浦南30847#浦南二组公变 | 10 | 400 | 155.972 | 155.972
5808 | 市区 | 市区20081#山后居民区公变 | 10 | 200 | 160 | 160
5809 | 市区 | 花果山34910#前进薄巷东公变 | 10 | 200 | 160 | 160
5810 | 市区 | 云台农场15954#刘宗伦箱变1#主变 | 10 | 500 | 400 | 400
5811 | 市区 | 云台31602#丹霞水牛庄公变 | 10 | 200 | 160 | 160
5812 | 市区 | 云台农场16110#南小区21#主变 | 10 | 500 | 400 | 400
5813 | 市区 | 浦南30849#闵庄东台公变 | 10 | 400 | 189.14 | 0
5814 | 市区 | 市区3408#范庄拆迁二期小区变3#主变 | 10 | 1000 | 800 | 800
5815 | 市区 | 岗埠农场16483#创业西2#箱变公变 | 10 | 630 | 504 | 0
5816 | 市区 | 锦屏10173#陆庄（2）公变 | 10 | 400 | 303.908 | 0
5817 | 市区 | 岗埠农场16492#腾飞路4#箱变公变 | 10 | 630 | 478.736 | 0
5818 | 市区 | 市区10128#湖景花园2#小区变1#主变 | 10 | 800 | 640 | 0
5819 | 市区 | 市区10183#西湾锦城1#小区变1#主变 | 10 | 315 | 252 | 252
5820 | 市区 | 浦南30845#赵圩北台公变 | 10 | 400 | 0 | 0
5821 | 市区 | 浦南30829#万众商业街1#小区变2#主变 | 10 | 800 | 640 | 0
5822 | 市区 | 市区20088#西庄村箱变1#主变 | 10 | 500 | 357.916 | 357.916
5823 | 市区 | 板浦30012#罗圩十一组北公变 | 10 | 500 | 0 | 0
5824 | 市区 | 市区10164#云顶华庭1#小区变4#主变 | 10 | 800 | 640 | 0
5825 | 市区 | 浦南30830#朱圩西台公变 | 10 | 400 | 74.636 | 0
5826 | 市区 | 市区20103#胜利南山 | 10 | 400 | 238.64 | 238.64
5827 | 市区 | 云台31613#渔湾林场公变 | 10 | 400 | 320 | 320
5828 | 市区 | 岗埠农场16480#创业东1#箱变1#箱变公变 | 10 | 500 | 400 | 0
5829 | 市区 | 朝阳线HK21环网型箱变（10187#西湾锦城3#箱变）1#主变 | 10 | 630 | 504 | 504
5830 | 市区 | 新坝32203#工业区公变 | 10 | 400 | 0 | 0
5831 | 市区 | 板浦30014#庆城门公变 | 10 | 400 | 0 | 0
5832 | 市区 | 市区10164#云顶华庭1#小区变1#主变 | 10 | 800 | 640 | 0
5833 | 市区 | 浦南30853#浦北东台公变 | 10 | 400 | 75.008 | 0
5834 | 市区 | 板浦30022#板浦兴旺家园西箱变 | 10 | 630 | 0 | 0
5835 | 市区 | 宁海34305#卞浦5队东公变 | 10 | 400 | 0 | 0
5836 | 市区 | 新坝32202#顾庄鱼塘公变 | 10 | 200 | 160 | 0
5837 | 市区 | 新坝5263#沙杭小区1#配变 | 10 | 630 | 483.624 | 0
5838 | 市区 | 市区3408#范庄拆迁二期小区变2#主变 | 10 | 1000 | 800 | 800
5839 | 市区 | 浦南30819#方庄东台公变 | 10 | 200 | 37.186 | 0
5840 | 市区 | 板浦30030#德福佳园公变 | 10 | 400 | 0 | 0
5841 | 市区 | 岗埠农场16482#创业西1#箱变公变 | 10 | 500 | 358.736 | 0
5842 | 市区 | 板浦30025#查庄东台区公变 | 10 | 400 | 0 | 0
5843 | 市区 | 板浦30013#尤庄江庄电站公变 | 10 | 200 | 0 | 0
5844 | 市区 | 蔷薇30806#江浦小区变压器 | 10 | 630 | 504 | 0
5845 | 市区 | 市区20111#金箔龙眼山庄1#小区变4#主变 | 10 | 800 | 640 | 640
5846 | 市区 | 市区板桥街道8152#箱变1#主变 | 10 | 630 | 504 | 504
5847 | 市区 | 朝高线HK22环网型箱变（10186#西湾锦城2#箱变）1#主变 | 10 | 500 | 400 | 400
5848 | 市区 | 浦南30831#碳化硅西台公变 | 10 | 400 | 292.136 | 292.136
5849 | 市区 | 锦屏32808#浴池公变 | 10 | 400 | 0 | 0
5850 | 市区 | 市区10160#樱花小区1#小区变兼开闭所2#主变 | 10 | 630 | 504 | 0
5851 | 市区 | 市区板桥文化中心8159#箱变1#主变 | 10 | 630 | 504 | 504
5852 | 市区 | 市区10208#磷肥厂（二） | 10 | 200 | 160 | 0
5853 | 市区 | 岗埠农场16481#创业东2#箱变公变 | 10 | 630 | 504 | 0
5854 | 市区 | 浦南9831#半滩五组公变 | 10 | 200 | 114.13 | 114.13
5855 | 市区 | 朝高线HK24环网型箱变（10189#西湾锦城5#箱变）1#主变 | 10 | 500 | 400 | 400
5856 | 市区 | 浦南30851#新圩北台公变 | 10 | 400 | 320 | 0
5857 | 市区 | 浦南30828#新庄东台二公变 | 10 | 400 | 242.144 | 0
5858 | 市区 | 新坝32204#大会堂公变 | 10 | 400 | 0 | 0
5859 | 市区 | 板浦30021#板浦兴旺家园东箱变 | 10 | 630 | 0 | 0
5860 | 市区 | 锦屏32803#赵庄二号公变 | 10 | 400 | 0 | 0
5861 | 市区 | 花果山34904#前云木工房公变 | 10 | 200 | 104.02 | 104.02
5862 | 市区 | 浦南30821#新圩村南公变 | 10 | 400 | 316.148 | 0
5863 | 市区 | 岗埠农场16491腾飞路3箱变公变 | 10 | 630 | 504 | 0
5864 | 市区 | 云台31603#乡政府公变 | 10 | 400 | 175.412 | 175.412
5865 | 市区 | 花果山34907#大圣山庄北公变 | 10 | 200 | 160 | 160
5866 | 市区 | 鼓楼线HS99环网型箱变（10621#）主变 | 10 | 630 | 504 | 0
5867 | 市区 | 市区1501#茗馨花园6#小区变1#主变 | 10 | 800 | 640 | 640
5868 | 市区 | 市区1501#茗馨花园6#小区变2#主变 | 10 | 800 | 640 | 640
5869 | 市区 | 市区1501#茗馨花园6#小区变3#主变 | 10 | 800 | 640 | 640
5870 | 市区 | 市区1501#茗馨花园6#小区变4#主变 | 10 | 800 | 640 | 640
5871 | 市区 | 市区10273#铂悦府2#小区变2#主变 | 20 | 800 | 640 | 640
5872 | 市区 | 市区10756#金海福邸2#小区变3#主变 | 10 | 800 | 640 | 640
5873 | 市区 | 10725#兴业时代广场2#小区变4#主变 | 10 | 800 | 640 | 640
5874 | 市区 | 市区10749#新龙路（3）公变 | 10 | 400 | 320 | 320
5875 | 市区 | 市区10496#紫金公馆2#小区变3#主变 | 10 | 800 | 0 | 0
5876 | 市区 | 南昊线HU96香海湖路环网型箱变（10714#）1#主变 | 10 | 630 | 504 | 504
5877 | 市区 | 市区10436#海州大院4#小区变3#主变 | 10 | 800 | 640 | 640
5878 | 市区 | 市区10335#吾悦华府5#小区变2#主变 | 10 | 800 | 640 | 640
5879 | 市区 | 市区10499#紫金公馆6#小区变兼2#开闭所3#主变 | 10 | 800 | 640 | 640
5880 | 市区 | 市区10653#海高名府3#小区变1#主变 | 10 | 800 | 0 | 0
5881 | 市区 | 市区10323#苍梧家苑3#小区变4#主变 | 20 | 630 | 504 | 504
5882 | 市区 | 市区10337#吾悦华府7#小区变4#主变 | 10 | 800 | 0 | 0
5883 | 市区 | 市区10403#祥源锦绣苑3#小区变4#主变 | 10 | 800 | 640 | 640
5884 | 市区 | 市区10780#苍梧锦苑2#小区变兼1#开闭所4#主变 | 20 | 800 | 636.136 | 636.136
5885 | 市区 | 市区10381#观岚小区3#小区变兼开闭所4#主变 | 20 | 800 | 640 | 640
5886 | 市区 | 镇康线HT34南苑小区环网型箱变（906#）1#主变 | 10 | 630 | 504 | 0
5887 | 市区 | 市区10730#新海天成1#小区变兼开闭所1#主变 | 10 | 630 | 504 | 0
5888 | 市区 | 光金线HU98沈圩路东环网型箱变（10716#）主变 | 10 | 630 | 504 | 0
5889 | 市区 | 市区10293#凤凰源筑2#小区变4#主变 | 10 | 800 | 640 | 640
5890 | 市区 | 市区10706#瀛洲幸福里3#小区变1#主变 | 10 | 800 | 640 | 640
5891 | 市区 | 市区10645#郁洲书苑1#小区变兼1#开闭所4#主变 | 10 | 800 | 640 | 640
5892 | 市区 | 市区10746#万象紫东城8#小区变4#主变 | 10 | 800 | 640 | 640
5893 | 市区 | 市区10450#万象新海东苑6#小区变3#主变 | 10 | 800 | 640 | 0
5894 | 市区 | 市区10785#翡翠朗庭2#小区变2#主变 | 10 | 800 | 640 | 640
5895 | 市区 | 市区10756#金海福邸2#小区变1#主变 | 10 | 800 | 640 | 640
5896 | 市区 | 市区1502#茗馨花园7#小区变1#主变 | 10 | 1000 | 800 | 800
5897 | 市区 | 市区1502#茗馨花园7#小区变2#主变 | 10 | 1000 | 800 | 800
5898 | 市区 | 市区10492#高新云璟3#小区变兼2#开闭所4#主变 | 20 | 800 | 640 | 640
5899 | 市区 | 花果山34923#飞泉五队2#变 | 10 | 400 | 320 | 320
5900 | 市区 | 市区10538#康颐华府3#小区变1#主变 | 20 | 800 | 640 | 640
5901 | 市区 | 市区10555#振华苑小区1#小区变1#主变 | 10 | 630 | 504 | 504
5902 | 市区 | 市区10498#紫金公馆5#小区变2#主变 | 10 | 800 | 640 | 640
5903 | 市区 | 市区10703#秦东门第2#小区变4#主变 | 10 | 800 | 0 | 0
5904 | 市区 | 市区10759#金海福邸5#小区变兼2#开闭所2#主变 | 10 | 800 | 640 | 640
5905 | 市区 | 新东线HT58五斗市场环网型箱变（10650#）1#主变 | 20 | 630 | 504 | 504
5906 | 市区 | 市区10413#尚都峰璟1#小区变2#主变 | 10 | 800 | 640 | 640
5907 | 市区 | 市区10567#铭著花园1#小区变兼开闭所3#主变 | 20 | 630 | 504 | 504
5908 | 市区 | 刘跳线HU56正大天晴环网型箱变（524#）主变 | 10 | 630 | 504 | 504
5909 | 市区 | 市区10759#金海福邸5#小区变兼2#开闭所3#主变 | 10 | 800 | 640 | 640
5910 | 市区 | 市区10324#苍梧家苑4#小区变1#主变 | 20 | 800 | 640 | 640
5911 | 市区 | 南秀线HX09农科院环网型箱变（10778#）1#主变 | 10 | 630 | 0 | 0
5912 | 市区 | 宋新线HT93岽钺电气环网型箱变（10665#）1#主变 | 10 | 400 | 320 | 320
5913 | 市区 | 市区10474#桃李江山苑3#小区变2#主变 | 10 | 800 | 640 | 0
5914 | 市区 | 市区10495#高新云璟6#小区变4#主变 | 20 | 800 | 640 | 640
5915 | 市区 | 市区10428#玉水珑苑2#小区变3#主变 | 10 | 800 | 640 | 0
5916 | 市区 | 市区10310#安华宾馆（二）公变 | 10 | 400 | 320 | 320
5917 | 市区 | 市区10155#世纪凤凰城8#小区变4#主变 | 10 | 800 | 640 | 0
5918 | 市区 | 市区10706#瀛洲幸福里3#小区变2#主变 | 10 | 800 | 640 | 0
5919 | 市区 | 市区1331#环保设备厂箱变主变 | 10 | 630 | 504 | 0
5920 | 市区 | 市区10284#吾悦华府1#小区变1#主变 | 10 | 800 | 0 | 0
5921 | 市区 | 市区1485#法院（三） | 10 | 400 | 320 | 0
5922 | 市区 | 市区1532#锦屏路（二）箱变主变 | 10 | 630 | 504 | 0
5923 | 市区 | 南秀线HT64玉龙花园环网型箱变（713#）主变 | 10 | 630 | 0 | 0
5924 | 市区 | 市区10737#紫金桃花源7#小区变1#主变 | 10 | 800 | 640 | 640
5925 | 市区 | 市区10788#城樾大境3#小区变兼开闭所1#主变 | 20 | 800 | 640 | 640
5926 | 市区 | 市区10786#城樾大境1#小区变2#主变 | 20 | 800 | 640 | 640
5927 | 市区 | 市区10659#白虎山综合商品城3#小区变1#主变 | 10 | 630 | 504 | 504
5928 | 市区 | 市区1527#鞋帽厂（三）箱变主变 | 10 | 630 | 504 | 504
5929 | 市区 | 市区HD67宝泰新村箱变主变 | 10 | 630 | 504 | 504
5930 | 市区 | 市区10271#金鹰秋风苑4#小区变2#主变 | 20 | 800 | 640 | 640
5931 | 市区 | 市区10617#明悦天骄3#小区变2#主变 | 20 | 800 | 640 | 640
5932 | 市区 | 市区10435#海州大院3#小区变2#主变 | 10 | 800 | 640 | 640
5933 | 市区 | 市区1556#天厨（二）箱变主变 | 10 | 630 | 504 | 504
5934 | 市区 | 市区10587#炳力电气公变 | 10 | 400 | 316.64 | 316.64
5935 | 市区 | 市区1546#绝缘材料厂（二）箱变主变 | 10 | 630 | 504 | 504
5936 | 市区 | 市区10789#城樾大境4#小区变3#主变 | 20 | 800 | 640 | 640
5937 | 市区 | 市区1582#兴城小区1#箱变主变 | 10 | 630 | 504 | 504
5938 | 市区 | 市区10436#海州大院4#小区变1#主变 | 10 | 800 | 640 | 640
5939 | 市区 | 市区1567#市东小学（二）箱变主变 | 10 | 630 | 504 | 504
5940 | 市区 | 市区1554#石棚名居二期（南区）箱变1#主变 | 10 | 400 | 320 | 0
5941 | 市区 | 市区10736#紫金桃花源6#小区变4#主变 | 10 | 800 | 640 | 640
5942 | 市区 | 鼓楼线HW21海云阁（三）环网型箱变（10373）主变 | 10 | 630 | 504 | 0
5943 | 市区 | 市区双金桥480#箱变主变 | 10 | 630 | 504 | 504
5944 | 市区 | 市区562#麻纺小区1#箱变主变 | 10 | 500 | 400 | 400
5945 | 市区 | 市区10536#康颐华府1#小区变兼开闭所1#主变 | 20 | 800 | 640 | 640
5946 | 市区 | 市区10402#新海云谷11#小区变（自二）4#主变 | 10 | 630 | 504 | 504
5947 | 市区 | 市区10543#玖璟府1#小区变兼1#开闭所1#主变 | 10 | 800 | 640 | 640
5948 | 市区 | 市区10509#金海梧桐苑2#小区变1#主变 | 10 | 630 | 504 | 504
5949 | 市区 | 市区1573#恒大名都2#小区变1#主变 | 20 | 800 | 640 | 640
5950 | 市区 | 市区1573#恒大名都2#小区变2#主变 | 20 | 800 | 640 | 640
5951 | 市区 | 市区1573#恒大名都2#小区变3#主变 | 20 | 800 | 640 | 640
5952 | 市区 | 市区1573#恒大名都2#小区变4#主变 | 20 | 800 | 640 | 640
5953 | 市区 | 市区1574#恒大名都4#小区变1#主变 | 20 | 630 | 504 | 504
5954 | 市区 | 市区1574#恒大名都4#小区变2#主变 | 20 | 630 | 504 | 504
5955 | 市区 | 市区1574#恒大名都4#小区变3#主变 | 20 | 630 | 504 | 504
5956 | 市区 | 市区1574#恒大名都4#小区变4#主变 | 20 | 630 | 504 | 504
5957 | 市区 | 市区10435#海州大院3#小区变4#主变 | 10 | 800 | 640 | 640
5958 | 市区 | 市区1575#恒大名都5#小区变1#主变 | 20 | 800 | 640 | 640
5959 | 市区 | 市区1575#恒大名都5#小区变2#主变 | 20 | 800 | 640 | 640
5960 | 市区 | 市区1575#恒大名都5#小区变3#主变 | 20 | 800 | 640 | 640
5961 | 市区 | 市区1575#恒大名都5#小区变4#主变 | 20 | 800 | 640 | 640
5962 | 市区 | 鼓楼线HU87中大街环网型箱变（10709#）主变 | 10 | 630 | 504 | 0
5963 | 市区 | 市区10550#学院府2#小区变1#主变 | 20 | 800 | 640 | 640
5964 | 市区 | 市区10675#时光印象1#小区变兼1#开闭所1#主变 | 10 | 800 | 637.84 | 637.84
5965 | 市区 | 市区10494#高新云璟5#小区变4#主变 | 20 | 800 | 640 | 640
5966 | 市区 | 市区10743#万象紫东城5#小区变4#主变 | 10 | 800 | 640 | 640
5967 | 市区 | 市区10269#金鹰秋枫苑2#小区变1#主变 | 20 | 800 | 640 | 640
5968 | 市区 | 市区10287#吾悦华府4#小区变3#主变 | 10 | 800 | 0 | 0
5969 | 市区 | 市区10527#瀛洲安康里2#小区变3#主变 | 10 | 630 | 504 | 504
5970 | 市区 | 市区10063#星海湖壹号1#小区变（兼开闭所）1#主变 | 20 | 800 | 640 | 640
5971 | 市区 | 市区10063#星海湖壹号1#小区变（兼开闭所）2#主变 | 20 | 800 | 640 | 640
5972 | 市区 | 市区10736#紫金桃花源6#小区变3#主变 | 10 | 800 | 640 | 640
5973 | 市区 | 市区10064#星海湖壹号2#小区变2#主变 | 20 | 800 | 640 | 640
5974 | 市区 | 市区10064#星海湖壹号2#小区变4#主变 | 20 | 800 | 640 | 640
5975 | 市区 | 市区10064#星海湖壹号2#小区变3#主变 | 20 | 800 | 640 | 640
5976 | 市区 | 市区10064#星海湖壹号2#小区变1#主变 | 20 | 800 | 640 | 640
5977 | 市区 | 市区10065#星海湖壹号3#小区变3#主变 | 20 | 800 | 640 | 640
5978 | 市区 | 市区10065#星海湖壹号3#小区变1#主变 | 20 | 800 | 640 | 640
5979 | 市区 | 市区10065#星海湖壹号3#小区变2#主变 | 20 | 800 | 640 | 640
5980 | 市区 | 市区10065#星海湖壹号3#小区变4#主变 | 20 | 800 | 640 | 640
5981 | 市区 | 市区186#皮货仓库公变 | 10 | 400 | 320 | 320
5982 | 市区 | 市区587#工程公司 | 10 | 400 | 320 | 320
5983 | 市区 | 市区320#建达房开公变 | 10 | 400 | 320 | 320
5984 | 市区 | 市区755#农场宿舍 | 10 | 400 | 320 | 320
5985 | 市区 | 市区752#浦河东街 | 10 | 400 | 320 | 320
5986 | 市区 | 市区754#沈圩小康路2# | 10 | 315 | 252 | 252
5987 | 市区 | 市区756#甲乙粘胶 | 10 | 200 | 160 | 160
5988 | 市区 | 市区489#玉龙花园箱变主变 | 10 | 630 | 0 | 0
5989 | 市区 | 市区195#东方花园II公变 | 10 | 400 | 320 | 320
5990 | 市区 | 市区217#农科所公变 | 10 | 400 | 320 | 320
5991 | 市区 | 市区661#纳比克小区变1#主变 | 10 | 800 | 640 | 640
5992 | 市区 | 市区44#原烟草库 | 10 | 400 | 320 | 320
5993 | 市区 | 市区474#烟草公司 | 10 | 400 | 320 | 320
5994 | 市区 | 市区653#极美苑2#小区变1#主变 | 10 | 630 | 504 | 504
5995 | 市区 | 市区652＃极美苑1#小区变1#主变 | 10 | 630 | 504 | 504
5996 | 市区 | 市区652＃极美苑1#小区变2#主变 | 10 | 630 | 504 | 504
5997 | 市区 | 市区054#房产酒店 | 10 | 400 | 320 | 320
5998 | 市区 | 市区654#进宝楼 | 10 | 400 | 320 | 320
5999 | 市区 | 市区053#侨汇公司公变 | 10 | 400 | 320 | 320
6000 | 市区 | 市区059#交行宿舍小区变主变 | 10 | 630 | 504 | 504
6001 | 市区 | 市区166#通灌路小区变1#主变 | 10 | 630 | 504 | 504
6002 | 市区 | 市区166#通灌路小区变2#主变 | 10 | 630 | 504 | 504
6003 | 市区 | 市区165#金辉 | 10 | 315 | 252 | 252
6004 | 市区 | 市区163#青年东路 | 10 | 400 | 320 | 320
6005 | 市区 | 市区160#公园箱变-1#主变 | 10 | 630 | 504 | 504
6006 | 市区 | 市区162#被服厂 | 10 | 400 | 320 | 320
6007 | 市区 | 市区221#巨龙小区（1） | 10 | 400 | 320 | 320
6008 | 市区 | 市区676#巨龙小区（3） | 10 | 400 | 320 | 320
6009 | 市区 | 市区407#马窕小区（2） | 10 | 400 | 320 | 320
6010 | 市区 | 市区034#报社变压器 | 10 | 400 | 320 | 320
6011 | 市区 | 市区033#蓬布厂 | 10 | 315 | 252 | 252
6012 | 市区 | 市区418#鸿港小区1#主变 | 10 | 630 | 504 | 504
6013 | 市区 | 市区637#郁州花园箱变1#主变 | 10 | 630 | 504 | 504
6014 | 市区 | 市017#工商宿舍 | 10 | 315 | 252 | 252
6015 | 市区 | 市区646#华阳丽都小区变2#主变 | 10 | 1000 | 800 | 800
6016 | 市区 | 市区646#华阳丽都小区变1#主变 | 10 | 1000 | 800 | 800
6017 | 市区 | 市区008#小新河排污 | 10 | 315 | 252 | 252
6018 | 市区 | 市区647#农贸市场（2） | 10 | 400 | 320 | 320
6019 | 市区 | 市区030#公路汽车修理厂 | 10 | 400 | 320 | 320
6020 | 市区 | 市区319#银俊房产 | 10 | 400 | 320 | 320
6021 | 市区 | 市区036#新龙新村小区变1#主变 | 10 | 630 | 504 | 504
6022 | 市区 | 市区031#浦南照明 | 10 | 400 | 320 | 320
6023 | 市区 | 市区642#公园北门 | 10 | 400 | 320 | 320
6024 | 市区 | 市区020#南小区3# | 10 | 400 | 320 | 320
6025 | 市区 | 市403#南小区6#公变 | 10 | 315 | 252 | 252
6026 | 市区 | 市区431#煤气站宿舍公变 | 10 | 400 | 320 | 320
6027 | 市区 | 市区432#司法局 | 10 | 400 | 320 | 320
6028 | 市区 | 市区317#紫云 | 10 | 400 | 320 | 320
6029 | 市区 | 市639#南龙线南小区8#公变 | 10 | 400 | 320 | 320
6030 | 市区 | 市区702#香溢小区2#变2#主变 | 10 | 800 | 640 | 640
6031 | 市区 | 市区702#香溢小区2#变1#主变 | 10 | 800 | 640 | 640
6032 | 市区 | 市区704#香溢小区4#变2#主变 | 10 | 800 | 640 | 640
6033 | 市区 | 市区704#香溢小区4#变1#主变 | 10 | 800 | 640 | 640
6034 | 市区 | 市区314#锅炉厂箱变主变 | 10 | 125 | 100 | 0
6035 | 市区 | 市区649#飞翔房开小区变1#主变 | 10 | 500 | 400 | 400
6036 | 市区 | 贾通线HX55设计院环网型箱变（648#）主变 | 10 | 630 | 504 | 504
6037 | 市区 | 市区412#登泰（1） | 10 | 630 | 504 | 504
6038 | 市区 | 市区413#登泰（2）变压器 | 10 | 400 | 320 | 320
6039 | 市区 | 市区170#天厨 | 10 | 315 | 252 | 252
6040 | 市区 | 市区464#海连路小学变压器 | 10 | 400 | 320 | 320
6041 | 市区 | 市区656#兆隆新村（2）箱变主变 | 10 | 630 | 504 | 504
6042 | 市区 | 市区463#银河购物中心 | 10 | 400 | 320 | 320
6043 | 市区 | 市区665#精连 | 10 | 400 | 320 | 320
6044 | 市区 | 市区697#振兴花园小区变2#主变 | 10 | 400 | 320 | 320
6045 | 市区 | 市区697#振兴花园小区变1#主变 | 10 | 400 | 320 | 320
6046 | 市区 | 市区678#振兴公寓箱变主变 | 10 | 630 | 504 | 504
6047 | 市区 | 市区202#七一六宿舍 | 10 | 400 | 320 | 320
6048 | 市区 | 市区674#江山房产箱变主变 | 10 | 630 | 504 | 504
6049 | 市区 | 市区204#东小区 | 10 | 400 | 320 | 320
6050 | 市区 | 市区509#盐务局宿舍1#主变 | 10 | 1000 | 800 | 800
6051 | 市区 | 市区205#港师附小 | 10 | 500 | 400 | 400
6052 | 市区 | 市区681#盐务公司箱变主变 | 10 | 500 | 400 | 400
6053 | 市区 | 市区172#修缮箱变主变 | 10 | 400 | 320 | 320
6054 | 市区 | 市区173#外包小区变1#主变 | 10 | 630 | 504 | 504
6055 | 市区 | 市区174#外贸车队 | 10 | 400 | 320 | 320
6056 | 市区 | 市区201#农场场部 | 10 | 400 | 320 | 320
6057 | 市区 | 市区673#振兴组团2#主变 | 10 | 800 | 640 | 640
6058 | 市区 | 市区673#振兴组团1#主变 | 10 | 800 | 640 | 640
6059 | 市区 | 市区060#锦华园箱变主变 | 10 | 315 | 252 | 252
6060 | 市区 | 市区486#苍梧小区1#小区变2#主变 | 10 | 1250 | 1000 | 1000
6061 | 市区 | 市区486#苍梧小区1#小区变1#主变 | 10 | 1250 | 1000 | 1000
6062 | 市区 | 市区487#苍梧小区2#小区变2#主变 | 10 | 1250 | 1000 | 1000
6063 | 市区 | 市区487#苍梧小区2#小区变1#主变 | 10 | 1250 | 1000 | 1000
6064 | 市区 | 市区246#苍梧小区4#小区变2#主变 | 10 | 1250 | 1000 | 1000
6065 | 市区 | 市区246#苍梧小区4#小区变1#主变 | 10 | 1250 | 1000 | 1000
6066 | 市区 | 市区247#博纳花园小区变2#主变 | 10 | 800 | 640 | 640
6067 | 市区 | 市区247#博纳花园小区变1#主变 | 10 | 800 | 640 | 640
6068 | 市区 | 市区225#电大公变 | 10 | 400 | 320 | 320
6069 | 市区 | 市区223#皮防所 | 10 | 400 | 320 | 320
6070 | 市区 | 市区614#中房小区变2#主变 | 10 | 800 | 640 | 640
6071 | 市区 | 市区614#中房小区变1#主变 | 10 | 800 | 640 | 640
6072 | 市区 | 市区687#时代花园2#小区变2#主变 | 10 | 1000 | 800 | 800
6073 | 市区 | 市区687#时代花园2#小区变1#主变 | 10 | 630 | 504 | 504
6074 | 市区 | 市区224#文昌路 | 10 | 400 | 320 | 320
6075 | 市区 | 市区616#金色家园小区变2#主变 | 10 | 630 | 504 | 504
6076 | 市区 | 市区214#翡翠大厦1#主变 | 10 | 400 | 320 | 320
6077 | 市区 | 市区200#荣鑫房产变压器 | 10 | 315 | 252 | 252
6078 | 市区 | 市区049#远洋宿舍 | 10 | 400 | 320 | 320
6079 | 市区 | 市区050#（康泰南路)水泵厂 | 10 | 315 | 252 | 252
6080 | 市区 | 市区056#证券公司 | 10 | 400 | 320 | 320
6081 | 市区 | 市区253#小学路公变 | 10 | 400 | 320 | 320
6082 | 市区 | 市区055#中药厂 | 10 | 400 | 320 | 320
6083 | 市区 | 市区051#新光公变 | 10 | 400 | 320 | 320
6084 | 市区 | 市区048#造漆厂 | 10 | 315 | 252 | 252
6085 | 市区 | 市区058#延安中学 | 10 | 400 | 320 | 320
6086 | 市区 | 市区047#搬运公司 | 10 | 400 | 320 | 320
6087 | 市区 | 市区669#繁荣路变压器 | 10 | 400 | 320 | 320
6088 | 市区 | 市区026#海宁小区1# | 10 | 400 | 320 | 320
6089 | 市区 | 市区212#交通局宿舍 | 10 | 400 | 320 | 320
6090 | 市区 | 市区045#海宁小区2# | 10 | 315 | 252 | 252
6091 | 市区 | 市区721#海宁小区4#公变 | 10 | 400 | 320 | 320
6092 | 市区 | 市区720#海宁小区3#变压器 | 10 | 400 | 320 | 320
6093 | 市区 | 市区208#建开 | 10 | 500 | 400 | 400
6094 | 市区 | 市区209#铁中 | 10 | 500 | 400 | 400
6095 | 市区 | 市区405#惠龙房产 | 10 | 400 | 320 | 320
6096 | 市区 | 市区576#港湾之家箱变主变 | 10 | 630 | 504 | 504
6097 | 市区 | 市区316#龙河新村（1）公变 | 10 | 200 | 160 | 160
6098 | 市区 | 市区670#利民路 | 10 | 400 | 320 | 320
6099 | 市区 | 市区213#市东办事处公变 | 10 | 400 | 320 | 320
6100 | 市区 | 市区416#龙河新村2#公变 | 10 | 315 | 252 | 252
6101 | 市区 | 市区025#党校宿舍1#公变 | 10 | 400 | 320 | 320
6102 | 市区 | 市区198#恒利小区1#小区变2#主变 | 10 | 400 | 320 | 320
6103 | 市区 | 市区198#恒利小区1#小区变1#主变 | 10 | 630 | 504 | 504
6104 | 市区 | 市区370#纱厂宿舍3# | 10 | 200 | 160 | 160
6105 | 市区 | 市区70#塑料四厂 | 10 | 200 | 160 | 160
6106 | 市区 | 市区157#黄海影院 | 10 | 400 | 320 | 320
6107 | 市区 | 市区471#自来水变压器 | 10 | 315 | 252 | 252
6108 | 市区 | 市区443#商业宿舍 | 10 | 400 | 320 | 320
6109 | 市区 | 市区167#建工房开1#公变 | 10 | 400 | 320 | 320
6110 | 市区 | 市区161#青年西路1#公变 | 10 | 400 | 320 | 320
6111 | 市区 | 市区746#金秋情缘1#小区变3#主变 | 10 | 1000 | 800 | 800
6112 | 市区 | 市区746#金秋情缘1#小区变2#主变 | 10 | 1000 | 800 | 800
6113 | 市区 | 市区746#金秋情缘1#小区变1#主变 | 10 | 1000 | 800 | 800
6114 | 市区 | 市区018#眼科医院 | 10 | 315 | 252 | 252
6115 | 市区 | 市区406#检察院宿舍 | 10 | 400 | 320 | 320
6116 | 市区 | 市区417#物价局变压器 | 10 | 400 | 320 | 320
6117 | 市区 | 市区249#金盛花园小区变2#主变 | 10 | 1000 | 800 | 800
6118 | 市区 | 市区249#金盛花园小区变1#主变 | 10 | 1000 | 800 | 800
6119 | 市区 | 市区531#幸北街 | 10 | 400 | 320 | 0
6120 | 市区 | 市区115#车站商场 | 10 | 315 | 252 | 0
6121 | 市区 | 市区114#碾米厂 | 10 | 400 | 320 | 0
6122 | 市区 | 市区529#普天安A，D楼箱变1#主变 | 10 | 630 | 504 | 0
6123 | 市区 | 市区529#普天安A，D楼箱变2#主变 | 10 | 400 | 320 | 0
6124 | 市区 | 市区117#车站小区 | 10 | 400 | 320 | 0
6125 | 市区 | 花果山6516#飞泉五队公变 | 10 | 400 | 237.824 | 237.824
6126 | 市区 | 花果山6517#飞泉六队公变 | 10 | 400 | 198.08 | 198.08
6127 | 市区 | 花果山6519#飞泉七队公变 | 10 | 400 | 320 | 320
6128 | 市区 | 花果山6520#矿泉水公变 | 10 | 200 | 160 | 160
6129 | 市区 | 花果山6521#红岭大队公变 | 10 | 200 | 160 | 160
6130 | 市区 | 花果山6523#九龙桥公变 | 10 | 200 | 160 | 160
6131 | 市区 | 花果山6533#新村大队公变 | 10 | 400 | 222.82 | 222.82
6132 | 市区 | 花果山6567#观上公变 | 10 | 400 | 320 | 320
6133 | 市区 | 市区111#车站大队 | 10 | 400 | 320 | 0
6134 | 市区 | 市区113#红旗小区 | 10 | 400 | 320 | 0
6135 | 市区 | 市区598#城圩巷1 | 10 | 400 | 320 | 0
6136 | 市区 | 市区599#城圩巷2 | 10 | 400 | 320 | 0
6137 | 市区 | 市区120#红旗小区 | 10 | 400 | 320 | 0
6138 | 市区 | 市区321#新庄400公变 | 10 | 400 | 320 | 0
6139 | 市区 | 市区322#二八三部队公变 | 10 | 400 | 320 | 320
6140 | 市区 | 市区323#新庄2#公变 | 10 | 400 | 320 | 0
6141 | 市区 | 市区485#一建公司宿舍 | 10 | 315 | 252 | 252
6142 | 市区 | 市区635#新庄小区 | 10 | 400 | 320 | 320
6143 | 市区 | 市区74#常乐新村（二） | 10 | 400 | 320 | 0
6144 | 市区 | 市区63#西小区3# | 10 | 400 | 320 | 320
6145 | 市区 | 市区76#花样年华20#楼粮校宿舍 | 10 | 400 | 320 | 0
6146 | 市区 | 市区72#常乐新村1# | 10 | 315 | 252 | 0
6147 | 市区 | 市区436#鑫鑫公寓 | 10 | 400 | 320 | 320
6148 | 市区 | 市区559#大庆路小学公变 | 10 | 400 | 320 | 320
6149 | 市区 | 市区561#港中路 | 10 | 400 | 320 | 320
6150 | 市区 | 市区065#西小区2# | 10 | 400 | 320 | 320
6151 | 市区 | 市区560#惠苑路 | 10 | 400 | 320 | 320
6152 | 市区 | 市区540#后街安装公司公变 | 10 | 400 | 320 | 320
6153 | 市区 | 市区546#后街河滨路2公变 | 10 | 400 | 320 | 320
6154 | 市区 | 市区144#后街陇东中学 | 10 | 315 | 252 | 252
6155 | 市区 | 市区128#后街市民路 | 10 | 400 | 320 | 320
6156 | 市区 | 市区127#后街中央干 | 10 | 400 | 320 | 320
6157 | 市区 | 市区440#后街公安局 | 10 | 400 | 320 | 320
6158 | 市区 | 市区272#煤球总厂 | 10 | 500 | 400 | 400
6159 | 市区 | 市区005#供电宿舍 | 10 | 400 | 320 | 320
6160 | 市区 | 市区004#电教馆 | 10 | 400 | 320 | 320
6161 | 市区 | 市区092#西门公变 | 10 | 400 | 320 | 0
6162 | 市区 | 市区832#铁西路宿舍公变 | 10 | 400 | 320 | 0
6163 | 市区 | 市区386#矿山东院箱变主变 | 10 | 630 | 504 | 0
6164 | 市区 | 市区385#矿山西院箱变主变 | 10 | 630 | 504 | 0
6165 | 市区 | 市区508#通化街 | 10 | 400 | 320 | 0
6166 | 市区 | 市区147#局宿舍箱变1#主变 | 10 | 630 | 504 | 0
6167 | 市区 | 市区001#幸福路小学公变 | 10 | 400 | 320 | 0
6168 | 市区 | 市区384#镇海路 | 10 | 400 | 320 | 0
6169 | 市区 | 市区095#棉毯厂 | 10 | 400 | 305.768 | 0
6170 | 市区 | 市区102#十字街（一） | 10 | 400 | 320 | 0
6171 | 市区 | 市区606#南中街配变 | 10 | 400 | 320 | 0
6172 | 市区 | 市区098#城根路 | 10 | 400 | 320 | 0
6173 | 市区 | 市区101#中环路 | 10 | 400 | 320 | 0
6174 | 市区 | 市区452#双龙井 | 10 | 400 | 320 | 0
6175 | 市区 | 市区608#南园小区 | 10 | 400 | 320 | 0
6176 | 市区 | 市区096#砂轮厂 | 10 | 500 | 400 | 0
6177 | 市区 | 市区395#中山井巷公变 | 10 | 400 | 320 | 0
6178 | 市区 | 市区451#甲子桥 | 10 | 200 | 160 | 0
6179 | 市区 | 市区394#甲子北路 | 10 | 400 | 320 | 0
6180 | 市区 | 市区083#新建石粉厂 | 10 | 400 | 320 | 0
6181 | 市区 | 市区100#新海南路 | 10 | 315 | 252 | 0
6182 | 市区 | 市区086#营业站 | 10 | 400 | 320 | 0
6183 | 市区 | 市区087#电影院 | 10 | 400 | 320 | 0
6184 | 市区 | 市区292#万润1#小区变1#主变 | 10 | 800 | 640 | 640
6185 | 市区 | 市区292#万润1#小区变2#主变 | 10 | 800 | 640 | 640
6186 | 市区 | 市区304#罐头厂宿舍 | 10 | 315 | 252 | 252
6187 | 市区 | 市区329#瑞景花园小区变2#主变 | 10 | 630 | 504 | 504
6188 | 市区 | 市区329#瑞景花园小区变1#主变 | 10 | 630 | 504 | 504
6189 | 市区 | 市区303#临洪道口 | 10 | 315 | 252 | 0
6190 | 市区 | 市区517#幸福家园小区变2#主变 | 10 | 630 | 504 | 0
6191 | 市区 | 市区517#幸福家园小区变1#主变 | 10 | 630 | 504 | 0
6192 | 市区 | 市区307#临洪招待所公变 | 10 | 400 | 320 | 0
6193 | 市区 | 市区308#临洪照明 | 10 | 315 | 252 | 0
6194 | 市区 | 市区516#临洪小区(3) | 10 | 400 | 320 | 0
6195 | 市区 | 市区518#车站大队 | 10 | 80 | 64 | 0
6196 | 市区 | 市区335#预制厂 | 10 | 400 | 320 | 0
6197 | 市区 | 市区331#江化生活区 | 10 | 400 | 320 | 0
6198 | 市区 | 市区400#沈圩人民桥 | 10 | 400 | 320 | 320
6199 | 市区 | 市区238#沈圩小区2公变 | 10 | 400 | 320 | 0
6200 | 市区 | 市区245#沈圩照明变压器 | 10 | 400 | 320 | 0
6201 | 市区 | 市区399#沈圩大队 | 10 | 400 | 320 | 0
6202 | 市区 | 市区235#沈圩小区（3） | 10 | 400 | 320 | 320
6203 | 市区 | 236#沈圩小区4 | 10 | 630 | 504 | 504
6204 | 市区 | 市区401#沈圩小区（六） | 10 | 400 | 320 | 320
6205 | 市区 | 市区812#郁州新村1#主变 | 10 | 630 | 504 | 504
6206 | 市区 | 市区802#温侨绿苑小区变1#主变 | 10 | 500 | 400 | 400
6207 | 市区 | 市区796#汇金广场 | 10 | 315 | 252 | 252
6208 | 市区 | 市区797#汇金商贸城1#小区变2#主变 | 10 | 800 | 640 | 640
6209 | 市区 | 市区797#汇金商贸城1#小区变1#主变 | 10 | 800 | 640 | 640
6210 | 市区 | 市区798#汇金商贸城2#小区变3#主变 | 10 | 800 | 640 | 640
6211 | 市区 | 市区798#汇金商贸城2#小区变2#主变 | 10 | 800 | 640 | 640
6212 | 市区 | 市区798#汇金商贸城2#变电所1#主变 | 10 | 800 | 640 | 640
6213 | 市区 | 市区148#市委宿舍I | 10 | 400 | 320 | 320
6214 | 市区 | 市区149#市委宿舍II | 10 | 500 | 400 | 400
6215 | 市区 | 市区142#体育馆变压器 | 10 | 400 | 320 | 320
6216 | 市区 | 市区288#农垦公司公变 | 10 | 630 | 504 | 504
6217 | 市区 | 市区298#金桥小区变1#主变 | 10 | 630 | 504 | 504
6218 | 市区 | 市区296#万润C组团小区变1#主变 | 10 | 1000 | 800 | 800
6219 | 市区 | 市区229#新海浴池公变 | 10 | 400 | 320 | 0
6220 | 市区 | 市区301#粮食宿舍公变 | 10 | 200 | 160 | 0
6221 | 市区 | 市区124#后街文化宫 | 10 | 400 | 320 | 320
6222 | 市区 | 市区137#后街银行 | 10 | 400 | 320 | 320
6223 | 市区 | 市区134#后街医疗机械 | 10 | 400 | 320 | 320
6224 | 市区 | 市区133#后街信缘商场 | 10 | 500 | 400 | 400
6225 | 市区 | 市区132#后街老毛巾厂 | 10 | 400 | 320 | 320
6226 | 市区 | 市区387#后街皮鞋厂 | 10 | 315 | 252 | 252
6227 | 市区 | 市区476#国大箱变主变 | 10 | 500 | 400 | 400
6228 | 市区 | 市区801#瑞琪阁箱变主变 | 10 | 400 | 320 | 320
6229 | 市区 | 市区284#绝缘材料厂 | 10 | 400 | 320 | 320
6230 | 市区 | 市区791#阳光园小区变1#主变 | 10 | 630 | 504 | 504
6231 | 市区 | 市区791#阳光园小区变2#主变 | 10 | 630 | 504 | 504
6232 | 市区 | 市区791#阳光园小区变3#主变 | 10 | 630 | 504 | 504
6233 | 市区 | 市区266#郑州库宿舍2# | 10 | 400 | 320 | 320
6234 | 市区 | 市区362#经协办 | 10 | 400 | 320 | 320
6235 | 市区 | 市区790#特泡厂宿舍 | 10 | 400 | 320 | 320
6236 | 市区 | 市区789#新桥街 | 10 | 400 | 320 | 320
6237 | 市区 | 市区267#陇中宿舍 | 10 | 400 | 320 | 320
6238 | 市区 | 市区784#万山城市花园1#小区变1#主变 | 10 | 630 | 504 | 504
6239 | 市区 | 市区784#万山城市花园1#小区变2#主变 | 10 | 400 | 320 | 320
6240 | 市区 | 市区523#金茂花园2#主变 | 10 | 800 | 640 | 640
6241 | 市区 | 市区523#金茂花园1#主变 | 10 | 800 | 640 | 640
6242 | 市区 | 市区578#玉带新村桂苑小区变3#主变 | 10 | 800 | 640 | 640
6243 | 市区 | 市区578#玉带新村桂苑小区变2#主变 | 10 | 800 | 640 | 640
6244 | 市区 | 市区578#玉带新村桂苑小区变1#主变 | 10 | 800 | 640 | 640
6245 | 市区 | 市区577#玉带新村竹苑小区变1#主变 | 10 | 800 | 640 | 640
6246 | 市区 | 市区577#玉带新村竹苑小区变2#主变 | 10 | 800 | 640 | 640
6247 | 市区 | 市区579#玉带新村松苑小区变1#主变 | 10 | 800 | 640 | 640
6248 | 市区 | 市区579#玉带新村松苑小区变2#主变 | 10 | 800 | 640 | 640
6249 | 市区 | 市区579#玉带新村松苑小区变3#主变 | 10 | 630 | 504 | 504
6250 | 市区 | 市区496#龙河小区变1#主变 | 10 | 630 | 504 | 504
6251 | 市区 | 市区496#龙河小区变2#主变 | 10 | 630 | 504 | 504
6252 | 市区 | 市区583#东大都市花园小区变2#主变 | 10 | 630 | 504 | 504
6253 | 市区 | 市区583#东大都市花园小区变1#主变 | 10 | 630 | 504 | 504
6254 | 市区 | 市区429#海南小区小区变1#主变 | 10 | 630 | 504 | 504
6255 | 市区 | 市区449#众兴园小区变1#主变 | 10 | 630 | 504 | 504
6256 | 市区 | 市区809#步行中街变电所1#主变 | 10 | 1250 | 1000 | 1000
6257 | 市区 | 市区809#步行中街小区变2#主变 | 10 | 1250 | 1000 | 1000
6258 | 市区 | 市区521#东盛综合楼1#主变 | 10 | 400 | 320 | 320
6259 | 市区 | 市区660#步行西街小区变1#主变 | 10 | 800 | 640 | 640
6260 | 市区 | 市区660#步行西街小区变2#主变 | 10 | 800 | 640 | 640
6261 | 市区 | 市区169#国税局小区变1#主变 | 10 | 315 | 252 | 252
6262 | 市区 | 市区469#基业房开小区变2#主变 | 10 | 630 | 504 | 504
6263 | 市区 | 市区双597#幸福花园小区变2#主变 | 10 | 630 | 504 | 0
6264 | 市区 | 市区双597#幸福花园小区变1#主变 | 10 | 630 | 504 | 0
6265 | 市区 | 市区570#供销小区变1#主变 | 10 | 500 | 400 | 400
6266 | 市区 | 市区570#供销小区变2#主变 | 10 | 500 | 400 | 400
6267 | 市区 | 市区176#万和园箱变主变 | 10 | 500 | 400 | 400
6268 | 市区 | 市区444#龙尾桥 | 10 | 315 | 252 | 252
6269 | 市区 | 市区616#金色家园1#小区变1#主变 | 10 | 630 | 504 | 504
6270 | 市区 | 市区296#万润C组团小区变2#主变 | 10 | 1000 | 800 | 800
6271 | 市区 | 市区296#万润C组团小区变3#主变 | 10 | 1000 | 800 | 800
6272 | 市区 | 市区388#园丁小区小区变1#主变 | 10 | 800 | 640 | 640
6273 | 市区 | 市区243#港利新村1#主变 | 10 | 630 | 504 | 0
6274 | 市区 | 市区243#港利新村2#主变 | 10 | 630 | 504 | 0
6275 | 市区 | 市区242#港利房开小区变1#主变 | 10 | 630 | 504 | 0
6276 | 市区 | 市区636#假日酒店箱变1#主变 | 10 | 400 | 320 | 320
6277 | 市区 | 市区547#兴城小区变2#主变 | 10 | 1000 | 800 | 800
6278 | 市区 | 市区547#兴城小区变1#主变 | 10 | 1000 | 800 | 800
6279 | 市区 | 市区783#盐医宿舍 | 10 | 315 | 252 | 252
6280 | 市区 | 市区274#煤球厂变压器 | 10 | 400 | 320 | 320
6281 | 市区 | 市区152#房管局 | 10 | 200 | 160 | 160
6282 | 市区 | 市区275#粮食商场 | 10 | 315 | 252 | 252
6283 | 市区 | 市区290#陇中房开 | 10 | 200 | 160 | 160
6284 | 市区 | 市区277#龙尾路北小区2# | 10 | 400 | 320 | 320
6285 | 市区 | 市区285#龙尾路区开关厂1# | 10 | 400 | 320 | 320
6286 | 市区 | 市区276#康民路医院宿舍 | 10 | 315 | 252 | 252
6287 | 市区 | 市区382#锦华小区变1#主变 | 10 | 400 | 320 | 0
6288 | 市区 | 市区382#锦华小区变2#主变 | 10 | 400 | 320 | 0
6289 | 市区 | 市区620#青岛花园小区变1#主变 | 10 | 800 | 638.92 | 0
6290 | 市区 | 市区620#青岛花园小区变2#主变 | 10 | 800 | 640 | 0
6291 | 市区 | 市区574#海南建开小区变1#主变 | 10 | 630 | 491.61 | 491.61
6292 | 市区 | 市区862#日月花园2#小区变1#主变 | 10 | 800 | 640 | 640
6293 | 市区 | 市区862#日月花园2#小区变2#主变 | 10 | 800 | 640 | 640
6294 | 市区 | 市区336#制锅厂公变 | 10 | 400 | 320 | 0
6295 | 市区 | 市区592#光明小区1#主变 | 10 | 500 | 400 | 400
6296 | 市区 | 市区592#光明小区小区变2#主变 | 10 | 500 | 400 | 400
6297 | 市区 | 市区592#光明小区小区变3#主变 | 10 | 500 | 400 | 400
6298 | 市区 | 市区550#新海花园1#小区变2#主变 | 10 | 630 | 504 | 0
6299 | 市区 | 市区550#新海花园1#小区变1#主变 | 10 | 630 | 504 | 0
6300 | 市区 | 市区623#碧霞寺 | 10 | 200 | 160 | 0
6301 | 市区 | 市区866#利华城市小区变1#主变 | 10 | 630 | 504 | 504
6302 | 市区 | 市区866#利华城市小区变2#主变 | 10 | 630 | 504 | 504
6303 | 市区 | 市区568#新世纪花园1#主变 | 10 | 500 | 400 | 400
6304 | 市区 | 市区564#常乐新村小区变2#主变 | 10 | 630 | 504 | 0
6305 | 市区 | 市区564#常乐新村小区变1#主变 | 10 | 630 | 504 | 0
6306 | 市区 | 市区530#车站小学 | 10 | 200 | 160 | 0
6307 | 市区 | 市区541#列奇达花园小区变3#主变 | 10 | 400 | 320 | 320
6308 | 市区 | 市区099#海云阁箱变主变 | 10 | 630 | 504 | 0
6309 | 市区 | 市区376#绿化队箱变主变 | 10 | 630 | 504 | 0
6310 | 市区 | 市区551#华隆箱变主变 | 10 | 630 | 504 | 0
6311 | 市区 | 市区426#兴业小区1#箱变主变 | 10 | 630 | 504 | 504
6312 | 市区 | 市区427#兴业小区2#箱变主变 | 10 | 630 | 504 | 504
6313 | 市区 | 市区447#兴业小区C组箱变主变 | 10 | 630 | 504 | 504
6314 | 市区 | 市区448#兴业小区C组箱变主变 | 10 | 630 | 504 | 504
6315 | 市区 | 市区504#兴业小区C组4#箱变主变 | 10 | 630 | 504 | 504
6316 | 市区 | 市区409#龙河小区A箱变主变 | 10 | 630 | 504 | 504
6317 | 市区 | 市区497#龙河小区B箱变主变 | 10 | 630 | 504 | 504
6318 | 市区 | 市区500#龙河小区C箱变主变 | 10 | 630 | 504 | 504
6319 | 市区 | 市区501#龙河小区D箱变主变 | 10 | 630 | 504 | 504
6320 | 市区 | 市区502#龙河小区E箱变主变 | 10 | 630 | 504 | 504
6321 | 市区 | 724#箱变主变 | 10 | 630 | 504 | 504
6322 | 市区 | 市区725#民航箱变主变 | 10 | 630 | 504 | 504
6323 | 市区 | 市区731#淮大宿舍箱变主变 | 10 | 500 | 400 | 400
6324 | 市区 | 市区795#联运公司箱变主变 | 10 | 630 | 504 | 504
6325 | 市区 | 市区73#电厂宿舍箱变主变 | 10 | 630 | 504 | 504
6326 | 市区 | 市区738#兆龙新贵都小区变1#主变 | 10 | 630 | 504 | 504
6327 | 市区 | 市区77#普天安小区变2#主变 | 10 | 800 | 640 | 640
6328 | 市区 | 市区77#普天安小区变1#主变 | 10 | 800 | 640 | 640
6329 | 市区 | 市区178#老鸡场箱变主变 | 10 | 400 | 320 | 320
6330 | 市区 | 市区775#新站花园小区变1＃主变 | 10 | 630 | 504 | 504
6331 | 市区 | 市区775#新站花园小区变2#主变 | 10 | 630 | 504 | 504
6332 | 市区 | 市区355#新港国际一期小区变1#主变 | 10 | 1000 | 800 | 800
6333 | 市区 | 市区355#新港国际一期小区变2#主变 | 10 | 1000 | 800 | 800
6334 | 市区 | 市区425#兴业小区3#小区变1#主变 | 10 | 500 | 400 | 400
6335 | 市区 | 市区425#兴业小区3#小区变2#主变 | 10 | 500 | 400 | 400
6336 | 市区 | 市区593#光明小区箱变主变 | 10 | 630 | 504 | 0
6337 | 市区 | 市区594#光明小区箱变主变 | 10 | 500 | 400 | 0
6338 | 市区 | 市区595#一建公司宿舍箱变主变 | 10 | 630 | 504 | 0
6339 | 市区 | 市区612#宝利商业街2#箱变1#主变 | 10 | 400 | 320 | 0
6340 | 市区 | 市区612#宝利商业街2#箱变2#主变 | 10 | 400 | 320 | 0
6341 | 市区 | 市区850#安居乐箱变主变 | 10 | 400 | 320 | 0
6342 | 市区 | 市区481#南苑小区1#箱变主变 | 10 | 630 | 504 | 0
6343 | 市区 | 市区482#南苑小区2#箱变主变 | 10 | 630 | 504 | 0
6344 | 市区 | 市区433#西城世家箱变主变 | 10 | 630 | 504 | 504
6345 | 市区 | 新龙线HX64新海办宿舍环网型箱变（589#）主变 | 10 | 630 | 504 | 504
6346 | 市区 | 市区657#远方公寓小区1#箱变主变 | 10 | 630 | 504 | 504
6347 | 市区 | 市区159#白达小区箱变主变 | 10 | 630 | 504 | 504
6348 | 市区 | 市区505#公园小区A箱变主变 | 10 | 630 | 504 | 504
6349 | 市区 | 市区506#公园小区B箱变主变 | 10 | 630 | 504 | 504
6350 | 市区 | 市区单569#振兴综合楼箱变主变 | 10 | 400 | 320 | 320
6351 | 市区 | 市区584#民生花苑小区A箱变主变 | 10 | 630 | 504 | 504
6352 | 市区 | 市区585#民生花苑小区B箱变主变 | 10 | 630 | 504 | 504
6353 | 市区 | 市区154#龙河三期小区变1#主变 | 10 | 500 | 400 | 400
6354 | 市区 | 市区154#龙河三期小区变2#主变 | 10 | 500 | 400 | 400
6355 | 市区 | 市区841#盛世嘉园小区变1#主变 | 10 | 800 | 640 | 640
6356 | 市区 | 市区841#盛世嘉园小区变2#主变 | 10 | 800 | 640 | 640
6357 | 市区 | 市区359#华瑞商住楼1#主变 | 10 | 315 | 252 | 252
6358 | 市区 | 市区706#芳园小区变2#主变 | 10 | 630 | 504 | 504
6359 | 市区 | 市区706#芳园小区变1#主变 | 10 | 630 | 504 | 504
6360 | 市区 | 市区765#山水湾小区变1#主变 | 10 | 1000 | 800 | 800
6361 | 市区 | 市区539#江南印象1#小区变1#主变 | 10 | 630 | 504 | 504
6362 | 市区 | 市区539#江南印象1#小区变2#主变 | 10 | 630 | 504 | 504
6363 | 市区 | 市区539#江南印象1#小区变3#主变 | 10 | 630 | 504 | 504
6364 | 市区 | 市区548#江南印象2#小区变1#主变 | 10 | 630 | 504 | 504
6365 | 市区 | 市区548#江南印象2#小区变2#主变 | 10 | 630 | 504 | 504
6366 | 市区 | 市区348#人民西路 | 10 | 315 | 252 | 0
6367 | 市区 | 市区双007#新海花园箱变主变 | 10 | 800 | 640 | 0
6368 | 市区 | 市区842#东方纽约城1#小区变2#主变 | 10 | 800 | 640 | 0
6369 | 市区 | 市区842#东方纽约城1#小区变1#主变 | 10 | 800 | 640 | 0
6370 | 市区 | 市区843#东方纽约城2#小区变4#主变 | 10 | 800 | 640 | 0
6371 | 市区 | 市区843#东方纽约城2#小区变3#主变 | 10 | 800 | 640 | 0
6372 | 市区 | 市区781#车站小区变1#主变 | 10 | 630 | 504 | 504
6373 | 市区 | 市区781#车站小区变2#主变 | 10 | 630 | 504 | 504
6374 | 市区 | 市区779#名典公寓1#主变 | 10 | 630 | 504 | 504
6375 | 市区 | 市区779#名典公寓2#主变 | 10 | 630 | 504 | 504
6376 | 市区 | 市区707#亿家园宿舍 | 10 | 200 | 160 | 160
6377 | 市区 | 市区241#新中小区变1#主变 | 10 | 630 | 504 | 0
6378 | 市区 | 市区818#陇海新村2# | 10 | 400 | 320 | 320
6379 | 市区 | 市区858#中茵名都3#小区变2#主变 | 10 | 630 | 504 | 504
6380 | 市区 | 市区858#中茵名都3#小区变1#主变 | 10 | 630 | 504 | 0
6381 | 市区 | 市区854#茗馨花园4#小区变3#主变 | 10 | 800 | 640 | 640
6382 | 市区 | 市区854#茗馨花园4#小区变2#主变 | 10 | 800 | 640 | 640
6383 | 市区 | 市区854#茗馨花园4#小区变1#主变 | 10 | 800 | 640 | 640
6384 | 市区 | 市区853#茗馨花园3#小区变4#主变 | 10 | 800 | 640 | 640
6385 | 市区 | 市区853#茗馨花园3#小区变3#主变 | 10 | 800 | 640 | 640
6386 | 市区 | 市区853#茗馨花园3#小区变2#主变 | 10 | 800 | 640 | 640
6387 | 市区 | 市区853#茗馨花园3#小区变1#主变 | 10 | 800 | 640 | 640
6388 | 市区 | 市区851#茗馨花园1#小区变3#主变 | 10 | 800 | 640 | 640
6389 | 市区 | 市区851#茗馨花园1#小区变2#主变 | 10 | 1000 | 800 | 800
6390 | 市区 | 市区851#茗馨花园1#小区变1#主变 | 10 | 1000 | 800 | 800
6391 | 市区 | 市区346#光明小区综合楼箱变主变 | 10 | 630 | 504 | 0
6392 | 市区 | 市区557#新孔路宿舍小区变1#主变 | 10 | 1000 | 800 | 0
6393 | 市区 | 市区557#新孔路宿舍小区变2#主变 | 10 | 1000 | 800 | 800
6394 | 市区 | 市区907#时代华庭1#主变 | 10 | 800 | 640 | 640
6395 | 市区 | 市区907#时代华庭2#主变 | 10 | 800 | 640 | 640
6396 | 市区 | 市区701#香溢小区1#变2#主变 | 10 | 800 | 640 | 640
6397 | 市区 | 市区701#香溢小区1#变1#主变 | 10 | 800 | 640 | 640
6398 | 市区 | 市区632#普天安箱变主变 | 10 | 500 | 400 | 0
6399 | 市区 | 市区446#公安局宿舍小区变1#主变 | 10 | 800 | 640 | 0
6400 | 市区 | 市区337#青岛花园2#小区变2#主变 | 10 | 800 | 640 | 0
6401 | 市区 | 市区337#青岛花园2#小区变1#主变 | 10 | 800 | 640 | 0
6402 | 市区 | 市区856#镇海小区2# | 10 | 315 | 252 | 252
6403 | 市区 | 市区126#后街机关幼儿园 | 10 | 500 | 400 | 400
6404 | 市区 | 市区768#红星美凯龙BC区1#主变 | 10 | 400 | 320 | 320
6405 | 市区 | 市区767#红星美凯龙A区3#主变 | 10 | 800 | 640 | 640
6406 | 市区 | 市区865#银泰变电所3#主变 | 10 | 630 | 504 | 504
6407 | 市区 | 市区865#银泰变电所2#主变 | 10 | 630 | 504 | 504
6408 | 市区 | 市区865#银泰变电所1#主变 | 10 | 630 | 504 | 504
6409 | 市区 | 市区345#鼓楼2# | 10 | 315 | 252 | 0
6410 | 市区 | 市区342#石狮口公变 | 10 | 315 | 252 | 0
6411 | 市区 | 市区708#汇金百达箱变主变 | 10 | 630 | 504 | 504
6412 | 市区 | 市区231#机修厂变压器 | 10 | 400 | 320 | 0
6413 | 市区 | 市区603#西门粮站 | 10 | 50 | 40 | 0
6414 | 市区 | 市区456#拉链厂箱变主变 | 10 | 500 | 400 | 0
6415 | 市区 | 市区776#沈圩德升箱变主变 | 10 | 800 | 640 | 640
6416 | 市区 | 市区052#水管路公变 | 10 | 400 | 320 | 320
6417 | 市区 | 市区1548#住宅公司(四） | 10 | 400 | 320 | 320
6418 | 市区 | 市区745#金秋情缘2#小区变1#主变 | 10 | 630 | 504 | 504
6419 | 市区 | 市区875#海连新天1#小区变3#主变 | 10 | 1000 | 800 | 800
6420 | 市区 | 市区875#海连新天1#小区变2#主变 | 10 | 1000 | 800 | 800
6421 | 市区 | 市区875#海连新天1#小区变1#主变 | 10 | 1000 | 800 | 800
6422 | 市区 | 市区876#海连新天2#小区变3#主变 | 10 | 630 | 504 | 504
6423 | 市区 | 市区876#海连新天2#小区变2#主变 | 10 | 630 | 504 | 504
6424 | 市区 | 市区838#绿云公寓小区箱变主变 | 10 | 630 | 504 | 504
6425 | 市区 | 市区876#海连新天2#小区变1#主变 | 10 | 630 | 504 | 504
6426 | 市区 | 市区256#小梁庄 | 10 | 400 | 320 | 0
6427 | 市区 | 市区227#工农兵宿舍小区变2#主变 | 10 | 500 | 400 | 0
6428 | 市区 | 市区905#杰瑞花园1#箱变主变 | 10 | 630 | 504 | 504
6429 | 市区 | 市区904#杰瑞花园2#箱变1#主变 | 10 | 630 | 504 | 504
6430 | 市区 | 市区903#杰瑞花园小区变3#主变 | 10 | 800 | 640 | 640
6431 | 市区 | 市区903#杰瑞花园小区变2#主变 | 10 | 800 | 640 | 640
6432 | 市区 | 市区903#杰瑞花园小区变1#主变 | 10 | 800 | 640 | 640
6433 | 市区 | 市区136#海昌路 | 10 | 400 | 320 | 320
6434 | 市区 | 市区750#浦东分场3#公变 | 10 | 50 | 40 | 40
6435 | 市区 | 市区751#浦东分场4#公变 | 10 | 50 | 40 | 40
6436 | 市区 | 市区870#浦东分场5#公变 | 10 | 50 | 40 | 40
6437 | 市区 | 市区887#浦东分厂2#公变 | 10 | 50 | 40 | 40
6438 | 市区 | 市区889#浦东分厂3#公变 | 10 | 50 | 40 | 40
6439 | 市区 | 市区890#浦东分厂4#公变 | 10 | 50 | 40 | 40
6440 | 市区 | 市区891#浦东分厂5#公变 | 10 | 50 | 40 | 40
6441 | 市区 | 市区892#浦东分厂6#公变 | 10 | 50 | 40 | 40
6442 | 市区 | 市区884＃千叶花园1＃小区变1＃主变 | 10 | 630 | 504 | 504
6443 | 市区 | 市区884＃千叶花园1＃小区变2＃主变 | 10 | 630 | 504 | 504
6444 | 市区 | 市区884＃千叶花园1＃小区变3＃主变 | 10 | 630 | 504 | 504
6445 | 市区 | 市区899#东方之珠1#小区变1#主变 | 10 | 630 | 504 | 504
6446 | 市区 | 市区899#东方之珠1#小区变2#主变 | 10 | 630 | 504 | 504
6447 | 市区 | 市区单899#东方之珠3#小区变3#主变 | 10 | 630 | 504 | 504
6448 | 市区 | 市区900#东方之珠2#小区变1#主变 | 10 | 630 | 504 | 504
6449 | 市区 | 市区900#东方之珠2#小区变2#主变 | 10 | 630 | 504 | 504
6450 | 市区 | 市区800#万源综合楼箱变主变 | 10 | 630 | 504 | 504
6451 | 市区 | 市区367#天景美地小区变1#主变 | 10 | 800 | 640 | 640
6452 | 市区 | 市区367#天景美地小区变2#主变 | 10 | 800 | 640 | 640
6453 | 市区 | 市区921#海宁公寓小区变2#主变 | 10 | 800 | 640 | 640
6454 | 市区 | 市区921#海宁公寓小区变1#主变 | 10 | 800 | 640 | 640
6455 | 市区 | 市区913#旺旺家缘2＃变电所1#主变 | 10 | 800 | 640 | 640
6456 | 市区 | 市区913#旺旺家缘2#小区变2#主变 | 10 | 800 | 640 | 640
6457 | 市区 | 市区914#旺旺家缘4#小区变1#主变 | 10 | 800 | 640 | 640
6458 | 市区 | 市区914#旺旺家缘4#小区变2#主变 | 10 | 800 | 640 | 640
6459 | 市区 | 市区915#旺旺家缘6#小区变2#主变 | 10 | 630 | 504 | 504
6460 | 市区 | 市区915#旺旺家缘6#小区变1#主变 | 10 | 630 | 504 | 504
6461 | 市区 | 市区916#旺旺家缘3#小区变2#主变 | 10 | 800 | 640 | 640
6462 | 市区 | 市区916#旺旺家缘3#小区变1#主变 | 10 | 800 | 640 | 640
6463 | 市区 | 市区917#旺旺家缘1#小区变3#主变 | 10 | 800 | 640 | 640
6464 | 市区 | 市区917#旺旺家缘1#小区变2#主变 | 10 | 800 | 640 | 640
6465 | 市区 | 市区917#旺旺家缘1#小区变1#主变 | 10 | 800 | 640 | 640
6466 | 市区 | 市区双909金桥2#箱变主变 | 10 | 400 | 320 | 320
6467 | 市区 | 市区759#后街西民主桥 | 10 | 400 | 320 | 320
6468 | 市区 | 市区693＃安华宾馆公变 | 10 | 400 | 320 | 320
6469 | 市区 | 市区920#半山雅苑小区变1#主变 | 10 | 1000 | 800 | 800
6470 | 市区 | 市区920#半山雅苑小区变3#主变 | 10 | 630 | 0 | 0
6471 | 市区 | 市区920#半山雅苑小区变2#主变 | 10 | 630 | 504 | 504
6472 | 市区 | 市区920#半山雅苑小区变4#主变 | 10 | 630 | 0 | 0
6473 | 市区 | 花果山6515#水漫桥公变 | 10 | 315 | 202.52 | 202.52
6474 | 市区 | 市区929#水木花园2#小区变1#主变 | 10 | 1000 | 800 | 800
6475 | 市区 | 市区929#水木花园2#小区变2#主变 | 10 | 1000 | 800 | 800
6476 | 市区 | 市区929#水木花园2#小区变3#主变 | 10 | 1000 | 800 | 800
6477 | 市区 | 市区929#水木花园2#小区变4#主变 | 10 | 1000 | 800 | 800
6478 | 市区 | 市区930#水木华园3#箱变主变 | 10 | 630 | 504 | 504
6479 | 市区 | 市区821#万润怡景苑1#小区变1#主变 | 10 | 1000 | 800 | 800
6480 | 市区 | 市区821#万润怡景苑1#小区变2#主变 | 10 | 1000 | 800 | 800
6481 | 市区 | 市区821#万润怡景苑1#小区变3#主变 | 10 | 1000 | 800 | 800
6482 | 市区 | 市区822#万润怡景苑2#小区变1#主变 | 10 | 1000 | 800 | 800
6483 | 市区 | 市区822#万润怡景苑2#小区变2#主变 | 10 | 1000 | 800 | 800
6484 | 市区 | 市区630#文彦山庄2#箱变主变 | 10 | 500 | 400 | 400
6485 | 市区 | 市区933#津华苑1#小区变1#主变 | 10 | 630 | 504 | 504
6486 | 市区 | 市区933#津华苑1#小区变2#主变 | 10 | 630 | 504 | 504
6487 | 市区 | 市区933#津华苑1#小区变3#主变 | 10 | 630 | 504 | 504
6488 | 市区 | 市区933#津华苑1#小区变4#主变 | 10 | 630 | 504 | 504
6489 | 市区 | 市区815#联运总公司箱变主变 | 10 | 200 | 160 | 160
6490 | 市区 | 市区959#兴业小区二期小区变1#主变 | 10 | 800 | 640 | 640
6491 | 市区 | 市区959#兴业小区二期小区变2#主变 | 10 | 800 | 640 | 640
6492 | 市区 | 市区959#兴业小区二期小区变3#主变 | 10 | 800 | 640 | 640
6493 | 市区 | 市区352#通泰一品苑1#小区变1#主变 | 10 | 800 | 640 | 640
6494 | 市区 | 市区352#通泰一品苑1#小区变3#主变 | 10 | 800 | 640 | 640
6495 | 市区 | 市区353#通泰一品苑2#小区变1#主变 | 10 | 800 | 640 | 640
6496 | 市区 | 市区353#通泰一品苑2#小区变2#主变 | 10 | 800 | 640 | 640
6497 | 市区 | 市区941#九龙城市乐园1#小区变1#主变 | 10 | 800 | 0 | 0
6498 | 市区 | 市区941#九龙城市乐园1#小区变2#主变 | 10 | 800 | 0 | 0
6499 | 市区 | 市区941#九龙城市乐园1#小区变3#主变 | 10 | 800 | 0 | 0
6500 | 市区 | 市区940#九龙城市乐园2#小区变1#主变 | 10 | 630 | 0 | 0
6501 | 市区 | 市区940#九龙城市乐园2#小区变3#主变 | 10 | 630 | 0 | 0
6502 | 市区 | 市区940#九龙城市乐园2#小区变2#主变 | 10 | 630 | 0 | 0
6503 | 市区 | 市区945#九龙城市乐园11#小区变1#主变 | 10 | 800 | 0 | 0
6504 | 市区 | 市区945#九龙城市乐园11#小区变2#主变 | 10 | 800 | 640 | 640
6505 | 市区 | 市区945#九龙城市乐园11#小区变3#主变 | 10 | 800 | 640 | 640
6506 | 市区 | 市区522#移动公司基站 | 10 | 200 | 160 | 160
6507 | 市区 | 市区943#九龙城市乐园4#小区变1#主变 | 10 | 630 | 0 | 0
6508 | 市区 | 市区943#九龙城市乐园4#小区变2#主变 | 10 | 630 | 0 | 0
6509 | 市区 | 市区943#九龙城市乐园4#小区变3#主变 | 10 | 630 | 504 | 504
6510 | 市区 | 市区942#九龙城市乐园8#小区变1#主变 | 10 | 630 | 0 | 0
6511 | 市区 | 市区942#九龙城市乐园8#小区变2#主变 | 10 | 630 | 504 | 504
6512 | 市区 | 市区942#九龙城市乐园8#小区变3#主变 | 10 | 630 | 504 | 504
6513 | 市区 | 市区944#九龙城市乐园9#小区变1#主变 | 10 | 800 | 0 | 0
6514 | 市区 | 市区944#九龙城市乐园9#小区变2#主变 | 10 | 800 | 640 | 640
6515 | 市区 | 市区965#双朐阳街道办事处箱变主变 | 10 | 400 | 320 | 0
6516 | 市区 | 市区618#淮海街糖兴巷 | 10 | 400 | 320 | 320
6517 | 市区 | 市区954#九龙城市乐园9#箱变主变 | 10 | 630 | 504 | 504
6518 | 市区 | 市区双948#九龙城市乐园3#箱变主变 | 10 | 315 | 0 | 0
6519 | 市区 | 市区双947#九龙城市乐园2#箱变主变 | 10 | 400 | 0 | 0
6520 | 市区 | 市区955#九龙城市乐园10#箱变主变 | 10 | 630 | 504 | 504
6521 | 市区 | 市区952#九龙城市乐园7#箱变主变 | 10 | 630 | 504 | 504
6522 | 市区 | 市区769＃西南路（二） | 10 | 400 | 320 | 0
6523 | 市区 | 市区741＃西南路3# | 10 | 315 | 252 | 0
6524 | 市区 | 市区700#盛世嘉园2#小区变2#主变 | 10 | 400 | 320 | 320
6525 | 市区 | 市区700#盛世嘉园2#小区变1#主变 | 10 | 400 | 320 | 320
6526 | 市区 | 市区859#中茵名都4#小区变1#主变 | 10 | 500 | 400 | 0
6527 | 市区 | 市区859#中茵名都4#小区变2#主变 | 10 | 500 | 400 | 0
6528 | 市区 | 市区859#中茵名都4#小区变3#主变 | 10 | 500 | 400 | 400
6529 | 市区 | 市区860#中茵名都1#小区变1#主变 | 10 | 630 | 504 | 0
6530 | 市区 | 市区860#中茵名都1#小区变2#主变 | 10 | 630 | 504 | 504
6531 | 市区 | 市区860#中茵名都1#小区变3#主变 | 10 | 630 | 504 | 504
6532 | 市区 | 市区739#东新绿苑2#小区变1#主变 | 10 | 800 | 640 | 640
6533 | 市区 | 市区739#东新绿苑2#小区变2#主变 | 10 | 800 | 640 | 640
6534 | 市区 | 市区922#大寺巷 | 10 | 400 | 320 | 0
6535 | 市区 | 市区733#中德新家小区变1#主变 | 10 | 630 | 504 | 0
6536 | 市区 | 市区867#东壹时区A区小区变1#主变 | 10 | 1000 | 800 | 800
6537 | 市区 | 市区867#东壹时区A区小区变2#主变 | 10 | 800 | 640 | 640
6538 | 市区 | 市区867#东壹时区A区小区变3#主变 | 10 | 800 | 640 | 640
6539 | 市区 | 市区868#东壹时区B区小区变1#主变 | 10 | 1000 | 800 | 800
6540 | 市区 | 市区868#东壹时区B区小区变2#主变 | 10 | 800 | 640 | 640
6541 | 市区 | 市区868#东壹时区B区小区变3#主变 | 10 | 1000 | 800 | 800
6542 | 市区 | 市区868#东壹时区B区小区变4#主变 | 10 | 800 | 640 | 640
6543 | 市区 | 市区969#万山城市花园3#小区变1#主变 | 10 | 630 | 504 | 504
6544 | 市区 | 市区969#万山城市花园3#小区变2#主变 | 10 | 630 | 504 | 504
6545 | 市区 | 市区969#万山城市花园3#小区变3#主变 | 10 | 630 | 504 | 504
6546 | 市区 | 市区758#科盛宿舍 | 10 | 100 | 80 | 80
6547 | 市区 | 市区960#安达海宁之都小区变1#主变 | 10 | 630 | 504 | 504
6548 | 市区 | 市区960#安达海宁之都2#小区变 | 10 | 630 | 504 | 504
6549 | 市区 | 市区960#安达海宁之都小区变3＃主变 | 10 | 630 | 504 | 504
6550 | 市区 | 市区978#香江花园1#小区变1#主变 | 10 | 800 | 640 | 640
6551 | 市区 | 市区978#香江花园1#小区变2#主变 | 10 | 800 | 640 | 640
6552 | 市区 | 市区979#香江花园2#小区变1#主变 | 10 | 800 | 640 | 640
6553 | 市区 | 市区979#香江花园2#小区变2#主变 | 10 | 800 | 640 | 640
6554 | 市区 | 市区979#香江花园2#小区变3#主变 | 10 | 1000 | 800 | 800
6555 | 市区 | 市区985#沈圩新磷路（二）公变 | 10 | 100 | 80 | 80
6556 | 市区 | 市区986#沈圩新磷路3# | 10 | 50 | 40 | 40
6557 | 市区 | 市区984#沈圩新磷路 | 10 | 50 | 40 | 40
6558 | 市区 | 市区983#沈圩养殖场 | 10 | 200 | 160 | 160
6559 | 市区 | 市区847#祥源锦绣苑小区1#变1#主变 | 10 | 630 | 504 | 504
6560 | 市区 | 市区847#祥源锦绣苑小区1#变2#主变 | 10 | 630 | 504 | 504
6561 | 市区 | 市区847#祥源锦绣苑小区1#变3#主变 | 10 | 630 | 504 | 504
6562 | 市区 | 市区848#祥源锦绣苑小区2#小区变1#主变 | 10 | 630 | 504 | 504
6563 | 市区 | 市区848#祥源锦绣苑小区2#小区变3#主变 | 10 | 630 | 504 | 504
6564 | 市区 | 市区420#极美园箱变主变 | 10 | 630 | 504 | 504
6565 | 市区 | 市区257#万润新月园小区变1#主变 | 10 | 630 | 504 | 504
6566 | 市区 | 市区257#万润新月园小区变2#主变 | 10 | 630 | 504 | 504
6567 | 市区 | 市区936#津华苑4#小区变1#主变 | 10 | 630 | 504 | 504
6568 | 市区 | 市区936#津华苑4#小区变2#主变 | 10 | 630 | 504 | 504
6569 | 市区 | 市区936#津华苑4#小区变3#主变 | 10 | 630 | 504 | 504
6570 | 市区 | 市区963#普天庵BC楼 | 10 | 400 | 320 | 0
6571 | 市区 | 市区993#苍梧三期河滨花园4#小区变2#主变 | 10 | 1000 | 800 | 800
6572 | 市区 | 市区993#苍梧三期河滨花园4#小区变1#主变 | 10 | 1000 | 800 | 800
6573 | 市区 | 市区995#苍梧三期河滨花园6#小区变2#主变 | 10 | 800 | 640 | 640
6574 | 市区 | 市区995#苍梧三期河滨花园6#变1#主变 | 10 | 800 | 640 | 640
6575 | 市区 | 市区996#苍梧三期河滨花园7#小区变2#主变 | 10 | 800 | 640 | 640
6576 | 市区 | 市区996#苍梧三期河滨花园7#变1#主变 | 10 | 800 | 640 | 640
6577 | 市区 | 市区994#苍梧三期河滨花园5#小区变3#主变 | 10 | 630 | 504 | 504
6578 | 市区 | 市区994#苍梧三期河滨花园5#小区变2#主变 | 10 | 630 | 504 | 504
6579 | 市区 | 市区994#苍梧三期河滨花园5#小区变1#主变 | 10 | 630 | 504 | 504
6580 | 市区 | 市区992#苍梧三期河滨花园3#小区变2#主变 | 10 | 800 | 640 | 640
6581 | 市区 | 市区992#苍梧三期河滨花园3#小区变1#主变 | 10 | 800 | 640 | 640
6582 | 市区 | 市区990#苍梧三期河滨花园1#小区变1#主变 | 10 | 800 | 640 | 640
6583 | 市区 | 市区990#苍梧三期河滨花园1#小区变2#主变 | 10 | 800 | 640 | 640
6584 | 市区 | 市区991#苍梧三期河滨花园2#小区变2#主变 | 10 | 800 | 640 | 640
6585 | 市区 | 市区991#苍梧三期河滨花园2#小区变1#主变 | 10 | 800 | 640 | 640
6586 | 市区 | 市区863#日月花园3#小区变1#主变 | 10 | 630 | 504 | 504
6587 | 市区 | 市区863#日月花园3#小区变2#主变 | 10 | 630 | 504 | 504
6588 | 市区 | 市区863#日月花园3#小区变3#主变 | 10 | 630 | 504 | 504
6589 | 市区 | 市区863#日月花园3#小区变4#主变 | 10 | 630 | 504 | 504
6590 | 市区 | 市区454＃中南路箱变主变 | 10 | 630 | 504 | 0
6591 | 市区 | 市区928#水木华园1#小区变2#主变 | 10 | 1000 | 800 | 800
6592 | 市区 | 市区928#水木花园1#小区变1#主变 | 10 | 1000 | 800 | 800
6593 | 市区 | 市区928#水木华园1#小区变3#主变 | 10 | 1000 | 800 | 800
6594 | 市区 | 市区928#水木华园1#小区变4#主变 | 10 | 1000 | 800 | 800
6595 | 市区 | 市区935#津华苑3#小区变1#主变 | 10 | 500 | 400 | 400
6596 | 市区 | 市区935#津华苑3#小区变2#主变 | 10 | 500 | 400 | 400
6597 | 市区 | 市区935#津华苑3#小区变3#主变 | 10 | 500 | 400 | 400
6598 | 市区 | 市区168#香豪小区变1#主变 | 10 | 1000 | 800 | 800
6599 | 市区 | 市区168#香豪小区变2#主变 | 10 | 1000 | 800 | 800
6600 | 市区 | 市区168#香豪小区变3#主变 | 10 | 1000 | 800 | 800
6601 | 市区 | 市区168#香豪小区变4#主变 | 10 | 1000 | 800 | 800
6602 | 市区 | 市区168#香豪小区变5#主变 | 10 | 1000 | 800 | 800
6603 | 市区 | 市区251#上海之春1＃小区变1#主变 | 10 | 1000 | 800 | 0
6604 | 市区 | 市区251#上海之春1#小区变2#主变 | 10 | 1000 | 800 | 800
6605 | 市区 | 市区252#上海之春2＃小区变1#主变 | 10 | 630 | 504 | 0
6606 | 市区 | 市区252#上海之春2#小区变2#主变 | 10 | 630 | 504 | 504
6607 | 市区 | 市区621#兆隆新村（3）箱变1#主变 | 10 | 400 | 320 | 320
6608 | 市区 | 市区621#兆隆新村（3）箱变2#主变 | 10 | 400 | 320 | 320
6609 | 市区 | 市区300#临洪小区5#公变 | 10 | 400 | 320 | 0
6610 | 市区 | 市区980#青岛花园4#小区变2＃主变 | 10 | 630 | 504 | 504
6611 | 市区 | 市区980#青岛花园4#小区变1＃主变 | 10 | 630 | 504 | 504
6612 | 市区 | 市区980#青岛花园4#小区变3＃主变 | 10 | 630 | 504 | 504
6613 | 市区 | 市区351#御景苑小区变1#主变 | 10 | 500 | 400 | 400
6614 | 市区 | 市区970＃名人世家小区变1#主变 | 10 | 500 | 390.6 | 390.6
6615 | 市区 | 市区971#名人世家3#箱变1#主变 | 10 | 500 | 400 | 400
6616 | 市区 | 市区972#名人世家4＃箱变主变 | 10 | 400 | 320 | 320
6617 | 市区 | 市区299#农科所 | 10 | 400 | 320 | 320
6618 | 市区 | 市区356#中央华府1#小区变1#主变 | 10 | 630 | 504 | 504
6619 | 市区 | 市区356#中央华府1#小区变3#主变 | 10 | 800 | 640 | 640
6620 | 市区 | 市区356#中央华府1#小区变2#主变 | 10 | 630 | 504 | 504
6621 | 市区 | 市区356#中央华府1#小区变4#主变 | 10 | 800 | 640 | 640
6622 | 市区 | 市区357#中央华府2#小区变1#主变 | 10 | 800 | 640 | 640
6623 | 市区 | 市区357#中央华府2#小区变2#主变 | 10 | 800 | 640 | 640
6624 | 市区 | 市区857#中茵名都5#小区变1#主变 | 10 | 500 | 400 | 0
6625 | 市区 | 市区857#中茵名都5#小区变2#主变 | 10 | 500 | 400 | 0
6626 | 市区 | 市区857#中茵名都5#小区变3#主变 | 10 | 800 | 640 | 640
6627 | 市区 | 市区857#中茵名都5#小区变4#主变 | 10 | 800 | 640 | 640
6628 | 市区 | 市区334#油库宿舍 | 10 | 200 | 160 | 0
6629 | 市区 | 市区685#单七一六研究所箱变主变 | 10 | 630 | 504 | 504
6630 | 市区 | 市区新海花园(565#)5#小区变1#主变 | 10 | 800 | 640 | 640
6631 | 市区 | 市区新海花园(565#)5#小区变2#主变 | 10 | 800 | 640 | 640
6632 | 市区 | 市区359#华瑞商住楼2#主变 | 10 | 1000 | 800 | 800
6633 | 市区 | 市区1386#丰泰苑5#小区变1#主变 | 10 | 630 | 504 | 0
6634 | 市区 | 市区1386#丰泰苑5#小区变2#主变 | 10 | 630 | 504 | 0
6635 | 市区 | 市区1387#丰泰苑6#小区变1#主变 | 10 | 500 | 400 | 0
6636 | 市区 | 市区1387#丰泰苑6#小区变3#主变 | 10 | 630 | 504 | 0
6637 | 市区 | 市区351#御景苑小区变2#主变 | 10 | 500 | 400 | 400
6638 | 市区 | 市区973#青岛花园二期1#小区变1#主变 | 10 | 500 | 400 | 400
6639 | 市区 | 市区973#青岛花园二期1#小区变2#主变 | 10 | 500 | 400 | 400
6640 | 市区 | 市区973#青岛花园二期1#小区变3#主变 | 10 | 500 | 400 | 400
6641 | 市区 | 市区846#珍城公寓2#箱变主变 | 10 | 500 | 400 | 400
6642 | 市区 | 市区910#水岸峰景小区变1#主变 | 10 | 800 | 640 | 640
6643 | 市区 | 市区910#双水岸峰景小区变2#主变 | 10 | 800 | 640 | 640
6644 | 市区 | 市区293#东唐江南苑小区变1#主变 | 10 | 800 | 640 | 0
6645 | 市区 | 市区293#东唐江南苑小区变2#主变 | 10 | 800 | 640 | 640
6646 | 市区 | 市区293#东唐江南苑小区变3#主变 | 10 | 800 | 640 | 0
6647 | 市区 | 市区293#东唐江南苑小区变4#主变 | 10 | 800 | 640 | 640
6648 | 市区 | 市区982#铝粉厂 | 10 | 400 | 320 | 320
6649 | 市区 | 市区974#青岛花园二期2#小区变1#主变 | 10 | 630 | 496.34 | 496.34
6650 | 市区 | 市区974#青岛花园二期2#小区变2#主变 | 10 | 630 | 504 | 504
6651 | 市区 | 市区987#悦城国际1#小区变1#主变 | 10 | 630 | 504 | 0
6652 | 市区 | 市区987#悦城国际1#小区变2#主变 | 10 | 630 | 504 | 504
6653 | 市区 | 市区923#梁庄变压器 | 10 | 400 | 290.66 | 0
6654 | 市区 | 朐阳967#东门小区公变 | 10 | 400 | 320 | 0
6655 | 市区 | 市区852#茗馨花园2#小区变1# | 10 | 630 | 504 | 504
6656 | 市区 | 市区852#茗馨花园2#小区变2# | 10 | 630 | 504 | 504
6657 | 市区 | 市区852#茗馨花园2#小区变3#主变 | 10 | 630 | 504 | 504
6658 | 市区 | 市区852#茗馨花园2#小区变4#主变 | 10 | 630 | 504 | 504
6659 | 市区 | 市区855#茗馨花园5#小区变1#主变 | 10 | 630 | 504 | 504
6660 | 市区 | 市区855#茗馨花园5#小区变2#主变 | 10 | 630 | 504 | 504
6661 | 市区 | 市区855#茗馨花园5#小区变3#主变 | 10 | 630 | 504 | 504
6662 | 市区 | 市区855#茗馨花园5#小区变4#主变 | 10 | 630 | 504 | 504
6663 | 市区 | 市区628#文彦山庄1#小区变1#主变 | 10 | 1000 | 800 | 800
6664 | 市区 | 市区628#文彦山庄1#小区变2#主变 | 10 | 1000 | 800 | 800
6665 | 市区 | 市区302#润琦苑小区变1#主变 | 10 | 630 | 504 | 0
6666 | 市区 | 市区302#润琦苑小区变2#主变 | 10 | 500 | 400 | 0
6667 | 市区 | 市区302#润琦苑小区变3#主变 | 10 | 500 | 400 | 0
6668 | 市区 | 市区975#香江花园3#小区变1#主变 | 10 | 800 | 640 | 640
6669 | 市区 | 市区975#香江花园3#小区变2#主变 | 10 | 800 | 640 | 640
6670 | 市区 | 市区836#沈圩向阳小学箱变主变 | 10 | 630 | 504 | 0
6671 | 市区 | 市区349#江化路 | 10 | 200 | 160 | 0
6672 | 市区 | 花果山6586#王庵公变 | 10 | 400 | 313.712 | 313.712
6673 | 市区 | 花果山6587#蔡庵公变 | 10 | 200 | 85.224 | 85.224
6674 | 市区 | 市区358#中央华府3#小区变1#主变 | 10 | 800 | 640 | 640
6675 | 市区 | 市区358#中央华府3#小区变3#主变 | 10 | 630 | 504 | 504
6676 | 市区 | 市区358#中央华府3#小区变2#主变 | 10 | 800 | 640 | 640
6677 | 市区 | 市区363#中央华府6#小区变1#主变 | 10 | 500 | 400 | 400
6678 | 市区 | 市区363#中央华府6#小区变2#主变 | 10 | 500 | 400 | 400
6679 | 市区 | 市区981#青岛花园二期5#小区变1#主变 | 10 | 630 | 504 | 504
6680 | 市区 | 市区981#青岛花园二期5#小区变2#主变 | 10 | 630 | 504 | 504
6681 | 市区 | 市区981#青岛花园二期5#小区变3#主变 | 10 | 630 | 504 | 504
6682 | 市区 | 市区339#博纳花园2#小区变3#主变 | 10 | 800 | 640 | 640
6683 | 市区 | 市区339#博纳花园2#小区变2#主变 | 10 | 800 | 640 | 640
6684 | 市区 | 市区339#博纳花园2#小区变1#主变 | 10 | 800 | 640 | 640
6685 | 市区 | 市区760#西南路4# | 10 | 315 | 252 | 0
6686 | 市区 | 市区354#临洪新村 | 10 | 315 | 252 | 0
6687 | 市区 | 市区694#御景龙湾8#小区变1#主变 | 10 | 800 | 640 | 640
6688 | 市区 | 市区694#御景龙湾8#小区变2#主变 | 10 | 800 | 640 | 640
6689 | 市区 | 市区694#御景龙湾8#小区变3#主变 | 10 | 800 | 640 | 640
6690 | 市区 | 市区695#御景龙湾9#小区变1#主变 | 10 | 800 | 640 | 640
6691 | 市区 | 市区695#御景龙湾9#小区变2#主变 | 10 | 800 | 640 | 640
6692 | 市区 | 市区695#御景龙湾9#小区变3#主变 | 10 | 800 | 624.13 | 624.13
6693 | 市区 | 市区918#三禾置业1#小区变1#主变 | 10 | 800 | 640 | 640
6694 | 市区 | 市区918#三禾置业1#小区变2#主变 | 10 | 800 | 640 | 640
6695 | 市区 | 市区918#三禾置业1#小区变3#主变 | 10 | 800 | 640 | 640
6696 | 市区 | 市区861#中茵名都2#小区变1#主变 | 10 | 500 | 400 | 0
6697 | 市区 | 市区861#中茵名都2#小区变2#主变 | 10 | 500 | 400 | 400
6698 | 市区 | 市区861#中茵名都2#小区变3#主变 | 10 | 500 | 400 | 0
6699 | 市区 | 市区861#中茵名都2#小区变4#主变 | 10 | 500 | 400 | 400
6700 | 市区 | 市区556#新海花园4#小区变1#主变 | 10 | 800 | 640 | 0
6701 | 市区 | 市区556#新海花园4#小区变2#主变 | 10 | 800 | 640 | 0
6702 | 市区 | 市区878#千叶花园城3#小区变1#主变 | 10 | 800 | 640 | 640
6703 | 市区 | 市区878#千叶花园城3#小区变2#主变 | 10 | 800 | 640 | 640
6704 | 市区 | 市区878#千叶花园城3#小区变3#主变 | 10 | 800 | 640 | 640
6705 | 市区 | 市区1003#博威江南明珠1#小区变1#主变 | 10 | 800 | 640 | 640
6706 | 市区 | 市区1003#博威江南明珠苑1#小区变2#主变 | 10 | 800 | 640 | 640
6707 | 市区 | 市区1003#博威江南明珠苑1#小区变3#主变 | 10 | 800 | 640 | 640
6708 | 市区 | 市区1004#博威江南明珠苑2#小区变1#主变 | 10 | 800 | 640 | 640
6709 | 市区 | 市区1004#博威江南明珠苑2#小区变2#主变 | 10 | 800 | 640 | 640
6710 | 市区 | 市区1004#博威江南明珠苑2#小区变3#主变 | 10 | 800 | 640 | 640
6711 | 市区 | 市区343#中央华府5#小区变1#主变 | 10 | 630 | 504 | 504
6712 | 市区 | 市区343#中央华府5#小区变2#主变 | 10 | 630 | 504 | 504
6713 | 市区 | 市区343#中央华府5#小区变3#主变 | 10 | 630 | 504 | 504
6714 | 市区 | 市区双422#公安消防支队宿舍楼小区变1#主 | 10 | 500 | 400 | 400
6715 | 市区 | 市区042#沈圩福吉路 | 10 | 400 | 320 | 320
6716 | 市区 | 市区761#海青路（二） | 10 | 400 | 320 | 0
6717 | 市区 | 市区1371#金鹰国际6#小区变3#主变 | 20 | 1000 | 800 | 800
6718 | 市区 | 市区1371#金鹰国际6#小区变4#主变 | 20 | 1000 | 800 | 800
6719 | 市区 | 市区10232#江山花园小区2#小区变1#主变 | 10 | 800 | 640 | 640
6720 | 市区 | 市区1568#上海之春3#小区变1#主变 | 10 | 630 | 504 | 504
6721 | 市区 | 市区1568#上海之春3#小区变2#主变 | 10 | 630 | 504 | 0
6722 | 市区 | 市区1568#上海之春3#小区变3#主变 | 10 | 630 | 504 | 0
6723 | 市区 | 市区1551#润城东方4#小区变1#主变 | 10 | 800 | 640 | 640
6724 | 市区 | 市区1551#润城东方4#小区变2#主变 | 10 | 800 | 640 | 640
6725 | 市区 | 市区1551#润城东方4#小区变3#主变 | 10 | 800 | 640 | 640
6726 | 市区 | 市区1552#润城东方5#小区变1#主变 | 10 | 800 | 640 | 640
6727 | 市区 | 市区1552#润城东方5#小区变2#主变 | 10 | 1000 | 800 | 800
6728 | 市区 | 市区1552#润城东方5#小区变3#主变 | 10 | 800 | 640 | 640
6729 | 市区 | 市区1569#上海之春4#小区变2#主变 | 10 | 800 | 640 | 0
6730 | 市区 | 市区1569#上海之春4#小区变1#主变 | 10 | 800 | 640 | 0
6731 | 市区 | 市区1569#上海之春4#小区变3#主变 | 10 | 800 | 640 | 640
6732 | 市区 | 市区10784#翡翠朗庭1#小区变4#主变 | 10 | 630 | 504 | 504
6733 | 市区 | 市区1576#御景龙湾1#小区变1#主变 | 10 | 630 | 504 | 504
6734 | 市区 | 市区1576#御景龙湾1#小区变2#主变 | 10 | 630 | 504 | 504
6735 | 市区 | 市区1576#御景龙湾1#小区变3#主变 | 10 | 630 | 504 | 504
6736 | 市区 | 市区1576#御景龙湾1#小区变4#主变 | 10 | 630 | 504 | 504
6737 | 市区 | 市区1503#茗泰花园（南区）1#小区变4#主变 | 20 | 800 | 640 | 640
6738 | 市区 | 市区1503#茗泰花园（南区）1#小区变1#主变 | 20 | 800 | 640 | 640
6739 | 市区 | 市区1503#茗泰花园（南区）1#小区变2#主变 | 20 | 800 | 640 | 640
6740 | 市区 | 市区1503#茗泰花园（南区）1#小区变3#主变 | 20 | 800 | 640 | 640
6741 | 市区 | 市区1570#上海之春5#小区变1#主变 | 10 | 800 | 640 | 0
6742 | 市区 | 市区1570#上海之春5#小区变2#主变 | 10 | 800 | 640 | 0
6743 | 市区 | 市区1570#上海之春5#小区变3#主变 | 10 | 800 | 640 | 640
6744 | 市区 | 市区1504#茗泰花园（南区）2#小区变1#主变 | 20 | 800 | 640 | 640
6745 | 市区 | 市区1504#茗泰花园（南区）2#小区变2#主变 | 20 | 800 | 640 | 640
6746 | 市区 | 市区1504#茗泰花园（南区）2#小区变3#主变 | 20 | 800 | 640 | 640
6747 | 市区 | 市区1504#茗泰花园（南区）2#小区变4#主变 | 20 | 800 | 640 | 640
6748 | 市区 | 市区1505#茗泰花园（南区）3#小区变1#主变 | 20 | 800 | 640 | 640
6749 | 市区 | 市区1505#茗泰花园（南区）3#小区变2#主变 | 20 | 800 | 640 | 640
6750 | 市区 | 市区1505#茗泰花园（南区）3#小区变3#主变 | 20 | 800 | 640 | 640
6751 | 市区 | 市区1505#茗泰花园（南区）3#小区变4#主变 | 20 | 800 | 640 | 640
6752 | 市区 | 市区1490#金禾紫薇苑2#小区变2#主变 | 10 | 630 | 504 | 0
6753 | 市区 | 市区1490#金禾紫薇苑2#小区变1#主变 | 10 | 630 | 504 | 0
6754 | 市区 | 市区1490#金禾紫薇苑2#小区变3#主变 | 10 | 630 | 504 | 0
6755 | 市区 | 市区1541#凤凰名都4#小区变1#主变 | 10 | 800 | 640 | 640
6756 | 市区 | 市区1541#凤凰名都4#小区变2#主变 | 10 | 800 | 640 | 640
6757 | 市区 | 市区1541#凤凰名都4#小区变3#主变 | 10 | 800 | 640 | 640
6758 | 市区 | 市区1541#凤凰名都4#小区变4#主变 | 10 | 800 | 640 | 640
6759 | 市区 | 市区10648#凤凰国际创客空间1#开闭所兼1#小区变3#主变 | 10 | 800 | 0 | 0
6760 | 市区 | 市区10292#凤凰源筑1#开闭所兼1#小区变3#主变 | 10 | 800 | 640 | 640
6761 | 市区 | 市区10459#明珠翡翠园小区2#小区变4#主变 | 10 | 800 | 640 | 640
6762 | 市区 | 市区10690#叶海华庭2#小区变1#主变 | 10 | 800 | 640 | 0
6763 | 市区 | 市区1489#金禾紫薇苑1#小区变1#主变 | 10 | 800 | 640 | 0
6764 | 市区 | 市区1489#金禾紫薇苑1#小区变2#主变 | 10 | 800 | 640 | 0
6765 | 市区 | 市区839#新庄小区（二） | 10 | 400 | 320 | 320
6766 | 市区 | 市区1430#东方之珠左岸1#小区变1#主变 | 10 | 800 | 640 | 640
6767 | 市区 | 市区1430#东方之珠左岸1#小区变2#主变 | 10 | 800 | 640 | 640
6768 | 市区 | 市区1431#东方之珠左岸2#小区变1#主变 | 10 | 800 | 640 | 640
6769 | 市区 | 市区1431#东方之珠左岸2#小区变2#主变 | 10 | 800 | 640 | 640
6770 | 市区 | 市区1553#石棚名居二期（南区）1#小区变1#主变 | 10 | 800 | 640 | 0
6771 | 市区 | 市区1553#石棚名居二期（南区）1#小区变2#主变 | 10 | 800 | 640 | 0
6772 | 市区 | 市区10321#瀛洲公园公变 | 10 | 200 | 160 | 160
6773 | 市区 | 市区1083#蓝天华侨城2#小区变1#主变 | 10 | 800 | 640 | 640
6774 | 市区 | 市区1083#蓝天华侨城2#小区变2#主变 | 10 | 800 | 640 | 640
6775 | 市区 | 市区1083#蓝天华侨城2#小区变3#主变 | 10 | 800 | 640 | 640
6776 | 市区 | 市区1083#蓝天华侨城2#小区变4#主变 | 10 | 800 | 640 | 640
6777 | 市区 | 市区1549#纱厂宿舍（四） | 10 | 400 | 307.892 | 307.892
6778 | 市区 | 市区1550#巨龙小区（七） | 10 | 400 | 320 | 320
6779 | 市区 | 市区1581#葵花街（四）公变 | 10 | 400 | 320 | 320
6780 | 市区 | 市区1190#万润一品苑4#小区变1#主变 | 10 | 800 | 640 | 640
6781 | 市区 | 市区1190#万润一品苑4#小区变3#主变 | 10 | 800 | 640 | 640
6782 | 市区 | 市区1190#万润一品苑4#小区变2#主变 | 10 | 800 | 640 | 640
6783 | 市区 | 市区1394#新建街（三）公变 | 10 | 400 | 320 | 0
6784 | 市区 | 市区1479#住宅公司（3） | 10 | 400 | 320 | 320
6785 | 市区 | 市区10524#恒安花园1#小区变兼1#开闭所3#主变 | 10 | 630 | 504 | 504
6786 | 市区 | 市区804#6号街区小区变主变 | 10 | 630 | 504 | 504
6787 | 市区 | 花果山景区34915#公变 | 10 | 630 | 504 | 504
6788 | 市区 | 市区10517#半山镜城1#小区变3#主变 | 10 | 800 | 640 | 640
6789 | 市区 | 市区10688#孔望书苑二期4#小区变3#主变 | 10 | 630 | 504 | 504
6790 | 市区 | 市区10707#瀛洲幸福里4#小区变兼2#开闭所3#主变 | 10 | 800 | 640 | 640
6791 | 市区 | 市区10676#时光印象2#小区变兼2#开闭所3#主变 | 10 | 800 | 640 | 640
6792 | 市区 | 市区1000#明珠万福1#小区变2#主变 | 10 | 1000 | 800 | 0
6793 | 市区 | 市区1000#明珠万福1#小区变1#主变 | 10 | 1000 | 800 | 800
6794 | 市区 | 市区1001#明珠万福2#小区变1#主变 | 10 | 1000 | 800 | 800
6795 | 市区 | 市区1001#明珠万福2#小区变2#主变 | 10 | 1000 | 800 | 0
6796 | 市区 | 市区998#苍梧变河滨花园9#小区变1#主变 | 10 | 630 | 504 | 504
6797 | 市区 | 市区718#宝泰商住楼1#主变 | 10 | 630 | 504 | 504
6798 | 市区 | 市区718#宝泰商住楼2#主变 | 10 | 630 | 504 | 0
6799 | 市区 | 市区976#香江花园4#小区变2#主变 | 10 | 1000 | 800 | 800
6800 | 市区 | 市区976#香江花园4#小区变1#主变 | 10 | 1000 | 800 | 0
6801 | 市区 | 市区715#水岸新都1#箱变主变 | 10 | 500 | 400 | 400
6802 | 市区 | 市区716#水岸新都2#箱变主变 | 10 | 500 | 400 | 400
6803 | 市区 | 市区1005#泰恒华府1#小区变1#主变 | 10 | 630 | 504 | 504
6804 | 市区 | 市区1005#泰恒华府1#小区变2#主变 | 10 | 630 | 504 | 504
6805 | 市区 | 市区1005#泰恒华府1#小区变3#主变 | 10 | 630 | 504 | 504
6806 | 市区 | 市区784#万山城市花园1#小区变3#主变 | 10 | 630 | 504 | 504
6807 | 市区 | 市区711#人事局小区变001#主变 | 10 | 800 | 640 | 640
6808 | 市区 | 市区711#人事局小区变002#主变 | 10 | 800 | 640 | 640
6809 | 市区 | 市区1008#万润一品苑2#小区变1#主变 | 10 | 800 | 640 | 640
6810 | 市区 | 市区1008#万润一品苑2#小区变2#主变 | 10 | 800 | 640 | 640
6811 | 市区 | 市区1008#万润一品苑2#小区变3#主变 | 10 | 800 | 640 | 640
6812 | 市区 | 市区1007#温哥华3#小区变1#主变 | 10 | 800 | 640 | 640
6813 | 市区 | 市区1007#温哥华3#小区变2#主变 | 10 | 800 | 640 | 640
6814 | 市区 | 市区1007#温哥华3#小区变3#主变 | 10 | 800 | 640 | 640
6815 | 市区 | 市区1006#温哥华2#小区变1#主变 | 10 | 800 | 640 | 640
6816 | 市区 | 市区1006#温哥华2#小区变2#主变 | 10 | 800 | 640 | 640
6817 | 市区 | 市区单989#高新安置小区小区变3#主变 | 10 | 1000 | 800 | 800
6818 | 市区 | 市区单989#高新安置小区2#主变 | 10 | 630 | 504 | 504
6819 | 市区 | 市区单989#高新安置小区1#主变 | 10 | 630 | 504 | 504
6820 | 市区 | 市区849#丽都家园小区变1#主变 | 10 | 630 | 504 | 504
6821 | 市区 | 市区849#丽都家园小区变2#主变 | 10 | 630 | 504 | 504
6822 | 市区 | 市区617#金色家园2#小区变1#主变 | 10 | 1000 | 800 | 800
6823 | 市区 | 市区564#常乐新村小区变3#主变 | 10 | 1000 | 800 | 0
6824 | 市区 | 市区564#常乐新村小区变4#主变 | 10 | 630 | 504 | 0
6825 | 市区 | 市区956#巨龙小区变压器 | 10 | 400 | 320 | 320
6826 | 市区 | 市区893#码头变压器 | 10 | 400 | 294.812 | 294.812
6827 | 市区 | 市区590#华茵家园箱变主变 | 10 | 630 | 504 | 504
6828 | 市区 | 市区549#综合楼012#箱变主变 | 10 | 1000 | 800 | 800
6829 | 市区 | 市区957#新庄公变 | 10 | 400 | 320 | 0
6830 | 市区 | 市区883#千叶花园城2#小区变1#主变 | 10 | 630 | 504 | 504
6831 | 市区 | 市区883#千叶花园城2#小区变2#主变 | 10 | 630 | 504 | 504
6832 | 市区 | 市区883#千叶花园城2#小区变3#主变 | 10 | 630 | 504 | 504
6833 | 市区 | 市区155#绿园南门 | 10 | 400 | 320 | 320
6834 | 市区 | 市区1013#香溢江南小区变1#主变 | 10 | 1000 | 800 | 800
6835 | 市区 | 市区1013#香溢江南小区变2#主变 | 10 | 1000 | 800 | 800
6836 | 市区 | 市区1012#香溢江南小区变1#主变 | 10 | 630 | 504 | 504
6837 | 市区 | 市区1012#香溢江南小区变2#主变 | 10 | 630 | 504 | 504
6838 | 市区 | 市区490#沈圩福星路 | 10 | 400 | 320 | 320
6839 | 市区 | 市区1010#阳光丽景1#小区变1#主变 | 10 | 1000 | 800 | 800
6840 | 市区 | 市区1011#阳光丽景2#小区变1#主变 | 10 | 800 | 640 | 640
6841 | 市区 | 市区1010#阳光丽景1#小区变2#主变 | 10 | 1000 | 800 | 800
6842 | 市区 | 市区1011#阳光丽景2#小区变2#主变 | 10 | 800 | 640 | 640
6843 | 市区 | 市区1014#河畔花城1#小区变1#主变 | 10 | 800 | 640 | 640
6844 | 市区 | 市区1014#河畔花城1#小区变2#主变 | 10 | 800 | 640 | 0
6845 | 市区 | 市区1014#河畔花城1#小区变3#主变 | 10 | 800 | 640 | 640
6846 | 市区 | 市区302#后街南极北路 | 10 | 315 | 252 | 252
6847 | 市区 | 花果山6595#花果山老君堂公变 | 10 | 500 | 400 | 400
6848 | 市区 | 市区685#后街报社宿舍配变 | 10 | 400 | 320 | 320
6849 | 市区 | 市区1022#一方山水1#小区变1#主变 | 10 | 800 | 640 | 640
6850 | 市区 | 市区1022#一方山水1#小区变2#主变 | 10 | 800 | 640 | 640
6851 | 市区 | 市区1022#一方山水1#小区变3#主变 | 10 | 800 | 640 | 640
6852 | 市区 | 市区1023#一方山水2#小区变1#主变 | 10 | 630 | 504 | 504
6853 | 市区 | 市区1023#一方山水2#小区变2#主变 | 10 | 630 | 504 | 504
6854 | 市区 | 市区1023#一方山水2#小区变3#主变 | 10 | 630 | 504 | 504
6855 | 市区 | 市区958#振兴公寓箱变001#主变 | 10 | 630 | 504 | 504
6856 | 市区 | 市区961＃悦城国际3#小区变1#主变 | 10 | 800 | 640 | 0
6857 | 市区 | 市区961#悦城国际3#小区变2#主变 | 10 | 800 | 640 | 640
6858 | 市区 | 市区1018#水墨江南1#小区变1#主变 | 10 | 800 | 0 | 0
6859 | 市区 | 市区1018#水墨江南1#小区变2#主变 | 10 | 800 | 0 | 0
6860 | 市区 | 市区1019#水墨江南2#小区变1#主变 | 10 | 500 | 0 | 0
6861 | 市区 | 市区1019#水墨江南2#小区变2#主变 | 10 | 500 | 0 | 0
6862 | 市区 | 市区单1020#水墨江南1#箱变主变 | 10 | 630 | 0 | 0
6863 | 市区 | 市区单1021#水墨江南2#箱变主变 | 10 | 630 | 0 | 0
6864 | 市区 | 市区999#顺泰苑小区变1#主变 | 10 | 800 | 640 | 640
6865 | 市区 | 市区1002#万润怡景苑3#小区变1#主变 | 10 | 1000 | 800 | 800
6866 | 市区 | 市区1002#万润怡景苑3#小区变2#主变 | 10 | 1000 | 800 | 800
6867 | 市区 | 市区1002#万润怡景苑3#小区变3#主变 | 10 | 1000 | 800 | 800
6868 | 市区 | 市区988#青岛花园二期3#小区变1#主变 | 10 | 630 | 504 | 504
6869 | 市区 | 市区988#青岛花园二期3#小区变2#主变 | 10 | 630 | 504 | 504
6870 | 市区 | 市区988#青岛花园二期3#小区变3#主变 | 10 | 630 | 504 | 504
6871 | 市区 | 市区696#滨海名都箱变主变 | 10 | 630 | 504 | 504
6872 | 市区 | 市区968#山水人家小区变1#主变 | 10 | 630 | 504 | 0
6873 | 市区 | 市区968#山水人家小区变2#主变 | 10 | 800 | 640 | 0
6874 | 市区 | 市区968#山水人家小区变3#主变 | 10 | 800 | 640 | 0
6875 | 市区 | 市区931#石棚名居1#小区变1#主变 | 10 | 630 | 504 | 0
6876 | 市区 | 市区931#石棚名居1#小区变2#主变 | 10 | 630 | 504 | 0
6877 | 市区 | 市区932#石棚名居3#小区变1#主变 | 10 | 800 | 640 | 0
6878 | 市区 | 市区932#石棚名居3#小区变2#主变 | 10 | 800 | 640 | 0
6879 | 市区 | 市区932#石棚名居3#小区变3#主变 | 10 | 800 | 640 | 0
6880 | 市区 | 市区999#顺泰苑小区变2#主变 | 10 | 800 | 640 | 640
6881 | 市区 | 市区999#顺泰苑小区变3#主变 | 10 | 800 | 640 | 640
6882 | 市区 | 市区1026#极美公寓1#小区变1#主变 | 10 | 1000 | 800 | 800
6883 | 市区 | 市区1026#极美公寓1#小区变2#主变 | 10 | 1000 | 800 | 800
6884 | 市区 | 市区1026#极美公寓1#小区变3#主变 | 10 | 1000 | 800 | 800
6885 | 市区 | 市区1030#景山秀水1#小区变1#主变 | 10 | 630 | 0 | 0
6886 | 市区 | 市区1030#景山秀水1#小区变2#主变 | 10 | 630 | 0 | 0
6887 | 市区 | 市区1030#景山秀水1#小区变3#主变 | 10 | 500 | 0 | 0
6888 | 市区 | 市区1030#景山秀水1#小区变4#主变 | 10 | 630 | 0 | 0
6889 | 市区 | 市区1030#景山秀水1#小区变5#主变 | 10 | 500 | 0 | 0
6890 | 市区 | 市区1030#景山秀水1#小区变6#主变 | 10 | 500 | 0 | 0
6891 | 市区 | 朐阳5907#西门沙板桥公变 | 10 | 400 | 320 | 0
6892 | 市区 | 朐阳6034#沙沟东门公变 | 10 | 400 | 320 | 0
6893 | 市区 | 市区712#马窕小区（三） | 10 | 400 | 320 | 320
6894 | 市区 | 市区1031#中茵名都8#小区变1#主变 | 10 | 630 | 504 | 0
6895 | 市区 | 市区1031#中茵名都8#小区变2#主变 | 10 | 630 | 504 | 504
6896 | 市区 | 市区1031#中茵名都8#小区变3#主变 | 10 | 630 | 504 | 504
6897 | 市区 | 市区717#江化路3#公变 | 10 | 400 | 320 | 0
6898 | 市区 | 市区1024#鼓楼嘉园1#小区变1#主变 | 10 | 800 | 640 | 0
6899 | 市区 | 市区1024#鼓楼嘉园1#小区变2#主变 | 10 | 800 | 640 | 0
6900 | 市区 | 市区1025#鼓楼嘉园2#小区变1#主变 | 10 | 800 | 640 | 0
6901 | 市区 | 市区1025#鼓楼嘉园2#小区变2#主变 | 10 | 800 | 640 | 0
6902 | 市区 | 市区10098#平高府邸1＃小区变1#主变 | 10 | 800 | 640 | 640
6903 | 市区 | 市区10098#平高府邸1＃小区变3#主变 | 10 | 800 | 640 | 640
6904 | 市区 | 市区10098#平高府邸1＃小区变4#主变 | 10 | 800 | 640 | 640
6905 | 市区 | 市区10098#平高府邸1＃小区变2#主变 | 10 | 800 | 640 | 640
6906 | 市区 | 市区1027#平高府邸2＃小区变1#主变 | 10 | 800 | 640 | 640
6907 | 市区 | 市区1027#平高府邸2＃小区变3#主变 | 10 | 800 | 640 | 640
6908 | 市区 | 市区1027#平高府邸2＃小区变2#主变 | 10 | 800 | 640 | 640
6909 | 市区 | 市区1028#平高府邸3#小区变1#主变 | 10 | 800 | 640 | 640
6910 | 市区 | 市区1028#平高府邸3#小区变3#主变 | 10 | 800 | 640 | 640
6911 | 市区 | 市区1028#平高府邸3#小区变2#主变 | 10 | 800 | 640 | 640
6912 | 市区 | 市区911#公园小区C箱变主变 | 10 | 630 | 504 | 504
6913 | 市区 | 市区792#铁路新村支线1# | 10 | 400 | 320 | 320
6914 | 市区 | 市区824#蓬布厂2 | 10 | 400 | 307.124 | 307.124
6915 | 市区 | 市区1035#景山秀水3#小区变1#主变 | 10 | 630 | 0 | 0
6916 | 市区 | 市区919#三禾城中城2#小区变2#主变 | 10 | 630 | 504 | 504
6917 | 市区 | 市区919#三禾城中城2#小区变3#主变 | 10 | 630 | 504 | 504
6918 | 市区 | 市区919#三禾城中城2#小区变1#主变 | 10 | 1000 | 800 | 800
6919 | 市区 | 市区1035#景山秀水3#小区变2#主变 | 10 | 630 | 0 | 0
6920 | 市区 | 市区1035#景山秀水3#小区变3#主变 | 10 | 630 | 0 | 0
6921 | 市区 | 市区078#双菱综合楼 | 10 | 200 | 160 | 0
6922 | 市区 | 市区027#推广中心公变 | 10 | 400 | 0 | 0
6923 | 市区 | 市区1032#万得园1#小区变1#主变 | 10 | 1000 | 800 | 800
6924 | 市区 | 市区1032#万得园1#小区变2#主变 | 10 | 1000 | 800 | 800
6925 | 市区 | 市区1037#国大国际花园2#小区变1#主变 | 10 | 800 | 640 | 640
6926 | 市区 | 市区1037#国大国际花园2#小区变2#主变 | 10 | 800 | 640 | 640
6927 | 市区 | 市区1037#国大国际花园2#小区变3#主变 | 10 | 800 | 640 | 640
6928 | 市区 | 市区1033#万得园2#小区变1#主变 | 10 | 800 | 640 | 640
6929 | 市区 | 市区1033#万得园2#小区变2#主变 | 10 | 800 | 640 | 640
6930 | 市区 | 市区1034#万得园4#小区变1#主变 | 10 | 800 | 640 | 640
6931 | 市区 | 市区1034#万得园4#小区变2#主变 | 10 | 800 | 640 | 640
6932 | 市区 | 市区1034#万得园4#小区变3#主变 | 10 | 800 | 640 | 640
6933 | 市区 | 市区196#淮海街支线 | 10 | 400 | 320 | 320
6934 | 市区 | 市区1042#花样年华小区变1#主变 | 10 | 800 | 640 | 640
6935 | 市区 | 市区1042#花样年华小区变2#主变 | 10 | 800 | 640 | 0
6936 | 市区 | 市区1038#建院未来城1#配电房1#主变 | 10 | 800 | 640 | 640
6937 | 市区 | 市区1038#建院未来城1#配电房2#主变 | 10 | 800 | 640 | 640
6938 | 市区 | 市区1043#花样年华1#箱变1#主变 | 10 | 630 | 504 | 0
6939 | 市区 | 市区1044#花样年华2#箱变1#主变 | 10 | 400 | 320 | 0
6940 | 市区 | 市区1044#花样年华2#箱变2#主变 | 10 | 400 | 320 | 0
6941 | 市区 | 市区1039#建院未来城2#配电房1#主变 | 10 | 800 | 640 | 640
6942 | 市区 | 市区1039#建院未来城2#配电房2#主变 | 10 | 800 | 640 | 640
6943 | 市区 | 市区1039#建院未来城2#配电房3#主变 | 10 | 800 | 640 | 640
6944 | 市区 | 花果山6544#前进茶厂公变 | 10 | 200 | 160 | 160
6945 | 市区 | 花果山6545#风门口公变 | 10 | 200 | 160 | 160
6946 | 市区 | 市区1040#三禾置业3#小区变1#主变 | 10 | 800 | 640 | 640
6947 | 市区 | 市区1040#三禾置业3#小区变2#主变 | 10 | 800 | 640 | 640
6948 | 市区 | 市区1040#三禾置业3#小区变3#主变 | 10 | 800 | 640 | 640
6949 | 市区 | 市区1041#三禾置业4#小区变1#主变 | 10 | 800 | 640 | 640
6950 | 市区 | 市区1041#三禾置业4#小区变2#主变 | 10 | 800 | 640 | 640
6951 | 市区 | 市区1041#三禾置业4#小区变3#主变 | 10 | 800 | 640 | 640
6952 | 市区 | 市区826#中环路菜场 | 10 | 400 | 320 | 0
6953 | 市区 | 市区604#中环路 | 10 | 50 | 40 | 0
6954 | 市区 | 市区813#西南路废品站 | 10 | 400 | 320 | 0
6955 | 市区 | 市区1049#水墨江南3#小区变1#主变 | 10 | 800 | 0 | 0
6956 | 市区 | 市区1049#水墨江南3#小区变2#主变 | 10 | 800 | 0 | 0
6957 | 市区 | 市区1050#水墨江南小区3#箱变主变 | 10 | 630 | 0 | 0
6958 | 市区 | 市区1051#九龙城市乐园5#小区变2#主变 | 10 | 800 | 0 | 0
6959 | 市区 | 市区1051#九龙城市乐园5#小区变1#主变 | 10 | 800 | 0 | 0
6960 | 市区 | 市区1036#国大国际花园1#小区变1#主变 | 10 | 1000 | 800 | 800
6961 | 市区 | 市区1036#国大国际花园1#小区变2#主变 | 10 | 1000 | 800 | 800
6962 | 市区 | 市区1036#国大国际花园1#小区变3#主变 | 10 | 1000 | 800 | 800
6963 | 市区 | 市区双1080#万润泰和苑1#小区变1#主变 | 10 | 630 | 504 | 504
6964 | 市区 | 市区双1080#万润泰和苑1#小区变2#主变 | 10 | 630 | 504 | 504
6965 | 市区 | 市区1070#博威江南3#小区变3#主变 | 10 | 800 | 640 | 640
6966 | 市区 | 市区1070#博威江南3#小区变2#主变 | 10 | 800 | 640 | 640
6967 | 市区 | 市区1121#东瑞花园1#小区变2#主变 | 10 | 800 | 640 | 640
6968 | 市区 | 市区1122#东瑞花园2#小区变1#主变 | 10 | 630 | 504 | 504
6969 | 市区 | 市区1122#东瑞花园2#小区变2#主变 | 10 | 630 | 504 | 504
6970 | 市区 | 市区1122#东瑞花园2#小区变3#主变 | 10 | 630 | 504 | 504
6971 | 市区 | 市区1101#石棚名居2#小区变3号主变 | 10 | 630 | 504 | 0
6972 | 市区 | 市区1101#石棚名居2#小区变2号主变 | 10 | 630 | 504 | 0
6973 | 市区 | 市区石棚名居1101#2#小区变1号主变 | 10 | 630 | 504 | 0
6974 | 市区 | 市区1102#石棚名居5#小区变1#主变 | 10 | 800 | 640 | 0
6975 | 市区 | 市区1102#石棚名居5#小区变3#主变 | 10 | 800 | 640 | 0
6976 | 市区 | 市区1102#石棚名居5#小区变2#主变 | 10 | 800 | 640 | 0
6977 | 市区 | 市区1051#九龙城市乐园5#小区变3#主变 | 10 | 800 | 640 | 640
6978 | 市区 | 市区962#悦城国际2#小区变1#主变 | 10 | 800 | 640 | 0
6979 | 市区 | 市区962#悦城国际2#小区变2#主变 | 10 | 800 | 640 | 640
6980 | 市区 | 市区1048#润城东方2#小区变1#主变 | 10 | 800 | 640 | 640
6981 | 市区 | 市区1048#润城东方2#小区变2#主变 | 10 | 800 | 640 | 640
6982 | 市区 | 市区1048#润城东方2#小区变3#主变 | 10 | 800 | 640 | 640
6983 | 市区 | 市区1131#双菱化工箱变主变 | 10 | 500 | 400 | 0
6984 | 市区 | 市区1141#公园壹号1#小区变1#主变 | 10 | 1000 | 800 | 800
6985 | 市区 | 市区1141#公园壹号1#小区变2#主变 | 10 | 1000 | 800 | 800
6986 | 市区 | 市区1142#公园壹号2#小区变2#主变 | 10 | 800 | 640 | 640
6987 | 市区 | 市区1142#公园壹号2#小区变3#主变 | 10 | 800 | 640 | 640
6988 | 市区 | 市区1047#润城东方1#小区变1#主变 | 10 | 800 | 640 | 640
6989 | 市区 | 市区1047#润城东方1#小区变2#主变 | 10 | 800 | 640 | 640
6990 | 市区 | 市区1047#润城东方1#小区变3#主变 | 10 | 800 | 640 | 640
6991 | 市区 | 花果山6518#观顶公变 | 10 | 200 | 137.464 | 137.464
6992 | 市区 | 市区1153#旺旺家缘8#小区变1#主变 | 10 | 630 | 504 | 504
6993 | 市区 | 市区1153#旺旺家缘8#小区变2#主变 | 10 | 630 | 504 | 504
6994 | 市区 | 市区1151#旺旺家缘5#小区变1#主变 | 10 | 630 | 504 | 504
6995 | 市区 | 市区1151#旺旺家缘5#小区变2#主变 | 10 | 630 | 504 | 504
6996 | 市区 | 市区1154#旺旺家缘9#小区变1#主变 | 10 | 800 | 640 | 640
6997 | 市区 | 市区1154#旺旺家缘9#小区变2#主变 | 10 | 800 | 640 | 640
6998 | 市区 | 市区1152#旺旺家缘7#小区变1#主变 | 10 | 800 | 640 | 640
6999 | 市区 | 市区1152#旺旺家缘7#小区变2#主变 | 10 | 800 | 640 | 640
7000 | 市区 | 朐阳6033#沙沟城河口公变 | 10 | 400 | 320 | 0
7001 | 市区 | 市区046#南极中路 | 10 | 400 | 320 | 320
7002 | 市区 | 市区1060#一方山水3#小区变1#主变 | 10 | 1000 | 800 | 800
7003 | 市区 | 市区1060#一方山水3#小区变2#主变 | 10 | 1000 | 800 | 800
7004 | 市区 | 市区1111# 嘉禾盛世豪庭1#变电所1#主变 | 10 | 630 | 504 | 0
7005 | 市区 | 市区1111#嘉禾盛世豪庭1#变电所3#主变 | 10 | 630 | 504 | 0
7006 | 市区 | 市区1111#嘉禾盛世豪庭1#变电所2#主变 | 10 | 800 | 640 | 0
7007 | 市区 | 花果山6566#飞泉三队公变 | 10 | 200 | 160 | 160
7008 | 市区 | 花果山6522#南天门公变 | 10 | 200 | 160 | 160
7009 | 市区 | 市区028#龙河街1# | 10 | 400 | 0 | 0
7010 | 市区 | 市区1164#中茵名都6#小区变1#主变 | 10 | 630 | 504 | 0
7011 | 市区 | 市区1164#中茵名都6#小区变2#主变 | 10 | 630 | 504 | 504
7012 | 市区 | 市区396#海州广厦主变 | 10 | 630 | 504 | 0
7013 | 市区 | 市区130#后街后河路 | 10 | 400 | 320 | 320
7014 | 市区 | 市区093#粉丝厂 | 10 | 630 | 504 | 0
7015 | 市区 | 市区043#葵花街 | 10 | 400 | 320 | 320
7016 | 市区 | 市区153#公园小区变1#主变 | 10 | 1000 | 800 | 800
7017 | 市区 | 市区829#市东大队二 | 10 | 400 | 320 | 320
7018 | 市区 | 市区232#沈圩照明 | 10 | 400 | 320 | 0
7019 | 市区 | 市区397#沈圩小区 | 10 | 400 | 320 | 320
7020 | 市区 | 市区873#淮海街2# | 10 | 400 | 320 | 320
7021 | 市区 | 市区1181#沈圩（1） | 10 | 400 | 320 | 0
7022 | 市区 | 市区1180#沈圩（2） | 10 | 400 | 320 | 0
7023 | 市区 | 市区240#沈圩医院 | 10 | 400 | 320 | 320
7024 | 市区 | 市区381#南园新村3#箱变主变 | 10 | 630 | 504 | 0
7025 | 市区 | 市区837#双龙变压器 | 10 | 400 | 320 | 0
7026 | 市区 | 市区1182#沈圩（3） | 10 | 400 | 320 | 320
7027 | 市区 | 市区1161#香格里拉1#小区变1#主变 | 10 | 800 | 640 | 0
7028 | 市区 | 市区1161#香格里拉1#小区变2#主变 | 10 | 800 | 640 | 640
7029 | 市区 | 市区1162#香格里拉2#小区变1#主变 | 10 | 800 | 542.56 | 0
7030 | 市区 | 市区1162#香格里拉2#小区变2#主变 | 10 | 800 | 640 | 640
7031 | 市区 | 市区1163#香格里拉3#小区变1#主变 | 10 | 800 | 640 | 0
7032 | 市区 | 市区1163#香格里拉3#小区变2#主变 | 10 | 800 | 446.16 | 446.16
7033 | 市区 | 市区244#鑫园箱变主变 | 10 | 630 | 504 | 504
7034 | 市区 | 市区1071#泰恒华府2#小区变1#主变 | 10 | 800 | 640 | 640
7035 | 市区 | 市区1071#泰恒华府2#小区变3#主变 | 10 | 630 | 504 | 504
7036 | 市区 | 市区1071#泰恒华府2#小区变2#主变 | 10 | 800 | 640 | 640
7037 | 市区 | 市区964#海基悠然居小区变1#主变 | 10 | 800 | 640 | 0
7038 | 市区 | 市区964#海基悠然居小区变2#主变 | 10 | 800 | 640 | 640
7039 | 市区 | 市区393#南园新村2#箱变主变 | 10 | 630 | 504 | 0
7040 | 市区 | 市区1130东方花园Ⅲ | 10 | 400 | 316.676 | 316.676
7041 | 市区 | 市区1210#搬运公司2# | 10 | 400 | 320 | 320
7042 | 市区 | 市区1211#造漆厂2# | 10 | 400 | 320 | 320
7043 | 市区 | 市区1191#烟草库（二） | 10 | 400 | 320 | 320
7044 | 市区 | 市区1230#楼中巷 | 10 | 400 | 320 | 320
7045 | 市区 | 市区1085#沈圩新磷路2# | 10 | 400 | 320 | 320
7046 | 市区 | 市区1140#防空办 | 10 | 400 | 320 | 320
7047 | 市区 | 市区1250#十字街2# | 10 | 400 | 320 | 0
7048 | 市区 | 市区097#前进化工厂 | 10 | 400 | 320 | 0
7049 | 市区 | 市1220#南小区9# | 10 | 400 | 320 | 320
7050 | 市区 | 市区908#新龙路（2) | 10 | 400 | 320 | 320
7051 | 市区 | 市区877#小马庄2#公变 | 10 | 400 | 320 | 0
7052 | 市区 | 市区1272#新海南路2# | 10 | 400 | 320 | 0
7053 | 市区 | 市区1271#新建街2# | 10 | 400 | 320 | 0
7054 | 市区 | 市区1183#沈圩小区 | 10 | 400 | 320 | 320
7055 | 市区 | 市区158#路南印刷厂 | 10 | 400 | 320 | 320
7056 | 市区 | 市区1261#营业站2# | 10 | 400 | 320 | 0
7057 | 市区 | 市区1052#九龙城市乐园3#小区变1#主变 | 10 | 800 | 0 | 0
7058 | 市区 | 市区1052#九龙城市乐园3#小区变2#主变 | 10 | 800 | 0 | 0
7059 | 市区 | 市区1052#九龙城市乐园3#小区变3#主变 | 10 | 800 | 0 | 0
7060 | 市区 | 市区1280#龙河街2# | 10 | 400 | 0 | 0
7061 | 市区 | 市区1281#龙河街3# | 10 | 400 | 0 | 0
7062 | 市区 | 市区1046#润城东方3#小区变1#主变 | 10 | 800 | 640 | 640
7063 | 市区 | 市双1046#润城东方3#小区变2#主变 | 10 | 800 | 640 | 640
7064 | 市区 | 市区1046#润城东方3#小区变3#主变 | 10 | 800 | 640 | 640
7065 | 市区 | 市区1212#建工房开2#变压器 | 10 | 400 | 320 | 320
7066 | 市区 | 市区1213#青年西路2#变压器 | 10 | 400 | 320 | 320
7067 | 市区 | 市区003#家电总厂箱变主变 | 10 | 630 | 504 | 0
7068 | 市区 | 市区006#一建公司箱变主变 | 10 | 630 | 504 | 0
7069 | 市区 | 市区1165#检测中心2#箱变主变 | 10 | 630 | 504 | 504
7070 | 市区 | 市区69＃检测中心1#箱变主变 | 10 | 630 | 504 | 504
7071 | 市区 | 市区491#泰业房开箱变主变 | 10 | 630 | 504 | 504
7072 | 市区 | 市区894#海南小区箱变主变 | 10 | 630 | 504 | 504
7073 | 市区 | 市区1187#万得园3#小区变1#主变 | 10 | 800 | 640 | 640
7074 | 市区 | 市区1187#万得园3#小区变2#主变 | 10 | 800 | 640 | 640
7075 | 市区 | 市区108＃光学仪器厂箱变主变 | 10 | 630 | 504 | 0
7076 | 市区 | 市区397#西苑小区箱变主变 | 10 | 630 | 504 | 0
7077 | 市区 | 市区1126#温哥华1#小区变1#主变 | 10 | 800 | 640 | 640
7078 | 市区 | 市区1126#温哥华1#小区变2#主变 | 10 | 800 | 640 | 640
7079 | 市区 | 市区1126#温哥华1#小区变3#主变 | 10 | 800 | 640 | 640
7080 | 市区 | 市区高炮团配变(602#) | 10 | 630 | 493.008 | 0
7081 | 市区 | 市区1092#香溢江南1#小区变1#主变 | 10 | 800 | 640 | 640
7082 | 市区 | 市区1092#香溢江南1#小区变2#主变 | 10 | 800 | 640 | 640
7083 | 市区 | 市区1092#香溢江南1#小区变3#主变 | 10 | 800 | 640 | 640
7084 | 市区 | 市区118#豆腐厂箱变主变 | 10 | 630 | 502.392 | 0
7085 | 市区 | 市区109#幸福中学箱变主变 | 10 | 630 | 504 | 0
7086 | 市区 | 市区1091#香溢江南2#小区变2#主变 | 10 | 800 | 640 | 640
7087 | 市区 | 市区1091#香溢江南2#小区变1#主变 | 10 | 800 | 640 | 640
7088 | 市区 | 市区1091#香溢江南2#小区变3#主变 | 10 | 800 | 640 | 640
7089 | 市区 | 市区1214#党校宿舍2#公变 | 10 | 400 | 320 | 320
7090 | 市区 | 市区1171#郑州库宿舍2# | 10 | 400 | 320 | 320
7091 | 市区 | 市区1053#九龙城市乐园6#小区变1#主变 | 10 | 800 | 0 | 0
7092 | 市区 | 市区1053#九龙城市乐园6#小区变2#主变 | 10 | 800 | 640 | 640
7093 | 市区 | 市区1053#九龙城市乐园6#小区变3#主变 | 10 | 800 | 0 | 0
7094 | 市区 | 市区1053#九龙城市乐园6#小区变4#主变 | 10 | 800 | 640 | 640
7095 | 市区 | 市区1054#九龙城市乐园12#小区变1#主变 | 10 | 800 | 0 | 0
7096 | 市区 | 市区1054#九龙城市乐园12#小区变2#主变 | 10 | 800 | 640 | 640
7097 | 市区 | 市区1054#九龙城市乐园12#小区变3#主变 | 10 | 800 | 0 | 0
7098 | 市区 | 市区1054#九龙城市乐园12#小区变4#主变 | 10 | 800 | 640 | 640
7099 | 市区 | 市区1284#邮健巷变压器 | 10 | 400 | 320 | 320
7100 | 市区 | 市区1045#花样年华3#箱变1#主变 | 10 | 630 | 504 | 0
7101 | 市区 | 市区902#中央华府4#小区变1#主变 | 10 | 800 | 640 | 640
7102 | 市区 | 市区902#中央华府4#小区变2#主变 | 10 | 800 | 640 | 640
7103 | 市区 | 市区902#中央华府4#小区变3#主变 | 10 | 630 | 504 | 504
7104 | 市区 | 市区627#建筑公司箱变主变 | 10 | 400 | 320 | 0
7105 | 市区 | 市区68#港监013#箱变主变 | 10 | 630 | 504 | 504
7106 | 市区 | 市区67#航运处1#箱变主变 | 10 | 630 | 504 | 504
7107 | 市区 | 市区1241#防空洞2# | 10 | 400 | 320 | 320
7108 | 市区 | 市区145#后街陇东街 | 10 | 400 | 320 | 320
7109 | 市区 | 市区402#沈圩小康路 | 10 | 400 | 320 | 0
7110 | 市区 | 市区753#沈圩 | 10 | 315 | 252 | 252
7111 | 市区 | 市区1090#香溢江南3#小区变1#主变 | 10 | 630 | 504 | 504
7112 | 市区 | 市区1090#香溢江南3#小区变2#主变 | 10 | 630 | 504 | 504
7113 | 市区 | 市区1090#香溢江南3#小区变3#主变 | 10 | 630 | 504 | 504
7114 | 市区 | 市区1172#货场宿舍 | 10 | 400 | 320 | 320
7115 | 市区 | 市区1069#博威江南明珠苑4#小区变1#主变 | 10 | 1000 | 800 | 800
7116 | 市区 | 1069#博威江南明珠4#小区变2#主变 | 10 | 800 | 640 | 640
7117 | 市区 | 市区1069#博威江南明珠苑4#小区变3#主变 | 10 | 800 | 640 | 640
7118 | 市区 | 市区1068#博威江南明珠苑5#小区变1#主变 | 10 | 800 | 640 | 640
7119 | 市区 | 市区1068#博威江南明珠苑5#小区变2#主变 | 10 | 800 | 640 | 640
7120 | 市区 | 市区1068#博威江南明珠苑5#小区变3#主变 | 10 | 800 | 640 | 640
7121 | 市区 | 市区315#新龙小区 | 10 | 400 | 320 | 320
7122 | 市区 | 市区410#建行 | 10 | 400 | 320 | 320
7123 | 市区 | 市区680#单东游泳池箱变主变 | 10 | 630 | 504 | 504
7124 | 市区 | 市区457#工商局箱变主变 | 10 | 630 | 504 | 0
7125 | 市区 | 市区468#东大小区配电房1#主变 | 10 | 630 | 504 | 504
7126 | 市区 | 市区468#东大小区配电房2#主变 | 10 | 630 | 504 | 504
7127 | 市区 | 市区1015#河畔花城2#小区变1#主变 | 10 | 800 | 640 | 640
7128 | 市区 | 市区1015#河畔花城2#小区变3#主变 | 10 | 800 | 640 | 640
7129 | 市区 | 市区1224#御景龙湾10#小区变1#主变 | 10 | 800 | 640 | 640
7130 | 市区 | 市区1224#御景龙湾10#小区变3#主变 | 10 | 800 | 640 | 640
7131 | 市区 | 市区1175#后街浦东街道 | 10 | 400 | 320 | 320
7132 | 市区 | 市区1176#后街陇东街（二）公变 | 10 | 400 | 320 | 320
7133 | 市区 | 市区215#陇河办箱变主变 | 10 | 630 | 504 | 504
7134 | 市区 | 市区1139#君悦财富广场1#小区变1#主变 | 10 | 800 | 640 | 640
7135 | 市区 | 市区1139#君悦财富广场1#小区变2#主变 | 10 | 800 | 640 | 640
7136 | 市区 | 市区1139#君悦财富广场1#小区变3#主变 | 10 | 800 | 640 | 640
7137 | 市区 | 市区1139#君悦财富广场1#小区变4#主变 | 10 | 800 | 640 | 640
7138 | 市区 | 市区1242#万山城市花园5#小区变1#主变 | 10 | 800 | 640 | 640
7139 | 市区 | 市区1242#万山城市花园5#小区变2#主变 | 10 | 800 | 640 | 640
7140 | 市区 | 市区同科汇丰国际(1147#)1#小区变1#主变 | 10 | 800 | 640 | 640
7141 | 市区 | 市区同科汇丰国际（1147#）1#小区变3#主 | 10 | 800 | 640 | 640
7142 | 市区 | 市区同科汇丰国际（1147#）1#小区变2#主变 | 10 | 800 | 640 | 640
7143 | 市区 | 市区同科汇丰国际（1147#）1#小区变4#主变 | 10 | 800 | 640 | 640
7144 | 市区 | 市区1148#同科汇丰国际2#小区变1#主变 | 10 | 800 | 640 | 640
7145 | 市区 | 市区1148#同科汇丰国际2#小区变2#主变 | 10 | 800 | 640 | 640
7146 | 市区 | 市区1209#搬运公司3# | 10 | 400 | 320 | 320
7147 | 市区 | 市区1174#后街后河路（一） | 10 | 400 | 320 | 320
7148 | 市区 | 市区1133#明珠皇冠2#变电所1#主变 | 10 | 630 | 504 | 504
7149 | 市区 | 市区1133#明珠皇冠2#变电所2#主变 | 10 | 630 | 504 | 504
7150 | 市区 | 市区1133#明珠皇冠2#变电所3#主变 | 10 | 630 | 504 | 504
7151 | 市区 | 市区1132#明珠皇冠1#变电所3#主变 | 10 | 800 | 640 | 640
7152 | 市区 | 市区1132#明珠皇冠1#变电所2#主变 | 10 | 800 | 640 | 640
7153 | 市区 | 市区1132#明珠皇冠1#变电所1#主变 | 10 | 800 | 640 | 640
7154 | 市区 | 市区1134#明珠皇冠3#变电所2#主变 | 10 | 800 | 640 | 640
7155 | 市区 | 市区1134#明珠皇冠3#变电所3#主变 | 10 | 800 | 640 | 640
7156 | 市区 | 市区1134#明珠皇冠3#变电所1#主变 | 10 | 800 | 640 | 640
7157 | 市区 | 市区1135#明珠皇冠4#变电所1#主变 | 10 | 1000 | 800 | 800
7158 | 市区 | 市区1135#明珠皇冠4#变电所2#主变 | 10 | 1000 | 800 | 800
7159 | 市区 | 市区1135#明珠皇冠4#变电所3#主变 | 10 | 1000 | 800 | 800
7160 | 市区 | 市区1149#同科汇丰国际3#小区变1#主变 | 10 | 500 | 400 | 400
7161 | 市区 | 市区1149#同科汇丰国际3#小区变2#主变 | 10 | 500 | 400 | 400
7162 | 市区 | 市区1150#同科汇丰国际4#小区变1#主变 | 10 | 630 | 504 | 504
7163 | 市区 | 市区1150#同科汇丰国际4#小区变2#主变 | 10 | 630 | 504 | 504
7164 | 市区 | 市区1150#同科汇丰国际4#小区变3#主变 | 10 | 630 | 504 | 504
7165 | 市区 | 市区1188#万润一品苑1#小区变1#主变 | 10 | 800 | 640 | 640
7166 | 市区 | 市区1188#万润一品苑1#小区变2#主变 | 10 | 800 | 640 | 640
7167 | 市区 | 市区1188#万润一品苑1#小区变3#主变 | 10 | 800 | 640 | 640
7168 | 市区 | 市区1170#人民家园海通职工小区1#主变 | 10 | 800 | 640 | 640
7169 | 市区 | 市区1170#人民家园海通职工小区2#主变 | 10 | 800 | 640 | 640
7170 | 市区 | 市区1125#名人世家1#箱变主变 | 10 | 500 | 400 | 400
7171 | 市区 | 市区1289#仕方国际1#小区变1#主变 | 10 | 800 | 640 | 0
7172 | 市区 | 市区1289#仕方国际1#小区变3#主变 | 10 | 800 | 640 | 0
7173 | 市区 | 市区1058#苍梧河滨花园10#小区变1#主变 | 10 | 400 | 320 | 320
7174 | 市区 | 市区1058#苍梧河滨花园10#小区变2#主变 | 10 | 400 | 320 | 320
7175 | 市区 | 市区1289#仕方国际1#小区变2#主变 | 10 | 800 | 640 | 640
7176 | 市区 | 市区1289#仕方国际1#小区变4#主变 | 10 | 800 | 640 | 640
7177 | 市区 | 市区823#建工巷 | 10 | 400 | 320 | 320
7178 | 市区 | 市区1290#皮鞋厂2# | 10 | 400 | 320 | 320
7179 | 市区 | 市区1215#东小区（二） | 10 | 400 | 320 | 320
7180 | 市区 | 市区1291#眼科医院 | 10 | 400 | 320 | 320
7181 | 市区 | 市区1073#蓝天华侨城1#小区变1#主变 | 10 | 800 | 640 | 640
7182 | 市区 | 市区1073#蓝天华侨城1#小区变4#主变 | 10 | 800 | 640 | 640
7183 | 市区 | 市区1073#蓝天华侨城1#小区变3#主变 | 10 | 800 | 640 | 640
7184 | 市区 | 市区1073#蓝天华侨城1#小区变2#主变 | 10 | 800 | 640 | 640
7185 | 市区 | 市区1177#瑞城嘉园1#小区变1#主变 | 10 | 800 | 640 | 640
7186 | 市区 | 市区1177#瑞城嘉园1#小区变2#主变 | 10 | 800 | 640 | 640
7187 | 市区 | 市区1177#瑞城嘉园1#小区变3#主变 | 10 | 800 | 640 | 640
7188 | 市区 | 市区1177#瑞城嘉园1#小区变4#主变 | 10 | 800 | 640 | 640
7189 | 市区 | 市区264#市东物资转运站 | 10 | 400 | 320 | 320
7190 | 市区 | 市区10135#新桥西街1#公变 | 10 | 400 | 320 | 320
7191 | 市区 | 市区1015#河畔花城2#小区变2#主变 | 10 | 800 | 640 | 0
7192 | 市区 | 市区1057#景山秀水6#小区变1#主变 | 10 | 630 | 0 | 0
7193 | 市区 | 市区1057#景山秀水6#小区变2#主变 | 10 | 630 | 0 | 0
7194 | 市区 | 市区1055#景山秀水4#小区变1#主变 | 10 | 800 | 0 | 0
7195 | 市区 | 市区1055#景山秀水4#小区变2#主变 | 10 | 800 | 0 | 0
7196 | 市区 | 市区1055#景山秀水4#小区变3#主变 | 10 | 800 | 0 | 0
7197 | 市区 | 市区1055#景山秀水4#小区变4#主变 | 10 | 800 | 0 | 0
7198 | 市区 | 市区1056#景山秀水5#小区变1#主变 | 10 | 630 | 0 | 0
7199 | 市区 | 市区1056#景山秀水5#小区变2#主变 | 10 | 630 | 0 | 0
7200 | 市区 | 市区1056#景山秀水5#小区变3#主变 | 10 | 630 | 0 | 0
7201 | 市区 | 市区1056#景山秀水5#小区变4#主变 | 10 | 630 | 0 | 0
7202 | 市区 | 市区1143#天顺国际花园1#主变 | 10 | 630 | 504 | 504
7203 | 市区 | 市区1143#天顺国际花园2#主变 | 10 | 630 | 504 | 504
7204 | 市区 | 市区1143#天顺国际花园3#主变 | 10 | 630 | 504 | 504
7205 | 市区 | 市区1110#二营巷2#箱变 | 10 | 630 | 504 | 0
7206 | 市区 | 市区103#装饰城箱变主变 | 10 | 630 | 504 | 0
7207 | 市区 | 市区081#电器厂箱变主变 | 10 | 630 | 504 | 0
7208 | 市区 | 市区1270#秦东门箱变主变 | 10 | 630 | 504 | 0
7209 | 市区 | 市区325#小商品箱变1#主变 | 10 | 630 | 504 | 0
7210 | 市区 | 市区467#明珠园小区箱变主变 | 10 | 630 | 504 | 504
7211 | 市区 | 市区1117#罐头厂宿舍1# | 10 | 400 | 320 | 320
7212 | 市区 | 市区1202#临洪小区6# | 10 | 400 | 320 | 0
7213 | 市区 | 市区1201#电教馆（二） | 10 | 400 | 320 | 320
7214 | 市区 | 市区1292#石狮口（二） | 10 | 400 | 320 | 0
7215 | 市区 | 市区1160#中茵名都7#小区变1#主变 | 10 | 630 | 504 | 0
7216 | 市区 | 市区1160#中茵名都7#小区变2#主变 | 10 | 630 | 504 | 504
7217 | 市区 | 市区1160#中茵名都7#小区变3#主变 | 10 | 630 | 504 | 504
7218 | 市区 | 市区1118#常乐新村（三） | 10 | 400 | 320 | 0
7219 | 市区 | 市区803#步行东街2#主变 | 10 | 1250 | 1000 | 1000
7220 | 市区 | 市区803#步行东街1#主变 | 10 | 1250 | 1000 | 1000
7221 | 市区 | 市区265#市东大队 | 10 | 400 | 320 | 320
7222 | 市区 | 朐阳5912#纪口打水公变 | 10 | 200 | 160 | 0
7223 | 市区 | 市区1109#海州医院宿舍 | 10 | 400 | 320 | 0
7224 | 市区 | 市区1063#农业科学院公变 | 10 | 200 | 160 | 160
7225 | 市区 | 市区1093#后街民主路1#箱变主变 | 10 | 630 | 504 | 504
7226 | 市区 | 市区1096#后街民主路4#箱变主变 | 10 | 630 | 504 | 504
7227 | 市区 | 市区1316#利玛国际1#小区变1#主变 | 10 | 630 | 504 | 504
7228 | 市区 | 市区1316#利玛国际1#小区变2#主变 | 10 | 630 | 504 | 504
7229 | 市区 | 市区1317#利玛国际2#小区变1#主变 | 10 | 800 | 640 | 640
7230 | 市区 | 市区1317#利玛国际2#小区变2#主变 | 10 | 800 | 640 | 640
7231 | 市区 | 市区1317#利玛国际2#小区变3#主变 | 10 | 800 | 640 | 640
7232 | 市区 | 市区1317#利玛国际2#小区变4#主变 | 10 | 800 | 640 | 640
7233 | 市区 | 市区双1095#后街民主路3#箱变主变 | 10 | 630 | 504 | 504
7234 | 市区 | 市区874#南园新村4#箱变主变 | 10 | 500 | 400 | 0
7235 | 市区 | 市区1311#新站街 | 10 | 200 | 160 | 0
7236 | 市区 | 市区1310#沈圩医院变压器 | 10 | 400 | 320 | 320
7237 | 市区 | 市区1312#海师2# | 10 | 200 | 160 | 0
7238 | 市区 | 市区1324#红旗小区4# | 10 | 400 | 320 | 0
7239 | 市区 | 市区1313#幸北街2#箱变主变 | 10 | 630 | 504 | 0
7240 | 市区 | 市区1319#同科汇丰二期6#小区变1#主变 | 10 | 800 | 640 | 640
7241 | 市区 | 市区1320#同科汇丰国际7#小区变1#主变 | 10 | 800 | 640 | 640
7242 | 市区 | 市区1319#同科汇丰国际二期6#小区变2#主变 | 10 | 800 | 640 | 640
7243 | 市区 | 市区1320#同科汇丰国际7#小区变2#主变 | 10 | 800 | 640 | 640
7244 | 市区 | 市区1318#同科汇丰国际二期5#配电房1#主变 | 10 | 800 | 640 | 640
7245 | 市区 | 市区1318#同科汇丰国际二期5#配电房2#主变 | 10 | 800 | 640 | 640
7246 | 市区 | 市区1318#同科汇丰国际二期5#配电房3#主变 | 10 | 800 | 640 | 640
7247 | 市区 | 市区1314#茗昇花园1#变电所1#主变 | 10 | 800 | 640 | 640
7248 | 市区 | 市区1314#茗昇花园1#变电所2#主变 | 10 | 800 | 0 | 0
7249 | 市区 | 市区1315#茗昇花园2#小区变3#主变 | 10 | 800 | 640 | 640
7250 | 市区 | 市区1315#茗昇花园2#小区变2#主变 | 10 | 800 | 0 | 0
7251 | 市区 | 市区1315#茗昇花园2#小区变1#主变 | 10 | 800 | 640 | 640
7252 | 市区 | 市区1315#茗昇花园2#小区变4#主变 | 10 | 800 | 0 | 0
7253 | 市区 | 市区1323#茗昇花园3#小区变1#主变 | 10 | 800 | 640 | 640
7254 | 市区 | 市区1323#茗昇花园3#小区变2#主变 | 10 | 800 | 0 | 0
7255 | 市区 | 市区613#裕泰隆公寓1#主变 | 10 | 630 | 504 | 0
7256 | 市区 | 市区双806#6号街区1#箱变主变 | 10 | 630 | 504 | 504
7257 | 市区 | 市区1325#西南路5# | 10 | 400 | 320 | 0
7258 | 市区 | 市区494#汇金商贸城箱变主变 | 10 | 630 | 504 | 504
7259 | 市区 | 市区1329#海宁小区5# | 10 | 400 | 320 | 320
7260 | 市区 | 市区1334#天田公变 | 10 | 400 | 320 | 0
7261 | 市区 | 市区1074#蓝天华侨城4#小区变1#主变 | 10 | 1000 | 800 | 800
7262 | 市区 | 市区1074#蓝天华侨城4#小区变2#主变 | 10 | 1000 | 800 | 800
7263 | 市区 | 市区1074#蓝天华侨城4#小区变3#主变 | 10 | 1000 | 800 | 800
7264 | 市区 | 市区1074#蓝天华侨城4#小区变4#主变 | 10 | 1000 | 800 | 800
7265 | 市区 | 市区371#康缘居小区变1#主变 | 10 | 800 | 640 | 640
7266 | 市区 | 市区371#康缘居小区变2#主变 | 10 | 800 | 640 | 640
7267 | 市区 | 市区1097#中德广场箱变主变 | 10 | 630 | 504 | 504
7268 | 市区 | 市区1321#枫林湾1#小区变1#主变 | 10 | 800 | 576.05 | 576.05
7269 | 市区 | 市区1321#枫林湾1#小区变2#主变 | 10 | 800 | 640 | 0
7270 | 市区 | 市区1322#枫林湾2#小区变1#主变 | 10 | 800 | 640 | 640
7271 | 市区 | 市区1322#枫林湾2#小区变3#主变 | 10 | 800 | 640 | 640
7272 | 市区 | 市区1322#枫林湾2#小区变4#主变 | 10 | 800 | 640 | 0
7273 | 市区 | 市区1322#枫林湾2#小区变2#主变 | 10 | 800 | 640 | 0
7274 | 市区 | 市区1330#新海建安箱变1#主变 | 10 | 630 | 504 | 0
7275 | 市区 | 市区934#津华苑2#小区变1#主变 | 10 | 1250 | 1000 | 1000
7276 | 市区 | 市区934#津华苑2#小区变3#主变 | 10 | 1250 | 1000 | 1000
7277 | 市区 | 市区934#津华苑2#小区变2#主变 | 10 | 1250 | 1000 | 1000
7278 | 市区 | 市区374#矿山院宿舍3#箱变1#主变 | 10 | 630 | 504 | 0
7279 | 市区 | 市区1362#福园名邸2#小区变1#主变 | 10 | 800 | 640 | 640
7280 | 市区 | 市区1362#福园名邸2#小区变2#主变 | 10 | 800 | 640 | 640
7281 | 市区 | 市区1362#福园名邸2#小区变3#主变 | 10 | 800 | 640 | 640
7282 | 市区 | 市区1361#福园名邸1#小区变1#主变 | 10 | 800 | 640 | 640
7283 | 市区 | 市区1361#福园名邸1#小区变2#主变 | 10 | 800 | 640 | 640
7284 | 市区 | 市区1361#福园名邸1#小区变3#主变 | 10 | 800 | 640 | 640
7285 | 市区 | 市区119#丝织厂宿舍箱变主变 | 10 | 630 | 504 | 0
7286 | 市区 | 市区435#千禧公寓 | 10 | 400 | 320 | 320
7287 | 市区 | 市区190#龙河I线H988环网型箱变主变 | 10 | 630 | 504 | 504
7288 | 市区 | 市区191#龙河I线H989环网型箱变主变 | 10 | 630 | 504 | 504
7289 | 市区 | 市区1377#铁北路 | 10 | 400 | 320 | 320
7290 | 市区 | 市区1100#解放桥箱变主变 | 10 | 630 | 504 | 504
7291 | 市区 | 市区人行宿舍主变(764#) | 10 | 630 | 504 | 504
7292 | 市区 | 市区1326#皮货仓库2#公变 | 10 | 400 | 320 | 320
7293 | 市区 | 市区1144#天顺国际花园2#小区变1#主变 | 10 | 500 | 400 | 400
7294 | 市区 | 市区1144#天顺国际花园2#小区变2#主变 | 10 | 500 | 400 | 400
7295 | 市区 | 市区1145#天顺国际花园1#主变 | 10 | 630 | 504 | 504
7296 | 市区 | 市区1145#天顺国际花园2#主变 | 10 | 630 | 504 | 504
7297 | 市区 | 市区1146#天顺国际花园1#主变 | 10 | 800 | 640 | 640
7298 | 市区 | 市区1146#天顺国际花园2#主变 | 10 | 800 | 640 | 640
7299 | 市区 | 市区1146#天顺国际花园3#主变 | 10 | 800 | 640 | 640
7300 | 市区 | 市区1400#红旗小区4#箱变主变 | 10 | 630 | 504 | 0
7301 | 市区 | 市区1243#万山城市花园1#箱变主变 | 10 | 400 | 320 | 320
7302 | 市区 | 市区1244#万山城市花园2#箱变主变 | 10 | 400 | 320 | 320
7303 | 市区 | 市区1327#供电宿舍2# | 10 | 400 | 320 | 320
7304 | 市区 | 市区1441#秀逸苏杭3#小区变4#主变 | 20 | 800 | 640 | 640
7305 | 市区 | 市区1441#秀逸苏杭3#小区变2#主变 | 20 | 800 | 640 | 640
7306 | 市区 | 市区1294#海宁小区6# | 10 | 400 | 320 | 320
7307 | 市区 | 市区1293#物价局2# | 10 | 400 | 320 | 320
7308 | 市区 | 市区1301#沈圩铝粉厂2# | 10 | 400 | 320 | 320
7309 | 市区 | 市区1296#海宁小区7# | 10 | 400 | 320 | 320
7310 | 市区 | 市区1297#海宁小区8#变压器 | 10 | 400 | 320 | 320
7311 | 市区 | 朐阳6218#朱东公变 | 10 | 400 | 320 | 0
7312 | 市区 | 市区1338#供销大厦2# | 10 | 400 | 320 | 320
7313 | 市区 | 市区1339#淮海街（三）公变 | 10 | 400 | 320 | 320
7314 | 市区 | 市区1340#镇海小区3#公变 | 10 | 400 | 320 | 320
7315 | 市区 | 市区1337#幸福小学2# | 10 | 400 | 320 | 0
7316 | 市区 | 市区1344#粮食宿舍（2）公变 | 10 | 400 | 320 | 0
7317 | 市区 | 市区1342#法院（二） | 10 | 400 | 320 | 0
7318 | 市区 | 市区1343#青年东路（二） | 10 | 400 | 320 | 320
7319 | 市区 | 市区1345#泰华2# | 10 | 400 | 320 | 0
7320 | 市区 | 市区1347#中山井巷(2)公变 | 10 | 400 | 310.16 | 0
7321 | 市区 | 市区029#浦南小区箱变主变 | 10 | 630 | 0 | 0
7322 | 市区 | 花果山6590#九龙桥饭庄公变 | 10 | 200 | 160 | 160
7323 | 市区 | 市区1346#甲子北路2# | 10 | 400 | 320 | 0
7324 | 市区 | 市区1086#恒润郁州府1#小区变1#主变 | 10 | 800 | 640 | 640
7325 | 市区 | 市区1086#恒润郁州府1#小区变3#主变 | 10 | 800 | 640 | 640
7326 | 市区 | 市区1086#恒润郁州府1#小区变4#主变 | 10 | 800 | 640 | 640
7327 | 市区 | 市区1086#恒润郁州府1#小区变2#主变 | 10 | 800 | 640 | 640
7328 | 市区 | 市区1087#恒润郁州府2#小区1#主变 | 10 | 800 | 627.64 | 627.64
7329 | 市区 | 市区1087#恒润郁州府2#小区3#主变 | 10 | 800 | 640 | 640
7330 | 市区 | 市区1087#恒润郁州府2#小区2#主变 | 10 | 800 | 563.12 | 563.12
7331 | 市区 | 市区1087#恒润郁州府2#小区4#主变 | 10 | 800 | 640 | 640
7332 | 市区 | 市区1088#恒润郁州府3#小区1#主变 | 10 | 800 | 640 | 640
7333 | 市区 | 市区1088#恒润郁州府3#小区3#主变 | 10 | 800 | 640 | 640
7334 | 市区 | 市区1088#恒润郁州府3#小区4#主变 | 10 | 800 | 640 | 640
7335 | 市区 | 市区1088#恒润郁州府3#小区2#主变 | 10 | 800 | 640 | 640
7336 | 市区 | 市区1061#名豪天台苑1#小区变1#主变 | 10 | 800 | 640 | 640
7337 | 市区 | 市区1062#名豪天台苑2#小区变1#主变 | 10 | 800 | 640 | 640
7338 | 市区 | 市区1062#名豪天台苑2#小区变3#主变 | 10 | 800 | 640 | 640
7339 | 市区 | 市区1061#名豪天台苑1#小区变2#主变 | 10 | 800 | 640 | 640
7340 | 市区 | 市区1062#名豪天台苑2#小区变4#主变 | 10 | 800 | 640 | 640
7341 | 市区 | 市区1062#名豪天台苑2#小区变2#主变 | 10 | 800 | 640 | 640
7342 | 市区 | 市区1363#四季金辉1#小区变2#主变 | 20 | 800 | 640 | 640
7343 | 市区 | 市区1363#四季金辉1#小区变4#主变 | 20 | 800 | 640 | 640
7344 | 市区 | 市区1364#四季金辉2#小区变2#主变 | 20 | 800 | 640 | 640
7345 | 市区 | 市区1364#四季金辉2#小区变4#主变 | 20 | 800 | 640 | 640
7346 | 市区 | 市区1363#四季金辉1#小区变1#主变 | 20 | 800 | 640 | 640
7347 | 市区 | 市区1363#四季金辉1#小区变3#主变 | 20 | 800 | 640 | 640
7348 | 市区 | 市区1364#四季金辉2#小区变1#主变 | 20 | 800 | 640 | 640
7349 | 市区 | 市区1364#四季金辉2#小区变3#主变 | 20 | 800 | 640 | 640
7350 | 市区 | 市区1333#茗昇花园4#小区变1#主变 | 10 | 800 | 640 | 640
7351 | 市区 | 市区1333#茗昇花园4#小区变3#主变 | 10 | 800 | 640 | 640
7352 | 市区 | 市区1333#茗昇花园4#小区变4#主变 | 10 | 800 | 0 | 0
7353 | 市区 | 市区1333#茗昇花园4#小区变2#主变 | 10 | 800 | 0 | 0
7354 | 市区 | 市区1138#君悦财富广场3#小区变1#主变 | 10 | 800 | 640 | 640
7355 | 市区 | 市区1138#君悦财富广场3#小区变3#主变 | 10 | 800 | 640 | 640
7356 | 市区 | 市区1138#君悦财富广场3#小区变4#主变 | 10 | 800 | 640 | 640
7357 | 市区 | 市区1138#君悦财富广场3#小区变2#主变 | 10 | 800 | 640 | 640
7358 | 市区 | 市区1140#君悦财富广场2#小区变1#主变 | 10 | 800 | 640 | 640
7359 | 市区 | 市区1140#君悦财富广场2#小区变3#主变 | 10 | 800 | 640 | 640
7360 | 市区 | 市区1140#君悦财富广场2#小区变4#主变 | 10 | 800 | 640 | 640
7361 | 市区 | 市区1140#君悦财富广场2#小区变2#主变 | 10 | 800 | 640 | 640
7362 | 市区 | 市区1128#温哥华5#小区变1#主变 | 10 | 630 | 504 | 504
7363 | 市区 | 市区1128#温哥华5#小区变3#主变 | 10 | 800 | 640 | 640
7364 | 市区 | 市区1349#造纸厂照明2# | 10 | 200 | 160 | 160
7365 | 市区 | 市区1350#财校2# | 10 | 400 | 320 | 320
7366 | 市区 | 市区单1367#东方之珠3#小区变1#主变 | 10 | 800 | 640 | 640
7367 | 市区 | 市区单1367#东方之珠3#小区变2#主变 | 10 | 800 | 640 | 640
7368 | 市区 | 市区1367#东方之珠3#小区变3#主变 | 10 | 800 | 640 | 640
7369 | 市区 | 市区1368#东方之珠7#小区变1#主变 | 10 | 630 | 504 | 504
7370 | 市区 | 市区1368#东方之珠7#小区变2#主变 | 10 | 630 | 504 | 504
7371 | 市区 | 市区1368#东方之珠7#小区变3#主变 | 10 | 630 | 504 | 504
7372 | 市区 | 市区1352#龙尾路区开关厂2# | 10 | 400 | 320 | 320
7373 | 市区 | 市区1356#远洋宿舍2#公变 | 10 | 400 | 320 | 320
7374 | 市区 | 市区1353#水管路（二）公变 | 10 | 400 | 320 | 320
7375 | 市区 | 市区1354#新光（二）公变 | 10 | 400 | 320 | 320
7376 | 市区 | 市区1216#葵花街（三) | 10 | 500 | 400 | 400
7377 | 市区 | 市区1303#通化街2#箱变1#主变 | 10 | 630 | 504 | 0
7378 | 市区 | 市区1304#临洪小区6# | 10 | 400 | 320 | 0
7379 | 市区 | 市区361#恒瑞宿舍箱变主变 | 10 | 630 | 504 | 504
7380 | 市区 | 市区1217#蓬布厂（三） | 10 | 400 | 320 | 320
7381 | 市区 | 市区1385#车站村2# | 10 | 400 | 320 | 0
7382 | 市区 | 市区1251#城根路2#箱变主变 | 10 | 630 | 504 | 0
7383 | 市区 | 市区1275#东方塞纳1#小区变1#主变 | 10 | 800 | 0 | 0
7384 | 市区 | 市区1275#东方塞纳1#小区变3#主变 | 10 | 800 | 0 | 0
7385 | 市区 | 市区1275#东方塞纳1#小区变4#主变 | 10 | 800 | 640 | 640
7386 | 市区 | 市区1275#东方塞纳1#小区变2#主变 | 10 | 800 | 640 | 640
7387 | 市区 | 市区1276#东方塞纳2#小区变1#主变 | 10 | 800 | 0 | 0
7388 | 市区 | 市区1276#东方塞纳2#小区变2#主变 | 10 | 800 | 640 | 640
7389 | 市区 | 市区1451#香溢孔望山庄2#小区变1#主变 | 10 | 800 | 640 | 640
7390 | 市区 | 市区1451#香溢孔望山庄2#小区变2#主变 | 10 | 800 | 640 | 0
7391 | 市区 | 市区1218#振兴时代广场小区变1#主变 | 10 | 400 | 320 | 320
7392 | 市区 | 市区1218#振兴时代广场小区变2#主变 | 10 | 400 | 320 | 320
7393 | 市区 | 市区1306#陇海新村3# | 10 | 400 | 320 | 320
7394 | 市区 | 市区1277#金鼎公寓1#小区变1#主变 | 10 | 1000 | 800 | 800
7395 | 市区 | 市区1277#金鼎公寓1#小区变2#主变 | 10 | 1000 | 800 | 800
7396 | 市区 | 市区双1365#金鹰国际花园1#小区变1#主变 | 20 | 800 | 640 | 640
7397 | 市区 | 市区双1365#金鹰国际花园1#小区变2#主变 | 20 | 800 | 640 | 640
7398 | 市区 | 市区双1366#金鹰国际花园2#小区变1#主变 | 20 | 800 | 640 | 640
7399 | 市区 | 市区双1366#金鹰国际花园2#小区变2#主变 | 20 | 800 | 640 | 640
7400 | 市区 | 市区双1366#金鹰国际花园2#小区变3#主变 | 20 | 800 | 640 | 640
7401 | 市区 | 市区双1366#金鹰国际花园2#小区变4#主变 | 20 | 800 | 640 | 640
7402 | 市区 | 市区1359#紫云2#公变 | 10 | 400 | 320 | 320
7403 | 市区 | 市区466#盐河菜场 | 10 | 400 | 320 | 320
7404 | 市区 | 市区318#武警箱变主变 | 10 | 630 | 504 | 504
7405 | 市区 | 市区638#安监局箱变主变 | 10 | 630 | 504 | 504
7406 | 市区 | 市区038#文化宫箱变主变 | 10 | 630 | 504 | 504
7407 | 市区 | 市区643#党校箱变主变 | 10 | 630 | 504 | 504
7408 | 市区 | 市区040#新华书店箱变主变 | 10 | 630 | 504 | 504
7409 | 市区 | 市区465#长城宫箱变主变 | 10 | 630 | 504 | 504
7410 | 市区 | 市区1369#合力铂金公馆1#小区变3#主变 | 10 | 630 | 504 | 504
7411 | 市区 | 市区1370#合力铂金公馆2#小区变1#主变 | 10 | 630 | 504 | 504
7412 | 市区 | 市区1370#合力铂金公馆2#小区变3#主变 | 10 | 630 | 504 | 504
7413 | 市区 | 市区1369#合力铂金公馆1#小区变1#主变 | 10 | 630 | 504 | 504
7414 | 市区 | 市区1264#烟草库(三） | 10 | 400 | 320 | 320
7415 | 市区 | 市区1389#公变车站小区（三） | 10 | 400 | 320 | 0
7416 | 市区 | 市区1178#农场场部（二）变压器 | 10 | 400 | 320 | 320
7417 | 市区 | 市区428#工行宿舍 | 10 | 400 | 320 | 320
7418 | 市区 | 市区1221#后街皮鞋厂3# | 10 | 400 | 320 | 320
7419 | 市区 | 市区1378同科汇丰国际二期8#小区变1#主变 | 10 | 800 | 640 | 640
7420 | 市区 | 市区1378同科汇丰国际二期8#小区变2#主变 | 10 | 800 | 640 | 640
7421 | 市区 | 市区1378#同科汇丰国际二期8#小区变3#主变 | 10 | 800 | 640 | 640
7422 | 市区 | 市区1379#同科汇丰二期9#小区变1#主变 | 10 | 800 | 640 | 640
7423 | 市区 | 市区1379#同科汇丰二期9#小区变2#主变 | 10 | 800 | 640 | 640
7424 | 市区 | 市区1379#同科汇丰二期9#小区变3#主变 | 10 | 800 | 640 | 640
7425 | 市区 | 市区1380#同科汇丰二期10#小区变1#主变 | 10 | 800 | 640 | 640
7426 | 市区 | 市区1380#同科汇丰二期10#小区变2#主变 | 10 | 800 | 640 | 640
7427 | 市区 | 市区1380#同科汇丰二期10#小区变3#主变 | 10 | 800 | 640 | 640
7428 | 市区 | 市区1231#齐天送变电箱变主变 | 10 | 630 | 504 | 0
7429 | 市区 | 市区1232#海云阁2#箱变主变 | 10 | 800 | 640 | 0
7430 | 市区 | 市区1373#盛世金典1#小区变1#主变 | 10 | 630 | 504 | 504
7431 | 市区 | 市区1373#盛世金典2#主变 | 10 | 630 | 504 | 504
7432 | 市区 | 市区210#站南线十七幢楼箱变主变 | 10 | 630 | 504 | 504
7433 | 市区 | 市区1391#搬运公司4# | 10 | 400 | 320 | 320
7434 | 市区 | 市区1390#南小区11#公变 | 10 | 400 | 320 | 320
7435 | 市区 | 市区1395#中央干（二）公变 | 10 | 400 | 320 | 320
7436 | 市区 | 市区199#教育局1#主变 | 10 | 630 | 504 | 504
7437 | 市区 | 市区1360#齐天电力箱变主变 | 10 | 630 | 504 | 504
7438 | 市区 | 市区1397#新庄（5） | 10 | 400 | 320 | 320
7439 | 市区 | 市区772#工行宿舍箱变主变 | 10 | 630 | 504 | 504
7440 | 市区 | 市区1396#小康路（2） | 10 | 400 | 320 | 0
7441 | 市区 | 市区1066#广盛元国际商务大厦1#小区变1# | 10 | 400 | 320 | 320
7442 | 市区 | 市区1066#广盛元国际商务大厦1#小区变2# | 10 | 400 | 320 | 320
7443 | 市区 | 市区1393#电影院2#公变 | 10 | 400 | 320 | 0
7444 | 市区 | 市区1392#营业站3# | 10 | 400 | 320 | 0
7445 | 市区 | 市区单1328#朐阳雅苑1#小区变2#主变 | 10 | 630 | 504 | 0
7446 | 市区 | 市区1166#东方领秀1#小区变1#主变 | 10 | 800 | 640 | 640
7447 | 市区 | 市区1166#东方领秀1#小区变3#主变 | 10 | 800 | 640 | 640
7448 | 市区 | 市区1166#东方领秀1#小区变4#主变 | 10 | 800 | 640 | 640
7449 | 市区 | 市区1166#东方领秀1#小区变2#主变 | 10 | 800 | 640 | 640
7450 | 市区 | 市区1082#蓝天华侨城3#小区变1#主变 | 10 | 630 | 504 | 504
7451 | 市区 | 市区1082#蓝天华侨城3#小区变3#主变 | 10 | 630 | 504 | 504
7452 | 市区 | 市区1082#蓝天华侨城3#小区变4#主变 | 10 | 630 | 504 | 504
7453 | 市区 | 市区1082#蓝天华侨城3#小区变2#主变 | 10 | 630 | 504 | 504
7454 | 市区 | 市区1167#东方领秀2#小区变1#主变 | 10 | 800 | 640 | 640
7455 | 市区 | 市区1167#东方领秀2#小区变3#主变 | 10 | 800 | 640 | 640
7456 | 市区 | 市区1167#东方领秀2#小区变4#主变 | 10 | 800 | 640 | 640
7457 | 市区 | 市区1167#东方领秀2#小区变2#主变 | 10 | 800 | 640 | 640
7458 | 市区 | 市区1168#东方领秀3#小区变1#主变 | 10 | 800 | 640 | 640
7459 | 市区 | 市区1168#东方领秀3#小区变2#主变 | 10 | 800 | 640 | 640
7460 | 市区 | 市区1158#千叶花园城4#小区变1#主变 | 10 | 1000 | 800 | 800
7461 | 市区 | 市区1158#千叶花园城4#小区变2#主变 | 10 | 1000 | 800 | 800
7462 | 市区 | 市区897#金海公寓公变 | 10 | 400 | 320 | 0
7463 | 市区 | 市区1407#恒大名都1#小区变1#主变 | 20 | 800 | 640 | 640
7464 | 市区 | 市区1407#恒大名都1#小区变2#主变 | 20 | 800 | 640 | 640
7465 | 市区 | 市区1408#恒大名都3#小区变1#主变 | 20 | 630 | 504 | 504
7466 | 市区 | 市区1408#恒大名都3#小区变2#主变 | 20 | 630 | 504 | 504
7467 | 市区 | 市区1409#恒大名都6#小区变1#主变 | 20 | 800 | 640 | 640
7468 | 市区 | 市区1409#恒大名都6#小区变2#主变 | 20 | 800 | 640 | 640
7469 | 市区 | 市区1409#恒大名都6#小区变3#主变 | 20 | 800 | 640 | 640
7470 | 市区 | 市区1409#恒大名都6#小区变4#主变 | 20 | 800 | 640 | 640
7471 | 市区 | 市区294#万润3#小区变1#主变 | 10 | 1250 | 1000 | 1000
7472 | 市区 | 市区294#万润3#小区变2#主变 | 10 | 1250 | 1000 | 1000
7473 | 市区 | 市区295#万润4#小区变1#主变 | 10 | 1250 | 1000 | 1000
7474 | 市区 | 市区295#万润4#小区变2#主变 | 10 | 1250 | 1000 | 1000
7475 | 市区 | 市区645#瀛州小区配电房主变 | 10 | 400 | 320 | 320
7476 | 市区 | 市区1278#民益新城1#小区变1#主变 | 10 | 800 | 640 | 640
7477 | 市区 | 市区1278#民益新城1#小区变2#主变 | 10 | 800 | 640 | 640
7478 | 市区 | 市区1410#峰林绿洲1#小区变1#主变 | 10 | 800 | 640 | 0
7479 | 市区 | 市区1410#峰林绿洲1#小区变3#主变 | 10 | 800 | 640 | 0
7480 | 市区 | 市区1410#峰林绿洲1#小区变4#主变 | 10 | 800 | 640 | 0
7481 | 市区 | 市区1410#峰林绿洲1#小区变2#主变 | 10 | 800 | 640 | 0
7482 | 市区 | 市区1411#峰林绿洲2#小区变1#主变 | 10 | 800 | 640 | 0
7483 | 市区 | 市区1411#峰林绿洲2#小区变2#主变 | 10 | 800 | 640 | 0
7484 | 市区 | 市区1412#梧桐蓝山1#小区变1#主变 | 10 | 800 | 640 | 0
7485 | 市区 | 市区1412#梧桐蓝山1#小区变2#主变 | 10 | 800 | 640 | 0
7486 | 市区 | 市区880#黄海机械厂宿舍1#箱变主变 | 10 | 630 | 504 | 504
7487 | 市区 | 市区728#黄海机械厂宿舍2#箱变主变 | 10 | 630 | 504 | 504
7488 | 市区 | 市区730#黄海机械厂宿舍4#箱变主变 | 10 | 630 | 504 | 504
7489 | 市区 | 市区729#黄海机械厂宿舍3#箱变主变 | 10 | 630 | 504 | 504
7490 | 市区 | 市区455#西大街开闭所主变 | 10 | 1000 | 800 | 0
7491 | 市区 | 市区1398#幸福线新庄（6）公变 | 10 | 400 | 312.944 | 0
7492 | 市区 | 市区单1442#秀逸苏杭4#小区变4#主变 | 20 | 630 | 504 | 504
7493 | 市区 | 市区单1442#秀逸苏杭4#小区变2#主变 | 20 | 630 | 504 | 504
7494 | 市区 | 市区622#百字庵箱变主变 | 10 | 630 | 504 | 0
7495 | 市区 | 市区1405#国大国际花园4#小区变1#主变 | 10 | 800 | 640 | 640
7496 | 市区 | 市区1405#国大国际花园4#小区变3#主变 | 10 | 800 | 640 | 640
7497 | 市区 | 市区1405#国大国际花园4#小区变2#主变 | 10 | 800 | 640 | 640
7498 | 市区 | 市区1136#明珠皇冠5#小区变1#主变 | 10 | 1000 | 800 | 800
7499 | 市区 | 市区1136#明珠皇冠5#小区变2#主变 | 10 | 1000 | 800 | 800
7500 | 市区 | 市区1136#明珠皇冠5#小区变3#主变 | 10 | 1000 | 800 | 800
7501 | 市区 | 市区1371#金鹰国际6#小区变1#主变 | 20 | 800 | 640 | 640
7502 | 市区 | 市区1371#金鹰国际6#小区变2#主变 | 20 | 800 | 640 | 640
7503 | 市区 | 市区1372#金鹰国际5#小区变1#主变 | 20 | 800 | 640 | 640
7504 | 市区 | 市区1372#金鹰国际5#小区变2#主变 | 20 | 800 | 640 | 640
7505 | 市区 | 市区1372#金鹰国际5#小区变3#主变 | 20 | 800 | 640 | 640
7506 | 市区 | 市区1372#金鹰国际5#小区变4#主变 | 20 | 800 | 640 | 640
7507 | 市区 | 市区738#兆龙新贵都小区变2#主变 | 10 | 630 | 504 | 504
7508 | 市区 | 市区1416#晨光苑2#小区变1#主变 | 20 | 800 | 640 | 640
7509 | 市区 | 市区1416#晨光苑2#小区变2#主变 | 20 | 800 | 640 | 640
7510 | 市区 | 市区1016#河畔花城3#小区变-1#主变 | 10 | 630 | 504 | 504
7511 | 市区 | 市区1016#河畔花城3#小区变-2#主变 | 10 | 630 | 504 | 504
7512 | 市区 | 市区1016#河畔花城3#小区变-3#主变 | 10 | 630 | 504 | 0
7513 | 市区 | 市区1119#园林小区1#箱变主变 | 10 | 630 | 504 | 0
7514 | 市区 | 市区1120#园林小区2#箱变主变 | 10 | 630 | 504 | 504
7515 | 市区 | 市区1419#中央华府7#小区变1#主变 | 10 | 630 | 504 | 504
7516 | 市区 | 市区1419#中央华府7#小区变2#主变 | 10 | 630 | 504 | 504
7517 | 市区 | 市区1417#福景苑1#小区变1#主变 | 10 | 1000 | 800 | 800
7518 | 市区 | 市区1417#福景苑1#小区变3#主变 | 10 | 1000 | 800 | 800
7519 | 市区 | 市区1417#福景苑1#小区变4#主变 | 10 | 1000 | 800 | 800
7520 | 市区 | 市区1417#福景苑1#小区变2#主变 | 10 | 1000 | 800 | 800
7521 | 市区 | 市区1418#福景苑2#小区变1#主变 | 10 | 1000 | 800 | 800
7522 | 市区 | 市区1418#福景苑2#小区变3#主变 | 10 | 1000 | 800 | 800
7523 | 市区 | 市区1418#福景苑2#小区变4#主变 | 10 | 1000 | 800 | 800
7524 | 市区 | 市区1418#福景苑2#小区变2#主变 | 10 | 1000 | 800 | 800
7525 | 市区 | 市区1413#茗泰花园1#小区变1#主变 | 20 | 800 | 640 | 640
7526 | 市区 | 市区1413#茗泰花园1#小区变3#主变 | 20 | 800 | 640 | 640
7527 | 市区 | 市区1413#茗泰花园1#小区变4#主变 | 20 | 800 | 640 | 640
7528 | 市区 | 市区1413#茗泰花园1#小区变2#主变 | 20 | 800 | 640 | 640
7529 | 市区 | 市区1414#茗泰花园2#小区变1#主变 | 20 | 630 | 504 | 504
7530 | 市区 | 市区1414#茗泰花园2#小区变3#主变 | 20 | 630 | 504 | 504
7531 | 市区 | 市区1414#茗泰花园2#小区变4#主变 | 20 | 630 | 504 | 504
7532 | 市区 | 市区1414#茗泰花园2#小区变2#主变 | 20 | 630 | 504 | 504
7533 | 市区 | 市区1226#博威江南明珠苑6#小区变1#主变 | 10 | 800 | 640 | 640
7534 | 市区 | 市区1226#博威江南明珠苑6#小区变2#主变 | 10 | 800 | 640 | 640
7535 | 市区 | 市区1227#博威江南明珠苑7#小区变1#主变 | 10 | 630 | 504 | 504
7536 | 市区 | 市区1227#博威江南明珠苑7#小区变2#主变 | 10 | 630 | 504 | 504
7537 | 市区 | 市区1228#博威江南明珠苑8#小区变1#主变 | 10 | 800 | 640 | 640
7538 | 市区 | 市区1228#博威江南明珠苑8#小区变3#主变 | 10 | 800 | 640 | 640
7539 | 市区 | 市区1228#博威江南明珠苑8#小区变2#主变 | 10 | 800 | 640 | 640
7540 | 市区 | 市区1245#宝翔财富广场1#小区变1#主变 | 10 | 800 | 640 | 640
7541 | 市区 | 市区1229#博威江南明珠苑9#小区变1#主变 | 10 | 1000 | 800 | 800
7542 | 市区 | 市区1245#宝翔财富广场1#小区变2#主变 | 10 | 800 | 640 | 0
7543 | 市区 | 市区1229#博威江南明珠苑9#小区变2#主变 | 10 | 1000 | 800 | 800
7544 | 市区 | 市区1245#宝翔财富广场1#小区变3#主变 | 10 | 800 | 640 | 640
7545 | 市区 | 市区1245#宝翔财富广场1#小区变4#主变 | 10 | 800 | 640 | 0
7546 | 市区 | 市区1246#宝翔财富广场2#小区变1#主变 | 10 | 800 | 640 | 640
7547 | 市区 | 市区1246#宝翔财富广场2#小区变2#主变 | 10 | 800 | 640 | 0
7548 | 市区 | 市区1114#海宁小区9#变压器 | 10 | 400 | 320 | 320
7549 | 市区 | 市区1112#幸福路小学3# | 10 | 400 | 320 | 0
7550 | 市区 | 市区1420#南小区13# | 10 | 400 | 320 | 320
7551 | 市区 | 市区543#西天池花园箱变主变 | 10 | 630 | 504 | 504
7552 | 市区 | 市区1376#众兴华庭3#小区变1#主变 | 10 | 800 | 640 | 640
7553 | 市区 | 市区1376#众兴华庭3#小区变3#主变 | 10 | 800 | 640 | 640
7554 | 市区 | 市区1376#众兴华庭3#小区变2#主变 | 10 | 800 | 640 | 640
7555 | 市区 | 市区1376#众兴华庭3#小区变4#主变 | 10 | 800 | 640 | 640
7556 | 市区 | 市区1282#小学路（二）公变 | 10 | 400 | 320 | 320
7557 | 市区 | 市区1415#晨光苑1#小区变1#主变 | 20 | 800 | 640 | 640
7558 | 市区 | 市区1415#晨光苑1#小区变2#主变 | 20 | 800 | 640 | 640
7559 | 市区 | 市区1415#晨光苑1#小区变3#主变 | 20 | 800 | 640 | 640
7560 | 市区 | 市区1415#晨光苑1#小区变4#主变 | 20 | 800 | 640 | 640
7561 | 市区 | 市区1307#市委宿舍（二） | 10 | 400 | 320 | 320
7562 | 市区 | 市区1079#郁州花园（3）箱变主变 | 10 | 630 | 504 | 504
7563 | 市区 | 市区1113#车站商场2# | 10 | 400 | 320 | 0
7564 | 市区 | 市区1273#车站大队3# | 10 | 400 | 301.52 | 0
7565 | 市区 | 市区1428#凤凰名都2#小区变1#主变 | 10 | 800 | 640 | 640
7566 | 市区 | 市区1428#凤凰名都2#小区变3#主变 | 10 | 800 | 640 | 640
7567 | 市区 | 市区1428#凤凰名都2#小区变2#主变 | 10 | 800 | 640 | 640
7568 | 市区 | 市区1428#凤凰名都2#小区变4#主变 | 10 | 800 | 640 | 640
7569 | 市区 | 市区1429#凤凰名都3#小区变2#主变 | 10 | 800 | 640 | 640
7570 | 市区 | 市区1429#凤凰名都3#小区变4#主变 | 10 | 800 | 640 | 640
7571 | 市区 | 市区1439#秀逸苏杭1#小区变4#主变 | 20 | 800 | 640 | 640
7572 | 市区 | 市区1439#秀逸苏杭1#小区变2#主变 | 20 | 800 | 640 | 640
7573 | 市区 | 市区1429#凤凰名都3#小区变1#主变 | 10 | 800 | 640 | 640
7574 | 市区 | 市区1429#凤凰名都3#小区变3#主变 | 10 | 800 | 640 | 640
7575 | 市区 | 市区1456#锦绣江南1#小区变1#主变 | 20 | 800 | 640 | 640
7576 | 市区 | 市区1456#锦绣江南1#小区变3#主变 | 20 | 800 | 640 | 640
7577 | 市区 | 市区1456#锦绣江南1#小区变4#主变 | 20 | 800 | 640 | 640
7578 | 市区 | 市区1456#锦绣江南1#小区变2#主变 | 20 | 800 | 640 | 640
7579 | 市区 | 市区1298#海宁小区（十）变压器 | 10 | 400 | 320 | 320
7580 | 市区 | 市区1445#易居公馆1#小区变1#主变 | 10 | 800 | 640 | 0
7581 | 市区 | 市区1445#易居公馆1#小区变3#主变 | 10 | 800 | 640 | 0
7582 | 市区 | 市区1445#易居公馆1#小区变4#主变 | 10 | 800 | 640 | 0
7583 | 市区 | 市区1445#易居公馆1#小区变2#主变 | 10 | 800 | 640 | 0
7584 | 市区 | 市区1335#苏宁广场小区变1#主变 | 10 | 800 | 640 | 640
7585 | 市区 | 市区1335#苏宁广场小区变2#主变 | 10 | 800 | 640 | 640
7586 | 市区 | 市区1426#宏荣置地1#小区变1#主变 | 10 | 800 | 640 | 640
7587 | 市区 | 市区1426#宏荣置地1#小区变3#主变 | 10 | 800 | 640 | 640
7588 | 市区 | 市区1426#宏荣置地1#小区变2#主变 | 10 | 800 | 640 | 640
7589 | 市区 | 市区1426#宏荣置地1#小区变4#主变 | 10 | 800 | 640 | 640
7590 | 市区 | 市区1427#宏荣置地2#小区变1#主变 | 10 | 1000 | 800 | 800
7591 | 市区 | 市区1427#宏荣置地2#小区变2#主变 | 10 | 1000 | 800 | 800
7592 | 市区 | 市区1432#七一六宿舍1#箱变主变 | 10 | 630 | 504 | 504
7593 | 市区 | 市区1433#七一六宿舍2#箱变主变 | 10 | 630 | 504 | 504
7594 | 市区 | 市区1267#淮工高知小区1#箱变主变 | 10 | 630 | 504 | 504
7595 | 市区 | 市区1268#淮工高知小区2#箱变主变 | 10 | 630 | 504 | 504
7596 | 市区 | 市区1435#时代花园2#箱变主变 | 10 | 630 | 504 | 504
7597 | 市区 | 市区1476#新海南路（三） | 10 | 400 | 320 | 0
7598 | 市区 | 市区1473#化肥厂宿舍（二） | 10 | 400 | 320 | 0
7599 | 市区 | 市区1469#搬运公司（五） | 10 | 400 | 320 | 320
7600 | 市区 | 市区1468#规划局（二） | 10 | 400 | 320 | 320
7601 | 市区 | 市区1471#海宁小区（十一） | 10 | 400 | 320 | 320
7602 | 市区 | 市区1457#香溢广苑1#小区变1#主变 | 20 | 800 | 640 | 640
7603 | 市区 | 市区1458#香溢广苑2#小区变1#主变 | 20 | 800 | 640 | 640
7604 | 市区 | 市区1457#香溢广苑1#小区变3#主变 | 20 | 800 | 640 | 640
7605 | 市区 | 市区1458#香溢广苑2#小区变3#主变 | 20 | 800 | 640 | 640
7606 | 市区 | 市区1459#香溢广苑3#小区变1#主变 | 20 | 800 | 640 | 640
7607 | 市区 | 市区1459#香溢广苑3#小区变3#主变 | 20 | 800 | 640 | 640
7608 | 市区 | 市区1467#工商宿舍（三） | 10 | 400 | 320 | 320
7609 | 市区 | 市区1482#鼓楼（三） | 10 | 400 | 320 | 0
7610 | 市区 | 市区1460#淮海花园1#小区变1#主变 | 20 | 800 | 640 | 640
7611 | 市区 | 市区1460#淮海花园1#小区变2#主变 | 20 | 800 | 640 | 640
7612 | 市区 | 市区1462#淮海花园3#小区变1#主变 | 20 | 1000 | 800 | 800
7613 | 市区 | 市区1462#淮海花园3#小区变2#主变 | 20 | 1000 | 800 | 800
7614 | 市区 | 市区1461#淮海花园2#小区变1#主变 | 20 | 800 | 640 | 640
7615 | 市区 | 市区1463#淮海花园4#小区变1#主变 | 20 | 1000 | 800 | 800
7616 | 市区 | 市区1463#淮海花园4#小区变2#主变 | 20 | 1000 | 800 | 800
7617 | 市区 | 市区1461#淮海花园2#小区变3#主变 | 20 | 800 | 640 | 640
7618 | 市区 | 市区1463#淮海花园4#小区变3#主变 | 20 | 1000 | 800 | 800
7619 | 市区 | 市区1463#淮海花园4#小区变4#主变 | 20 | 1000 | 800 | 800
7620 | 市区 | 市区1464#淮海花园5#小区变1#主变 | 20 | 800 | 640 | 640
7621 | 市区 | 市区1464#淮海花园5#小区变2#主变 | 20 | 800 | 640 | 640
7622 | 市区 | 市区1461#淮海花园2#小区变2#主变 | 20 | 800 | 640 | 640
7623 | 市区 | 市区1461#淮海花园2#小区变4#主变 | 20 | 800 | 640 | 640
7624 | 市区 | 市区1484#百达（二） | 10 | 400 | 320 | 320
7625 | 市区 | 市区1465#凤凰星城1#小区变1#主变 | 10 | 630 | 504 | 504
7626 | 市区 | 市区1466#凤凰星城2#小区变1#主变 | 10 | 630 | 504 | 504
7627 | 市区 | 市区1466#凤凰星城2#小区变3#主变 | 10 | 630 | 504 | 504
7628 | 市区 | 市区1466#凤凰星城2#小区变4#主变 | 10 | 630 | 504 | 504
7629 | 市区 | 市区1466#凤凰星城2#小区变2#主变 | 10 | 630 | 504 | 504
7630 | 市区 | 市区1465#凤凰星城1#小区变3#主变 | 10 | 630 | 504 | 504
7631 | 市区 | 市区1465#凤凰星城1#小区变2#主变 | 10 | 630 | 504 | 504
7632 | 市区 | 市区1465#凤凰星城1#小区变4#主变 | 10 | 630 | 504 | 504
7633 | 市区 | 市区1185#沈圩小区（8）变压器 | 10 | 400 | 320 | 320
7634 | 市区 | 市区1486#南极中路（二） | 10 | 400 | 320 | 320
7635 | 市区 | 市区1475#造漆厂（三） | 10 | 400 | 320 | 320
7636 | 市区 | 市区82#海师箱变主变 | 10 | 630 | 504 | 0
7637 | 市区 | 市区197#金龙小区1#主变 | 10 | 630 | 504 | 504
7638 | 市区 | 市区1493#北小区（四） | 10 | 400 | 320 | 320
7639 | 市区 | 市区1494#海连路小学（二） | 10 | 400 | 320 | 320
7640 | 市区 | 市区1497#市东大队（三） | 10 | 400 | 320 | 320
7641 | 市区 | 市区1507#房产（二） | 10 | 400 | 320 | 320
7642 | 市区 | 市区1495#龙河新村（三）公变 | 10 | 400 | 320 | 320
7643 | 市区 | 市区1481#海青路（三） | 10 | 400 | 320 | 0
7644 | 市区 | 市区1480#南小区（十四） | 10 | 400 | 320 | 320
7645 | 市区 | 市区1512#车站打水（二） | 10 | 400 | 320 | 0
7646 | 市区 | 市区1510#繁荣路（二） | 10 | 400 | 320 | 320
7647 | 市区 | 市区1508#延安中学（二） | 10 | 400 | 320 | 320
7648 | 市区 | 市区1500#通灌路小学（二）公变 | 10 | 400 | 320 | 320
7649 | 市区 | 市区1506#造纸厂宿舍（二）公变 | 10 | 400 | 320 | 320
7650 | 市区 | 市区1525#马窕小区（四） | 10 | 400 | 320 | 320
7651 | 市区 | 市区1526#后街中央干（二） | 10 | 400 | 320 | 320
7652 | 市区 | 市区1528#新海中学（二） | 10 | 400 | 320 | 0
7653 | 市区 | 市区1514#沈圩小区（九） | 10 | 400 | 320 | 320
7654 | 市区 | 市区1529#铝粉厂（三） | 10 | 400 | 320 | 320
7655 | 市区 | 市区1530#沈圩照明（二） | 10 | 400 | 320 | 0
7656 | 市区 | 市区1531#沈圩照明（三） | 10 | 400 | 320 | 0
7657 | 市区 | 市区1522#大庆路小学（二） | 10 | 400 | 320 | 320
7658 | 市区 | 市区1524#西小区（六） | 10 | 400 | 320 | 320
7659 | 市区 | 市区1523#港中路（二） | 10 | 400 | 320 | 320
7660 | 市区 | 市区1535#党校宿舍（3）公变 | 10 | 400 | 320 | 320
7661 | 市区 | 市区1534#人民西路（5） | 10 | 400 | 320 | 0
7662 | 市区 | 市区10315#恒润郁洲府（二期）3#小区变1#主变 | 10 | 800 | 640 | 640
7663 | 市区 | 市区10449#万象新海东苑5#小区变2#主变 | 10 | 800 | 640 | 0
7664 | 市区 | 市区10755#金海福邸1#小区变兼1#开闭所4#主变 | 10 | 800 | 640 | 640
7665 | 市区 | 市区10379#观岚小区1#小区变2#主变 | 20 | 800 | 640 | 640
7666 | 市区 | 市区10529#创赢商业街2#小区变2#主变 | 10 | 630 | 504 | 504
7667 | 市区 | 市区10493#高新云璟4#小区变1#主变 | 20 | 800 | 640 | 640
7668 | 市区 | 市区10787#城樾大境2#小区变1#主变 | 20 | 800 | 640 | 640
7669 | 市区 | 市区10612#新海云谷10#小区变4#主变 | 10 | 800 | 640 | 640
7670 | 市区 | 市区10773#水利建筑安装公变 | 10 | 200 | 158.998 | 158.998
7671 | 市区 | 市区1583#香溢馥园1#小区变1#主变 | 20 | 800 | 640 | 640
7672 | 市区 | 市区1583#香溢馥园1#小区变2#主变 | 20 | 800 | 640 | 640
7673 | 市区 | 市区1583#香溢馥园1#小区变3#主变 | 20 | 800 | 640 | 640
7674 | 市区 | 市区1583#香溢馥园1#小区变4#主变 | 20 | 800 | 640 | 640
7675 | 市区 | 沈圩线HS51环网型箱变（10595#）1#主变 | 10 | 630 | 426.72 | 426.72
7676 | 市区 | 市区1536#工商宿舍（四） | 10 | 400 | 320 | 320
7677 | 市区 | 市区1537#青年西路（三） | 10 | 400 | 320 | 320
7678 | 市区 | 市区10045#瑞城嘉园2#小区变1#主变 | 10 | 1000 | 800 | 800
7679 | 市区 | 市区10045#瑞城嘉园2#小区变2主变 | 10 | 1000 | 800 | 800
7680 | 市区 | 市区10349#双池花园4#小区变2#主变 | 10 | 800 | 640 | 640
7681 | 市区 | 市区1633#翠竹苑（一）箱变主变 | 10 | 630 | 504 | 504
7682 | 市区 | 市区1634#翠竹苑（二）箱变主变 | 10 | 630 | 504 | 504
7683 | 市区 | 市区1584#香溢馥园2#小区变1#主变 | 20 | 800 | 640 | 640
7684 | 市区 | 市区1584#香溢馥园2#小区变2#主变 | 20 | 800 | 640 | 640
7685 | 市区 | 市区1584#香溢馥园2#小区变3#主变 | 20 | 800 | 640 | 640
7686 | 市区 | 市区1584#香溢馥园2#小区变4#主变 | 20 | 800 | 640 | 640
7687 | 市区 | 花果山6698大固二号公变 | 10 | 400 | 320 | 320
7688 | 市区 | 市区10570#日月明园3#小区变兼开闭所1#主变 | 10 | 800 | 640 | 0
7689 | 市区 | 市区10257#优步学府小区3#小区变1#主变 | 10 | 800 | 640 | 640
7690 | 市区 | 苍水线HW84百姓大舞台环网型箱变（10742#）1#主变 | 10 | 630 | 504 | 504
7691 | 市区 | 市区10426#云台山第花园4#小区变1#主变 | 20 | 800 | 640 | 640
7692 | 市区 | 市区10377#滨海名都2#小区变4#主变 | 10 | 800 | 640 | 640
7693 | 市区 | 市区10549#学院府1#小区变3#主变 | 20 | 800 | 640 | 640
7694 | 市区 | 市区10017#师专兴业花园1#小区变（兼开闭所）1#主变 | 20 | 630 | 504 | 504
7695 | 市区 | 市区10017#师专兴业花园1#小区变（兼开闭所）3#主变 | 20 | 630 | 504 | 504
7696 | 市区 | 市区10017#师专兴业花园1#小区变（兼开闭所）2#主变 | 20 | 630 | 504 | 504
7697 | 市区 | 市区10018#师专兴业花园2#小区变1#主变 | 20 | 800 | 640 | 640
7698 | 市区 | 市区10018#师专兴业花园2#小区变2#主变 | 20 | 800 | 640 | 640
7699 | 市区 | 市区10247#江天花园小区1#小区变3#主变 | 10 | 800 | 640 | 0
7700 | 市区 | 市区619#江化小区变2#主变 | 10 | 630 | 504 | 0
7701 | 市区 | 市区10491#高新云璟2#小区变2#主变 | 20 | 800 | 640 | 640
7702 | 市区 | 市区10746#万象紫东城8#小区变2#主变 | 10 | 800 | 640 | 640
7703 | 市区 | 市区10491#高新云璟2#小区变3#主变 | 20 | 800 | 640 | 640
7704 | 市区 | 市区10703#秦东门第2#小区变1#主变 | 10 | 800 | 640 | 640
7705 | 市区 | 市区10413#尚都峰璟1#小区变3#主变 | 10 | 800 | 640 | 640
7706 | 市区 | 市区10617#明悦天骄3#小区变1#主变 | 20 | 800 | 640 | 640
7707 | 市区 | 市区10688#孔望书苑二期4#小区变1#主变 | 10 | 630 | 504 | 504
7708 | 市区 | 市区10675#时光印象1#小区变兼1#开闭所2#主变 | 10 | 800 | 640 | 0
7709 | 市区 | 市区10458#明珠翡翠园小区1#小区变兼1#开闭所1#主变 | 10 | 800 | 640 | 640
7710 | 市区 | 市区10571#日月明园4#小区变2#主变 | 10 | 630 | 504 | 504
7711 | 市区 | 市区10537#康颐华府2#小区变1#主变 | 20 | 800 | 640 | 640
7712 | 市区 | 市区10756#金海福邸2#小区变4#主变 | 10 | 800 | 640 | 640
7713 | 市区 | 市区588#新浦文教局宿舍箱变主变 | 10 | 630 | 504 | 504
7714 | 市区 | 市区10536#康颐华府1#小区变兼开闭所4#主变 | 20 | 800 | 640 | 640
7715 | 市区 | 市区10806#环境卫生管理处公变 | 10 | 200 | 160 | 160
7716 | 市区 | 市区10490#高新云璟1#小区变兼1#开闭所2#主变 | 20 | 800 | 640 | 640
7717 | 市区 | 市区10673#康颐华府5#小区变4#主变 | 20 | 630 | 504 | 504
7718 | 市区 | 市区10498#紫金公馆5#小区变3#主变 | 10 | 800 | 640 | 640
7719 | 市区 | 市区488#苍梧小区3#小区变2#主变 | 10 | 1250 | 1000 | 1000
7720 | 市区 | 市区445#房产变压器 | 10 | 400 | 320 | 320
7721 | 市区 | 市区10253#金凤小区2#小区变1#主变 | 10 | 800 | 640 | 0
7722 | 市区 | 市区079#新海粮库 | 10 | 400 | 320 | 0
7723 | 市区 | 市区533#海青路 | 10 | 400 | 320 | 0
7724 | 市区 | 市区088#泰华 | 10 | 400 | 320 | 0
7725 | 市区 | 市区10676#时光印象2#小区变兼2#开闭所1#主变 | 10 | 800 | 640 | 640
7726 | 市区 | 市区10567#铭著花园1#小区变兼开闭所4#主变 | 20 | 630 | 504 | 504
7727 | 市区 | 市区10690#叶海华庭2#小区变4#主变 | 10 | 800 | 640 | 640
7728 | 市区 | 市区10445#万象新海东苑1#小区变兼1#开闭所3#主变 | 10 | 800 | 640 | 0
7729 | 市区 | 市区10781#苍梧锦苑3#小区变4#主变 | 20 | 800 | 637.456 | 637.456
7730 | 市区 | 市区619#江化小区变1#主变 | 10 | 630 | 504 | 0
7731 | 市区 | 市区10494#高新云璟5#小区变3#主变 | 20 | 800 | 640 | 640
7732 | 市区 | 市区1533#区开关厂（三） | 10 | 400 | 320 | 320
7733 | 市区 | 市区1511#巨龙小区（6） | 10 | 400 | 320 | 320
7734 | 市区 | 市区735#麻纺小区4#小区变1#主变 | 10 | 630 | 504 | 504
7735 | 市区 | 市区市区219#职教中心箱变主变 | 10 | 630 | 504 | 504
7736 | 市区 | 市区10437#海州大院5#小区变4#主变 | 10 | 800 | 640 | 640
7737 | 市区 | 市区10736#紫金桃花源6#小区变1#主变 | 10 | 800 | 640 | 640
7738 | 市区 | 市区10274#铂悦府4#小区变1#主变 | 20 | 800 | 347.42 | 347.42
7739 | 市区 | 南龙线HX33民政局环网型箱变（10790#）主变 | 10 | 630 | 504 | 504
7740 | 市区 | 市区10024#恒润郁州府4#小区变1#主变 | 10 | 1000 | 800 | 800
7741 | 市区 | 市区10024#恒润郁州府4#小区变3#主变 | 10 | 1000 | 800 | 800
7742 | 市区 | 市区10024#恒润郁州府4#小区变4#主变 | 10 | 1000 | 800 | 800
7743 | 市区 | 市区10024#恒润郁州府4#小区变2#主变 | 10 | 1000 | 800 | 800
7744 | 市区 | 市区10025#恒润郁州府5#小区变1#主变 | 10 | 800 | 640 | 640
7745 | 市区 | 市区10025#恒润郁州府5#小区变3#主变 | 10 | 800 | 640 | 640
7746 | 市区 | 市区10025#恒润郁州府5#小区变4#主变 | 10 | 800 | 640 | 640
7747 | 市区 | 市区10025#恒润郁州府5#小区变2#主变 | 10 | 800 | 640 | 640
7748 | 市区 | 市区10026#恒润郁州府6#小区变1#主变 | 10 | 1000 | 800 | 800
7749 | 市区 | 市区10026#恒润郁州府6#小区变3#主变 | 10 | 1000 | 800 | 800
7750 | 市区 | 市区10026#恒润郁州府6#小区变4#主变 | 10 | 1000 | 800 | 800
7751 | 市区 | 市区10026#恒润郁州府6#小区变2#主变 | 10 | 1000 | 800 | 800
7752 | 市区 | 市区10618#明悦天骄4#小区变1#主变 | 20 | 800 | 640 | 640
7753 | 市区 | 市区10780#苍梧锦苑2#小区变兼1#开闭所3#主变 | 20 | 800 | 635.824 | 635.824
7754 | 市区 | 刘跳线HX56外贸宿舍环网型箱变（177#）主变 | 10 | 630 | 470.952 | 470.952
7755 | 市区 | 市区10332#思极科技 | 20 | 100 | 80 | 80
7756 | 市区 | 市区10378#滨海名都4#小区变1#主变 | 10 | 800 | 640 | 640
7757 | 市区 | 市区10413#尚都峰璟1#小区变4#主变 | 10 | 800 | 640 | 640
7758 | 市区 | 市区10492#高新云璟3#小区变兼2#开闭所2#主变 | 20 | 800 | 640 | 640
7759 | 市区 | 市区10661#白虎山综合商品城5#小区变1#主变 | 10 | 800 | 640 | 640
7760 | 市区 | 市区10298#幸福时代广场小区变兼开闭所（自三）2#主变 | 10 | 800 | 640 | 0
7761 | 市区 | 市区10445#万象新海东苑1#小区变兼1#开闭所4#主变 | 10 | 800 | 639.208 | 0
7762 | 市区 | 市区558#锦苑路 | 10 | 630 | 504 | 504
7763 | 市区 | 市区688#时代花园1#箱变主变 | 10 | 630 | 504 | 504
7764 | 市区 | 市区10746#万象紫东城8#小区变3#主变 | 10 | 800 | 640 | 640
7765 | 市区 | 市区10459#明珠翡翠园小区2#小区变2#主变 | 10 | 800 | 640 | 640
7766 | 市区 | 10725#兴业时代广场2#小区变2#主变 | 10 | 800 | 640 | 640
7767 | 市区 | 市区10370#花果名苑1#开闭所兼1#小区变1#主变 | 20 | 800 | 640 | 640
7768 | 市区 | 市区735#麻纺小区4#小区变2#主变 | 10 | 630 | 504 | 504
7769 | 市区 | 市区1558#干休所（二）箱变主变 | 10 | 630 | 504 | 504
7770 | 市区 | 市区10704#瀛洲幸福里1#小区变兼1#开闭所4#主变 | 10 | 800 | 640 | 0
7771 | 市区 | H737环网型箱变（10518#）1#主变 | 10 | 630 | 451.4 | 451.4
7772 | 市区 | 市区10304#惠润市场公变 | 10 | 400 | 320 | 320
7773 | 市区 | 南城5818#南城供电所公变 | 10 | 200 | 160 | 160
7774 | 市区 | 市区586#苏红公寓公变 | 10 | 630 | 504 | 0
7775 | 市区 | 市区10775#凤凰雅苑1#小区变兼1#开闭所2#主变 | 10 | 800 | 0 | 0
7776 | 市区 | 市区10243#苍梧春晓公寓小区变1#主变 | 10 | 800 | 640 | 640
7777 | 市区 | 市区10291#东方领秀二期1#小区变2#主变 | 10 | 630 | 504 | 504
7778 | 市区 | 市区421#防爆大队 | 10 | 400 | 320 | 0
7779 | 市区 | 市区10499#紫金公馆6#小区变兼2#开闭所2#主变 | 10 | 800 | 640 | 640
7780 | 市区 | 市区10035#紫金公馆小区3#小区变1#主变 | 10 | 1000 | 0 | 0
7781 | 市区 | 市区10035#紫金公馆小区3#小区变3#主变 | 10 | 1000 | 0 | 0
7782 | 市区 | 市区10035#紫金公馆小区3#小区变4#主变 | 10 | 1000 | 800 | 800
7783 | 市区 | 市区10035#紫金公馆小区3#小区变2#主变 | 10 | 1000 | 800 | 800
7784 | 市区 | 市区10034#紫金公馆小区1#小区变1#主变 | 10 | 1000 | 0 | 0
7785 | 市区 | 市区10034#紫金公馆小区1#小区变3#主变 | 10 | 1000 | 0 | 0
7786 | 市区 | 市区10034#紫金公馆小区1#小区变4#主变 | 10 | 1000 | 800 | 800
7787 | 市区 | 市区10034#紫金公馆小区1#小区变2#主变 | 10 | 1000 | 800 | 800
7788 | 市区 | 花果山34914#美锦箱变 | 10 | 500 | 400 | 400
7789 | 市区 | 市区10618#明悦天骄4#小区变3#主变 | 20 | 800 | 640 | 640
7790 | 市区 | 市区10323#苍梧家苑3#小区变1#主变 | 20 | 800 | 640 | 640
7791 | 市区 | 市区10517#半山镜城1#小区变2#主变 | 10 | 800 | 640 | 640
7792 | 市区 | 市区10786#城樾大境1#小区变1#主变 | 20 | 800 | 640 | 640
7793 | 市区 | 市区10407#金鹰秋枫苑7#小区变2#主变 | 20 | 800 | 640 | 640
7794 | 市区 | 市区1421#茗昇花园5#小区变1#主变 | 10 | 630 | 504 | 504
7795 | 市区 | 市区1421#茗昇花园5#小区变2#主变 | 10 | 630 | 504 | 504
7796 | 市区 | 市区1422#茗昇花园6#小区变3#主变 | 10 | 630 | 504 | 504
7797 | 市区 | 市区1422#茗昇花园6#小区变1#主变 | 10 | 630 | 504 | 504
7798 | 市区 | 市区1422#茗昇花园6#小区变2#主变 | 10 | 630 | 504 | 504
7799 | 市区 | 市区1422#茗昇花园6#小区变4#主变 | 10 | 630 | 504 | 504
7800 | 市区 | 市区1423#茗昇花园7#小区变1#主变 | 10 | 630 | 504 | 504
7801 | 市区 | 市区1423#茗昇花园7#小区变2#主变 | 10 | 630 | 504 | 504
7802 | 市区 | 市区1423#茗昇花园7#小区变3#主变 | 10 | 630 | 504 | 504
7803 | 市区 | 市区1423#茗昇花园7#小区变4#主变 | 10 | 630 | 504 | 504
7804 | 市区 | 市区10658#白虎山综合商品城2#小区变2#主变 | 10 | 630 | 504 | 0
7805 | 市区 | 市区10708#瀛洲幸福里5#小区变2#主变 | 10 | 800 | 640 | 0
7806 | 市区 | 市区10384#忠达玉兰园3#小区变4#主变 | 10 | 800 | 640 | 0
7807 | 市区 | 市区10675#时光印象1#小区变兼1#开闭所4#主变 | 10 | 800 | 640 | 0
7808 | 市区 | 市区10347#双池花园2#小区2#主变 | 10 | 800 | 640 | 640
7809 | 市区 | 市区10414#尚都峰璟2#小区变兼1开闭所2#主变 | 10 | 800 | 640 | 640
7810 | 市区 | 市区233#沈圩电缆厂公变 | 10 | 400 | 320 | 320
7811 | 市区 | 市区794#阳光小区2#小区变1#主变 | 10 | 800 | 640 | 640
7812 | 市区 | 市区794#阳光小区2#小区变2#主变 | 10 | 800 | 640 | 640
7813 | 市区 | 市区10466#万锦花园1#小区变兼1#开闭所2#主变 | 10 | 800 | 640 | 640
7814 | 市区 | 市区10437#海州大院5#小区变2#主变 | 10 | 800 | 640 | 640
7815 | 市区 | 市区1341#巨龙小区（5） | 10 | 630 | 504 | 504
7816 | 市区 | 市区10491#高新云璟2#小区变1#主变 | 20 | 800 | 640 | 640
7817 | 市区 | 市区10657#白虎山综合商品城1#小区变3#主变 | 10 | 800 | 640 | 640
7818 | 市区 | 市区629#文彦山庄1#箱变主变 | 10 | 630 | 504 | 504
7819 | 市区 | 市区10751#康泰学府2#小区变2#主变 | 10 | 630 | 504 | 504
7820 | 市区 | 市区10400#悦景福邸3#小区变1#主变 | 10 | 800 | 640 | 0
7821 | 市区 | 市区10733#金鹰书香楼2#小区变兼1#开闭所3#主变 | 10 | 630 | 504 | 504
7822 | 市区 | 站南线HW97河南庄小区C环网型箱变（10752#）主变 | 10 | 630 | 504 | 504
7823 | 市区 | 市区10409#香溢孔望山庄3#小区变2#主变 | 10 | 800 | 640 | 0
7824 | 市区 | 市区10381#观岚小区3#小区变兼开闭所2#主变 | 20 | 800 | 640 | 640
7825 | 市区 | 市区1515#青年东路（三） | 10 | 400 | 320 | 320
7826 | 市区 | 市区1519#烟草公司（二） | 10 | 400 | 320 | 320
7827 | 市区 | 市区10500#紫金公馆7#小区变兼3#开闭所3#主变 | 10 | 800 | 0 | 0
7828 | 市区 | 市区10055#苍梧新华苑1#小区变1#主变 | 20 | 1000 | 800 | 800
7829 | 市区 | 市区10055#苍梧新华苑1#小区变3#主变 | 20 | 800 | 640 | 640
7830 | 市区 | 市区10055#苍梧新华苑1#小区变2#主变 | 20 | 1000 | 800 | 800
7831 | 市区 | 市区10055#苍梧新华苑1#小区变4#主变 | 20 | 800 | 640 | 640
7832 | 市区 | 市区10061#苍梧新华苑7#小区变（兼开闭所）1#主变 | 20 | 1000 | 800 | 800
7833 | 市区 | 市区10061#苍梧新华苑7#小区变（兼开闭所）3#主变 | 20 | 1000 | 800 | 800
7834 | 市区 | 市区10061#苍梧新华苑7#小区变（兼开闭所）2#主变 | 20 | 1000 | 800 | 800
7835 | 市区 | 市区10061#苍梧新华苑7#小区变（兼开闭所）4#主变 | 20 | 1000 | 800 | 800
7836 | 市区 | 市区10060#苍梧新华苑6#小区变1#主变 | 20 | 1000 | 800 | 800
7837 | 市区 | 市区10060#苍梧新华苑6#小区变3#主变 | 20 | 1000 | 800 | 800
7838 | 市区 | 市区10060#苍梧新华苑6#小区变4#主变 | 20 | 1000 | 800 | 800
7839 | 市区 | 市区10060#苍梧新华苑6#小区变2#主变 | 20 | 1000 | 800 | 800
7840 | 市区 | 市区10058#苍梧新华苑4#小区变1#主变 | 20 | 1000 | 800 | 800
7841 | 市区 | 市区10058#苍梧新华苑4#小区变3#主变 | 20 | 800 | 640 | 640
7842 | 市区 | 市区10058#苍梧新华苑4#小区变4#主变 | 20 | 800 | 640 | 640
7843 | 市区 | 市区10058#苍梧新华苑4#小区变2#主变 | 20 | 1000 | 800 | 800
7844 | 市区 | 市区10059#苍梧新华苑5#小区变1#主变 | 20 | 1000 | 800 | 800
7845 | 市区 | 市区10059#苍梧新华苑5#小区变3#主变 | 20 | 1000 | 800 | 800
7846 | 市区 | 市区10059#苍梧新华苑5#小区变4#主变 | 20 | 1000 | 800 | 800
7847 | 市区 | 市区10059#苍梧新华苑5#小区变2#主变 | 20 | 1000 | 800 | 800
7848 | 市区 | 市区10057#苍梧新华苑3#小区变1#主变 | 20 | 1000 | 800 | 800
7849 | 市区 | 市区10057#苍梧新华苑3#小区变3#主变 | 20 | 1000 | 800 | 800
7850 | 市区 | 市区10057#苍梧新华苑3#小区变2#主变 | 20 | 1000 | 800 | 800
7851 | 市区 | 市区10056#苍梧新华苑2#小区变1#主变 | 20 | 800 | 640 | 640
7852 | 市区 | 市区10056#苍梧新华苑2#小区变3#主变 | 20 | 800 | 640 | 640
7853 | 市区 | 市区10056#苍梧新华苑2#小区变4#主变 | 20 | 800 | 640 | 640
7854 | 市区 | 市区10056#苍梧新华苑2#小区变2#主变 | 20 | 800 | 640 | 640
7855 | 市区 | 市区10525#恒安花园2#小区变1#主变 | 10 | 800 | 640 | 640
7856 | 市区 | 市区10277#观山源筑2#小区变2#主变 | 10 | 800 | 640 | 640
7857 | 市区 | 市区10413#尚都峰璟1#小区变1#主变 | 10 | 800 | 640 | 640
7858 | 市区 | 轧钢线HX49西小区5#环网型箱变（1252#）公变 | 10 | 630 | 504 | 504
7859 | 市区 | 市区10756#金海福邸2#小区变2#主变 | 10 | 800 | 640 | 640
7860 | 市区 | 市区1608#仕方国际4#小区变1#主变 | 10 | 800 | 640 | 640
7861 | 市区 | 市区1608#仕方国际4#小区变3#主变 | 10 | 800 | 640 | 640
7862 | 市区 | 市区1608#仕方国际4#小区变4#主变 | 10 | 800 | 640 | 0
7863 | 市区 | 市区1608#仕方国际4#小区变2#主变 | 10 | 800 | 640 | 0
7864 | 市区 | 市区10069#四季金辉三期2#小区变1#主变 | 20 | 800 | 640 | 640
7865 | 市区 | 市区10069#四季金辉三期2#小区变3#主变 | 20 | 800 | 640 | 640
7866 | 市区 | 市区10069#四季金辉三期2#小区变4#主变 | 20 | 800 | 640 | 640
7867 | 市区 | 市区10069#四季金辉三期2#小区变2#主变 | 20 | 800 | 640 | 640
7868 | 市区 | 市区10647#郁洲书苑3#小区变1#主变 | 10 | 800 | 640 | 640
7869 | 市区 | 市区10068#四季金辉三期1#小区变1#主变 | 20 | 800 | 640 | 640
7870 | 市区 | 市区10068#四季金辉三期1#小区变3#主变 | 20 | 800 | 640 | 640
7871 | 市区 | 市区10068#四季金辉三期1#小区变4#主变 | 20 | 800 | 640 | 640
7872 | 市区 | 市区10068#四季金辉三期1#小区变2#主变 | 20 | 800 | 640 | 640
7873 | 市区 | 市区1242#万山城市花园5#小区变3#主变 | 10 | 800 | 640 | 640
7874 | 市区 | 市区10612#新海云谷10#小区变1#主变 | 10 | 800 | 640 | 640
7875 | 市区 | 市区10473#桃李江山苑2#小区变1#主变 | 10 | 800 | 640 | 0
7876 | 市区 | 市区10653#海高名府3#小区变3#主变 | 10 | 800 | 0 | 0
7877 | 市区 | 市区10384#忠达玉兰园3#小区变3#主变 | 10 | 800 | 640 | 0
7878 | 市区 | 市区10537#康颐华府2#小区变2#主变 | 20 | 800 | 640 | 640
7879 | 市区 | 市区10576#巨龙花园4#小区变2#主变 | 10 | 630 | 504 | 504
7880 | 市区 | 市区473#港利小区变2#主变 | 10 | 500 | 400 | 400
7881 | 市区 | 市区924#河崖 | 10 | 400 | 320 | 0
7882 | 市区 | 市区473#港利小区变1#主变 | 10 | 500 | 400 | 400
7883 | 市区 | 市区10377#滨海名都2#小区变1#主变 | 10 | 800 | 640 | 640
7884 | 市区 | 市区1540#凤凰名都1#小区变1#主变 | 10 | 800 | 640 | 640
7885 | 市区 | 市区1540#凤凰名都1#小区变2#主变 | 10 | 800 | 640 | 640
7886 | 市区 | 市区1540#凤凰名都1#小区变3#主变 | 10 | 800 | 640 | 640
7887 | 市区 | 市区1540#凤凰名都1#小区变4#主变 | 10 | 800 | 640 | 640
7888 | 市区 | 市区10692#叶海华庭4#小区变4#主变 | 10 | 630 | 504 | 504
7889 | 市区 | 市区10649#凤凰国际创客空间2#小区变1#主变 | 10 | 800 | 0 | 0
7890 | 市区 | 市区10256#优步学府小区2#小区变2#主变 | 10 | 630 | 504 | 504
7891 | 市区 | 市区1440#秀逸苏杭2#小区变2#主变 | 20 | 800 | 640 | 640
7892 | 市区 | 市区1440#秀逸苏杭2#小区变4#主变 | 20 | 800 | 640 | 640
7893 | 市区 | 市区10574#巨龙花园6#小区变兼1#开闭所2#主变 | 10 | 800 | 640 | 640
7894 | 市区 | 市区408#瀛州桥 | 10 | 400 | 320 | 320
7895 | 市区 | 市区10180#苍梧家苑2#开闭所兼2#小区变1#主变 | 20 | 800 | 640 | 640
7896 | 市区 | 市区1543#四季金辉二期1#小区变1#主变 | 20 | 1000 | 800 | 800
7897 | 市区 | 市区1543#四季金辉二期1#小区变2#主变 | 20 | 1000 | 800 | 800
7898 | 市区 | 市区1543#四季金辉二期1#小区变3#主变 | 20 | 1000 | 800 | 800
7899 | 市区 | 市区1543#四季金辉二期1#小区变4#主变 | 20 | 1000 | 800 | 800
7900 | 市区 | 市区1544#四季金辉二期2#小区变1#主变 | 20 | 1000 | 800 | 800
7901 | 市区 | 市区1544#四季金辉二期2#小区变2#主变 | 20 | 1000 | 800 | 800
7902 | 市区 | 市区1544#四季金辉二期2#小区变3#主变 | 20 | 1000 | 800 | 800
7903 | 市区 | 市区1544#四季金辉二期2#小区变4#主变 | 20 | 1000 | 800 | 800
7904 | 市区 | 市区1545#四季金辉二期3#小区变1#主变 | 20 | 800 | 640 | 640
7905 | 市区 | 市区1545#四季金辉二期3#小区变2#主变 | 20 | 800 | 640 | 640
7906 | 市区 | 市区1545#四季金辉二期3#小区变3#主变 | 20 | 800 | 640 | 640
7907 | 市区 | 市区1545#四季金辉二期3#小区变4#主变 | 20 | 800 | 640 | 640
7908 | 市区 | 市区10717#茅口路西首公变 | 10 | 400 | 320 | 320
7909 | 市区 | 市区10729#盐河上院3#小区变3#主变 | 10 | 800 | 640 | 640
7910 | 市区 | 龙城线HW94盐业小区1#环网型箱变1#主变(664#) | 10 | 630 | 504 | 504
7911 | 市区 | 市区10446#万象新海东苑2#小区变兼2#开闭所2#主变 | 10 | 800 | 635.92 | 0
7912 | 市区 | 市区10744#万象紫东城6#小区变3#主变 | 10 | 800 | 640 | 640
7913 | 市区 | 市区10525#恒安花园2#小区变2#主变 | 10 | 800 | 640 | 640
7914 | 市区 | 市区10445#万象新海东苑1#小区变兼1#开闭所2#主变 | 10 | 800 | 640 | 0
7915 | 市区 | 市区10447#万象新海东苑3#小区变4#主变 | 10 | 800 | 640 | 0
7916 | 市区 | 市区10268#金鹰秋枫苑1#小区变1#主变 | 20 | 800 | 640 | 640
7917 | 市区 | 市区10497#紫金公馆4#小区变1#主变 | 10 | 800 | 0 | 0
7918 | 市区 | 市区10653#海高名府3#小区变4#主变 | 10 | 800 | 0 | 0
7919 | 市区 | 市区10242#孔望书苑小区变4#主变 | 10 | 800 | 640 | 0
7920 | 市区 | 市区10370#花果名苑1#开闭所兼1#小区变4#主变 | 20 | 800 | 640 | 640
7921 | 市区 | 市区10248#江天花园小区2#配电房1#主变 | 10 | 800 | 640 | 0
7922 | 市区 | 市区10501#紫金公馆8#小区变4#主变 | 10 | 800 | 640 | 640
7923 | 市区 | 市区10347#双池花园2#小区4#主变 | 10 | 800 | 640 | 640
7924 | 市区 | 市区10323#苍梧家苑3#小区变3#主变 | 20 | 630 | 504 | 504
7925 | 市区 | 市区1517#新龙小区（一）箱变主变 | 10 | 630 | 504 | 504
7926 | 市区 | 市区830#新海电厂小区变1#主变 | 10 | 1000 | 800 | 0
7927 | 市区 | 市区830#新海电厂小区变2#主变 | 10 | 1000 | 800 | 0
7928 | 市区 | 市区830#新海电厂小区变3#主变 | 10 | 1000 | 800 | 0
7929 | 市区 | 市区830#新海电厂小区变4#主变 | 10 | 1000 | 800 | 0
7930 | 市区 | 市区10704#瀛洲幸福里1#小区变兼1#开闭所2#主变 | 10 | 800 | 640 | 0
7931 | 市区 | 市区1518#新龙小区（二）箱变主变 | 10 | 630 | 504 | 504
7932 | 市区 | 市区10785#翡翠朗庭2#小区变1#主变 | 10 | 800 | 640 | 640
7933 | 市区 | 市区10272#南极北路公变 | 10 | 400 | 320 | 320
7934 | 市区 | 市区10652#海高名府2#小区变1#主变 | 10 | 1000 | 0 | 0
7935 | 市区 | 市区661#纳比克小区变2#主变 | 10 | 800 | 640 | 640
7936 | 市区 | 市区10537#康颐华府2#小区变4#主变 | 20 | 800 | 640 | 640
7937 | 市区 | 市区709#幽园小区变1#主变 | 10 | 800 | 640 | 640
7938 | 市区 | 市区709#幽园小区变2#主变 | 10 | 800 | 640 | 640
7939 | 市区 | 市区10379#观岚小区1#小区变4#主变 | 20 | 800 | 640 | 640
7940 | 市区 | 市区1407#恒大名都1#小区变3#主变 | 20 | 800 | 640 | 640
7941 | 市区 | 市区1407#恒大名都1#小区变4#主变 | 20 | 800 | 640 | 640
7942 | 市区 | 市区1408#恒大名都3#小区变3#主变 | 20 | 630 | 504 | 504
7943 | 市区 | 市区1408#恒大名都3#小区变4#主变 | 20 | 630 | 504 | 504
7944 | 市区 | 市区1443#秀逸苏杭5#小区变2#主变 | 20 | 800 | 640 | 640
7945 | 市区 | 市区10508#金海梧桐苑1#小区变4#主变 | 10 | 800 | 640 | 640
7946 | 市区 | 市区1443#秀逸苏杭5#小区变4#主变 | 20 | 800 | 640 | 640
7947 | 市区 | 市区10370#花果名苑1#开闭所兼1#小区变3#主变 | 20 | 800 | 640 | 640
7948 | 市区 | 市区10584#水木芳华苑2#小区变1#主变 | 10 | 800 | 640 | 0
7949 | 市区 | 市区10155#世纪凤凰城8#小区变1#主变 | 10 | 800 | 640 | 640
7950 | 市区 | 市区10576#巨龙花园4#小区变3#主变 | 10 | 630 | 504 | 504
7951 | 市区 | 市区571#鸿港花园小区变1#主变 | 10 | 1000 | 800 | 800
7952 | 市区 | 市区10468#万锦花园2#小区变1#主变 | 10 | 800 | 640 | 640
7953 | 市区 | 市区10784#翡翠朗庭1#小区变2#主变 | 10 | 630 | 504 | 504
7954 | 市区 | 市区10245#新磷路（三）公变 | 10 | 400 | 320 | 320
7955 | 市区 | 市区10435#海州大院3#小区变3#主变 | 10 | 800 | 640 | 640
7956 | 市区 | 市区10569#铭著花园3#小区变3#主变 | 20 | 800 | 636.832 | 636.832
7957 | 市区 | 市区10240#浦东货场（一） | 10 | 400 | 320 | 320
7958 | 市区 | 市区10157#世纪凤凰城10#小区变1#主变 | 10 | 800 | 640 | 640
7959 | 市区 | 花果山6581#矿泉水神山头公变 | 10 | 400 | 293.048 | 293.048
7960 | 市区 | 市区10348#双池花园3#小区变2#主变 | 10 | 800 | 640 | 640
7961 | 市区 | 市区10003#凤祥铭居小区1#小区变1#主变 | 10 | 800 | 640 | 640
7962 | 市区 | 市区10003#凤祥铭居小区1#小区变3#主变 | 10 | 800 | 640 | 640
7963 | 市区 | 市区10003#凤祥铭居小区1#小区变2#主变 | 10 | 800 | 0 | 0
7964 | 市区 | 市区10004#凤祥铭居小区2#小区变3#主变 | 10 | 800 | 640 | 640
7965 | 市区 | 市区10004#凤祥铭居小区2#小区变1#主变 | 10 | 800 | 640 | 640
7966 | 市区 | 市区10004#凤祥铭居小区2#小区变2#主变 | 10 | 800 | 0 | 0
7967 | 市区 | 市区10004#凤祥铭居小区2#小区变4#主变 | 10 | 800 | 0 | 0
7968 | 市区 | 市区10005#凤祥铭居小区5#小区变3#主变 | 10 | 800 | 640 | 640
7969 | 市区 | 市区10005#凤祥铭居小区5#小区变1#主变 | 10 | 800 | 640 | 640
7970 | 市区 | 市区10005#凤祥铭居小区5#小区变2#主变 | 10 | 800 | 0 | 0
7971 | 市区 | 市区10005#凤祥铭居小区5#小区变4#主变 | 10 | 800 | 0 | 0
7972 | 市区 | 市区10335#吾悦华府5#小区变3#主变 | 10 | 800 | 0 | 0
7973 | 市区 | 市区10493#高新云璟4#小区变2#主变 | 20 | 800 | 640 | 640
7974 | 市区 | 市区10468#万锦花园2#小区变3#主变 | 10 | 800 | 640 | 640
7975 | 市区 | 市区10315#恒润郁洲府（二期）3#小区变3#主变 | 10 | 800 | 640 | 640
7976 | 市区 | 市区10759#金海福邸5#小区变兼2#开闭所1#主变 | 10 | 800 | 640 | 640
7977 | 市区 | 市区10550#学院府2#小区变3#主变 | 20 | 800 | 640 | 640
7978 | 市区 | 海粮线HX48德得教育环网型箱变（10793#）主变 | 10 | 630 | 504 | 0
7979 | 市区 | 南晴线HU43海州工业园环网型箱变（10682#）主变 | 10 | 630 | 0 | 0
7980 | 市区 | 市区沈圩小区237# | 10 | 400 | 320 | 320
7981 | 市区 | 市区10402#新海云谷11#小区变（自二）2#主变 | 10 | 630 | 504 | 504
7982 | 市区 | 市区10383#忠达玉兰园2#小区变兼开闭所2#主变 | 10 | 630 | 504 | 0
7983 | 市区 | 市区10733#金鹰书香楼2#小区变兼1#开闭所1#主变 | 10 | 630 | 504 | 504
7984 | 市区 | 市区10733#金鹰书香楼2#小区变兼1#开闭所2#主变 | 10 | 630 | 504 | 504
7985 | 市区 | 市区10492#高新云璟3#小区变兼2#开闭所1#主变 | 20 | 800 | 640 | 640
7986 | 市区 | 市区10270#金鹰秋风苑3#小区变兼2#开闭所1#主变 | 20 | 800 | 640 | 640
7987 | 市区 | 市区10495#高新云璟6#小区变2#主变 | 20 | 800 | 640 | 640
7988 | 市区 | 市区10511#珑樾府1#小区变兼1#开闭所2#主变 | 10 | 800 | 640 | 640
7989 | 市区 | 市区10380#观岚小区2#小区变2#主变 | 20 | 800 | 640 | 640
7990 | 市区 | 锦屏线HM09三家村路西环网型箱变（10767#）主变 | 10 | 630 | 0 | 0
7991 | 市区 | 市区10001#海宁小区（一）箱变主变 | 10 | 630 | 504 | 504
7992 | 市区 | 市区10002#海宁小区（二）箱变主变 | 10 | 630 | 504 | 504
7993 | 市区 | 市区10511#珑樾府1#小区变兼1#开闭所3#主变 | 10 | 800 | 640 | 640
7994 | 市区 | 海宁线HR20环网型箱变（10502#）1#主变 | 10 | 630 | 504 | 504
7995 | 市区 | 市区10551#学院府3#小区变2#主变 | 20 | 800 | 640 | 640
7996 | 市区 | 市区10572#同兴小区箱变1#主变 | 10 | 500 | 400 | 400
7997 | 市区 | 市区10551#学院府3#小区变4#主变 | 20 | 800 | 640 | 640
7998 | 市区 | 763#城市杰座箱变主变 | 10 | 630 | 504 | 504
7999 | 市区 | 市区10284#吾悦华府1#小区变2#主变 | 10 | 800 | 640 | 640
8000 | 市区 | 城东线297#棉麻宿舍箱变1#主变 | 10 | 630 | 504 | 504
8001 | 市区 | 市区10571#日月明园4#小区变4#主变 | 10 | 630 | 504 | 504
8002 | 市区 | 市区10673#康颐华府5#小区变3#主变 | 20 | 630 | 504 | 504
8003 | 市区 | 市区10232#江山花园小区2#小区变3#主变 | 10 | 800 | 640 | 640
8004 | 市区 | 市区10515#云悦星宸3#小区变3#主变 | 10 | 800 | 640 | 640
8005 | 市区 | 市区10787#城樾大境2#小区变4#主变 | 20 | 800 | 640 | 640
8006 | 市区 | 市区10617#明悦天骄3#小区变3#主变 | 20 | 800 | 640 | 640
8007 | 市区 | 市区1629#秀逸苏杭东苑1#小区变1#主变 | 20 | 800 | 640 | 640
8008 | 市区 | 市区1629#秀逸苏杭东苑1#小区变2#主变 | 20 | 800 | 640 | 640
8009 | 市区 | 市区1629#秀逸苏杭东苑1#小区变3#主变 | 20 | 800 | 640 | 640
8010 | 市区 | 市区1629#秀逸苏杭东苑1#小区变4#主变 | 20 | 800 | 640 | 640
8011 | 市区 | 市区1630#秀逸苏杭东苑2#小区变1#主变 | 20 | 800 | 640 | 640
8012 | 市区 | 市区1630#秀逸苏杭东苑2#小区变2#主变 | 20 | 800 | 640 | 640
8013 | 市区 | 市区1630#秀逸苏杭东苑2#小区变3#主变 | 20 | 800 | 640 | 640
8014 | 市区 | 市区1630#秀逸苏杭东苑2#小区变4#主变 | 20 | 800 | 640 | 640
8015 | 市区 | 市区10527#瀛洲安康里2#小区变1#主变 | 10 | 630 | 504 | 504
8016 | 市区 | 市区10268#金鹰秋枫苑1#小区变4#主变 | 20 | 800 | 640 | 640
8017 | 市区 | 市区10076#四季金辉三期3#小区变1#主变 | 20 | 800 | 640 | 640
8018 | 市区 | 市区10076#四季金辉三期3#小区变3#主变 | 20 | 800 | 640 | 640
8019 | 市区 | 市区10076#四季金辉三期3#小区变4#主变 | 20 | 800 | 640 | 640
8020 | 市区 | 市区10076#四季金辉三期3#小区变2#主变 | 20 | 800 | 640 | 640
8021 | 市区 | 市区10091#淮海街3公变 | 10 | 400 | 320 | 320
8022 | 市区 | 市区10501#紫金公馆8#小区变3#主变 | 10 | 800 | 0 | 0
8023 | 市区 | 市区10744#万象紫东城6#小区变2#主变 | 10 | 800 | 640 | 640
8024 | 市区 | 市区10491#高新云璟2#小区变4#主变 | 20 | 800 | 640 | 640
8025 | 市区 | 市区10692#叶海华庭4#小区变3#主变 | 10 | 630 | 504 | 0
8026 | 市区 | 市区10433#海州大院1#小区变4#主变 | 10 | 800 | 640 | 640
8027 | 市区 | 市区10022#金鹰国际花园3#小区变1#主变 | 20 | 1000 | 800 | 800
8028 | 市区 | 市区10022#金鹰国际花园3#小区变3#主变 | 20 | 1000 | 800 | 800
8029 | 市区 | 市区10022#金鹰国际花园3#小区变4#主变 | 20 | 1000 | 800 | 800
8030 | 市区 | 市区10022#金鹰国际花园3#小区变2#主变 | 20 | 1000 | 800 | 800
8031 | 市区 | 市区10023#金鹰国际花园4#小区变1#主变 | 20 | 1000 | 800 | 800
8032 | 市区 | 市区10023#金鹰国际花园4#小区变3#主变 | 20 | 1000 | 800 | 800
8033 | 市区 | 市区10023#金鹰国际花园4#小区变4#主变 | 20 | 1000 | 800 | 800
8034 | 市区 | 市区10023#金鹰国际花园4#小区变2#主变 | 20 | 1000 | 800 | 800
8035 | 市区 | 市区10544#玖璟府2#小区变3#主变 | 10 | 800 | 640 | 640
8036 | 市区 | 市区10400#悦景福邸3#小区变3#主变 | 10 | 800 | 640 | 0
8037 | 市区 | 市区10437#海州大院5#小区变3#主变 | 10 | 800 | 640 | 640
8038 | 市区 | 市区10704#瀛洲幸福里1#小区变兼1#开闭所1#主变 | 10 | 800 | 640 | 0
8039 | 市区 | 市区10405#金鹰秋枫苑5#小区变2#主变 | 20 | 800 | 640 | 640
8040 | 市区 | 市区10434#海州大院2#小区变兼1#开闭所2#主变 | 10 | 800 | 640 | 640
8041 | 市区 | 朐阳1266#白虎山王庄（二）公变 | 10 | 400 | 320 | 0
8042 | 市区 | 市区10538#康颐华府3#小区变2#主变 | 20 | 800 | 640 | 640
8043 | 市区 | 市区10513#云悦星宸1#小区变兼开闭所3#主变 | 10 | 800 | 640 | 640
8044 | 市区 | 车站线HU44蔷薇社区环网型箱变（10683#）主变 | 10 | 630 | 504 | 504
8045 | 市区 | 市区10469#万锦花园3#小区变2#主变 | 10 | 800 | 640 | 640
8046 | 市区 | 市区273#粮食局箱变主变 | 10 | 630 | 471.216 | 471.216
8047 | 市区 | 10724#兴业时代广场1#小区变（兼开闭所）1#主变 | 10 | 800 | 640 | 640
8048 | 市区 | 市区10378#滨海名都4#小区变3#主变 | 10 | 800 | 640 | 640
8049 | 市区 | 市区10808#金鹰麓院2#小区变兼开闭所1#主变 | 10 | 630 | 502.86 | 502.86
8050 | 市区 | 市区10779#苍梧锦苑1#小区变2#主变 | 20 | 800 | 640 | 640
8051 | 市区 | 市区10799#万象紫东城小区4#小区变兼1#开闭所3#主变 | 10 | 800 | 640 | 640
8052 | 市区 | 市区10661#白虎山综合商品城5#小区变4#主变 | 10 | 800 | 640 | 0
8053 | 市区 | 市区1496#精连（二）箱变主变 | 10 | 630 | 504 | 504
8054 | 市区 | 市区250#常乐新村3箱变主变 | 10 | 630 | 504 | 0
8055 | 市区 | 市区10053#江山花园小区1#小区变（兼1#开闭所）1#主变 | 10 | 800 | 640 | 640
8056 | 市区 | 市区10053#江山花园小区1#小区变（兼1#开闭所）3#主变 | 10 | 800 | 640 | 640
8057 | 市区 | 市区10053#江山花园小区1#小区变（兼1#开闭所）4#主变 | 10 | 800 | 640 | 640
8058 | 市区 | 市区10053#江山花园小区1#小区变（兼1#开闭所）2#主变 | 10 | 800 | 640 | 640
8059 | 市区 | 市区10054#江山花园小区3#小区变1#主变 | 10 | 800 | 640 | 640
8060 | 市区 | 市区10054#江山花园小区3#小区变3#主变 | 10 | 800 | 640 | 640
8061 | 市区 | 市区10054#江山花园小区3#小区变4#主变 | 10 | 800 | 640 | 640
8062 | 市区 | 市区10054#江山花园小区3#小区变2#主变 | 10 | 800 | 640 | 640
8063 | 市区 | 市区1498#浦南照明（二）箱变主变 | 10 | 630 | 504 | 504
8064 | 市区 | 市区10271#金鹰秋风苑4#小区变4#主变 | 20 | 800 | 640 | 640
8065 | 市区 | 市区1516#西门（二）箱变主变 | 10 | 630 | 504 | 0
8066 | 市区 | 市区10448#万象新海东苑4#小区变3#主变 | 10 | 800 | 640 | 0
8067 | 市区 | 市区218#东方花园箱变主变 | 10 | 630 | 504 | 504
8068 | 市区 | 市区084#鼓楼 | 10 | 400 | 320 | 0
8069 | 市区 | 市区10336#吾悦华府6#小区变2#主变 | 10 | 800 | 0 | 0
8070 | 市区 | 市区10447#万象新海东苑3#小区变1#主变 | 10 | 800 | 637.84 | 0
8071 | 市区 | 市区10445#万象新海东苑1#小区变兼1#开闭所1#主变 | 10 | 800 | 640 | 0
8072 | 市区 | 市区10779#苍梧锦苑1#小区变4#主变 | 20 | 800 | 640 | 640
8073 | 市区 | 市区10249#悦景福邸2#小区变2#主变 | 10 | 800 | 640 | 0
8074 | 市区 | 市区10661#白虎山综合商品城5#小区变3#主变 | 10 | 800 | 640 | 640
8075 | 市区 | 市区281#防疫站 | 10 | 500 | 400 | 400
8076 | 市区 | 市区207#市委宿舍 | 10 | 400 | 320 | 320
8077 | 市区 | 市区10322#苍梧家苑1#开闭所兼1#小区变1#主变 | 20 | 800 | 640 | 640
8078 | 市区 | 市区310#临洪小区1#公变 | 10 | 400 | 320 | 0
8079 | 市区 | 市区125#后街木工厂 | 10 | 400 | 320 | 320
8080 | 市区 | 市区10677#时光印象3#小区变2#主变 | 10 | 800 | 635.176 | 0
8081 | 市区 | 市区10408#金鹰秋枫苑8#小区变4#主变 | 20 | 800 | 640 | 640
8082 | 市区 | 10725#兴业时代广场2#小区变1#主变 | 10 | 800 | 636.064 | 636.064
8083 | 市区 | 市区10391#电信局箱变1#主变 | 10 | 200 | 160 | 160
8084 | 市区 | 市区379#南园新村1#箱变主变 | 10 | 630 | 504 | 0
8085 | 市区 | 市区10737#紫金桃花源7#小区变2#主变 | 10 | 800 | 640 | 640
8086 | 市区 | 市区10610#新海云谷8#小区变1#主变 | 10 | 800 | 632.968 | 632.968
8087 | 市区 | 市区10291#东方领秀二期1#小区变3#主变 | 10 | 630 | 504 | 0
8088 | 市区 | 市区10611#新海云谷9#小区变2#主变 | 10 | 800 | 636.568 | 636.568
8089 | 市区 | 市区10277#观山源筑2#小区变4#主变 | 10 | 800 | 640 | 640
8090 | 市区 | 市区10255#优步学府小区1#小区变4#主变 | 10 | 630 | 504 | 504
8091 | 市区 | 市区10257#优步学府小区3#小区变2#主变 | 10 | 800 | 640 | 640
8092 | 市区 | 苍华线HT01新滩打水环网型箱变（222#）1#主变 | 10 | 630 | 504 | 504
8093 | 市区 | 市区10731#新海天成2#小区变变1#主变 | 10 | 800 | 640 | 0
8094 | 市区 | 市区230#新海中学 | 10 | 400 | 320 | 0
8095 | 市区 | 车站线HX77车站广场南环网型箱变（10805#）主变 | 10 | 630 | 504 | 504
8096 | 市区 | 市区10267#昌意路公变 | 10 | 200 | 160 | 160
8097 | 市区 | 站南线HU53河南庄小区B环网型箱变（667#）主变 | 10 | 630 | 504 | 504
8098 | 市区 | 市区10335#吾悦华府5#小区变4#主变 | 10 | 800 | 640 | 640
8099 | 市区 | 市区10493#高新云璟4#小区变4#主变 | 20 | 800 | 640 | 640
8100 | 市区 | 市区10775#凤凰雅苑1#小区变兼1#开闭所1#主变 | 10 | 800 | 640 | 640
8101 | 市区 | 市区10052#自来水公司马跳宿舍箱变1#主变 | 10 | 630 | 504 | 504
8102 | 市区 | 市区10686#孔望书苑二期2#小区变1#主变 | 10 | 630 | 504 | 504
8103 | 市区 | 市区10738#紫金桃花源8#小区变2#主变 | 10 | 630 | 504 | 504
8104 | 市区 | 市区10691#叶海华庭3#小区变2#主变 | 10 | 800 | 640 | 640
8105 | 市区 | 市区10570#日月明园3#小区变兼开闭所2#主变 | 10 | 800 | 640 | 640
8106 | 市区 | 市区10706#瀛洲幸福里3#小区变4#主变 | 10 | 800 | 640 | 0
8107 | 市区 | 市区10474#桃李江山苑3#小区变4#主变 | 10 | 800 | 640 | 0
8108 | 市区 | 市区10324#苍梧家苑4#小区变2#主变 | 20 | 800 | 640 | 640
8109 | 市区 | 市区094#煤球厂变压器 | 10 | 400 | 320 | 0
8110 | 市区 | 市区023#南小区2# | 10 | 400 | 320 | 320
8111 | 市区 | 市区378#西门粮站变压器 | 10 | 400 | 251.096 | 0
8112 | 市区 | 市区10406#金鹰秋枫苑6#小区变4#主变 | 20 | 800 | 640 | 640
8113 | 市区 | 市区10496#紫金公馆2#小区变4#主变 | 10 | 800 | 640 | 640
8114 | 市区 | 市区10249#悦景福邸2#小区变3#主变 | 10 | 800 | 640 | 0
8115 | 市区 | 市区10383#忠达玉兰园2#小区变兼开闭所1#主变 | 10 | 630 | 504 | 0
8116 | 市区 | 市区10401#新海云谷12#配电房兼2#开闭所2#主变 | 10 | 800 | 640 | 640
8117 | 市区 | 市区10686#孔望书苑二期2#小区变3#主变 | 10 | 630 | 504 | 504
8118 | 市区 | 市区503#兴业小区C组3#公变 | 10 | 630 | 504 | 504
8119 | 市区 | 市区10552#学院府4#小区变兼1#开闭所3#主变 | 20 | 800 | 640 | 640
8120 | 市区 | 市区10667#馨海名郡1#小区变兼开闭所2#主变 | 10 | 1250 | 1000 | 0
8121 | 市区 | 市区10539#玉竹苑小区1#小区变2#主变 | 10 | 800 | 640 | 0
8122 | 市区 | 市区10728#盐河上院2#小区变2#主变 | 10 | 800 | 640 | 640
8123 | 市区 | 市区10807#金鹰麓院1#小区变兼开闭所1#主变 | 10 | 800 | 638.512 | 638.512
8124 | 市区 | 市区10080#美麟常青藤一期1#小区变1#主变 | 20 | 800 | 640 | 640
8125 | 市区 | 市区10080#美麟常青藤一期1#小区变3#主变 | 20 | 800 | 640 | 640
8126 | 市区 | 市区10080#美麟常青藤一期1#小区变4#主变 | 20 | 800 | 640 | 640
8127 | 市区 | 市区10080#美麟常青藤一期1#小区变2#主变 | 20 | 800 | 640 | 640
8128 | 市区 | 市区10081#美麟常青藤一期2#小区变2#主变 | 20 | 800 | 640 | 640
8129 | 市区 | 市区10081#美麟常青藤一期2#小区变4#主变 | 20 | 800 | 640 | 640
8130 | 市区 | 市区10081#美麟常青藤一期2#小区变3#主变 | 20 | 800 | 640 | 640
8131 | 市区 | 市区10081#美麟常青藤一期2#小区变1#主变 | 20 | 800 | 640 | 640
8132 | 市区 | 市区10257#优步学府小区3#小区变3#主变 | 10 | 800 | 640 | 640
8133 | 市区 | 市区10568#铭著花园2#小区变1#主变 | 20 | 800 | 640 | 640
8134 | 市区 | 市区1607#仕方国际3#小区变1#主变 | 10 | 630 | 504 | 504
8135 | 市区 | 市区1607#仕方国际3#小区变3#主变 | 10 | 630 | 504 | 504
8136 | 市区 | 市区1607#仕方国际3#小区变4#主变 | 10 | 630 | 504 | 0
8137 | 市区 | 市区1607#仕方国际3#小区变2#主变 | 10 | 630 | 504 | 0
8138 | 市区 | 市区10425#云台山第花园3#小区变1#主变 | 20 | 800 | 640 | 640
8139 | 市区 | 市区10545#玖璟府3#小区变兼2#开闭所2#主变 | 10 | 800 | 640 | 640
8140 | 市区 | 市区10325#苍梧家苑5#小区变4#主变 | 20 | 800 | 640 | 640
8141 | 市区 | 市区287#龙尾路北小区3# | 10 | 400 | 320 | 320
8142 | 市区 | 市区10552#学院府4#小区变兼1#开闭所4#主变 | 20 | 800 | 640 | 640
8143 | 市区 | 市区10438#北京路公变 | 10 | 315 | 252 | 252
8144 | 市区 | 市区10027#干休所箱变主变 | 10 | 630 | 504 | 504
8145 | 市区 | 当置线HT45成静环网型箱变（10643#）主变 | 20 | 630 | 504 | 504
8146 | 市区 | 市区10677#时光印象3#小区变4#主变 | 10 | 800 | 636.256 | 0
8147 | 市区 | 市区64#西小区4# | 10 | 400 | 320 | 320
8148 | 市区 | 市区10286#吾悦华府2#开闭所兼3#小区变3#主变 | 10 | 800 | 0 | 0
8149 | 市区 | 市区10381#观岚小区3#小区变兼开闭所1#主变 | 20 | 800 | 640 | 640
8150 | 市区 | 市区414#西盐河打水 | 10 | 400 | 320 | 320
8151 | 市区 | 市区330#玻璃厂宿舍1# | 10 | 400 | 320 | 320
8152 | 市区 | 市区10349#双池花园4#小区变4#主变 | 10 | 800 | 640 | 640
8153 | 市区 | 市区10508#金海梧桐苑1#小区变3#主变 | 10 | 800 | 640 | 640
8154 | 市区 | 市区10776#凤凰雅苑2#小区变2#主变 | 10 | 800 | 0 | 0
8155 | 市区 | 市区10780#苍梧锦苑2#小区变兼1#开闭所2#主变 | 20 | 800 | 640 | 640
8156 | 市区 | 市区10085#工行宿舍（二） | 10 | 400 | 320 | 320
8157 | 市区 | 市区002#艺校 | 10 | 400 | 320 | 0
8158 | 市区 | 市区10746#万象紫东城8#小区变1#主变 | 10 | 800 | 640 | 640
8159 | 市区 | 市区710#龙河小区变2#主变 | 10 | 630 | 504 | 504
8160 | 市区 | 市区10083#日月明园1#小区变兼开闭所1#主变 | 10 | 800 | 640 | 0
8161 | 市区 | 市区10083#日月明园1#小区变兼开闭所3#主变 | 10 | 800 | 640 | 0
8162 | 市区 | 市区10083#日月明园1#小区变兼开闭所2#主变 | 10 | 800 | 640 | 640
8163 | 市区 | 市区10083#日月明园1#小区变兼开闭所4#主变 | 10 | 800 | 640 | 640
8164 | 市区 | 市区10084#日月明园2#小区变1#主变 | 10 | 800 | 640 | 0
8165 | 市区 | 市区10084#日月明园2#小区变2#主变 | 10 | 800 | 640 | 640
8166 | 市区 | 市区10248#江天花园小区2#配电房2#主变 | 10 | 800 | 640 | 0
8167 | 市区 | 市区1374#众兴华庭1#小区变1#主变 | 10 | 800 | 640 | 640
8168 | 市区 | 市区1374#众兴华庭1#小区变2#主变 | 10 | 800 | 640 | 640
8169 | 市区 | 市区1374#众兴华庭1#小区变3#主变 | 10 | 800 | 640 | 640
8170 | 市区 | 市区1374#众兴华庭1#小区变4#主变 | 10 | 800 | 640 | 640
8171 | 市区 | 市区10050#秀逸苏杭东苑3#小区变3#主变 | 20 | 800 | 640 | 640
8172 | 市区 | 市区10050#秀逸苏杭东苑3#小区变1#主变 | 20 | 800 | 640 | 640
8173 | 市区 | 市区10050#秀逸苏杭东苑3#小区变2#主变 | 20 | 800 | 640 | 640
8174 | 市区 | 市区10050#秀逸苏杭东苑3#小区变4#主变 | 20 | 800 | 640 | 640
8175 | 市区 | 市区734#麻纺小区3#小区变1#主变 | 10 | 630 | 504 | 504
8176 | 市区 | 市区734#麻纺小区3#小区变2#主变 | 10 | 630 | 504 | 504
8177 | 市区 | 市区581#康泰小区变1#主变 | 10 | 630 | 504 | 504
8178 | 市区 | 市区581#康泰小区变2#主变 | 10 | 630 | 504 | 504
8179 | 市区 | 市区10510#金海梧桐苑3#小区变兼开闭所4#主变 | 10 | 800 | 640 | 640
8180 | 市区 | 市区582#港利绿园小区变1#主变 | 10 | 630 | 504 | 504
8181 | 市区 | 市区582#港利绿园小区变2#主变 | 10 | 630 | 504 | 504
8182 | 市区 | 市区1070#博威江南3#小区变1#主变 | 10 | 800 | 640 | 640
8183 | 市区 | 市区10253#金凤小区2#小区变4#主变 | 10 | 800 | 640 | 0
8184 | 市区 | 市区10509#金海梧桐苑2#小区变3#主变 | 10 | 630 | 504 | 504
8185 | 市区 | 市区10685#孔望书苑二期1#小区变兼1#开闭所4#主变 | 10 | 800 | 640 | 0
8186 | 市区 | 市区10330#思极科技公变 | 10 | 200 | 160 | 160
8187 | 市区 | 贾院线HM08大庆路东环网型箱变（10766#）主变 | 10 | 630 | 504 | 504
8188 | 市区 | 市区10258#润科投资公变 | 10 | 200 | 160 | 160
8189 | 市区 | 市区10382#忠达玉兰园1#小区变1#主变 | 10 | 800 | 640 | 0
8190 | 市区 | 市区10257#优步学府小区3#小区变4#主变 | 10 | 800 | 640 | 640
8191 | 市区 | 市区10384#忠达玉兰园3#小区变2#主变 | 10 | 800 | 640 | 0
8192 | 市区 | 市区10581#玉带桥公变 | 10 | 400 | 320 | 320
8193 | 市区 | 市区10269#金鹰秋枫苑2#小区变4#主变 | 20 | 800 | 640 | 640
8194 | 市区 | 市区105#海州拆迁办 | 10 | 400 | 320 | 320
8195 | 市区 | 市区10692#叶海华庭4#小区变1#主变 | 10 | 630 | 504 | 0
8196 | 市区 | 连东线HW33 716宿舍(1)环网型箱变(682#)主变 | 10 | 630 | 504 | 504
8197 | 市区 | 市区10071#煤气站宿舍（二）箱变主变 | 10 | 630 | 504 | 504
8198 | 市区 | 市区10408#金鹰秋枫苑8#小区变1#主变 | 20 | 800 | 640 | 640
8199 | 市区 | 市区1375#众兴华庭2#小区变1#主变 | 10 | 800 | 640 | 640
8200 | 市区 | 市区1375#众兴华庭2#小区变2#主变 | 10 | 800 | 640 | 640
8201 | 市区 | 市区1375#众兴华庭2#小区变3#主变 | 10 | 800 | 640 | 640
8202 | 市区 | 市区1375#众兴华庭2#小区变4#主变 | 10 | 800 | 633.85 | 633.85
8203 | 市区 | 龙解线HS85环网型箱变(10619#)1#主变 | 10 | 630 | 504 | 504
8204 | 市区 | 市区10780#苍梧锦苑2#小区变兼1#开闭所1#主变 | 20 | 800 | 640 | 640
8205 | 市区 | 市区10543#玖璟府1#小区变兼1#开闭所2#主变 | 10 | 800 | 640 | 640
8206 | 市区 | 市区10513#云悦星宸1#小区变兼开闭所2#主变 | 10 | 800 | 640 | 640
8207 | 市区 | 市区203#艺术剧院 | 10 | 400 | 320 | 320
8208 | 市区 | 市区220#新龙路(1) | 10 | 500 | 400 | 400
8209 | 市区 | 市区10246#新海云谷2#配电房（自二）4#主变 | 10 | 800 | 640 | 640
8210 | 市区 | 市区10708#瀛洲幸福里5#小区变1#主变 | 10 | 800 | 640 | 640
8211 | 市区 | 市区10788#城樾大境3#小区变兼开闭所3#主变 | 20 | 800 | 640 | 640
8212 | 市区 | 市区10380#观岚小区2#小区变3#主变 | 20 | 800 | 640 | 640
8213 | 市区 | 市区10678#时光印象5#小区变1#主变 | 10 | 800 | 638.944 | 638.944
8214 | 市区 | 市区10616#明悦天骄2#小区变1#主变 | 20 | 800 | 640 | 640
8215 | 市区 | 市区10375#药店公变 | 10 | 400 | 320 | 320
8216 | 市区 | 市区10247#江天花园小区1#小区变1#主变 | 10 | 800 | 640 | 0
8217 | 市区 | 市区10459#明珠翡翠园小区2#小区变3#主变 | 10 | 800 | 640 | 640
8218 | 市区 | 市区10315#恒润郁洲府（二期）3#小区变2#主变 | 10 | 800 | 640 | 640
8219 | 市区 | 市区10646#郁洲书苑2#小区变1#主变 | 10 | 800 | 640 | 640
8220 | 市区 | 市区10524#恒安花园1#小区变兼1#开闭所1#主变 | 10 | 630 | 504 | 504
8221 | 市区 | 市区10583#水木芳华苑1#小区变兼开闭所1#主变 | 10 | 800 | 640 | 0
8222 | 市区 | 市区10618#明悦天骄4#小区变4#主变 | 20 | 800 | 640 | 640
8223 | 市区 | 市区10645#郁洲书苑1#小区变兼1#开闭所3#主变 | 10 | 800 | 640 | 640
8224 | 市区 | 市区10497#紫金公馆4#小区变4#主变 | 10 | 800 | 640 | 640
8225 | 市区 | 市区10515#云悦星宸3#小区变2#主变 | 10 | 800 | 640 | 640
8226 | 市区 | 市区10729#盐河上院3#小区变2#主变 | 10 | 800 | 640 | 640
8227 | 市区 | 市区10678#时光印象5#小区变2#主变 | 10 | 800 | 638.344 | 0
8228 | 市区 | 市区10433#海州大院1#小区变2#主变 | 10 | 800 | 640 | 640
8229 | 市区 | 市区10402#新海云谷11#小区变（自二）1#主变 | 10 | 630 | 504 | 504
8230 | 市区 | 市区953#九龙城市乐园8#箱变主变 | 10 | 630 | 504 | 504
8231 | 市区 | 市区10687#孔望书苑二期3#小区变1#主变 | 10 | 630 | 504 | 504
8232 | 市区 | 市区10546#玖璟府4#小区变2#主变 | 10 | 800 | 640 | 640
8233 | 市区 | 市区10380#观岚小区2#小区变1#主变 | 20 | 800 | 640 | 640
8234 | 市区 | 市区10757#金海福邸3#小区变1#主变 | 10 | 800 | 640 | 640
8235 | 市区 | 市区10448#万象新海东苑4#小区变4#主变 | 10 | 800 | 640 | 0
8236 | 市区 | 市区10381#观岚小区3#小区变兼开闭所3#主变 | 20 | 800 | 640 | 640
8237 | 市区 | 市区037#建欣路公变 | 10 | 630 | 504 | 504
8238 | 市区 | 市区10426#云台山第花园4#小区变2#主变 | 20 | 800 | 640 | 640
8239 | 市区 | 市区10735#紫金桃花源1#小区变兼1#开闭所2#主变 | 10 | 800 | 640 | 640
8240 | 市区 | 市区10672#康颐华府4#小区变兼开闭所3#主变 | 20 | 800 | 640 | 640
8241 | 市区 | 市区10156#世纪凤凰城9#小区变3#主变 | 10 | 800 | 640 | 640
8242 | 市区 | 当海线HS52环网型箱变（10597#）主变 | 20 | 630 | 504 | 504
8243 | 市区 | 市区10527#瀛洲安康里2#小区变2#主变 | 10 | 630 | 504 | 504
8244 | 市区 | 市区10691#叶海华庭3#小区变4#主变 | 10 | 800 | 640 | 640
8245 | 市区 | 市区10674#康颐华府6#小区变4#主变 | 20 | 630 | 504 | 504
8246 | 市区 | 市区10679#邮健巷（二）公变 | 10 | 400 | 320 | 320
8247 | 市区 | 市区10705#瀛洲幸福里2#小区变4#主变 | 10 | 630 | 504 | 0
8248 | 市区 | 市区10466#万锦花园1#小区变兼1#开闭所4#主变 | 10 | 800 | 640 | 640
8249 | 市区 | 市区10686#孔望书苑二期2#小区变2#主变 | 10 | 630 | 504 | 0
8250 | 市区 | 市区10584#水木芳华苑2#小区变4#主变 | 10 | 800 | 640 | 640
8251 | 市区 | 市区10759#金海福邸5#小区变兼2#开闭所4#主变 | 10 | 800 | 640 | 640
8252 | 市区 | HR78环网型箱变（10530#）1#主变 | 20 | 630 | 504 | 504
8253 | 市区 | 市区10020#四季金辉二期4#小区变1#主变 | 20 | 800 | 640 | 640
8254 | 市区 | 市区10020#四季金辉二期4#小区变3#主变 | 20 | 800 | 640 | 640
8255 | 市区 | 市区10020#四季金辉二期4#小区变4#主变 | 20 | 800 | 640 | 640
8256 | 市区 | 市区10020#四季金辉二期4#小区变2#主变 | 20 | 800 | 640 | 640
8257 | 市区 | 朐阳6035#孔望山古城外公变 | 10 | 400 | 320 | 320
8258 | 市区 | 市区10528#创赢商业街1#小区变兼开闭所1#主变 | 10 | 630 | 504 | 504
8259 | 市区 | 市区10785#翡翠朗庭2#小区变4#主变 | 10 | 800 | 640 | 640
8260 | 市区 | 市区10653#海高名府3#小区变2#主变 | 10 | 800 | 0 | 0
8261 | 市区 | 市区10689#叶海华庭1#小区变4#主变 | 10 | 800 | 640 | 640
8262 | 市区 | 市区10317#龙河小区箱变主变 | 10 | 400 | 320 | 320
8263 | 市区 | 光凤线HU97日月明园环网型箱变（10715#）主变 | 10 | 630 | 504 | 0
8264 | 市区 | 市区10255#优步学府小区1#小区变1#主变 | 10 | 630 | 504 | 504
8265 | 市区 | 市区10515#云悦星宸3#小区变1#主变 | 10 | 800 | 640 | 640
8266 | 市区 | 市区10620#巨龙小区（二）公变 | 10 | 400 | 320 | 320
8267 | 市区 | 市区512#浦西综合楼箱变主变 | 10 | 630 | 504 | 504
8268 | 市区 | 市区10651#海高名府1#小区变（兼开闭所）1#主变 | 10 | 800 | 0 | 0
8269 | 市区 | 市区10253#金凤小区2#小区变3#主变 | 10 | 800 | 640 | 0
8270 | 市区 | 市区10268#金鹰秋枫苑1#小区变2#主变 | 20 | 800 | 640 | 640
8271 | 市区 | 市区10348#双池花园3#小区变4#主变 | 10 | 800 | 640 | 640
8272 | 市区 | 市区10611#新海云谷9#小区变1#主变 | 10 | 800 | 631.096 | 631.096
8273 | 市区 | 市区10663#白虎山综合商品城7#小区变1#主变 | 10 | 800 | 640 | 640
8274 | 市区 | 玉镇线HR77环网型箱变（10531#）主变 | 10 | 630 | 504 | 504
8275 | 市区 | 市区10732#金鹰书香楼1#小区变2#主变 | 10 | 800 | 640 | 640
8276 | 市区 | 市区10733#金鹰书香楼2#小区变兼1#开闭所4#主变 | 10 | 630 | 504 | 504
8277 | 市区 | 市区10496#紫金公馆2#小区变2#主变 | 10 | 800 | 640 | 640
8278 | 市区 | 市区10246#新海云谷2#配电房（自二）3#主变 | 10 | 800 | 640 | 640
8279 | 市区 | 市区10706#瀛洲幸福里3#小区变3#主变 | 10 | 800 | 640 | 640
8280 | 市区 | 市区10797#万象紫东城小区2#小区变1#主变 | 10 | 800 | 640 | 640
8281 | 市区 | 市区10380#观岚小区2#小区变4#主变 | 20 | 800 | 640 | 640
8282 | 市区 | 市区10549#学院府1#小区变4#主变 | 20 | 800 | 640 | 640
8283 | 市区 | 市区10649#凤凰国际创客空间2#小区变3#主变 | 10 | 800 | 0 | 0
8284 | 市区 | 市区811#东新绿苑1#变1＃主变 | 10 | 630 | 504 | 504
8285 | 市区 | 市区777#青年恒利房产1#主变 | 10 | 630 | 504 | 504
8286 | 市区 | 市区10705#瀛洲幸福里2#小区变3#主变 | 10 | 630 | 504 | 0
8287 | 市区 | 市区135#解放路小学 | 10 | 400 | 320 | 320
8288 | 市区 | 市区10750#康泰学府1#小区变兼1#开闭所1#主变 | 10 | 800 | 640 | 640
8289 | 市区 | 市区10276#观山源筑1#小区变兼开闭所2#主变 | 10 | 800 | 640 | 640
8290 | 市区 | 市区10425#云台山第花园3#小区变2#主变 | 20 | 800 | 640 | 640
8291 | 市区 | 市区10490#高新云璟1#小区变兼1#开闭所1#主变 | 20 | 800 | 640 | 640
8292 | 市区 | 市区10776#凤凰雅苑2#小区变1#主变 | 10 | 800 | 640 | 640
8293 | 市区 | 市区10307#北小区（5） | 10 | 400 | 320 | 320
8294 | 市区 | 市区10568#铭著花园2#小区变2#主变 | 20 | 800 | 640 | 640
8295 | 市区 | 市区228#工农兵 | 10 | 400 | 320 | 0
8296 | 市区 | 市区10546#玖璟府4#小区变4#主变 | 10 | 800 | 640 | 640
8297 | 市区 | 市区844#东方纽约城箱变主变 | 10 | 630 | 504 | 0
8298 | 市区 | 市区039#环保局箱变主变 | 10 | 630 | 504 | 504
8299 | 市区 | 市区10648#凤凰国际创客空间1#开闭所兼1#小区变4#主变 | 10 | 800 | 640 | 640
8300 | 市区 | 市区10414#尚都峰璟2#小区变兼1开闭所1#主变 | 10 | 800 | 640 | 640
8301 | 市区 | 市区10539#玉竹苑小区1#小区变4#主变 | 10 | 800 | 640 | 0
8302 | 市区 | 市区1566#南苑小区4#箱变主变 | 10 | 400 | 320 | 0
8303 | 市区 | 市区10727#盐河上院1#小区变兼1#开闭所1#主变 | 10 | 800 | 640 | 640
8304 | 市区 | 市区869#利华城市花园2#小区变1#主变 | 10 | 1000 | 800 | 800
8305 | 市区 | 市区869#利华城市花园2#小区变2#主变 | 10 | 1000 | 800 | 800
8306 | 市区 | 市区河畔花城1571#4号小区变1#主变 | 10 | 630 | 504 | 504
8307 | 市区 | 市区河畔花城1571#4号小区变2#主变 | 10 | 630 | 504 | 504
8308 | 市区 | 市区河畔花城1571#4号小区变3#主变 | 10 | 630 | 504 | 0
8309 | 市区 | 市区1621#明珠万福新城1#小区变1#主变 | 10 | 800 | 640 | 640
8310 | 市区 | 市区1621#明珠万福新城1#小区变2#主变 | 10 | 800 | 640 | 0
8311 | 市区 | 市区1622#明珠万福新城2#小区变3#主变 | 10 | 800 | 640 | 640
8312 | 市区 | 市区1622#明珠万福新城2#小区变1#主变 | 10 | 800 | 640 | 640
8313 | 市区 | 市区1622#明珠万福新城2#小区变2#主变 | 10 | 800 | 640 | 0
8314 | 市区 | 市区1622#明珠万福新城2#小区变4#主变 | 10 | 800 | 640 | 0
8315 | 市区 | 市区10675#时光印象1#小区变兼1#开闭所3#主变 | 10 | 800 | 640 | 640
8316 | 市区 | 市区1623#明珠万福新城3#小区变3#主变 | 10 | 800 | 640 | 640
8317 | 市区 | 市区1623#明珠万福新城3#小区变1#主变 | 10 | 800 | 640 | 640
8318 | 市区 | 市区1623#明珠万福新城3#小区变2#主变 | 10 | 800 | 640 | 0
8319 | 市区 | 市区1623#明珠万福新城3#小区变4#主变 | 10 | 800 | 640 | 0
8320 | 市区 | 市区10705#瀛洲幸福里2#小区变1#主变 | 10 | 630 | 504 | 0
8321 | 市区 | 市区10735#紫金桃花源1#小区变兼1#开闭所3#主变 | 10 | 800 | 640 | 640
8322 | 市区 | 市区10537#康颐华府2#小区变3#主变 | 20 | 800 | 640 | 640
8323 | 市区 | 市区477#铁路新村2#公变 | 10 | 400 | 320 | 320
8324 | 市区 | 锦屏5601#范庄鱼塘公变 | 10 | 400 | 0 | 0
8325 | 市区 | 市区10336#吾悦华府6#小区变1#主变 | 10 | 800 | 640 | 640
8326 | 市区 | 市区10277#观山源筑2#小区变3#主变 | 10 | 800 | 0 | 0
8327 | 市区 | 市区10371#花果名苑2#小区变1#主变 | 20 | 800 | 640 | 640
8328 | 市区 | 市区10291#东方领秀二期1#小区变1#主变 | 10 | 630 | 504 | 0
8329 | 市区 | 市区10405#金鹰秋枫苑5#小区变3#主变 | 20 | 800 | 640 | 640
8330 | 市区 | 市区10446#万象新海东苑2#小区变兼2#开闭所3#主变 | 10 | 800 | 640 | 0
8331 | 市区 | 市区10515#云悦星宸3#小区变4#主变 | 10 | 800 | 640 | 640
8332 | 市区 | 市区10703#秦东门第2#小区变3#主变 | 10 | 800 | 640 | 640
8333 | 市区 | 市区10397#兰若岭秀2#小区变1#主变 | 10 | 1000 | 800 | 800
8334 | 市区 | 市区10497#紫金公馆4#小区变3#主变 | 10 | 800 | 0 | 0
8335 | 市区 | 市区10513#云悦星宸1#小区变兼开闭所4#主变 | 10 | 800 | 640 | 640
8336 | 市区 | 市区10427#玉水珑苑1#小区变2#主变 | 10 | 630 | 504 | 0
8337 | 市区 | 市区10660#白虎山综合商品城4#小区变2#主变 | 10 | 800 | 640 | 0
8338 | 市区 | 市区259#沈圩新磷路变压器 | 10 | 630 | 504 | 504
8339 | 市区 | 市区10538#康颐华府3#小区变4#主变 | 20 | 800 | 640 | 640
8340 | 市区 | 市区650#葵花街（2） | 10 | 400 | 320 | 320
8341 | 市区 | 市区279#郁州新村龙尾路 | 10 | 400 | 320 | 320
8342 | 市区 | 贾连线HM22新浦公园环网型箱变（10770#）主变 | 10 | 630 | 504 | 504
8343 | 市区 | 梧正线HM37赵庄路西环网型箱变（10774#）主变 | 10 | 630 | 0 | 0
8344 | 市区 | 市区10427#玉水珑苑1#小区变1#主变 | 10 | 630 | 504 | 0
8345 | 市区 | 市区10556#金凤小区1#小区变2#主变 | 10 | 800 | 640 | 0
8346 | 市区 | 市区10469#万锦花园3#小区变4#主变 | 10 | 800 | 640 | 640
8347 | 市区 | 市区10556#金凤小区1#小区变1#主变 | 10 | 800 | 640 | 0
8348 | 市区 | 市区10689#叶海华庭1#小区变1#主变 | 10 | 800 | 640 | 0
8349 | 市区 | 市区10511#珑樾府1#小区变兼1#开闭所4#主变 | 10 | 800 | 640 | 640
8350 | 市区 | 市区10676#时光印象2#小区变兼2#开闭所2#主变 | 10 | 800 | 640 | 640
8351 | 市区 | 市区10156#世纪凤凰城9#小区变1#主变 | 10 | 800 | 640 | 640
8352 | 市区 | 市区1615#博大新城2#小区变1#主变 | 10 | 1000 | 800 | 800
8353 | 市区 | 市区1615#博大新城2#小区变2#主变 | 10 | 1000 | 800 | 800
8354 | 市区 | 市区1614#博大新城1#小区变1#主变 | 10 | 800 | 640 | 640
8355 | 市区 | 市区1614#博大新城1#小区变2#主变 | 10 | 800 | 640 | 640
8356 | 市区 | 市区10751#康泰学府2#小区变1#主变 | 10 | 630 | 504 | 504
8357 | 市区 | 市区896#城苑花园箱变主变 | 10 | 800 | 640 | 640
8358 | 市区 | 市区1624#城苑花园（二）箱变主变 | 10 | 630 | 504 | 504
8359 | 市区 | 市区10574#巨龙花园6#小区变兼1#开闭所1#主变 | 10 | 800 | 640 | 640
8360 | 市区 | 市区677#巨龙小区（4） | 10 | 400 | 320 | 320
8361 | 市区 | 市区10505#铂悦府5#小区变3#主变 | 20 | 800 | 640 | 640
8362 | 市区 | 市区10745#万象紫东城7#小区变兼2#开闭所4#主变 | 10 | 800 | 640 | 640
8363 | 市区 | 市区10611#新海云谷9#小区变3#主变 | 10 | 800 | 632.344 | 632.344
8364 | 市区 | 市区10618#明悦天骄4#小区变2#主变 | 20 | 800 | 640 | 640
8365 | 市区 | 市区10745#万象紫东城7#小区变兼2#开闭所2#主变 | 10 | 800 | 640 | 640
8366 | 市区 | 市区10006#凤舞铭居小区1#小区变1#主变 | 10 | 800 | 640 | 640
8367 | 市区 | 市区10707#瀛洲幸福里4#小区变兼2#开闭所2#主变 | 10 | 800 | 640 | 0
8368 | 市区 | 市区10006#凤舞铭居小区1#小区变2#主变 | 10 | 800 | 640 | 640
8369 | 市区 | 市区10006#凤舞铭居小区1#小区变3#主变 | 10 | 800 | 640 | 640
8370 | 市区 | 市区10006#凤舞铭居小区1#小区变4#主变 | 10 | 800 | 640 | 640
8371 | 市区 | 市区10007#凤舞铭居小区2#小区变1#主变 | 10 | 800 | 640 | 640
8372 | 市区 | 市区10007#凤舞铭居小区2#小区变2#主变 | 10 | 800 | 640 | 640
8373 | 市区 | 市区10007#凤舞铭居小区2#小区变3#主变 | 10 | 800 | 640 | 640
8374 | 市区 | 市区10007#凤舞铭居小区2#小区变4#主变 | 10 | 800 | 640 | 640
8375 | 市区 | 市区10284#吾悦华府1#小区变3#主变 | 10 | 800 | 0 | 0
8376 | 市区 | 玉津线HM76文彦山庄环网型箱变（631#）1#主变 | 10 | 630 | 504 | 504
8377 | 市区 | 市区10255#优步学府小区1#小区变3#主变 | 10 | 630 | 504 | 504
8378 | 市区 | 市区10755#金海福邸1#小区变兼1#开闭所3#主变 | 10 | 800 | 640 | 640
8379 | 市区 | 市区10284#吾悦华府1#小区变4#主变 | 10 | 800 | 640 | 640
8380 | 市区 | 市区10041#新浦街道办事处服务中心1#小区变1#主变 | 10 | 630 | 504 | 504
8381 | 市区 | 市区10041#新浦街道办事处服务中心1#小区变2#主变 | 10 | 630 | 504 | 504
8382 | 市区 | 宋千线HW26千叶花园环网型箱变（10722#）主变 | 10 | 630 | 504 | 504
8383 | 市区 | 市区10526#瀛洲安康里1#开闭所兼小区4#主变 | 10 | 800 | 640 | 640
8384 | 市区 | 市区10448#万象新海东苑4#小区变1#主变 | 10 | 800 | 638.896 | 0
8385 | 市区 | 市区568#新世纪花园2#主变 | 10 | 800 | 640 | 640
8386 | 市区 | 市区10723#电信工程箱变1#主变 | 10 | 630 | 504 | 504
8387 | 市区 | 市区10093#马窕小区（五）公变 | 10 | 400 | 320 | 320
8388 | 市区 | 市区10070#自来水公司（一）箱变主变 | 10 | 800 | 640 | 640
8389 | 市区 | 10136#海南小区（二）公变 | 10 | 630 | 504 | 504
8390 | 市区 | 市区1600#西门粮站（三）公变 | 10 | 400 | 320 | 0
8391 | 市区 | 市区10377#滨海名都2#小区变3#主变 | 10 | 800 | 640 | 640
8392 | 市区 | 市区10649#凤凰国际创客空间2#小区变4#主变 | 10 | 800 | 635.008 | 635.008
8393 | 市区 | 10684#安盈商业公变 | 10 | 630 | 504 | 0
8394 | 市区 | 市区10750#康泰学府1#小区变兼1#开闭所2#主变 | 10 | 800 | 640 | 640
8395 | 市区 | 市区10447#万象新海东苑3#小区变3#主变 | 10 | 800 | 640 | 0
8396 | 市区 | 市区10434#海州大院2#小区变兼1#开闭所3#主变 | 10 | 800 | 640 | 640
8397 | 市区 | 市区10647#郁洲书苑3#小区变3#主变 | 10 | 800 | 640 | 640
8398 | 市区 | 市区10755#金海福邸1#小区变兼1#开闭所2#主变 | 10 | 800 | 640 | 640
8399 | 市区 | 市区686#时代花园1#小区变2#主变 | 10 | 800 | 640 | 640
8400 | 市区 | 市区10732#金鹰书香楼1#小区变1#主变 | 10 | 800 | 637 | 637
8401 | 市区 | 市区10799#万象紫东城小区4#小区变兼1#开闭所1#主变 | 10 | 800 | 640 | 640
8402 | 市区 | 市区10292#凤凰源筑1#开闭所兼1#小区变1#主变 | 10 | 800 | 640 | 640
8403 | 市区 | 市区10406#金鹰秋枫苑6#小区变3#主变 | 20 | 800 | 640 | 640
8404 | 市区 | 市区615#杏坛花园2#主变 | 10 | 800 | 640 | 640
8405 | 市区 | 市区615#杏坛花园1#主变 | 10 | 800 | 640 | 640
8406 | 市区 | 市区553#新海花园3#小区变1#主变 | 10 | 800 | 640 | 0
8407 | 市区 | 市区553#新海花园3#小区变2#主变 | 10 | 800 | 640 | 640
8408 | 市区 | 市区745#金秋情缘2#小区变2#主变 | 10 | 800 | 640 | 640
8409 | 市区 | 市区745#金秋情缘2#小区变3#主变 | 10 | 1000 | 800 | 800
8410 | 市区 | 市区10779#苍梧锦苑1#小区变3#主变 | 20 | 800 | 640 | 640
8411 | 市区 | 市区10781#苍梧锦苑3#小区变2#主变 | 20 | 800 | 638.296 | 638.296
8412 | 市区 | 市区10016号博威路口箱变主变 | 10 | 630 | 504 | 504
8413 | 市区 | 市区10246#新海云谷2#配电房（自二）2#主变 | 10 | 630 | 504 | 504
8414 | 市区 | 951#九龙城市乐园6#公变 | 10 | 630 | 0 | 0
8415 | 市区 | 市区10750#康泰学府1#小区变兼1#开闭所4#主变 | 10 | 800 | 640 | 640
8416 | 市区 | 市区10546#玖璟府4#小区变3#主变 | 10 | 800 | 640 | 640
8417 | 市区 | 市区10338#吾悦华府8#小区变4#主变 | 10 | 800 | 0 | 0
8418 | 市区 | 市区10728#盐河上院2#小区变1#主变 | 10 | 800 | 640 | 640
8419 | 市区 | 市区10514#云悦星宸2#小区变2#主变 | 10 | 800 | 640 | 640
8420 | 市区 | 市区10262#浦扬路公变 | 10 | 400 | 320 | 320
8421 | 市区 | 市区10436#海州大院4#小区变2#主变 | 10 | 800 | 640 | 640
8422 | 市区 | 市区10467#万锦花园4#小区变4#主变 | 10 | 800 | 640 | 640
8423 | 市区 | 市区10777#新奥能源公变 | 10 | 400 | 320 | 320
8424 | 市区 | 市区10575#巨龙花园7#小区变2#主变 | 10 | 630 | 504 | 504
8425 | 市区 | 市区888#颐和花园2#主变 | 10 | 1250 | 1000 | 1000
8426 | 市区 | 市区10383#忠达玉兰园2#小区变兼开闭所4#主变 | 10 | 630 | 504 | 0
8427 | 市区 | 市区10569#铭著花园3#小区变2#主变 | 20 | 800 | 638.368 | 638.368
8428 | 市区 | 市区10010#孔望尚府1#小区变3#主变 | 10 | 1000 | 800 | 0
8429 | 市区 | 市区10010#孔望尚府1#小区变1#主变 | 10 | 1000 | 800 | 0
8430 | 市区 | 市区10010#孔望尚府1#小区变2#主变 | 10 | 1000 | 800 | 0
8431 | 市区 | 市区10010#孔望尚府1#小区变4#主变 | 10 | 800 | 640 | 0
8432 | 市区 | 市区732#沈圩新磷路2# | 10 | 630 | 504 | 504
8433 | 市区 | 市区260#造纸厂宿舍公变 | 10 | 630 | 504 | 504
8434 | 市区 | 市区10647#郁洲书苑3#小区变4#主变 | 10 | 800 | 640 | 640
8435 | 市区 | 市区10648#凤凰国际创客空间1#开闭所兼1#小区变1#主变 | 10 | 800 | 0 | 0
8436 | 市区 | 市区782#万山城市花园2#小区变1#变 | 10 | 800 | 640 | 640
8437 | 市区 | 市区10583#水木芳华苑1#小区变兼开闭所2#主变 | 10 | 800 | 640 | 640
8438 | 市区 | 市区782#万山城市花园2#小区变2#主变 | 10 | 800 | 640 | 640
8439 | 市区 | 市区10401#新海云谷12#配电房兼2#开闭所1#主变 | 10 | 800 | 640 | 640
8440 | 市区 | 市区10469#万锦花园3#小区变1#主变 | 10 | 800 | 640 | 640
8441 | 市区 | 市区607#小黄庄公变 | 10 | 400 | 320 | 0
8442 | 市区 | 市区10707#瀛洲幸福里4#小区变兼2#开闭所4#主变 | 10 | 800 | 640 | 0
8443 | 市区 | 市区10708#瀛洲幸福里5#小区变3#主变 | 10 | 800 | 640 | 640
8444 | 市区 | 市区10382#忠达玉兰园1#小区变4#主变 | 10 | 800 | 640 | 0
8445 | 市区 | 市区10685#孔望书苑二期1#小区变兼1#开闭所1#主变 | 10 | 800 | 640 | 640
8446 | 市区 | 市区10326#苍梧家苑6#小区变2#主变 | 20 | 800 | 640 | 640
8447 | 市区 | 市区10781#苍梧锦苑3#小区变1#主变 | 20 | 800 | 635.92 | 635.92
8448 | 市区 | 市区10738#紫金桃花源8#小区变3#主变 | 10 | 630 | 504 | 504
8449 | 市区 | 市区10514#云悦星宸2#小区变3#主变 | 10 | 800 | 640 | 640
8450 | 市区 | 市区10271#金鹰秋风苑4#小区变1#主变 | 20 | 800 | 640 | 640
8451 | 市区 | 市区10651#海高名府1#小区变（兼开闭所）4#主变 | 10 | 800 | 0 | 0
8452 | 市区 | 市区10293#凤凰源筑2#小区变2#主变 | 10 | 800 | 640 | 640
8453 | 市区 | 市区380#南园小区 | 10 | 400 | 320 | 0
8454 | 市区 | 市区10337#吾悦华府7#小区变3#主变 | 10 | 800 | 640 | 640
8455 | 市区 | 市区10155#世纪凤凰城8#小区变2#主变 | 10 | 800 | 640 | 0
8456 | 市区 | 市区10657#白虎山综合商品城1#小区变1#主变 | 10 | 800 | 640 | 640
8457 | 市区 | 市区10492#高新云璟3#小区变兼2#开闭所3#主变 | 20 | 800 | 640 | 640
8458 | 市区 | 市区10797#万象紫东城小区2#小区变2#主变 | 10 | 800 | 0 | 0
8459 | 市区 | 市区10584#水木芳华苑2#小区变3#主变 | 10 | 800 | 637.864 | 0
8460 | 市区 | 市区10727#盐河上院1#小区变兼1#开闭所2#主变 | 10 | 800 | 640 | 640
8461 | 市区 | 市区888#颐和花园1#主变 | 10 | 1250 | 1000 | 1000
8462 | 市区 | 市区10576#巨龙花园4#小区变4#主变 | 10 | 630 | 504 | 504
8463 | 市区 | 市区10567#铭著花园1#小区变兼开闭所1#主变 | 20 | 630 | 501.88 | 501.88
8464 | 市区 | 市区726#龙河小区F箱变主变 | 10 | 630 | 504 | 504
8465 | 市区 | 市区单901#东方之珠4#箱变主变 | 10 | 630 | 504 | 504
8466 | 市区 | 市区10095#人和居箱变1#主变 | 10 | 400 | 320 | 0
8467 | 市区 | 市区10510#金海梧桐苑3#小区变兼开闭所2#主变 | 10 | 800 | 640 | 640
8468 | 市区 | 市区727#龙河小区G箱变主变 | 10 | 630 | 504 | 504
8469 | 市区 | 市区10505#铂悦府5#小区变4#主变 | 20 | 800 | 640 | 640
8470 | 市区 | 市区10662#白虎山综合商品城6#小区变3#主变 | 10 | 800 | 640 | 640
8471 | 市区 | 市区10384#忠达玉兰园3#小区变1#主变 | 10 | 800 | 640 | 0
8472 | 市区 | 市区10743#万象紫东城5#小区变3#主变 | 10 | 800 | 640 | 640
8473 | 市区 | 市区10347#双池花园2#小区3#主变 | 10 | 800 | 640 | 0
8474 | 市区 | 市区10527#瀛洲安康里2#小区变4#主变 | 10 | 630 | 504 | 504
8475 | 市区 | 市区10708#瀛洲幸福里5#小区变4#主变 | 10 | 800 | 640 | 0
8476 | 市区 | 市区10667#馨海名郡1#小区变兼开闭所1#主变 | 10 | 1250 | 1000 | 0
8477 | 市区 | 市区10336#吾悦华府6#小区变3#主变 | 10 | 800 | 640 | 640
8478 | 市区 | 市区10584#水木芳华苑2#小区变2#主变 | 10 | 800 | 636.952 | 636.952
8479 | 市区 | 市区10610#新海云谷8#小区变3#主变 | 10 | 800 | 640 | 640
8480 | 市区 | 市区10428#玉水珑苑2#小区变2#主变 | 10 | 800 | 640 | 0
8481 | 市区 | 市区10435#海州大院3#小区变1#主变 | 10 | 800 | 640 | 640
8482 | 市区 | 市区563#麻纺小区2#箱变主变 | 10 | 500 | 400 | 400
8483 | 市区 | 市区10800#港师附小（三） | 10 | 400 | 320 | 320
8484 | 市区 | 市区10490#高新云璟1#小区变兼1#开闭所4#主变 | 20 | 800 | 640 | 640
8485 | 市区 | 市区10490#高新云璟1#小区变兼1#开闭所3#主变 | 20 | 800 | 640 | 640
8486 | 市区 | 市区10651#海高名府1#小区变（兼开闭所）2#主变 | 10 | 800 | 0 | 0
8487 | 市区 | 市区10404#大庆东路公变 | 10 | 400 | 320 | 320
8488 | 市区 | 市区10322#苍梧家苑1#开闭所兼1#小区变3#主变 | 20 | 630 | 504 | 504
8489 | 市区 | 市区453#海师化工厂 | 10 | 400 | 320 | 0
8490 | 市区 | 市区10583#水木芳华苑1#小区变兼开闭所3#主变 | 10 | 800 | 640 | 0
8491 | 市区 | 车站线HM01海云湾小区环网型箱变（10782#）主变 | 10 | 630 | 504 | 504
8492 | 市区 | 市区525#万源花园小区变1#主变 | 10 | 500 | 400 | 400
8493 | 市区 | 市区525#万源花园小区变2#主变 | 10 | 630 | 504 | 504
8494 | 市区 | 市区372化肥厂宿舍 | 10 | 400 | 320 | 0
8495 | 市区 | 市区536#车站新村 | 10 | 400 | 320 | 0
8496 | 市区 | 朐阳6022#晶宇宿舍公变 | 10 | 400 | 320 | 0
8497 | 市区 | 市区10787#城樾大境2#小区变3#主变 | 20 | 800 | 640 | 640
8498 | 市区 | 市区641#煤球厂 | 10 | 400 | 320 | 320
8499 | 市区 | 市区722#浦南小区2#公变 | 10 | 400 | 0 | 0
8500 | 市区 | 市区644#郁州花园公变 | 10 | 630 | 491.2 | 491.2
8501 | 市区 | 市区10797#万象紫东城小区2#小区变3#主变 | 10 | 800 | 640 | 640
8502 | 市区 | 市区10738#紫金桃花源8#小区变1#主变 | 10 | 630 | 504 | 504
8503 | 市区 | 946#九龙城市乐园1#公变 | 10 | 630 | 0 | 0
8504 | 市区 | 南昊线HU88为民路环网型箱变（10713#）主变 | 10 | 630 | 504 | 504
8505 | 市区 | 市区10505#铂悦府5#小区变1#主变 | 20 | 800 | 640 | 640
8506 | 市区 | 镇仕线H536热电巷环网型箱变（10783#）主变 | 10 | 630 | 504 | 504
8507 | 市区 | 市区10727#盐河上院1#小区变兼1#开闭所3#主变 | 10 | 800 | 640 | 640
8508 | 市区 | 市区437#电厂宿舍1#主变 | 10 | 630 | 504 | 0
8509 | 市区 | 市区437#电厂宿舍2#主变 | 10 | 630 | 504 | 0
8510 | 市区 | 市区437#电厂宿舍3#主变 | 10 | 630 | 504 | 0
8511 | 市区 | 市区10524#恒安花园1#小区变兼1#开闭所2#主变 | 10 | 630 | 504 | 504
8512 | 市区 | 市区10616#明悦天骄2#小区变2#主变 | 20 | 800 | 640 | 640
8513 | 市区 | 市区057#港务处小区变2#变压器 | 10 | 1250 | 1000 | 1000
8514 | 市区 | 市区057#港务处小区变1#变压器 | 10 | 1250 | 1000 | 1000
8515 | 市区 | 市区10552#学院府4#小区变兼1#开闭所1#主变 | 20 | 800 | 640 | 640
8516 | 市区 | 市区10472#桃李江山苑开闭所兼1#小区变2#主变 | 10 | 800 | 640 | 0
8517 | 市区 | 市区10450#万象新海东苑6#小区变1#主变 | 10 | 800 | 635.296 | 0
8518 | 市区 | 市区10287#吾悦华府4#小区变2#主变 | 10 | 800 | 640 | 640
8519 | 市区 | 市区10494#高新云璟5#小区变2#主变 | 20 | 800 | 640 | 640
8520 | 市区 | 市区10689#叶海华庭1#小区变3#主变 | 10 | 800 | 640 | 0
8521 | 市区 | 市区888#颐和花园3#主变 | 10 | 1250 | 1000 | 1000
8522 | 市区 | 市区10662#白虎山综合商品城6#小区变4#主变 | 10 | 800 | 640 | 0
8523 | 市区 | 市区10551#学院府3#小区变1#主变 | 20 | 800 | 640 | 640
8524 | 市区 | 龙六线HE40六号街区4#环网型箱变（808#）1#主变 | 10 | 630 | 504 | 504
8525 | 市区 | 市区640#经济干校箱变1#主变 | 10 | 500 | 400 | 400
8526 | 市区 | 市区679#恒利三期箱变主变 | 10 | 500 | 400 | 400
8527 | 市区 | 市区10246#新海云谷2#配电房（自二）1#主变 | 10 | 630 | 504 | 504
8528 | 市区 | 市区10571#日月明园4#小区变1#主变 | 10 | 630 | 504 | 0
8529 | 市区 | 市区10497#紫金公馆4#小区变2#主变 | 10 | 800 | 640 | 640
8530 | 市区 | 市区576#玉带新村棕苑小区变1#主变 | 10 | 800 | 640 | 640
8531 | 市区 | 市区576#玉带新村棕苑小区变2#主变 | 10 | 800 | 640 | 640
8532 | 市区 | 市区10736#紫金桃花源6#小区变2#主变 | 10 | 800 | 640 | 640
8533 | 市区 | 市区10674#康颐华府6#小区变2#主变 | 20 | 630 | 504 | 504
8534 | 市区 | 市区10271#金鹰秋风苑4#小区变3#主变 | 20 | 800 | 640 | 640
8535 | 市区 | 市区10539#玉竹苑小区1#小区变3#主变 | 10 | 800 | 640 | 0
8536 | 市区 | 新线HX34海通集团环网型箱变（10791#）1#主变低压台区 | 10 | 630 | 504 | 504
8537 | 市区 | 市区703#香溢小区3#变1#主变 | 10 | 1250 | 1000 | 1000
8538 | 市区 | 市区703#香溢小区3#变2#主变 | 10 | 1250 | 1000 | 1000
8539 | 市区 | 市区单572#华阳景都小区变1#主变 | 10 | 800 | 640 | 640
8540 | 市区 | 市区单572#华阳景都小区变2#主变 | 10 | 800 | 640 | 640
8541 | 市区 | 市区10743#万象紫东城5#小区变2#主变 | 10 | 800 | 640 | 640
8542 | 市区 | 市区10407#金鹰秋枫苑7#小区变1#主变 | 20 | 800 | 640 | 640
8543 | 市区 | 市区459#海医宿舍 | 10 | 400 | 320 | 0
8544 | 市区 | 市区291#交警 | 10 | 400 | 320 | 320
8545 | 市区 | 市区788#制革厂宿舍箱变主变 | 10 | 630 | 504 | 504
8546 | 市区 | 市区10285#吾悦华府1#开闭所兼2#小区变3#主变 | 10 | 800 | 0 | 0
8547 | 市区 | 市区10510#金海梧桐苑3#小区变兼开闭所3#主变 | 10 | 800 | 640 | 640
8548 | 市区 | 市区10336#吾悦华府6#小区变4#主变 | 10 | 800 | 0 | 0
8549 | 市区 | 市区10526#瀛洲安康里1#开闭所兼小区2#主变 | 10 | 800 | 640 | 640
8550 | 市区 | 市区10286#吾悦华府2#开闭所兼3#小区变1#主变 | 10 | 800 | 0 | 0
8551 | 市区 | 市区10254#金凤小区3#小区变2#主变 | 10 | 800 | 640 | 0
8552 | 市区 | 市区10382#忠达玉兰园1#小区变2#主变 | 10 | 800 | 640 | 0
8553 | 市区 | 龙城线HM77盐业小区环网型箱变（472#）1#主变 | 10 | 630 | 504 | 504
8554 | 市区 | 市区10730#新海天成1#小区变兼开闭所4#主变 | 10 | 630 | 504 | 0
8555 | 市区 | 市区1557#锦苑路（二)配变 | 10 | 400 | 320 | 320
8556 | 市区 | 市区10536#康颐华府1#小区变兼开闭所2#主变 | 20 | 800 | 640 | 640
8557 | 市区 | 市区10030#港城一品1#小区变1#主变 | 20 | 800 | 624.76 | 624.76
8558 | 市区 | 市区10030#港城一品1#小区变3#主变 | 20 | 800 | 633.52 | 633.52
8559 | 市区 | 市区10030#港城一品1#小区变4#主变 | 20 | 800 | 640 | 640
8560 | 市区 | 市区10030#港城一品1#小区变2#主变 | 20 | 800 | 640 | 640
8561 | 市区 | 市区10031#港城一品2#小区变1#主变 | 20 | 800 | 640 | 640
8562 | 市区 | 市区10031#港城一品2#小区变3#主变 | 20 | 800 | 640 | 640
8563 | 市区 | 市区10031#港城一品2#小区变4#主变 | 20 | 800 | 640 | 640
8564 | 市区 | 市区10031#港城一品2#小区变2#主变 | 20 | 800 | 640 | 640
8565 | 市区 | 市区10032#港城一品3#小区变1#主变 | 20 | 1000 | 800 | 800
8566 | 市区 | 市区10032#港城一品3#小区变2#主变 | 20 | 1000 | 800 | 800
8567 | 市区 | 市区10033#港城一品4#小区变1#主变 | 20 | 800 | 640 | 640
8568 | 市区 | 市区10033#港城一品4#小区变3#主变 | 20 | 800 | 640 | 640
8569 | 市区 | 市区10033#港城一品4#小区变2#主变 | 20 | 800 | 640 | 640
8570 | 市区 | 市区10033#港城一品4#小区变4#主变 | 20 | 800 | 640 | 640
8571 | 市区 | 市区10285#吾悦华府1#开闭所兼2#小区变1#主变 | 10 | 800 | 0 | 0
8572 | 市区 | 市区1156#滨海名都1#小区变1#主变 | 10 | 800 | 640 | 640
8573 | 市区 | 市区1156#滨海名都1#小区变2#主变 | 10 | 800 | 640 | 640
8574 | 市区 | 贾佰线HM20福临停车场环网型箱变（10769#）主变 | 10 | 630 | 504 | 504
8575 | 市区 | 市区1156#滨海名都1#小区变3#主变 | 10 | 800 | 640 | 640
8576 | 市区 | 市区1156#滨海名都1#小区变4#主变 | 10 | 800 | 640 | 640
8577 | 市区 | 市区1157#滨海名都3#小区变1#主变 | 10 | 800 | 640 | 640
8578 | 市区 | 市区1157#滨海名都3#小区变2#主变 | 10 | 800 | 640 | 640
8579 | 市区 | 市区488#苍梧小区3#小区变1#主变 | 10 | 1250 | 1000 | 1000
8580 | 市区 | 医院线HW44民主路2#环网型箱变（1094#）1#主变 | 10 | 630 | 504 | 504
8581 | 市区 | 市区1157#滨海名都3#小区变4#主变 | 10 | 800 | 640 | 640
8582 | 市区 | 市区1157#滨海名都3#小区变3#主变 | 10 | 800 | 640 | 640
8583 | 市区 | 市区10273#铂悦府2#小区变1#主变 | 20 | 800 | 640 | 640
8584 | 市区 | 市区10689#叶海华庭1#小区变2#主变 | 10 | 800 | 640 | 640
8585 | 市区 | 市区10269#金鹰秋枫苑2#小区变3#主变 | 20 | 800 | 640 | 640
8586 | 市区 | 市区10157#世纪凤凰城10#小区变4#主变 | 10 | 800 | 640 | 0
8587 | 市区 | 市区10472#桃李江山苑开闭所兼1#小区变4#主变 | 10 | 800 | 640 | 0
8588 | 市区 | 市区591#幸中宿舍 | 10 | 400 | 320 | 0
8589 | 市区 | 市区10569#铭著花园3#小区变4#主变 | 20 | 800 | 640 | 640
8590 | 市区 | 苍贾线HM71海农电气环网型箱变（10680#）1#主变 | 10 | 630 | 504 | 504
8591 | 市区 | 市区090#玻璃仪器 | 10 | 400 | 320 | 0
8592 | 市区 | 市区10691#叶海华庭3#小区变3#主变 | 10 | 800 | 640 | 0
8593 | 市区 | 市区10553#学院府5#小区变兼2#开闭所1#主变 | 20 | 800 | 640 | 640
8594 | 市区 | 市区10254#金凤小区3#小区变4#主变 | 10 | 800 | 640 | 0
8595 | 市区 | 市区10337#吾悦华府7#小区变2#主变 | 10 | 800 | 0 | 0
8596 | 市区 | 市区10546#玖璟府4#小区变1#主变 | 10 | 800 | 640 | 640
8597 | 市区 | 市区10274#铂悦府4#小区变4#主变 | 20 | 800 | 640 | 640
8598 | 市区 | 市区10691#叶海华庭3#小区变1#主变 | 10 | 800 | 640 | 0
8599 | 市区 | 市区10757#金海福邸3#小区变4#主变 | 10 | 800 | 640 | 640
8600 | 市区 | 市区10339#吾悦华府9#小区变4#主变 | 10 | 800 | 0 | 0
8601 | 市区 | 市区10029#易居公馆3#小区变1#主变 | 10 | 1000 | 800 | 0
8602 | 市区 | 市区10029#易居公馆3#小区变3#主变 | 10 | 1000 | 800 | 0
8603 | 市区 | 市区10029#易居公馆3#小区变4#主变 | 10 | 1000 | 800 | 0
8604 | 市区 | 市区10029#易居公馆3#小区变2#主变 | 10 | 1000 | 800 | 0
8605 | 市区 | 市区10028#易居公馆2#小区变1#主变 | 10 | 1000 | 800 | 0
8606 | 市区 | 市区10028#易居公馆2#小区变3#主变 | 10 | 1000 | 800 | 0
8607 | 市区 | 市区10028#易居公馆2#小区变4#主变 | 10 | 1000 | 800 | 0
8608 | 市区 | 市区10028#易居公馆2#小区变2#主变 | 10 | 1000 | 800 | 0
8609 | 市区 | 市区10612#新海云谷10#小区变2#主变 | 10 | 800 | 632.512 | 632.512
8610 | 市区 | 站南线HU52河南庄小区A环网型箱变（666#）主变 | 10 | 630 | 504 | 504
8611 | 市区 | 市区10735#紫金桃花源1#小区变兼1#开闭所1#主变 | 10 | 800 | 640 | 640
8612 | 市区 | 市区10180#苍梧家苑2#开闭所兼2#小区变2#主变 | 20 | 800 | 640 | 640
8613 | 市区 | 市区10703#秦东门第2#小区变2#主变 | 10 | 800 | 0 | 0
8614 | 市区 | 810#汇富园公变 | 10 | 630 | 504 | 504
8615 | 市区 | 市区10253#金凤小区2#小区变2#主变 | 10 | 800 | 640 | 0
8616 | 市区 | 市区10575#巨龙花园7#小区变1#主变 | 10 | 630 | 504 | 504
8617 | 市区 | 市区10730#新海天成1#小区变兼开闭所2#主变 | 10 | 630 | 504 | 0
8618 | 市区 | 市区10433#海州大院1#小区变1#主变 | 10 | 800 | 640 | 640
8619 | 市区 | 市区10704#瀛洲幸福里1#小区变兼1#开闭所3#主变 | 10 | 800 | 640 | 0
8620 | 市区 | 市区10274#铂悦府4#小区变3#主变 | 20 | 800 | 640 | 640
8621 | 市区 | 市区10745#万象紫东城7#小区变兼2#开闭所3#主变 | 10 | 800 | 640 | 640
8622 | 市区 | 市区10156#世纪凤凰城9#小区变2#主变 | 10 | 800 | 640 | 0
8623 | 市区 | 市区10498#紫金公馆5#小区变1#主变 | 10 | 800 | 640 | 640
8624 | 市区 | 市区10784#翡翠朗庭1#小区变3#主变 | 10 | 630 | 504 | 504
8625 | 市区 | 市区10337#吾悦华府7#小区变1#主变 | 10 | 800 | 640 | 640
8626 | 市区 | 宋东线HW95宋跳立交西北环网型箱变主变（10748#） | 10 | 630 | 504 | 504
8627 | 市区 | 市区10371#花果名苑2#小区变3#主变 | 20 | 800 | 640 | 640
8628 | 市区 | 市区10568#铭著花园2#小区变3#主变 | 20 | 800 | 640 | 640
8629 | 市区 | 市区10512#珑樾府2#小区变2#主变 | 10 | 800 | 640 | 640
8630 | 市区 | 市区10616#明悦天骄2#小区变4#主变 | 20 | 800 | 640 | 640
8631 | 市区 | 市区10291#东方领秀二期1#小区变4#主变 | 10 | 630 | 504 | 504
8632 | 市区 | 市区278#龙尾路北小区1#变压器 | 10 | 630 | 504 | 504
8633 | 市区 | 市区10403#祥源锦绣苑3#小区变3#主变 | 10 | 800 | 640 | 640
8634 | 市区 | 市区807#6号街区3#箱变主变 | 10 | 630 | 504 | 504
8635 | 市区 | 市区736#西城综合市场变电所1#主变 | 10 | 1000 | 800 | 800
8636 | 市区 | 市区736#西城综合市场变电所2#主变 | 10 | 800 | 640 | 640
8637 | 市区 | 市区10326#苍梧家苑6#小区变4#主变 | 20 | 630 | 504 | 504
8638 | 市区 | 市区10652#海高名府2#小区变2#主变 | 10 | 1000 | 0 | 0
8639 | 市区 | 市区10685#孔望书苑二期1#小区变兼1#开闭所3#主变 | 10 | 800 | 640 | 640
8640 | 市区 | 市区10738#紫金桃花源8#小区变4#主变 | 10 | 630 | 504 | 504
8641 | 市区 | 市区10745#万象紫东城7#小区变兼2#开闭所1#主变 | 10 | 800 | 640 | 640
8642 | 市区 | 市区10568#铭著花园2#小区变4#主变 | 20 | 800 | 640 | 640
8643 | 市区 | 市区10574#巨龙花园6#小区变兼1#开闭所4#主变 | 10 | 800 | 640 | 640
8644 | 市区 | 市区1602#鹰游水岸花园2#小区变1#主变 | 10 | 800 | 640 | 640
8645 | 市区 | 市区1602#鹰游水岸花园2#小区变2#主变 | 10 | 800 | 640 | 640
8646 | 市区 | 市区10457#石子厂公变 | 10 | 30 | 24 | 24
8647 | 市区 | 市区10326#苍梧家苑6#小区变1#主变 | 20 | 800 | 640 | 640
8648 | 市区 | 市区10383#忠达玉兰园2#小区变兼开闭所3#主变 | 10 | 630 | 504 | 0
8649 | 市区 | 市区10323#苍梧家苑3#小区变2#主变 | 20 | 800 | 640 | 640
8650 | 市区 | 市区10405#金鹰秋枫苑5#小区变4#主变 | 20 | 800 | 640 | 640
8651 | 市区 | 市区10318#绿云公寓公变 | 10 | 400 | 320 | 320
8652 | 市区 | 市区10677#时光印象3#小区变1#主变 | 10 | 800 | 638.224 | 638.224
8653 | 市区 | 凌州线HW89铁路小区环网型箱变（1309#）1#主变 | 10 | 630 | 504 | 504
8654 | 市区 | 市区10744#万象紫东城6#小区变1#主变 | 10 | 800 | 640 | 640
8655 | 市区 | 市区811#东新绿苑1#小区变2＃主变 | 10 | 630 | 504 | 504
8656 | 市区 | 市区66#民航宿舍 | 10 | 400 | 320 | 320
8657 | 市区 | 富强线HX57大庆路综合楼环网型箱变1#主变（737#） | 10 | 630 | 504 | 0
8658 | 市区 | 市区10379#观岚小区1#小区变1#主变 | 20 | 800 | 640 | 640
8659 | 市区 | 市区10079#香江花园5#小区变1#主变 | 10 | 800 | 640 | 0
8660 | 市区 | 市区10079#香江花园5#小区变2#主变 | 10 | 800 | 640 | 640
8661 | 市区 | 市区10652#海高名府2#小区变4#主变 | 10 | 1000 | 0 | 0
8662 | 市区 | 市区10450#万象新海东苑6#小区变2#主变 | 10 | 800 | 640 | 0
8663 | 市区 | 玉博线HU79吾悦广场环网型箱变（10701#）主变 | 10 | 630 | 504 | 504
8664 | 市区 | 市区10498#紫金公馆5#小区变4#主变 | 10 | 800 | 640 | 640
8665 | 市区 | 市区10702#秦东门第1#小区变兼1#开闭所3#主变 | 10 | 800 | 640 | 640
8666 | 市区 | 市区10339#吾悦华府9#小区变3#主变 | 10 | 800 | 640 | 640
8667 | 市区 | 10719#农之福公变 | 10 | 630 | 504 | 504
8668 | 市区 | 市区10322#苍梧家苑1#开闭所兼1#小区变4#主变 | 20 | 630 | 504 | 504
8669 | 市区 | 市区655#兆隆新村（1）箱变主变 | 10 | 630 | 504 | 504
8670 | 市区 | 市区10655#范庄村委会公变 | 10 | 200 | 0 | 0
8671 | 市区 | 花果山6594#观顶张庄公变 | 10 | 200 | 134.794 | 134.794
8672 | 市区 | 市区10334#凤凰源筑3#小区2#主变 | 10 | 800 | 640 | 640
8673 | 市区 | 市区1578#御景龙湾3#小区变1#主变 | 10 | 800 | 640 | 640
8674 | 市区 | 市区1578#御景龙湾3#小区变3#主变 | 10 | 800 | 640 | 640
8675 | 市区 | 市区1578#御景龙湾3#小区变4#主变 | 10 | 800 | 640 | 640
8676 | 市区 | 市区1578#御景龙湾3#小区变2#主变 | 10 | 800 | 640 | 640
8677 | 市区 | 市区1577#御景龙湾2#小区变3#主变 | 10 | 630 | 504 | 504
8678 | 市区 | 市区1577#御景龙湾2#小区变4#主变 | 10 | 630 | 504 | 504
8679 | 市区 | 市区1577#御景龙湾2#小区变2#主变 | 10 | 630 | 504 | 504
8680 | 市区 | 市区1577#御景龙湾2#小区变1#主变 | 10 | 630 | 504 | 504
8681 | 市区 | 市区10324#苍梧家苑4#小区变3#主变 | 20 | 800 | 640 | 640
8682 | 市区 | 市区10743#万象紫东城5#小区变1#主变 | 10 | 800 | 640 | 640
8683 | 市区 | 市区10325#苍梧家苑5#小区变2#主变 | 20 | 800 | 640 | 640
8684 | 市区 | 市区10553#学院府5#小区变兼2#开闭所3#主变 | 20 | 800 | 640 | 640
8685 | 市区 | 市区10403#祥源锦绣苑3#小区变1#主变 | 10 | 800 | 640 | 640
8686 | 市区 | 市区10512#珑樾府2#小区变3#主变 | 10 | 800 | 640 | 640
8687 | 市区 | 市区192#大庆路 | 10 | 400 | 320 | 320
8688 | 市区 | 科宁线HR21环网型箱变（10503#海宁小区箱变） | 10 | 630 | 504 | 504
8689 | 市区 | 市区10681#南建工公变 | 10 | 200 | 157.3 | 157.3
8690 | 市区 | 市区10402#新海云谷11#小区变（自二）3#主变 | 10 | 630 | 504 | 504
8691 | 市区 | 市区10406#金鹰秋枫苑6#小区变2#主变 | 20 | 800 | 640 | 640
8692 | 市区 | 市区686#时代花园1#小区变1#主变 | 10 | 800 | 640 | 640
8693 | 市区 | 市区10585#水木芳华苑3#小区变2#主变 | 10 | 800 | 635.536 | 635.536
8694 | 市区 | 市区10496#紫金公馆2#小区变1#主变 | 10 | 800 | 0 | 0
8695 | 市区 | 市区10459#明珠翡翠园小区2#小区变1#主变 | 10 | 800 | 640 | 640
8696 | 市区 | 市区10434#海州大院2#小区变兼1#开闭所4#主变 | 10 | 800 | 640 | 640
8697 | 市区 | 市区10776#凤凰雅苑2#小区变3#主变 | 10 | 800 | 640 | 640
8698 | 市区 | 市区091#西大岭 | 10 | 400 | 320 | 0
8699 | 市区 | 市区10473#桃李江山苑2#小区变2#主变 | 10 | 800 | 640 | 0
8700 | 市区 | 市区10011#塑料十二厂箱变主变 | 10 | 400 | 320 | 320
8701 | 市区 | 市区032#武装部宿舍 | 10 | 400 | 320 | 320
8702 | 市区 | 市区10015#沈圩小区（一）箱变主变 | 10 | 630 | 504 | 504
8703 | 市区 | 市区10012#市民广场箱变主变 | 10 | 400 | 320 | 320
8704 | 市区 | 市区391#海宁小区小区变1#主变 | 10 | 800 | 640 | 640
8705 | 市区 | 市区391#海宁小区小区变2#主变 | 10 | 800 | 640 | 640
8706 | 市区 | 市区10013#市委老干局宿舍箱变主变 | 10 | 400 | 320 | 320
8707 | 市区 | 市区248#东盛花园小区变1#主变 | 10 | 1000 | 800 | 800
8708 | 市区 | 市区248#东盛花园小区变2#主变 | 10 | 1000 | 800 | 800
8709 | 市区 | 市区10612#新海云谷10#小区变3#主变 | 10 | 800 | 638.224 | 638.224
8710 | 市区 | 市区10040#梧桐蓝山2#小区变1#主变 | 10 | 630 | 504 | 0
8711 | 市区 | 市区10040#梧桐蓝山2#小区变2#主变 | 10 | 630 | 504 | 0
8712 | 市区 | 市区10787#城樾大境2#小区变2#主变 | 20 | 800 | 640 | 640
8713 | 市区 | 市区10688#孔望书苑二期4#小区变2#主变 | 10 | 630 | 504 | 0
8714 | 市区 | 市区10241#浦东货场（二） | 10 | 400 | 320 | 320
8715 | 市区 | 市区10406#金鹰秋枫苑6#小区变1#主变 | 20 | 800 | 640 | 640
8716 | 市区 | 市区10797#万象紫东城小区2#小区变4#主变 | 10 | 800 | 0 | 0
8717 | 市区 | 市区10512#珑樾府2#小区变1#主变 | 10 | 800 | 640 | 640
8718 | 市区 | 市区1560#供电宿舍（三） | 10 | 400 | 320 | 320
8719 | 市区 | 市区10661#白虎山综合商品城5#小区变2#主变 | 10 | 800 | 640 | 0
8720 | 市区 | 市区10660#白虎山综合商品城4#小区变1#主变 | 10 | 800 | 640 | 640
8721 | 市区 | 市区10269#金鹰秋枫苑2#小区变2#主变 | 20 | 800 | 640 | 640
8722 | 市区 | 市区单1452#香溢孔望山庄1#箱变 | 10 | 630 | 440.928 | 440.928
8723 | 市区 | 市区1454#3#箱变主变 | 10 | 800 | 640 | 640
8724 | 市区 | 市区1455#4#箱变主变 | 10 | 800 | 640 | 0
8725 | 市区 | 市区10729#盐河上院3#小区变4#主变 | 10 | 800 | 640 | 640
8726 | 市区 | 市区10408#金鹰秋枫苑8#小区变2#主变 | 20 | 800 | 640 | 640
8727 | 市区 | 朐阳1628#沙沟东门（二）公变 | 10 | 400 | 320 | 0
8728 | 市区 | 市区10664#盐河企业资产箱变主变 | 10 | 630 | 504 | 0
8729 | 市区 | 市区10268#金鹰秋枫苑1#小区变3#主变 | 20 | 800 | 640 | 640
8730 | 市区 | 市区10729#盐河上院3#小区变1#主变 | 10 | 800 | 640 | 640
8731 | 市区 | 市区10312#海宁小区（十二）公变 | 10 | 400 | 320 | 320
8732 | 市区 | 市区10449#万象新海东苑5#小区变4#主变 | 10 | 800 | 640 | 0
8733 | 市区 | 市区10400#悦景福邸3#小区变2#主变 | 10 | 800 | 640 | 0
8734 | 市区 | 市区10690#叶海华庭2#小区变2#主变 | 10 | 800 | 640 | 640
8735 | 市区 | 市区1604#鹰游水岸花园3#小区变1#主变 | 10 | 1000 | 800 | 800
8736 | 市区 | 市区1604#鹰游水岸花园3#小区变2#主变 | 10 | 1000 | 800 | 800
8737 | 市区 | 市区10500#紫金公馆7#小区变兼3#开闭所1#主变 | 10 | 800 | 0 | 0
8738 | 市区 | 市区10390#刘艞公变 | 10 | 160 | 128 | 128
8739 | 市区 | 市区1450#香溢孔望山庄1#小区变1#主变 | 10 | 500 | 400 | 400
8740 | 市区 | 市区1450#香溢孔望山庄1#小区变2#主变 | 10 | 500 | 365.46 | 0
8741 | 市区 | 市区10553#学院府5#小区变兼2#开闭所2#主变 | 20 | 800 | 640 | 640
8742 | 市区 | 市区10555#振华苑小区1#小区变2#主变 | 10 | 630 | 504 | 504
8743 | 市区 | 市区10346#双池花园1#小区变兼1#开闭所3#主变 | 10 | 800 | 640 | 0
8744 | 市区 | 市区10544#玖璟府2#小区变1#主变 | 10 | 800 | 640 | 640
8745 | 市区 | 市区10702#秦东门第1#小区变兼1#开闭所1#主变 | 10 | 800 | 640 | 640
8746 | 市区 | 市区10741#郁洲街道公变 | 10 | 200 | 160 | 160
8747 | 市区 | 市区10615#明悦天骄1#小区变兼开闭所1#主变 | 20 | 800 | 640 | 640
8748 | 市区 | 市区10657#白虎山综合商品城1#小区变2#主变 | 10 | 800 | 640 | 0
8749 | 市区 | 市区10610#新海云谷8#小区变4#主变 | 10 | 800 | 640 | 640
8750 | 市区 | 市区10663#白虎山综合商品城7#小区变2#主变 | 10 | 800 | 640 | 0
8751 | 市区 | 市区10526#瀛洲安康里1#开闭所兼小区1#主变 | 10 | 800 | 640 | 640
8752 | 市区 | 市区10585#水木芳华苑3#小区变1#主变 | 10 | 800 | 637.864 | 0
8753 | 市区 | 市区10466#万锦花园1#小区变兼1#开闭所1#主变 | 10 | 800 | 640 | 640
8754 | 市区 | 市区10610#新海云谷8#小区变2#主变 | 10 | 800 | 640 | 640
8755 | 市区 | 市区10788#城樾大境3#小区变兼开闭所4#主变 | 20 | 800 | 640 | 640
8756 | 市区 | 市区10509#金海梧桐苑2#小区变2#主变 | 10 | 630 | 504 | 504
8757 | 市区 | 市区10775#凤凰雅苑1#小区变兼1#开闭所4#主变 | 10 | 800 | 0 | 0
8758 | 市区 | 市区10499#紫金公馆6#小区变兼2#开闭所4#主变 | 10 | 800 | 640 | 640
8759 | 市区 | 市区10501#紫金公馆8#小区变1#主变 | 10 | 800 | 0 | 0
8760 | 市区 | 市区10254#金凤小区3#小区变3#主变 | 10 | 800 | 640 | 0
8761 | 市区 | 市区10545#玖璟府3#小区变兼2#开闭所1#主变 | 10 | 800 | 640 | 640
8762 | 市区 | 市区1561#七一六宿舍（二） | 10 | 400 | 320 | 320
8763 | 市区 | 市区10273#铂悦府2#小区变3#主变 | 20 | 800 | 640 | 640
8764 | 市区 | 市区075#锦屏路 | 10 | 400 | 320 | 0
8765 | 市区 | 市区10467#万锦花园4#小区变2#主变 | 10 | 800 | 640 | 640
8766 | 市区 | 市区10338#吾悦华府8#小区变2#主变 | 10 | 800 | 0 | 0
8767 | 市区 | 市区10528#创赢商业街1#小区变兼开闭所2#主变 | 10 | 630 | 504 | 504
8768 | 市区 | 市区10322#苍梧家苑1#开闭所兼1#小区变2#主变 | 20 | 800 | 640 | 640
8769 | 市区 | 市区10117#悦景福邸1#小区变4#主变 | 10 | 800 | 640 | 0
8770 | 市区 | 市区10436#海州大院4#小区变4#主变 | 10 | 800 | 640 | 640
8771 | 市区 | 市区10397#兰若岭秀2#小区变2#主变 | 10 | 1000 | 800 | 800
8772 | 市区 | 市区306#造纸厂照明 | 10 | 400 | 320 | 320
8773 | 市区 | 市区668#贸易局宿舍 | 10 | 400 | 320 | 320
8774 | 市区 | 市区659#通灌路小学 | 10 | 400 | 320 | 320
8775 | 市区 | 市区311#磷肥厂 | 10 | 200 | 160 | 0
8776 | 市区 | 市区10276#观山源筑1#小区变兼开闭所3#主变 | 10 | 800 | 0 | 0
8777 | 市区 | 市区10493#高新云璟4#小区变3#主变 | 20 | 800 | 640 | 640
8778 | 市区 | 10724#兴业时代广场1#小区变（兼开闭所）3#主变 | 10 | 800 | 640 | 640
8779 | 市区 | 西门线HW20青龙桥环网型箱变（10721#）1#主变 | 10 | 630 | 504 | 0
8780 | 市区 | 市区10550#学院府2#小区变4#主变 | 20 | 800 | 640 | 640
8781 | 市区 | 市区10325#苍梧家苑5#小区变1#主变 | 20 | 800 | 640 | 640
8782 | 市区 | 市区10335#吾悦华府5#小区变1#主变 | 10 | 800 | 0 | 0
8783 | 市区 | 市区10583#水木芳华苑1#小区变兼开闭所4#主变 | 10 | 800 | 633.736 | 633.736
8784 | 市区 | 市区10678#时光印象5#小区变3#主变 | 10 | 800 | 637.96 | 637.96
8785 | 市区 | 市区10508#金海梧桐苑1#小区变1#主变 | 10 | 800 | 640 | 640
8786 | 市区 | 市区10319#海通建设公变 | 10 | 200 | 160 | 160
8787 | 市区 | 市区10285#吾悦华府1#开闭所兼2#小区变2#主变 | 10 | 800 | 640 | 640
8788 | 市区 | 市区507#园丁小区小区变1#主变 | 10 | 800 | 640 | 0
8789 | 市区 | 市区10458#明珠翡翠园小区1#小区变兼1#开闭所4#主变 | 10 | 800 | 640 | 640
8790 | 市区 | 10725#兴业时代广场2#小区变3#主变 | 10 | 800 | 630.304 | 630.304
8791 | 市区 | 市区1603#鹰游水岸花园1#小区变1#主变 | 10 | 800 | 640 | 640
8792 | 市区 | 市区1603#鹰游水岸花园1#小区变2#主变 | 10 | 800 | 640 | 640
8793 | 市区 | 市区1603#鹰游水岸花园1#小区变3#主变 | 10 | 800 | 640 | 640
8794 | 市区 | 市区1603#鹰游水岸花园1#小区变4#主变 | 10 | 800 | 640 | 640
8795 | 市区 | 市区10293#凤凰源筑2#小区变1#主变 | 10 | 800 | 640 | 640
8796 | 市区 | 市区469#基业房开小区变1#主变 | 10 | 630 | 504 | 504
8797 | 市区 | 市区10731#新海天成2#小区变变4#主变 | 10 | 800 | 640 | 0
8798 | 市区 | 市区10458#明珠翡翠园小区1#小区变兼1#开闭所2#主变 | 10 | 800 | 640 | 640
8799 | 市区 | 市区188#毛巾厂宿舍 | 10 | 400 | 320 | 320
8800 | 市区 | 市区10789#城樾大境4#小区变1#主变 | 20 | 800 | 640 | 640
8801 | 市区 | 市区011#镇海小区公变 | 10 | 400 | 320 | 320
8802 | 市区 | 市区390#检察院变压器 | 10 | 400 | 320 | 320
8803 | 市区 | 市区845#珍城公寓1#箱变1#主变 | 10 | 630 | 504 | 504
8804 | 市区 | 市区10287#吾悦华府4#小区变4#主变 | 10 | 800 | 640 | 640
8805 | 市区 | 市区10509#金海梧桐苑2#小区变4#主变 | 10 | 630 | 504 | 504
8806 | 市区 | 市区10757#金海福邸3#小区变2#主变 | 10 | 800 | 640 | 640
8807 | 市区 | 市区大庆路662#箱变主变 | 10 | 630 | 504 | 504
8808 | 市区 | 市区10349#双池花园4#小区变1#主变 | 10 | 800 | 640 | 0
8809 | 市区 | 市区10737#紫金桃花源7#小区变3#主变 | 10 | 800 | 640 | 640
8810 | 市区 | 市区10467#万锦花园4#小区变1#主变 | 10 | 800 | 640 | 640
8811 | 市区 | 市区10543#玖璟府1#小区变兼1#开闭所3#主变 | 10 | 800 | 632.992 | 632.992
8812 | 市区 | 市区10466#万锦花园1#小区变兼1#开闭所3#主变 | 10 | 800 | 640 | 640
8813 | 市区 | 市区10372#电动汽车箱变1#主变 | 10 | 630 | 504 | 504
8814 | 市区 | 市区10255#优步学府小区1#小区变2#主变 | 10 | 630 | 504 | 504
8815 | 市区 | 市区10710#铁塔公司公变 | 10 | 200 | 160 | 160
8816 | 市区 | 市区10545#玖璟府3#小区变兼2#开闭所3#主变 | 10 | 800 | 640 | 640
8817 | 市区 | 市区10569#铭著花园3#小区变1#主变 | 20 | 800 | 640 | 640
8818 | 市区 | 市区10433#海州大院1#小区变3#主变 | 10 | 800 | 640 | 640
8819 | 市区 | 市区10286#吾悦华府2#开闭所兼3#小区变4#主变 | 10 | 800 | 640 | 640
8820 | 市区 | 市区10645#郁洲书苑1#小区变兼1#开闭所1#主变 | 10 | 800 | 640 | 640
8821 | 市区 | 市区10807#金鹰麓院1#小区变兼开闭所3#主变 | 10 | 800 | 640 | 640
8822 | 市区 | 市区10437#海州大院5#小区变1#主变 | 10 | 800 | 640 | 640
8823 | 市区 | 市区10505#铂悦府5#小区变2#主变 | 20 | 800 | 640 | 640
8824 | 市区 | 市区828#陇海花园 | 10 | 630 | 504 | 504
8825 | 市区 | 市区10659#白虎山综合商品城3#小区变2#主变 | 10 | 630 | 504 | 0
8826 | 市区 | 市区492#供销大厦 | 10 | 630 | 504 | 504
8827 | 市区 | 市区1115#车站小区2# | 10 | 400 | 320 | 0
8828 | 市区 | 市区10646#郁洲书苑2#小区变2#主变 | 10 | 800 | 640 | 640
8829 | 市区 | 市区10326#苍梧家苑6#小区变3#主变 | 20 | 630 | 504 | 504
8830 | 市区 | 市区324#友谊服装厂箱变主变 | 10 | 630 | 504 | 0
8831 | 市区 | 市区552#新海花园2#小区变1#主变 | 10 | 500 | 400 | 0
8832 | 市区 | 市区552#新海花园2#小区变2#主变 | 10 | 500 | 400 | 0
8833 | 市区 | 市区10232#江山花园小区2#小区变4#主变 | 10 | 800 | 640 | 640
8834 | 市区 | 市区10514#云悦星宸2#小区变1#主变 | 10 | 800 | 640 | 640
8835 | 市区 | 苍贾线HW11新东街道环网型箱变（10720#）主变 | 10 | 630 | 504 | 504
8836 | 市区 | 市区10299#移动通信公变 | 10 | 200 | 160 | 160
8837 | 市区 | 市区10784#翡翠朗庭1#小区变1#主变 | 10 | 630 | 504 | 504
8838 | 市区 | 市区10339#吾悦华府9#小区变2#主变 | 10 | 800 | 0 | 0
8839 | 市区 | 市区10448#万象新海东苑4#小区变2#主变 | 10 | 800 | 640 | 0
8840 | 市区 | 市区1399#玻璃仪器2# | 10 | 400 | 320 | 0
8841 | 市区 | 市区749#百货仓库公变 | 10 | 400 | 320 | 320
8842 | 市区 | 市区10672#康颐华府4#小区变兼开闭所1#主变 | 20 | 800 | 640 | 640
8843 | 市区 | 市区HU01银城环网型箱变（10671#）主变 | 10 | 630 | 504 | 504
8844 | 市区 | 市区10446#万象新海东苑2#小区变兼2#开闭所4#主变 | 10 | 800 | 640 | 0
8845 | 市区 | 市区1619#农贸市场（三）箱变主变 | 10 | 400 | 320 | 320
8846 | 市区 | 市区10425#云台山第花园3#小区变4#主变 | 20 | 800 | 640 | 640
8847 | 市区 | 市区10775#凤凰雅苑1#小区变兼1#开闭所3#主变 | 10 | 800 | 640 | 640
8848 | 市区 | 市区10649#凤凰国际创客空间2#小区变2#主变 | 10 | 800 | 640 | 640
8849 | 市区 | 市区10514#云悦星宸2#小区变4#主变 | 10 | 800 | 640 | 640
8850 | 市区 | 市区10539#玉竹苑小区1#小区变1#主变 | 10 | 800 | 640 | 0
8851 | 市区 | 市区10651#海高名府1#小区变（兼开闭所）3#主变 | 10 | 800 | 0 | 0
8852 | 市区 | 市区10536#康颐华府1#小区变兼开闭所3#主变 | 20 | 800 | 640 | 640
8853 | 市区 | 市区10567#铭著花园1#小区变兼开闭所2#主变 | 20 | 630 | 498.48 | 498.48
8854 | 市区 | 市区10320#金城公寓公变 | 10 | 400 | 320 | 320
8855 | 市区 | 市区10256#优步学府小区2#小区变3#主变 | 10 | 630 | 504 | 504
8856 | 市区 | 市区10467#万锦花园4#小区变3#主变 | 10 | 800 | 640 | 640
8857 | 市区 | 市区10647#郁洲书苑3#小区变2#主变 | 10 | 800 | 640 | 640
8858 | 市区 | 市区10731#新海天成2#小区变变3#主变 | 10 | 800 | 640 | 0
8859 | 市区 | 科龙线HB67瀛洲小区南环网型箱变（10754#）主变 | 10 | 630 | 504 | 504
8860 | 市区 | 龙国线HT21环网型箱变（10630#）主变 | 10 | 630 | 504 | 504
8861 | 市区 | 市区10501#紫金公馆8#小区变2#主变 | 10 | 800 | 640 | 640
8862 | 市区 | 龙解线HM42邮电局环网型箱变(1099#)主变 | 10 | 630 | 504 | 504
8863 | 市区 | 市区10494#高新云璟5#小区变1#主变 | 20 | 800 | 640 | 640
8864 | 市区 | 市区10776#凤凰雅苑2#小区变4#主变 | 10 | 800 | 0 | 0
8865 | 市区 | 市区10249#悦景福邸2#小区变4#主变 | 10 | 800 | 640 | 0
8866 | 市区 | 市区10407#金鹰秋枫苑7#小区变4#主变 | 20 | 800 | 640 | 640
8867 | 市区 | 市区10331#建设银行公变 | 10 | 400 | 320 | 320
8868 | 市区 | 市区10517#半山镜城1#小区变4#主变 | 10 | 800 | 640 | 640
8869 | 市区 | 市区10556#金凤小区1#小区变4#主变 | 10 | 800 | 640 | 0
8870 | 市区 | 盐东线HW99紫金山路环网型箱变主变（10753#） | 10 | 630 | 504 | 504
8871 | 市区 | 市区1538#十字街（三）箱变主变 | 10 | 630 | 504 | 0
8872 | 市区 | 市区10311#党校宿舍（四）公变 | 10 | 400 | 320 | 320
8873 | 市区 | 市区10737#紫金桃花源7#小区变4#主变 | 10 | 800 | 640 | 640
8874 | 市区 | 鼓楼线HW00谢家大院环网型箱变（10718#）主变 | 10 | 630 | 504 | 0
8875 | 市区 | 市区10094#港师附小（二） | 10 | 400 | 320 | 320
8876 | 市区 | 市区10676#时光印象2#小区变兼2#开闭所4#主变 | 10 | 800 | 640 | 640
8877 | 市区 | 市区10686#孔望书苑二期2#小区变4#主变 | 10 | 630 | 504 | 0
8878 | 市区 | 市区10727#盐河上院1#小区变兼1#开闭所4#主变 | 10 | 800 | 640 | 640
8879 | 市区 | 市区10378#滨海名都4#小区变4#主变 | 10 | 800 | 640 | 640
8880 | 市区 | 光秦线HM31宝利商业街西口环网型箱变（10772#）主变 | 10 | 630 | 504 | 0
8881 | 市区 | 市区10789#城樾大境4#小区变4#主变 | 20 | 800 | 640 | 640
8882 | 市区 | 市区10570#日月明园3#小区变兼开闭所4#主变 | 10 | 800 | 640 | 640
8883 | 市区 | 市区10672#康颐华府4#小区变兼开闭所4#主变 | 20 | 800 | 640 | 640
8884 | 市区 | 市区1559#矿山东院（二）箱变主变 | 10 | 630 | 504 | 0
8885 | 市区 | 市区1565#建达房开（二） | 10 | 400 | 320 | 320
8886 | 市区 | 市区10075#云台山第花园2#小区变1#主变 | 20 | 800 | 640 | 640
8887 | 市区 | 市区10075#云台山第花园2#小区变3#主变 | 20 | 800 | 640 | 640
8888 | 市区 | 市区10075#云台山第花园2#小区变4#主变 | 20 | 800 | 640 | 640
8889 | 市区 | 市区10075#云台山第花园2#小区变2#主变 | 20 | 800 | 640 | 640
8890 | 市区 | 市区10074#云台山第花园1#小区变1#主变 | 20 | 800 | 640 | 640
8891 | 市区 | 市区10074#云台山第花园1#小区变3#主变 | 20 | 800 | 640 | 640
8892 | 市区 | 市区10074#云台山第花园1#小区变4#主变 | 20 | 800 | 640 | 640
8893 | 市区 | 市区10074#云台山第花园1#小区变2#主变 | 20 | 800 | 640 | 640
8894 | 市区 | 市区10232#江山花园小区2#小区变2#主变 | 10 | 800 | 640 | 640
8895 | 市区 | 市区10243#苍梧春晓公寓小区变2#主变 | 10 | 800 | 640 | 640
8896 | 市区 | 市区1606#玉龙花园4#箱变 主变 | 10 | 630 | 0 | 0
8897 | 市区 | 市区10346#双池花园1#小区变兼1#开闭所4#主变 | 10 | 800 | 640 | 640
8898 | 市区 | 市区691#通泰名人居2#主变 | 10 | 630 | 504 | 504
8899 | 市区 | 市区691#通泰名人居1#主变 | 10 | 630 | 504 | 504
8900 | 市区 | 凌州线H114环网型箱变主变 | 10 | 630 | 504 | 504
8901 | 市区 | 市区10458#明珠翡翠园小区1#小区变兼1#开闭所3#主变 | 10 | 800 | 640 | 640
8902 | 市区 | 市区10544#玖璟府2#小区变2#主变 | 10 | 800 | 640 | 640
8903 | 市区 | 市区10428#玉水珑苑2#小区变4#主变 | 10 | 800 | 640 | 0
8904 | 市区 | 市区10117#悦景福邸1#小区变3#主变 | 10 | 800 | 640 | 0
8905 | 市区 | 市区10545#玖璟府3#小区变兼2#开闭所4#主变 | 10 | 800 | 640 | 640
8906 | 市区 | 市区10495#高新云璟6#小区变3#主变 | 20 | 800 | 640 | 640
8907 | 市区 | 市区10657#白虎山综合商品城1#小区变4#主变 | 10 | 800 | 640 | 0
8908 | 市区 | 市区10046#碧桂园1#小区变（兼开闭所）1#主变 | 10 | 800 | 640 | 640
8909 | 市区 | 市区10046#碧桂园1#小区变（兼开闭所）3#主变 | 10 | 800 | 640 | 640
8910 | 市区 | 市区10046#碧桂园1#小区变（兼开闭所）4#主变 | 10 | 800 | 640 | 640
8911 | 市区 | 市区10046#碧桂园1#小区变（兼开闭所）2#主变 | 10 | 800 | 640 | 640
8912 | 市区 | 市区10048#碧桂园3#小区变3#主变 | 10 | 800 | 640 | 640
8913 | 市区 | 市区10048#碧桂园3#小区变1#主变 | 10 | 800 | 640 | 640
8914 | 市区 | 市区10048#碧桂园3#小区变2#主变 | 10 | 800 | 640 | 640
8915 | 市区 | 市区10048#碧桂园3#小区变4#主变 | 10 | 800 | 640 | 640
8916 | 市区 | 市区10049#碧桂园4#小区变3#主变 | 10 | 800 | 640 | 640
8917 | 市区 | 市区10049#碧桂园4#小区变1#主变 | 10 | 800 | 640 | 640
8918 | 市区 | 市区10049#碧桂园4#小区变2#主变 | 10 | 800 | 640 | 640
8919 | 市区 | 市区10049#碧桂园4#小区变4#主变 | 10 | 800 | 640 | 640
8920 | 市区 | 市区10047#碧桂园2#小区变1#主变 | 10 | 800 | 640 | 640
8921 | 市区 | 市区10047#碧桂园2#小区变2#主变 | 10 | 800 | 640 | 640
8922 | 市区 | 市区10646#郁洲书苑2#小区变3#主变 | 10 | 800 | 640 | 640
8923 | 市区 | 市区10512#珑樾府2#小区变4#主变 | 10 | 800 | 640 | 640
8924 | 市区 | 市区10474#桃李江山苑3#小区变1#主变 | 10 | 800 | 640 | 0
8925 | 市区 | 市区206#港利1# | 10 | 400 | 320 | 320
8926 | 市区 | 市区10096#汇富园（二）箱变主变 | 10 | 500 | 400 | 400
8927 | 市区 | 市区1189#万润一品苑3#小区变1#主变 | 10 | 1000 | 800 | 800
8928 | 市区 | 市区10648#凤凰国际创客空间1#开闭所兼1#小区变2#主变 | 10 | 800 | 640 | 640
8929 | 市区 | 市区1189#万润一品苑3#小区变2#主变 | 10 | 1000 | 800 | 800
8930 | 市区 | 市区1189#万润一品苑3#小区变3#主变 | 10 | 800 | 640 | 640
8931 | 市区 | 市区10021#天田(二)公变 | 10 | 400 | 320 | 0
8932 | 市区 | 市区10371#花果名苑2#小区变2#主变 | 20 | 800 | 640 | 640
8933 | 市区 | 市区104#电厂宿舍公变 | 10 | 630 | 504 | 0
8934 | 市区 | 市区10008#银城小区箱变1#主变 | 10 | 630 | 504 | 504
8935 | 市区 | 市区10009#国贸大楼箱变1#主变 | 10 | 630 | 504 | 504
8936 | 市区 | 市区10692#叶海华庭4#小区变2#主变 | 10 | 630 | 504 | 504
8937 | 市区 | 市区10242#孔望书苑小区变3#主变 | 10 | 800 | 640 | 0
8938 | 市区 | 市区10277#观山源筑2#小区变1#主变 | 10 | 800 | 0 | 0
8939 | 市区 | 市区10582#高速公路公变 | 10 | 400 | 320 | 320
8940 | 市区 | 市区10757#金海福邸3#小区变3#主变 | 10 | 800 | 640 | 640
8941 | 市区 | 市区10799#万象紫东城小区4#小区变兼1#开闭所4#主变 | 10 | 800 | 0 | 0
8942 | 市区 | 市区10285#吾悦华府1#开闭所兼2#小区变4#主变 | 10 | 800 | 640 | 640
8943 | 市区 | 市区10702#秦东门第1#小区变兼1#开闭所2#主变 | 10 | 800 | 0 | 0
8944 | 市区 | 市区10339#吾悦华府9#小区变1#主变 | 10 | 800 | 640 | 640
8945 | 市区 | 市区10550#学院府2#小区变2#主变 | 20 | 800 | 640 | 640
8946 | 市区 | 市区462#国安小区变1#主变 | 10 | 630 | 504 | 504
8947 | 市区 | 市区10298#幸福时代广场小区变兼开闭所（自三）1#主变 | 10 | 800 | 640 | 640
8948 | 市区 | 市区10659#白虎山综合商品城3#小区变3#主变 | 10 | 630 | 504 | 504
8949 | 市区 | 市区10256#优步学府小区2#小区变4#主变 | 10 | 630 | 504 | 504
8950 | 市区 | 市区10044#书香壹号3#小区变1#主变 | 10 | 800 | 0 | 0
8951 | 市区 | 市区10044#书香壹号3#小区变3#主变 | 10 | 800 | 0 | 0
8952 | 市区 | 市区10044#书香壹号3#小区变4#主变 | 10 | 800 | 640 | 640
8953 | 市区 | 市区10044#书香壹号3#小区变2#主变 | 10 | 800 | 640 | 640
8954 | 市区 | 市区10042#书香壹号1#小区变1#主变 | 10 | 630 | 0 | 0
8955 | 市区 | 市区10042#书香壹号1#小区变3#主变 | 10 | 630 | 0 | 0
8956 | 市区 | 市区10042#书香壹号1#小区变4#主变 | 10 | 630 | 504 | 504
8957 | 市区 | 市区10042#书香壹号1#小区变2#主变 | 10 | 630 | 504 | 504
8958 | 市区 | 市区10346#双池花园1#小区变兼1#开闭所1#主变 | 10 | 800 | 640 | 0
8959 | 市区 | 市区10097#6号街区5#箱变1#主变 | 10 | 400 | 320 | 320
8960 | 市区 | 市区10447#万象新海东苑3#小区变2#主变 | 10 | 800 | 640 | 0
8961 | 市区 | 市区1601#港利锦绣江南3#小区变1#主变 | 20 | 800 | 640 | 640
8962 | 市区 | 市区1601#港利锦绣江南3#小区变3#主变 | 20 | 800 | 640 | 640
8963 | 市区 | 市区1601#港利锦绣江南3#小区变2#主变 | 20 | 800 | 640 | 640
8964 | 市区 | 市区1601#港利锦绣江南3#小区变4#主变 | 20 | 800 | 640 | 640
8965 | 市区 | 市区10403#祥源锦绣苑3#小区变2#主变 | 10 | 800 | 640 | 640
8966 | 市区 | 市区10549#学院府1#小区变1#主变 | 20 | 800 | 640 | 640
8967 | 市区 | 10724#兴业时代广场1#小区变（兼开闭所）4#主变 | 10 | 800 | 627.28 | 627.28
8968 | 市区 | 市区10425#云台山第花园3#小区变3#主变 | 20 | 800 | 640 | 640
8969 | 市区 | 市区10615#明悦天骄1#小区变兼开闭所2#主变 | 20 | 800 | 640 | 640
8970 | 市区 | 市区10474#桃李江山苑3#小区变3#主变 | 10 | 800 | 640 | 0
8971 | 市区 | 市区10688#孔望书苑二期4#小区变4#主变 | 10 | 630 | 504 | 0
8972 | 市区 | 市区10275#气象局回迁房箱变主变 | 10 | 400 | 320 | 320
8973 | 市区 | 950#九龙城市乐园5#公变 | 10 | 630 | 0 | 0
8974 | 市区 | 市区1618#红旗小区（五）公变 | 10 | 400 | 320 | 0
8975 | 市区 | 市区10674#康颐华府6#小区变1#主变 | 20 | 630 | 504 | 504
8976 | 市区 | 市区10551#学院府3#小区变3#主变 | 20 | 800 | 640 | 640
8977 | 市区 | 市区10786#城樾大境1#小区变3#主变 | 20 | 800 | 640 | 640
8978 | 市区 | 市区10450#万象新海东苑6#小区变4#主变 | 10 | 800 | 640 | 0
8979 | 市区 | 市区10315#恒润郁洲府（二期）3#小区变4#主变 | 10 | 800 | 640 | 640
8980 | 市区 | 市区10324#苍梧家苑4#小区变4#主变 | 20 | 800 | 640 | 640
8981 | 市区 | 市区10645#郁洲书苑1#小区变兼1#开闭所2#主变 | 10 | 800 | 640 | 640
8982 | 市区 | 市区10370#花果名苑1#开闭所兼1#小区变2#主变 | 20 | 800 | 640 | 640
8983 | 市区 | 市区10740#海洋公变 | 10 | 200 | 160 | 160
8984 | 市区 | 市区10446#万象新海东苑2#小区变兼2#开闭所1#主变 | 10 | 800 | 640 | 0
8985 | 市区 | 市区10428#玉水珑苑2#小区变1#主变 | 10 | 800 | 640 | 0
8986 | 市区 | 市区10247#江天花园小区1#小区变4#主变 | 10 | 800 | 640 | 0
8987 | 市区 | 市区10750#康泰学府1#小区变兼1#开闭所3#主变 | 10 | 800 | 640 | 640
8988 | 市区 | 市区1242#万山城市花园5#小区变4#主变 | 10 | 800 | 640 | 640
8989 | 市区 | 市区10543#玖璟府1#小区变兼1#开闭所4#主变 | 10 | 800 | 640 | 640
8990 | 市区 | 市区10036#瑞安花园1#小区变1#主变 | 10 | 630 | 504 | 504
8991 | 市区 | 市区10036#瑞安花园1#小区变3#主变 | 10 | 630 | 504 | 504
8992 | 市区 | 市区10036#瑞安花园1#小区变4#主变 | 10 | 630 | 504 | 504
8993 | 市区 | 市区10036#瑞安花园1#小区变2#主变 | 10 | 630 | 504 | 504
8994 | 市区 | 市区10038#瑞安花园3#小区变1#主变 | 10 | 630 | 504 | 504
8995 | 市区 | 市区10038#瑞安花园3#小区变3#主变 | 10 | 630 | 504 | 504
8996 | 市区 | 市区10038#瑞安花园3#小区变2#主变 | 10 | 630 | 504 | 504
8997 | 市区 | 市区10038#瑞安花园3#小区变4#主变 | 10 | 630 | 504 | 504
8998 | 市区 | 市区10037#瑞安花园2#小区变1#主变 | 10 | 800 | 640 | 640
8999 | 市区 | 市区10037#瑞安花园2#小区变3#主变 | 10 | 800 | 640 | 640
9000 | 市区 | 市区10037#瑞安花园2#小区变2#主变 | 10 | 800 | 640 | 640
9001 | 市区 | 市区10037#瑞安花园2#小区变4#主变 | 10 | 800 | 640 | 640
9002 | 市区 | 市区10039#瑞安花园4#小区变1#主变 | 10 | 630 | 504 | 504
9003 | 市区 | 市区10039#瑞安花园4#小区变2#主变 | 10 | 630 | 504 | 504
9004 | 市区 | 市区10788#城樾大境3#小区变兼开闭所2#主变 | 20 | 800 | 640 | 640
9005 | 市区 | 市区061#新庄3公变 | 10 | 400 | 320 | 0
9006 | 市区 | 市区10646#郁洲书苑2#小区变4#主变 | 10 | 800 | 640 | 640
9007 | 市区 | 市区10348#双池花园3#小区变1#主变 | 10 | 800 | 640 | 0
9008 | 市区 | 贾院线663#老干中心箱变主变 | 10 | 250 | 200 | 200
9009 | 市区 | 市区116#运输公司宿舍 | 10 | 400 | 320 | 0
9010 | 市区 | 市区10316#东盐河箱变主变 | 10 | 630 | 504 | 504
9011 | 市区 | 市区10673#康颐华府5#小区变2#主变 | 20 | 630 | 504 | 504
9012 | 市区 | 市区10325#苍梧家苑5#小区变3#主变 | 20 | 800 | 640 | 640
9013 | 市区 | 市区10379#观岚小区1#小区变3#主变 | 20 | 800 | 640 | 640
9014 | 市区 | 市区10513#云悦星宸1#小区变兼开闭所1#主变 | 10 | 800 | 640 | 640
9015 | 市区 | 市区10611#新海云谷9#小区变4#主变 | 10 | 800 | 640 | 640
9016 | 市区 | 市区542#农贸市场小区变1#主变 | 10 | 630 | 504 | 504
9017 | 市区 | 市区542#农贸市场小区变2#主变 | 10 | 630 | 504 | 504
9018 | 市区 | 市区10510#金海梧桐苑3#小区变兼开闭所1#主变 | 10 | 800 | 640 | 640
9019 | 市区 | 市区10538#康颐华府3#小区变3#主变 | 20 | 800 | 640 | 640
9020 | 市区 | 市区10731#新海天成2#小区变变2#主变 | 10 | 800 | 640 | 0
9021 | 市区 | 市区10524#恒安花园1#小区变兼1#开闭所4#主变 | 10 | 630 | 504 | 504
9022 | 市区 | 市区10338#吾悦华府8#小区变3#主变 | 10 | 800 | 640 | 640
9023 | 市区 | 市区10292#凤凰源筑1#开闭所兼1#小区变2#主变 | 10 | 800 | 640 | 640
9024 | 市区 | 市区10659#白虎山综合商品城3#小区变4#主变 | 10 | 630 | 504 | 0
9025 | 市区 | 市区10066#凤祥铭居3#小区变3#主变 | 10 | 800 | 640 | 640
9026 | 市区 | 市区10066#凤祥铭居3#小区变1#主变 | 10 | 800 | 640 | 640
9027 | 市区 | 市区10066#凤祥铭居3#小区变2#主变 | 10 | 800 | 0 | 0
9028 | 市区 | 市区10066#凤祥铭居3#小区变4#主变 | 10 | 800 | 0 | 0
9029 | 市区 | 市区10449#万象新海东苑5#小区变1#主变 | 10 | 800 | 635.248 | 0
9030 | 市区 | 市区10511#珑樾府1#小区变兼1#开闭所1#主变 | 10 | 800 | 640 | 640
9031 | 市区 | 市区10242#孔望书苑小区变2#主变 | 10 | 800 | 640 | 0
9032 | 市区 | 市区10067#凤祥铭居4#小区变3#主变 | 10 | 800 | 640 | 640
9033 | 市区 | 市区10067#凤祥铭居4#小区变1#主变 | 10 | 800 | 640 | 640
9034 | 市区 | 市区10067#凤祥铭居4#小区变2#主变 | 10 | 800 | 0 | 0
9035 | 市区 | 市区10067#凤祥铭居4#小区变4#主变 | 10 | 800 | 0 | 0
9036 | 市区 | 市区10799#万象紫东城小区4#小区变兼1#开闭所2#主变 | 10 | 800 | 0 | 0
9037 | 市区 | 市区10677#时光印象3#小区变3#主变 | 10 | 800 | 635.968 | 635.968
9038 | 市区 | 市区10499#紫金公馆6#小区变兼2#开闭所1#主变 | 10 | 800 | 640 | 640
9039 | 市区 | 市区10338#吾悦华府8#小区变1#主变 | 10 | 800 | 640 | 640
9040 | 市区 | 市区10556#金凤小区1#小区变3#主变 | 10 | 800 | 640 | 0
9041 | 市区 | 市区10786#城樾大境1#小区变4#主变 | 20 | 800 | 640 | 640
9042 | 市区 | 市区10570#日月明园3#小区变兼开闭所3#主变 | 10 | 800 | 640 | 0
9043 | 市区 | 市区10313#新龙新村（二）公变 | 10 | 315 | 252 | 252
9044 | 市区 | 市区10400#悦景福邸3#小区变4#主变 | 10 | 800 | 640 | 0
9045 | 市区 | 市区10735#紫金桃花源1#小区变兼1#开闭所4#主变 | 10 | 800 | 640 | 640
9046 | 市区 | 市区62#西小区 | 10 | 630 | 504 | 504
9047 | 市区 | 市区672#恒利小区2#小区变1#主变 | 10 | 800 | 640 | 640
9048 | 市区 | 市区672#恒利小区2#小区变3#主变 | 10 | 630 | 504 | 504
9049 | 市区 | 市区672#恒利小区2#小区变2#主变 | 10 | 800 | 640 | 640
9050 | 市区 | 市区672#恒利小区2#小区变4#主变 | 10 | 630 | 504 | 504
9051 | 市区 | 市区799#九龙世贸城公用配电房1#主变 | 10 | 630 | 504 | 504
9052 | 市区 | 市区690#沈圩福星路 | 10 | 630 | 504 | 504
9053 | 市区 | 龙海线HM14环网箱变（10768#）1#主变 | 10 | 630 | 504 | 504
9054 | 市区 | 市区10571#日月明园4#小区变3#主变 | 10 | 630 | 504 | 0
9055 | 市区 | 市区10449#万象新海东苑5#小区变3#主变 | 10 | 800 | 640 | 0
9056 | 市区 | 10739#防汛抢险队公变 | 10 | 630 | 504 | 504
9057 | 市区 | 949#九龙城市乐园4#公变 | 10 | 630 | 0 | 0
9058 | 市区 | 市区997#苍梧三期河滨花园8#小区变1#主变 | 10 | 630 | 504 | 504
9059 | 市区 | 市区10242#孔望书苑小区变1#主变 | 10 | 800 | 640 | 0
9060 | 市区 | 市区705#雅园小区变1#主变 | 10 | 800 | 640 | 640
9061 | 市区 | 市区705#雅园小区变2#主变 | 10 | 800 | 640 | 640
9062 | 市区 | 市区10726#归然山庄公变 | 10 | 630 | 504 | 504
9063 | 市区 | 市区10674#康颐华府6#小区变3#主变 | 20 | 630 | 504 | 504
9064 | 市区 | 市区10256#优步学府小区2#小区变1#主变 | 10 | 630 | 504 | 504
9065 | 市区 | 市区10495#高新云璟6#小区变1#主变 | 20 | 800 | 640 | 640
9066 | 市区 | 市区10662#白虎山综合商品城6#小区变1#主变 | 10 | 800 | 640 | 640
9067 | 市区 | 市区10392#后街老毛巾厂（二） | 10 | 400 | 320 | 320
9068 | 市区 | 市区1492#矿山西院（二）箱变配电变压器 | 10 | 630 | 504 | 0
9069 | 市区 | 市区10347#双池花园2#小区1#主变 | 10 | 800 | 640 | 0
9070 | 市区 | 市区10276#观山源筑1#小区变兼开闭所4#主变 | 10 | 800 | 640 | 640
9071 | 市区 | 市区10292#凤凰源筑1#开闭所兼1#小区变4#主变 | 10 | 800 | 640 | 640
9072 | 市区 | 市区10349#双池花园4#小区变3#主变 | 10 | 800 | 640 | 0
9073 | 市区 | 市区10434#海州大院2#小区变兼1#开闭所1#主变 | 10 | 800 | 640 | 640
9074 | 市区 | 市区1453#香溢孔望山庄2#箱变主变 | 10 | 800 | 634.76 | 0
9075 | 市区 | 市区10273#铂悦府2#小区变4#主变 | 20 | 800 | 640 | 640
9076 | 市区 | 市区10687#孔望书苑二期3#小区变2#主变 | 10 | 630 | 504 | 0
9077 | 市区 | 市区10156#世纪凤凰城9#小区变4#主变 | 10 | 800 | 640 | 0
9078 | 市区 | 市区10500#紫金公馆7#小区变兼3#开闭所4#主变 | 10 | 800 | 640 | 640
9079 | 市区 | 市区567#航运处宿舍公变 | 10 | 315 | 252 | 252
9080 | 市区 | 市区10507#思极箱变主变 | 10 | 500 | 400 | 400
9081 | 市区 | 10654#昊海大厦公变 | 10 | 630 | 0 | 0
9082 | 市区 | 市区10333#西门粮站公变 | 10 | 400 | 320 | 0
9083 | 市区 | 苍河线HW96国家安全局环网型箱变（10747#）主变 | 10 | 630 | 504 | 504
9084 | 市区 | 市区605#元件七厂 | 10 | 400 | 320 | 0
9085 | 市区 | 市区10672#康颐华府4#小区变兼开闭所2#主变 | 20 | 800 | 640 | 640
9086 | 市区 | 市区110#幸办变压器 | 10 | 400 | 320 | 0
9087 | 市区 | 市区10468#万锦花园2#小区变4#主变 | 10 | 800 | 640 | 640
9088 | 市区 | 市区10730#新海天成1#小区变兼开闭所3#主变 | 10 | 630 | 504 | 0
9089 | 市区 | 市区10690#叶海华庭2#小区变3#主变 | 10 | 800 | 640 | 0
9090 | 市区 | 市区392#戒毒所 | 10 | 400 | 320 | 0
9091 | 市区 | 市区10407#金鹰秋枫苑7#小区变3#主变 | 20 | 800 | 640 | 640
9092 | 市区 | 市区171#文化馆 | 10 | 400 | 320 | 320
9093 | 市区 | 市区328#临洪小区2#公变 | 10 | 400 | 320 | 0
9094 | 市区 | 市区1631#惠龙小区（二） | 10 | 400 | 320 | 0
9095 | 市区 | 市区10808#金鹰麓院2#小区变兼开闭所3#主变 | 10 | 630 | 504 | 504
9096 | 市区 | 市区10274#铂悦府4#小区变2#主变 | 20 | 800 | 640 | 640
9097 | 市区 | 市区10500#紫金公馆7#小区变兼3#开闭所2#主变 | 10 | 800 | 640 | 640
9098 | 市区 | 市区10529#创赢商业街2#小区变1#主变 | 10 | 630 | 504 | 504
9099 | 市区 | 市区10249#悦景福邸2#小区变1#主变 | 10 | 800 | 640 | 0
9100 | 市区 | 市区10276#观山源筑1#小区变兼开闭所1#主变 | 10 | 800 | 0 | 0
9101 | 市区 | 市区1547#双龙（二）公变 | 10 | 400 | 320 | 0
9102 | 市区 | 市区10544#玖璟府2#小区变4#主变 | 10 | 800 | 640 | 640
9103 | 市区 | 市区10157#世纪凤凰城10#小区变2#主变 | 10 | 800 | 640 | 0
9104 | 市区 | 市区10287#吾悦华府4#小区变1#主变 | 10 | 800 | 0 | 0
9105 | 市区 | 市区10658#白虎山综合商品城2#小区变1#主变 | 10 | 630 | 504 | 504
9106 | 市区 | 市区710#龙河小区变1#主变 | 10 | 630 | 504 | 504
9107 | 市区 | 市区785#市东小学 | 10 | 400 | 320 | 320
9108 | 市区 | 龙六线HT72六号街区2#环网型箱变（805#）主变 | 10 | 630 | 504 | 504
9109 | 市区 | 市区10254#金凤小区3#小区变1#主变 | 10 | 800 | 640 | 0
9110 | 市区 | 市区1609#东方瑞园1#小区变1#主变 | 20 | 800 | 640 | 640
9111 | 市区 | 市区1609#东方瑞园1#小区变2#主变 | 20 | 800 | 640 | 640
9112 | 市区 | 市区1610#东方瑞园2#小区变1#主变 | 20 | 800 | 640 | 640
9113 | 市区 | 市区1610#东方瑞园2#小区变3#主变 | 20 | 800 | 640 | 640
9114 | 市区 | 市区1610#东方瑞园2#小区变4#主变 | 20 | 800 | 640 | 640
9115 | 市区 | 市区1610#东方瑞园2#小区变2#主变 | 20 | 800 | 640 | 640
9116 | 市区 | 市区1611#东方瑞园3#小区变1#主变 | 20 | 800 | 640 | 640
9117 | 市区 | 市区1611#东方瑞园3#小区变3#主变 | 20 | 800 | 640 | 640
9118 | 市区 | 市区1611#东方瑞园3#小区变2#主变 | 20 | 800 | 640 | 640
9119 | 市区 | 市区1613#东方瑞园5#小区变1#主变 | 20 | 800 | 640 | 640
9120 | 市区 | 市区1612#东方瑞园4#小区变1#主变 | 20 | 800 | 640 | 640
9121 | 市区 | 市区1613#东方瑞园5#小区变3#主变 | 20 | 800 | 640 | 640
9122 | 市区 | 市区1612#东方瑞园4#小区变3#主变 | 20 | 800 | 640 | 640
9123 | 市区 | 市区1612#东方瑞园4#小区变2#主变 | 20 | 800 | 640 | 640
9124 | 市区 | 市区1613#东方瑞园5#小区变4#主变 | 20 | 800 | 640 | 640
9125 | 市区 | 市区1612#东方瑞园4#小区变4#主变 | 20 | 800 | 640 | 640
9126 | 市区 | 市区1613#东方瑞园5#小区变2#主变 | 20 | 800 | 640 | 640
9127 | 市区 | 龙解线HU40南极北路环网型箱变（1098#）1#主变 | 10 | 630 | 504 | 504
9128 | 市区 | 市区580#中医院宿舍 | 10 | 400 | 320 | 320
9129 | 市区 | 市区601#双菱 | 10 | 400 | 320 | 0
9130 | 市区 | 市区193#巨龙路 | 10 | 400 | 320 | 320
9131 | 市区 | 朐阳6036#孔望山古城里公变 | 10 | 200 | 160 | 160
9132 | 市区 | 市区364#二玻宿舍 | 10 | 400 | 320 | 320
9133 | 市区 | 市区179#巨龙小区2 | 10 | 400 | 320 | 320
9134 | 市区 | 市015#手表厂 | 10 | 400 | 320 | 320
9135 | 市区 | 市区263#百纺站 | 10 | 400 | 320 | 320
9136 | 市区 | 市区651#百达 | 10 | 400 | 320 | 320
9137 | 市区 | 市区458#新建街 | 10 | 400 | 320 | 0
9138 | 市区 | 市区566#工商宿舍1# | 10 | 400 | 320 | 320
9139 | 市区 | 光秦线HM30宝利商业街西口环网型箱变（10771#）主变 | 10 | 630 | 504 | 0
9140 | 市区 | 市区035#马窕小区（1） | 10 | 400 | 320 | 320
9141 | 市区 | 市区415#安全局 | 10 | 400 | 320 | 320
9142 | 市区 | 市区460#海医宿舍 | 10 | 400 | 320 | 0
9143 | 市区 | 市区013#规划局 | 10 | 400 | 320 | 320
9144 | 市区 | 市区773#沈圩康复医院 | 10 | 400 | 320 | 0
9145 | 市区 | 市区461#区政府宿舍公变 | 10 | 400 | 320 | 320
9146 | 市区 | 市区262#清管所 | 10 | 500 | 400 | 400
9147 | 市区 | 市区019#南小区5#公变 | 10 | 400 | 320 | 320
9148 | 市区 | 市区10685#孔望书苑二期1#小区变兼1#开闭所2#主变 | 10 | 800 | 640 | 0
9149 | 市区 | 市区10286#吾悦华府2#开闭所兼3#小区变2#主变 | 10 | 800 | 640 | 640
9150 | 市区 | 市区10348#双池花园3#小区变3#主变 | 10 | 800 | 640 | 0
9151 | 市区 | 市区554#法院 | 10 | 400 | 320 | 0
9152 | 市区 | 市区131#后街塑料四厂公变 | 10 | 400 | 320 | 320
9153 | 市区 | 市区10508#金海梧桐苑1#小区变2#主变 | 10 | 800 | 640 | 640
9154 | 市区 | 市区545#后街塑料厂 | 10 | 400 | 320 | 320
9155 | 市区 | 市区470#登泰小区变1#主变 | 10 | 400 | 320 | 320
9156 | 市区 | 市区10155#世纪凤凰城8#小区变3#主变 | 10 | 800 | 640 | 640
9157 | 市区 | 市区10707#瀛洲幸福里4#小区变兼2#开闭所1#主变 | 10 | 800 | 640 | 640
9158 | 市区 | 市区10157#世纪凤凰城10#小区变3#主变 | 10 | 800 | 640 | 640
9159 | 市区 | 市区10779#苍梧锦苑1#小区变1#主变 | 20 | 800 | 640 | 640
9160 | 市区 | 市区10789#城樾大境4#小区变2#主变 | 20 | 800 | 640 | 640
9161 | 市区 | 市区10576#巨龙花园4#小区变1#主变 | 10 | 630 | 504 | 504
9162 | 市区 | 市区10678#时光印象5#小区变4#主变 | 10 | 800 | 640 | 0
9163 | 市区 | 市区389#鸿业公寓箱变主变 | 10 | 630 | 504 | 504
9164 | 市区 | 市区10785#翡翠朗庭2#小区变3#主变 | 10 | 800 | 640 | 640
9165 | 市区 | 市区10652#海高名府2#小区变3#主变 | 10 | 1000 | 0 | 0
9166 | 市区 | 市区10549#学院府1#小区变2#主变 | 20 | 800 | 640 | 640
9167 | 市区 | 市区10616#明悦天骄2#小区变3#主变 | 20 | 800 | 640 | 640
9168 | 市区 | 市区10526#瀛洲安康里1#开闭所兼小区3#主变 | 10 | 800 | 640 | 640
9169 | 市区 | 市区10517#半山镜城1#小区变1#主变 | 10 | 800 | 640 | 640
9170 | 市区 | 市区10472#桃李江山苑开闭所兼1#小区变1#主变 | 10 | 800 | 640 | 0
9171 | 市区 | 市区10553#学院府5#小区变兼2#开闭所4#主变 | 20 | 800 | 640 | 640
9172 | 市区 | 市区10552#学院府4#小区变兼1#开闭所2#主变 | 20 | 800 | 640 | 640
9173 | 市区 | 市区10270#金鹰秋风苑3#小区变兼2#开闭所3#主变 | 20 | 800 | 640 | 640
9174 | 市区 | 市区10744#万象紫东城6#小区变4#主变 | 10 | 800 | 640 | 640
9175 | 市区 | 市区10377#滨海名都2#小区变2#主变 | 10 | 800 | 640 | 640
9176 | 市区 | 市区10408#金鹰秋枫苑8#小区变3#主变 | 20 | 800 | 640 | 640
9177 | 市区 | 市区10617#明悦天骄3#小区变4#主变 | 20 | 800 | 640 | 640
9178 | 市区 | 市区1286#农业管委会 | 10 | 400 | 0 | 0
9179 | 市区 | 市区10472#桃李江山苑开闭所兼1#小区变3#主变 | 10 | 800 | 640 | 0
9180 | 市区 | 市区10409#香溢孔望山庄3#小区变1#主变 | 10 | 800 | 640 | 640
9181 | 市区 | 市区10574#巨龙花园6#小区变兼1#开闭所3#主变 | 10 | 800 | 640 | 640
9182 | 市区 | 市区10702#秦东门第1#小区变兼1#开闭所4#主变 | 10 | 800 | 0 | 0
9183 | 市区 | 市区10662#白虎山综合商品城6#小区变2#主变 | 10 | 800 | 640 | 0
9184 | 市区 | 市区571#鸿港花园小区变2#主变 | 10 | 1000 | 800 | 800
9185 | 市区 | 市区10705#瀛洲幸福里2#小区变2#主变 | 10 | 630 | 504 | 0
9186 | 市区 | 市区10405#金鹰秋枫苑5#小区变1#主变 | 20 | 800 | 640 | 640
9187 | 市区 | 10724#兴业时代广场1#小区变（兼开闭所）2#主变 | 10 | 800 | 640 | 640
9188 | 市区 | 市区10334#凤凰源筑3#小区1#主变 | 10 | 800 | 640 | 640
9189 | 市区 | 市区377#西门道口 | 10 | 400 | 320 | 0
9190 | 市区 | 南秀线HT65玉龙花园环网型箱变（714#）主变 | 10 | 630 | 0 | 0
9191 | 市区 | 市区10781#苍梧锦苑3#小区变3#主变 | 20 | 800 | 636.808 | 636.808
9192 | 市区 | 市区10673#康颐华府5#小区变1#主变 | 20 | 630 | 504 | 504
9193 | 市区 | 市区10382#忠达玉兰园1#小区变3#主变 | 10 | 800 | 640 | 0
9194 | 市区 | 市区10078#凤凰星城4#小区变1#主变 | 10 | 800 | 640 | 640
9195 | 市区 | 市区10078#凤凰星城4#小区变3#主变 | 10 | 800 | 640 | 640
9196 | 市区 | 市区10078#凤凰星城4#小区变2#主变 | 10 | 800 | 640 | 640
9197 | 市区 | 市区10078#凤凰星城4#小区变4#主变 | 10 | 800 | 640 | 640
9198 | 市区 | 市区10077#凤凰星城3#小区变1#主变 | 10 | 800 | 640 | 640
9199 | 市区 | 市区10077#凤凰星城3#小区变3#主变 | 10 | 800 | 640 | 640
9200 | 市区 | 市区10077#凤凰星城3#小区变4#主变 | 10 | 800 | 640 | 640
9201 | 市区 | 市区10077#凤凰星城3#小区变2#主变 | 10 | 800 | 640 | 640
9202 | 市区 | 市区6227#朱西公变 | 10 | 400 | 320 | 0
9203 | 市区 | 市区10293#凤凰源筑2#小区变3#主变 | 10 | 800 | 640 | 640
9204 | 市区 | 市区10755#金海福邸1#小区变兼1#开闭所1#主变 | 10 | 800 | 640 | 640
9205 | 市区 | 市区10346#双池花园1#小区变兼1#开闭所2#主变 | 10 | 800 | 640 | 640
9206 | 市区 | 市区10378#滨海名都4#小区变2#主变 | 10 | 800 | 640 | 640
9207 | 市区 | 市区10213#节能厂宿舍箱变1#主变 | 10 | 315 | 252 | 0
9208 | 市区 | 市区10222#林溪花园3#小区变4#主变 | 10 | 800 | 640 | 640
9209 | 市区 | 市区10210#祥生翰林府1#小区变2#主变 | 10 | 800 | 0 | 0
9210 | 市区 | 市区10102#港城一品7#小区变2#主变 | 20 | 800 | 640 | 640
9211 | 市区 | 市区10116#国大国际花园3#小区变4#主变 | 10 | 800 | 640 | 640
9212 | 市区 | 市区10220#林溪花园1#小区变兼开闭所3#主变 | 10 | 800 | 640 | 640
9213 | 市区 | 市区10113#香阁里拉4#小区变2#主变 | 10 | 800 | 640 | 640
9214 | 市区 | 市区10131#香桂园2#小区变2#主变 | 10 | 1000 | 800 | 800
9215 | 市区 | 市区10228#美麟常青藤二期3#小区变4主变 | 20 | 800 | 640 | 640
9216 | 市区 | 市区10088#永安新村小区3#小区变4#主变 | 10 | 800 | 0 | 0
9217 | 市区 | 市区10115东方之珠1#小区变2#主变 | 10 | 800 | 632.944 | 632.944
9218 | 市区 | 市区10088#永安新村小区3#小区变2#主变 | 10 | 800 | 0 | 0
9219 | 市区 | 市区10118#财校（三）公变 | 10 | 400 | 320 | 320
9220 | 市区 | 市区10110#同科汇丰国际三期5#小区变1#主变 | 10 | 800 | 640 | 640
9221 | 市区 | 市区10154#世纪凤凰城7#小区变2#主变 | 10 | 800 | 640 | 0
9222 | 市区 | 市区10168#郁洲景园2#小区变1#主变 | 10 | 630 | 504 | 504
9223 | 市区 | 市区10216#万象新海苑1#小区变（兼开闭所）3#主变 | 10 | 1000 | 800 | 800
9224 | 市区 | 市区10166#景山秀水8#小区变2#主变 | 10 | 630 | 0 | 0
9225 | 市区 | 市区10126#苍梧春晓2#小区变（兼开闭所）3#主变 | 10 | 800 | 640 | 640
9226 | 市区 | 市区10172#苍梧春晓4#小区变3#主变 | 10 | 800 | 640 | 640
9227 | 市区 | 10141#砂轮厂（二） | 10 | 400 | 320 | 0
9228 | 市区 | 市区10051#秀逸苏杭东苑4#小区变3#主变 | 20 | 800 | 640 | 640
9229 | 市区 | 市区10158#凤凰星城5#小区变2#主变 | 10 | 800 | 640 | 640
9230 | 市区 | 市区10218#万象新海苑3#小区变（自二）4#主变 | 10 | 630 | 504 | 504
9231 | 市区 | 市区10086#永安新村小区1#小区变2#主变 | 10 | 800 | 0 | 0
9232 | 市区 | 市区10148#世纪凤凰城1#小区变2#主变 | 10 | 800 | 640 | 0
9233 | 市区 | 市区10218#万象新海苑3#小区变（自二）1#主变 | 10 | 630 | 504 | 504
9234 | 市区 | 市区10107#同科汇丰国际三期2#小区变4#主变 | 10 | 1000 | 800 | 800
9235 | 市区 | 市区10176#孔望尚府2#小区变1#主变 | 10 | 800 | 640 | 0
9236 | 市区 | 市区10107#同科汇丰国际三期2#小区变3#主变 | 10 | 1000 | 800 | 800
9237 | 市区 | 市区10101#港城一品6#小区变(兼开闭所)4#主变 | 20 | 800 | 640 | 640
9238 | 市区 | 市区10089#永安新村4#小区变2#主变 | 10 | 800 | 0 | 0
9239 | 市区 | 市区10150#世纪凤凰城3#小区变1#主变 | 10 | 800 | 640 | 640
9240 | 市区 | 市区10228#美麟常青藤二期3#小区变3#主变 | 20 | 800 | 640 | 640
9241 | 市区 | 市区10086#永安新村小区1#小区变3#主变 | 10 | 800 | 640 | 640
9242 | 市区 | 市区10151#世纪凤凰城4#小区变2#主变 | 10 | 800 | 640 | 0
9243 | 市区 | 市区10221#林溪花园2#小区变4#主变 | 10 | 800 | 640 | 640
9244 | 市区 | 市区10235#东盛阳光新城3#小区变2#主变 | 20 | 800 | 640 | 640
9245 | 市区 | 市区10116#国大国际花园3#小区变1#主变 | 10 | 800 | 640 | 640
9246 | 市区 | 市区10224#林溪花园5#小区变1#主变 | 10 | 800 | 640 | 640
9247 | 市区 | 市区10238#锦绣福园1#小区变2#主变 | 20 | 800 | 640 | 640
9248 | 市区 | 市区10230#广贤苑1#小区变3#主变 | 10 | 800 | 0 | 0
9249 | 市区 | 市区10158#凤凰星城5#小区变4#主变 | 10 | 800 | 640 | 640
9250 | 市区 | 市区10125#苍梧春晓1#小区变2#主变 | 10 | 800 | 640 | 640
9251 | 市区 | 市区10122广和春晓1#小区变2#主变 | 10 | 800 | 640 | 0
9252 | 市区 | 市区10211#祥生翰林府2#小区变4#主变 | 10 | 800 | 0 | 0
9253 | 市区 | 市区10130#香桂园1#小区变4#主变 | 10 | 1000 | 800 | 800
9254 | 市区 | 市区10182#新海云谷3#小区变2#主变 | 10 | 630 | 504 | 504
9255 | 市区 | 市区430#消防队 | 10 | 400 | 320 | 0
9256 | 市区 | 市区10102#港城一品7#小区变4#主变 | 20 | 800 | 640 | 640
9257 | 市区 | 市区10172#苍梧春晓4#小区变4#主变 | 10 | 800 | 640 | 640
9258 | 市区 | 市区10237#金海公寓小区变2#主变 | 10 | 630 | 504 | 0
9259 | 市区 | 市区10174#祥和园（一）箱变主变 | 10 | 630 | 504 | 504
9260 | 市区 | 市区10214#西山林语1#小区变2#主变 | 10 | 800 | 0 | 0
9261 | 市区 | 市区10087#永安新村小区2#小区变2#主变 | 10 | 800 | 0 | 0
9262 | 市区 | 市区10224#林溪花园5#小区变3#主变 | 10 | 800 | 640 | 640
9263 | 市区 | 市区10179#孔望尚府5#小区变2#主变 | 10 | 800 | 640 | 0
9264 | 市区 | 市区10177#孔望尚府3#小区变4#主变 | 10 | 800 | 640 | 0
9265 | 市区 | 市区10239#锦绣福园2#小区变兼开闭所4#主变 | 20 | 800 | 640 | 640
9266 | 市区 | 市区10051#秀逸苏杭东苑4#小区变1#主变 | 20 | 800 | 640 | 640
9267 | 市区 | 市区10140#兰若·岭秀1#小区变1#主变 | 10 | 1000 | 800 | 800
9268 | 市区 | 市区10099#锦绣江南小区2#小区变2#主变 | 20 | 800 | 640 | 640
9269 | 市区 | 市区10217#万象新海苑2#小区变（自二）2#主变 | 10 | 800 | 640 | 640
9270 | 市区 | 市区10101#港城一品6#小区变(兼开闭所)1#主变 | 20 | 800 | 640 | 640
9271 | 市区 | 市区10222#林溪花园3#小区变3#主变 | 10 | 800 | 640 | 640
9272 | 市区 | 市区10196#铂悦府3#小区变2#主变 | 20 | 800 | 640 | 640
9273 | 市区 | 市区10121#变压器厂宿舍(三)箱变1#主变 | 10 | 500 | 400 | 0
9274 | 市区 | 市区1196#变压器厂宿舍2# | 10 | 400 | 320 | 0
9275 | 市区 | 市区10114#宝翔财富广场3#小区变4#主变 | 10 | 1000 | 800 | 0
9276 | 市区 | 市区10149#世纪凤凰城2#小区变1#主变 | 10 | 800 | 640 | 640
9277 | 市区 | 市区10159#凤凰星城6#小区变2#主变 | 10 | 1000 | 800 | 800
9278 | 市区 | 市区10105#四季金辉5#小区变2#主变 | 20 | 800 | 640 | 640
9279 | 市区 | 市区10110#同科汇丰国际三期5#小区变3#主变 | 10 | 800 | 640 | 640
9280 | 市区 | 市区10062#中豪万博1#小区变4#主变 | 10 | 800 | 640 | 640
9281 | 市区 | 市区10131#香桂园2#小区变3#主变 | 10 | 1000 | 800 | 800
9282 | 市区 | 市区10229#美麟常青藤二期4#小区变1#主变 | 20 | 800 | 640 | 640
9283 | 市区 | 市区10177#孔望尚府3#小区变1#主变 | 10 | 800 | 640 | 0
9284 | 市区 | 市区10168#郁洲景园2#小区变2#主变 | 10 | 630 | 504 | 504
9285 | 市区 | 市区10205#平高书香名邸1#小区变3#主变 | 20 | 800 | 640 | 640
9286 | 市区 | 10138#郑州库宿舍（三） | 10 | 400 | 320 | 320
9287 | 市区 | 市区10140#兰若·岭秀1#小区变2#主变 | 10 | 1000 | 800 | 800
9288 | 市区 | 市区10162#恒润郁州府（二期）1#小区变1#主变 | 10 | 800 | 640 | 640
9289 | 市区 | 市区10217#万象新海苑2#小区变（自二）3#主变 | 10 | 1000 | 800 | 800
9290 | 市区 | 市区10205#平高书香名邸1#小区变2#主变 | 20 | 800 | 640 | 640
9291 | 市区 | 市区10234#东盛阳光新城2#小区变3#主变 | 20 | 800 | 640 | 640
9292 | 市区 | 市区10090#永安新村5#小区变2#主变 | 10 | 800 | 0 | 0
9293 | 市区 | 市区10114#宝翔财富广场3#小区变1#主变 | 10 | 1000 | 800 | 800
9294 | 市区 | 市区10206#平高书香名邸2#小区变（兼开闭所）2#主变 | 20 | 800 | 640 | 640
9295 | 市区 | 市区10090#永安新村5#小区变1#主变 | 10 | 800 | 640 | 640
9296 | 市区 | 市区10134#海宁小区D箱变1#主变 | 10 | 630 | 504 | 504
9297 | 市区 | 市区10196#铂悦府3#小区变1#主变 | 20 | 800 | 640 | 640
9298 | 市区 | 市区10171#苍梧春晓3#小区变4#主变 | 10 | 800 | 640 | 640
9299 | 市区 | 市区10154#世纪凤凰城7#小区变1#主变 | 10 | 800 | 0 | 0
9300 | 市区 | 市区10233#东盛阳光新城1#小区变3#主变 | 20 | 800 | 640 | 640
9301 | 市区 | 市区10216#万象新海苑1#小区变（兼开闭所）2#主变 | 10 | 1000 | 800 | 800
9302 | 市区 | 市区10230#广贤苑1#小区变2#主变 | 10 | 800 | 0 | 0
9303 | 市区 | 市区10238#锦绣福园1#小区变1#主变 | 20 | 800 | 640 | 640
9304 | 市区 | 市区10163#恒润郁州府（二期）2#小区变4#主变 | 10 | 800 | 640 | 640
9305 | 市区 | 市区10043#书香壹号2#小区变3#主变 | 10 | 800 | 0 | 0
9306 | 市区 | 市区10126#苍梧春晓2#小区变（兼开闭所）2#主变 | 10 | 800 | 640 | 640
9307 | 市区 | 市区10062#中豪万博1#小区变1#主变 | 10 | 800 | 640 | 640
9308 | 市区 | 市区10219#万象新海苑4#小区变（自二）3#主变 | 10 | 1000 | 800 | 800
9309 | 市区 | 市区10205#平高书香名邸1#小区变1#主变 | 20 | 800 | 640 | 640
9310 | 市区 | 市区10109#同科汇丰国际三期4#小区变3#主变 | 10 | 800 | 640 | 640
9311 | 市区 | 市区10163#恒润郁州府（二期）2#小区变2#主变 | 10 | 800 | 640 | 640
9312 | 市区 | 市区10218#万象新海苑3#小区变（自二）3#主变 | 10 | 630 | 504 | 504
9313 | 市区 | 市区10228#美麟常青藤二期3#小区变2主变 | 20 | 800 | 640 | 640
9314 | 市区 | 市区10129#华茵南箱变1#主变 | 10 | 630 | 504 | 504
9315 | 市区 | 市区10215#西山林语2#小区变4#主变 | 10 | 800 | 0 | 0
9316 | 市区 | 市区10147#浦东大队箱变主变 | 10 | 500 | 400 | 400
9317 | 市区 | 市区10143#东方领秀二期2#小区变（兼开闭所）（自三）1#主变 | 10 | 800 | 640 | 0
9318 | 市区 | 市区10211#祥生翰林府2#小区变2#主变 | 10 | 800 | 0 | 0
9319 | 市区 | 市区10101#港城一品6#小区变(兼开闭所)3#主变 | 20 | 800 | 640 | 640
9320 | 市区 | 市区10100#港城一品5#小区变1#主变 | 20 | 800 | 640 | 640
9321 | 市区 | 市区10235#东盛阳光新城3#小区变4#主变 | 20 | 800 | 640 | 640
9322 | 市区 | 市区10130#香桂园1#小区变3#主变 | 10 | 1000 | 800 | 800
9323 | 市区 | 市区10234#东盛阳光新城2#小区变2#主变 | 20 | 800 | 640 | 640
9324 | 市区 | 市区10223#林溪花园4#小区变3#主变 | 10 | 800 | 640 | 640
9325 | 市区 | 市区10220#林溪花园1#小区变兼开闭所4#主变 | 10 | 800 | 640 | 640
9326 | 市区 | 市区10159#凤凰星城6#小区变1#主变 | 10 | 1000 | 800 | 800
9327 | 市区 | 市区10221#林溪花园2#小区变3#主变 | 10 | 800 | 640 | 640
9328 | 市区 | 市区10107#同科汇丰国际三期2#小区变1#主变 | 10 | 1000 | 800 | 800
9329 | 市区 | 市区10224#林溪花园5#小区变4#主变 | 10 | 800 | 640 | 640
9330 | 市区 | 市区10178#孔望尚府4#小区变4#主变 | 10 | 800 | 640 | 0
9331 | 市区 | 市区10152#世纪凤凰城5#小区变4#主变 | 10 | 800 | 640 | 0
9332 | 市区 | 市区012#变压器厂宿舍1# | 10 | 400 | 320 | 0
9333 | 市区 | 市区10221#林溪花园2#小区变2#主变 | 10 | 800 | 640 | 640
9334 | 市区 | 市区10181#新海云谷1#小区变兼开闭所3#主变 | 10 | 630 | 504 | 504
9335 | 市区 | 市区10086#永安新村小区1#小区变4#主变 | 10 | 800 | 0 | 0
9336 | 市区 | 市区10111#同科汇丰国际三期6#小区变2#主变 | 10 | 800 | 640 | 640
9337 | 市区 | 市区10166#景山秀水8#小区变4#主变 | 10 | 630 | 0 | 0
9338 | 市区 | 市区10100#港城一品5#小区变2#主变 | 20 | 800 | 640 | 640
9339 | 市区 | 市区10217#万象新海苑2#小区变（自二）1#主变 | 10 | 800 | 640 | 640
9340 | 市区 | 市区10051#秀逸苏杭东苑4#小区变4#主变 | 20 | 800 | 640 | 640
9341 | 市区 | 市区10149#世纪凤凰城2#小区变3#主变 | 10 | 800 | 640 | 640
9342 | 市区 | 市区10152#世纪凤凰城5#小区变2#主变 | 10 | 630 | 504 | 0
9343 | 市区 | 市区10178#孔望尚府4#小区变1#主变 | 10 | 800 | 640 | 0
9344 | 市区 | 市区10151#世纪凤凰城4#小区变3#主变 | 10 | 800 | 0 | 0
9345 | 市区 | 市区10110#同科汇丰国际三期5#小区变2#主变 | 10 | 800 | 640 | 640
9346 | 市区 | 市区10144#东方领秀二期3#小区变（自三）2#主变 | 10 | 800 | 640 | 640
9347 | 市区 | 市区10087#永安新村小区2#小区变1#主变 | 10 | 800 | 640 | 640
9348 | 市区 | 市区10166#景山秀水8#小区变3#主变 | 10 | 630 | 0 | 0
9349 | 市区 | 市区10162#恒润郁州府（二期）1#小区变2#主变 | 10 | 800 | 640 | 640
9350 | 市区 | 市区10149#世纪凤凰城2#小区变4#主变 | 10 | 800 | 640 | 0
9351 | 市区 | 市区10165#景山秀水7#小区变1#主变 | 10 | 800 | 0 | 0
9352 | 市区 | 市区10062#中豪万博1#小区变2#主变 | 10 | 800 | 640 | 640
9353 | 市区 | 市区10163#恒润郁州府（二期）2#小区变1#主变 | 10 | 800 | 640 | 640
9354 | 市区 | 市区10182#新海云谷3#小区变1#主变 | 10 | 630 | 504 | 504
9355 | 市区 | 市区10171#苍梧春晓3#小区变1#主变 | 10 | 800 | 640 | 640
9356 | 市区 | 市区10206#平高书香名邸2#小区变（兼开闭所）4#主变 | 20 | 800 | 640 | 640
9357 | 市区 | 市区10114#宝翔财富广场3#小区变2#主变 | 10 | 1000 | 800 | 0
9358 | 市区 | 市区10109#同科汇丰国际三期4#小区变2#主变 | 10 | 800 | 640 | 640
9359 | 市区 | 市区10206#平高书香名邸2#小区变（兼开闭所）3#主变 | 20 | 800 | 640 | 640
9360 | 市区 | 市区10110#同科汇丰国际三期5#小区变4#主变 | 10 | 800 | 640 | 640
9361 | 市区 | 市区10151#世纪凤凰城4#小区变4#主变 | 10 | 800 | 640 | 0
9362 | 市区 | 市区10143#东方领秀二期2#小区变（兼开闭所）（自三）2#主变 | 10 | 800 | 640 | 640
9363 | 市区 | 市区10143#东方领秀二期2#小区变（兼开闭所）（自三）3#主变 | 10 | 800 | 640 | 0
9364 | 市区 | 市区10238#锦绣福园1#小区变3#主变 | 20 | 800 | 640 | 640
9365 | 市区 | 市区10167#郁洲景园1#小区变4#主变 | 10 | 800 | 640 | 640
9366 | 市区 | 市区10216#万象新海苑1#小区变（兼开闭所）4#主变 | 10 | 1000 | 800 | 800
9367 | 市区 | 市区10051#秀逸苏杭东苑4#小区变2#主变 | 20 | 800 | 640 | 640
9368 | 市区 | 市区10087#永安新村小区2#小区变4#主变 | 10 | 800 | 0 | 0
9369 | 市区 | 市区10151#世纪凤凰城4#小区变1#主变 | 10 | 800 | 0 | 0
9370 | 市区 | 市区10105#四季金辉5#小区变4#主变 | 20 | 800 | 640 | 640
9371 | 市区 | 市区10177#孔望尚府3#小区变3#主变 | 10 | 800 | 640 | 0
9372 | 市区 | 市区10233#东盛阳光新城1#小区变4主变 | 20 | 800 | 640 | 640
9373 | 市区 | 市区10087#永安新村小区2#小区变3#主变 | 10 | 800 | 640 | 640
9374 | 市区 | 市区10104#四季金辉4#小区变4#主变 | 20 | 800 | 640 | 640
9375 | 市区 | 市区10195#铂悦府1#开闭所兼小区变3#主变 | 20 | 800 | 640 | 640
9376 | 市区 | 市区10150#世纪凤凰城3#小区变3#主变 | 10 | 800 | 640 | 640
9377 | 市区 | 市区10112#同科汇丰国际三期7#小区变4#主变 | 10 | 800 | 640 | 640
9378 | 市区 | 市区10159#凤凰星城6#小区变4#主变 | 10 | 1000 | 800 | 800
9379 | 市区 | 市区10126#苍梧春晓2#小区变（兼开闭所）4#主变 | 10 | 800 | 640 | 640
9380 | 市区 | 市区10139#市东大队（四） | 10 | 400 | 320 | 320
9381 | 市区 | 市区10133#海宁小区C箱变1#主变 | 10 | 630 | 504 | 504
9382 | 市区 | 市区10195#铂悦府1#开闭所兼小区变1#主变 | 20 | 800 | 640 | 640
9383 | 市区 | 市区10228#美麟常青藤二期3#小区变1#主变 | 20 | 1000 | 800 | 800
9384 | 市区 | 市区10207#平高书香名邸3#小区变2#主变 | 20 | 800 | 640 | 640
9385 | 市区 | 市区10218#万象新海苑3#小区变（自二）2#主变 | 10 | 630 | 504 | 504
9386 | 市区 | 市区10221#林溪花园2#小区变1#主变 | 10 | 800 | 640 | 640
9387 | 市区 | 市区1579#御景龙湾4#小区变1#主变 | 10 | 800 | 640 | 640
9388 | 市区 | 市区10106#同科汇丰汇国际三期1#小区变2#主变 | 10 | 1000 | 800 | 800
9389 | 市区 | 市区10166#景山秀水8#小区变1#主变 | 10 | 630 | 0 | 0
9390 | 市区 | 市区10210#祥生翰林府1#小区变1#主变 | 10 | 800 | 0 | 0
9391 | 市区 | 市区10229#美麟常青藤二期4#小区变3#主变 | 20 | 800 | 640 | 640
9392 | 市区 | 市区10233#东盛阳光新城1#小区变2主变 | 20 | 800 | 640 | 640
9393 | 市区 | 市区10176#孔望尚府2#小区变3#主变 | 10 | 800 | 640 | 0
9394 | 市区 | 市区10143#东方领秀二期2#小区变（兼开闭所）（自三）4#主变 | 10 | 800 | 640 | 640
9395 | 市区 | 市区10159#凤凰星城6#小区变3#主变 | 10 | 1000 | 800 | 800
9396 | 市区 | 市区10215#西山林语2#小区变3#主变 | 10 | 800 | 0 | 0
9397 | 市区 | 市区10222#林溪花园3#小区变2#主变 | 10 | 800 | 640 | 640
9398 | 市区 | 市区10176#孔望尚府2#小区变2#主变 | 10 | 800 | 640 | 0
9399 | 市区 | 市区10207#平高书香名邸3#小区变1#主变 | 20 | 800 | 640 | 640
9400 | 市区 | 市区10102#港城一品7#小区变3#主变 | 20 | 800 | 640 | 640
9401 | 市区 | 市区10220#林溪花园1#小区变兼开闭所1#主变 | 10 | 800 | 640 | 640
9402 | 市区 | 市区10196#铂悦府3#小区变3#主变 | 20 | 800 | 640 | 640
9403 | 市区 | 市区10109#同科汇丰国际三期4#小区变1#主变 | 10 | 800 | 640 | 640
9404 | 市区 | 市区10236#东盛阳光新城4#小区变（兼1#开闭所）3#主变 | 20 | 800 | 640 | 640
9405 | 市区 | 市区10229#美麟常青藤二期4#小区变2主变 | 20 | 800 | 640 | 640
9406 | 市区 | 市区10172#苍梧春晓4#小区变2#主变 | 10 | 800 | 640 | 640
9407 | 市区 | 市区10207#平高书香名邸3#小区变3#主变 | 20 | 1000 | 800 | 800
9408 | 市区 | 市区10124#南园新村公变 | 10 | 400 | 320 | 0
9409 | 市区 | 市区10116#国大国际花园3#小区变2#主变 | 10 | 800 | 640 | 640
9410 | 市区 | 市区1579#御景龙湾4#小区变2#主变 | 10 | 800 | 640 | 640
9411 | 市区 | 市区10206#平高书香名邸2#小区变（兼开闭所）1#主变 | 20 | 800 | 640 | 640
9412 | 市区 | 市区10108#同科汇丰国际三期3#小区变3#主变 | 10 | 1000 | 800 | 800
9413 | 市区 | 市区10226#浦南村 | 10 | 400 | 0 | 0
9414 | 市区 | 市区10230#广贤苑1#小区变4#主变 | 10 | 800 | 0 | 0
9415 | 市区 | 市区10165#景山秀水7#小区变3#主变 | 10 | 800 | 0 | 0
9416 | 市区 | 市区10148#世纪凤凰城1#小区变3#主变 | 10 | 800 | 0 | 0
9417 | 市区 | 市区10100#港城一品5#小区变3#主变 | 20 | 800 | 640 | 640
9418 | 市区 | 市区10153#世纪凤凰城6#小区变1#主变 | 10 | 800 | 0 | 0
9419 | 市区 | 市区10102#港城一品7#小区变1#主变 | 20 | 800 | 640 | 640
9420 | 市区 | 市区10152#世纪凤凰城5#小区变3#主变 | 10 | 800 | 0 | 0
9421 | 市区 | 市区10043#书香壹号2#小区变1#主变 | 10 | 800 | 0 | 0
9422 | 市区 | 市区10144#东方领秀二期3#小区变（自三）1#主变 | 10 | 800 | 640 | 0
9423 | 市区 | 市区10176#孔望尚府2#小区变4#主变 | 10 | 800 | 640 | 0
9424 | 市区 | 市区10099#锦绣江南2#小区变3#主变 | 20 | 800 | 635.35 | 635.35
9425 | 市区 | 市区1580#御景龙湾5#小区变（兼开闭所）1#主变 | 10 | 800 | 640 | 640
9426 | 市区 | 市区10109#同科汇丰国际三期4#小区变4#主变 | 10 | 800 | 640 | 640
9427 | 市区 | 市区10144#东方领秀二期3#小区变（自三）3#主变 | 10 | 800 | 640 | 0
9428 | 市区 | 市区10158#凤凰星城5#小区变1#主变 | 10 | 800 | 640 | 640
9429 | 市区 | 市区10181#新海云谷1#小区变兼开闭所2#主变 | 10 | 630 | 504 | 504
9430 | 市区 | 市区10113#香阁里拉4#小区变3#主变 | 10 | 630 | 504 | 0
9431 | 市区 | 市区10153#世纪凤凰城6#小区变2#主变 | 10 | 800 | 640 | 0
9432 | 市区 | 市区10167#郁洲景园1#小区变1#主变 | 10 | 800 | 640 | 640
9433 | 市区 | 市区10122广和春晓1#小区变1#主变 | 10 | 800 | 640 | 0
9434 | 市区 | 市区10144#东方领秀二期3#小区变（自三）4#主变 | 10 | 800 | 640 | 640
9435 | 市区 | 市区10154#世纪凤凰城7#小区变3#主变 | 10 | 800 | 0 | 0
9436 | 市区 | 市区10152#世纪凤凰城5#小区变1#主变 | 10 | 630 | 0 | 0
9437 | 市区 | 市区10117#悦景福邸1#小区变1#主变 | 10 | 800 | 640 | 0
9438 | 市区 | 市区10230#广贤苑1#小区变1#主变 | 10 | 800 | 0 | 0
9439 | 市区 | 市区10179#孔望尚府5#小区变1#主变 | 10 | 800 | 640 | 0
9440 | 市区 | 市区10154#世纪凤凰城7#小区变4#主变 | 10 | 800 | 640 | 0
9441 | 市区 | 市区10113#香阁里拉4#小区变4#主变 | 10 | 630 | 504 | 504
9442 | 市区 | 市区10117#悦景福邸1#小区变2#主变 | 10 | 800 | 640 | 0
9443 | 市区 | 市区10223#林溪花园4#小区变1#主变 | 10 | 800 | 640 | 640
9444 | 市区 | 市区10238#锦绣福园1#小区变4#主变 | 20 | 800 | 640 | 640
9445 | 市区 | 市区10214#西山林语1#小区变1#主变 | 10 | 800 | 0 | 0
9446 | 市区 | 市区10182#新海云谷3#小区变3#主变 | 10 | 630 | 504 | 504
9447 | 市区 | 市区10104#四季金辉4#小区变3#主变 | 20 | 800 | 640 | 640
9448 | 市区 | 市区10112#同科汇丰国际三期7#小区变3#主变 | 10 | 800 | 640 | 640
9449 | 市区 | 市区10229#美麟常青藤二期4#小区变4主变 | 20 | 800 | 640 | 640
9450 | 市区 | 市区10043#书香壹号2#小区变4#主变 | 10 | 800 | 640 | 640
9451 | 市区 | 市区10126#苍梧春晓2#小区变（兼开闭所）1#主变 | 10 | 800 | 640 | 640
9452 | 市区 | 市区10153#世纪凤凰城6#小区变4#主变 | 10 | 800 | 640 | 0
9453 | 市区 | 市区10207#平高书香名邸3#小区变4#主变 | 20 | 1000 | 800 | 800
9454 | 市区 | 市区864#日月花园4#箱变1#主变 | 10 | 630 | 504 | 504
9455 | 市区 | 市区10211#祥生翰林府2#小区变1#主变 | 10 | 800 | 0 | 0
9456 | 市区 | 市区10165#景山秀水7#小区变2#主变 | 10 | 800 | 0 | 0
9457 | 市区 | 花果山34911#飞泉七队北公变 | 10 | 400 | 247.82 | 247.82
9458 | 市区 | 市区10167#郁洲景园1#小区变3#主变 | 10 | 800 | 640 | 640
9459 | 市区 | 市区10233#东盛阳光新城1#小区变1#主变 | 20 | 800 | 640 | 640
9460 | 市区 | 市区10111#同科汇丰国际三期6#小区变1#主变 | 10 | 800 | 640 | 640
9461 | 市区 | 市区10106#同科汇丰汇国际三期1#小区变3#主变 | 10 | 1000 | 800 | 800
9462 | 市区 | 市区10215#西山林语2#小区变1#主变 | 10 | 800 | 0 | 0
9463 | 市区 | 市区827#海州医院箱变1#主变 | 10 | 500 | 355.64 | 0
9464 | 市区 | 花果山34902#观顶二号公变 | 10 | 200 | 160 | 160
9465 | 市区 | 市区10149#世纪凤凰城2#小区变2#主变 | 10 | 800 | 640 | 0
9466 | 市区 | 市区10148#世纪凤凰城1#小区变1#主变 | 10 | 800 | 0 | 0
9467 | 市区 | 市区10239#锦绣福园2#小区变兼开闭所2#主变 | 20 | 800 | 640 | 640
9468 | 市区 | 市区10107#同科汇丰国际三期2#小区变2#主变 | 10 | 1000 | 800 | 800
9469 | 市区 | 市区10043#书香壹号2#小区变2#主变 | 10 | 800 | 640 | 640
9470 | 市区 | 市区10178#孔望尚府4#小区变2#主变 | 10 | 800 | 640 | 0
9471 | 市区 | 市区10114#宝翔财富广场3#小区变3#主变 | 10 | 1000 | 800 | 800
9472 | 市区 | 市区10216#万象新海苑1#小区变（兼开闭所）1#主变 | 10 | 1000 | 800 | 800
9473 | 市区 | 市区10171#苍梧春晓3#小区变3#主变 | 10 | 800 | 640 | 640
9474 | 市区 | 市区10106#同科汇丰汇国际三期1#小区变1#主变 | 10 | 1000 | 800 | 800
9475 | 市区 | 市区10168#郁洲景园2#小区变4#主变 | 10 | 630 | 504 | 504
9476 | 市区 | 市区10116#国大国际花园3#小区变3#主变 | 10 | 800 | 640 | 640
9477 | 市区 | 市区10089#永安新村4#小区变1#主变 | 10 | 800 | 640 | 640
9478 | 市区 | 市区1579#御景龙湾4#小区变4#主变 | 10 | 800 | 640 | 640
9479 | 市区 | 市区10220#林溪花园1#小区变兼开闭所2#主变 | 10 | 800 | 640 | 640
9480 | 市区 | 市区10223#林溪花园4#小区变4#主变 | 10 | 800 | 640 | 640
9481 | 市区 | 市区10170#淦茂实业公变 | 10 | 400 | 320 | 320
9482 | 市区 | 市区10231#利玛国际雅苑1#小区变2#主变 | 10 | 800 | 640 | 640
9483 | 市区 | 市区10148#世纪凤凰城1#小区变4#主变 | 10 | 800 | 640 | 0
9484 | 市区 | 市区10222#林溪花园3#小区变1#主变 | 10 | 800 | 640 | 640
9485 | 市区 | 市区10115东方之珠1#小区变4#主变 | 10 | 800 | 640 | 640
9486 | 市区 | 市区10162#恒润郁州府（二期）1#小区变4#主变 | 10 | 800 | 640 | 640
9487 | 市区 | 市区10178#孔望尚府4#小区变3#主变 | 10 | 800 | 640 | 0
9488 | 市区 | 市区10196#铂悦府3#小区变4#主变 | 20 | 800 | 640 | 640
9489 | 市区 | 市区10210#祥生翰林府1#小区变3#主变 | 10 | 800 | 0 | 0
9490 | 市区 | 市区10153#世纪凤凰城6#小区变3#主变 | 10 | 800 | 0 | 0
9491 | 市区 | 市区10162#恒润郁州府（二期）1#小区变3#主变 | 10 | 800 | 640 | 640
9492 | 市区 | 市区10224#林溪花园5#小区变2#主变 | 10 | 800 | 640 | 640
9493 | 市区 | 市区10125#苍梧春晓1#小区变1#主变 | 10 | 800 | 640 | 640
9494 | 市区 | 市区10086#永安新村小区1#小区变1#主变 | 10 | 800 | 640 | 640
9495 | 市区 | 市区10235#东盛阳光新城3#小区变1#主变 | 20 | 800 | 640 | 640
9496 | 市区 | 市区10237#金海公寓小区变1#主变 | 10 | 630 | 504 | 0
9497 | 市区 | 市区10108#同科汇丰国际三期3#小区变4#主变 | 10 | 1000 | 800 | 800
9498 | 市区 | 市区10181#新海云谷1#小区变兼开闭所1#主变 | 10 | 630 | 504 | 504
9499 | 市区 | 市区10217#万象新海苑2#小区变（自二）4#主变 | 10 | 1000 | 800 | 800
9500 | 市区 | 市区10219#万象新海苑4#小区变（自二）2#主变 | 10 | 800 | 640 | 640
9501 | 市区 | 市区10104#四季金辉4#小区变1#主变 | 20 | 800 | 640 | 640
9502 | 市区 | 市区10210#祥生翰林府1#小区变4#主变 | 10 | 800 | 0 | 0
9503 | 市区 | 市区10234#东盛阳光新城2#小区变4#主变 | 20 | 800 | 640 | 640
9504 | 市区 | 市区10090#永安新村5#小区变4#主变 | 10 | 800 | 0 | 0
9505 | 市区 | 市区10200#电信基站公变 | 10 | 100 | 80 | 80
9506 | 市区 | 市区10131#香桂园2#小区变1#主变 | 10 | 1000 | 800 | 800
9507 | 市区 | 市区10175#祥和园（二）箱变主变 | 10 | 630 | 504 | 504
9508 | 市区 | 市区10163#恒润郁州府（二期）2#小区变3#主变 | 10 | 800 | 640 | 640
9509 | 市区 | 市区10181#新海云谷1#小区变兼开闭所4#主变 | 10 | 630 | 504 | 504
9510 | 市区 | 市区10195#铂悦府1#开闭所兼小区变2#主变 | 20 | 800 | 640 | 640
9511 | 市区 | 市区10219#万象新海苑4#小区变（自二）4#主变 | 10 | 1000 | 800 | 800
9512 | 市区 | 市区10130#香桂园1#小区变1#主变 | 10 | 1000 | 800 | 800
9513 | 市区 | 市区10137#公路修理厂（二） | 10 | 400 | 320 | 320
9514 | 市区 | 市区10223#林溪花园4#小区变2#主变 | 10 | 800 | 640 | 640
9515 | 市区 | 市区1580#御景龙湾5#小区变（兼开闭所）3#主变 | 10 | 800 | 640 | 640
9516 | 市区 | 市区10108#同科汇丰国际三期3#小区变1#主变 | 10 | 1000 | 800 | 800
9517 | 市区 | 市区1580#御景龙湾5#小区变（兼开闭所）2#主变 | 10 | 800 | 640 | 640
9518 | 市区 | 市区10125#苍梧春晓1#小区变3#主变 | 10 | 800 | 640 | 640
9519 | 市区 | 市区1579#御景龙湾4#小区变3#主变 | 10 | 800 | 640 | 640
9520 | 市区 | 市区10108#同科汇丰国际三期3#小区变2#主变 | 10 | 1000 | 800 | 800
9521 | 市区 | 市区10088#永安新村小区3#小区变3#主变 | 10 | 800 | 640 | 640
9522 | 市区 | 市区10089#永安新村4#小区变4#主变 | 10 | 800 | 0 | 0
9523 | 市区 | 市区10140#兰若·岭秀1#小区变3#主变 | 10 | 1000 | 800 | 800
9524 | 市区 | 市区10171#苍梧春晓3#小区变2#主变 | 10 | 800 | 640 | 640
9525 | 市区 | 市区10150#世纪凤凰城3#小区变4#主变 | 10 | 800 | 640 | 0
9526 | 市区 | 市区10236#东盛阳光新城4#小区变（兼1#开闭所）1#主变 | 20 | 800 | 640 | 640
9527 | 市区 | 市区10234#东盛阳光新城2#小区变1#主变 | 20 | 800 | 640 | 640
9528 | 市区 | 市区1580#御景龙湾5#小区变（兼开闭所）4#主变 | 10 | 800 | 640 | 640
9529 | 市区 | 市区10158#凤凰星城5#小区变3#主变 | 10 | 800 | 640 | 640
9530 | 市区 | 市区10104#四季金辉4#小区变2#主变 | 20 | 800 | 640 | 640
9531 | 市区 | 市区10239#锦绣福园2#小区变兼开闭所3#主变 | 20 | 800 | 640 | 640
9532 | 市区 | 市区10100#港城一品5#小区变4#主变 | 20 | 800 | 640 | 640
9533 | 市区 | 市区10090#永安新村5#小区变3#主变 | 10 | 800 | 640 | 640
9534 | 市区 | 市区10182#新海云谷3#小区变4#主变 | 10 | 630 | 504 | 504
9535 | 市区 | 市区10099#锦绣江南小区2#小区变4#主变 | 20 | 800 | 640 | 640
9536 | 市区 | 市区10167#郁洲景园1#小区变2#主变 | 10 | 800 | 640 | 640
9537 | 市区 | 市区10231#利玛国际雅苑1#小区变1#主变 | 10 | 800 | 640 | 640
9538 | 市区 | 市区10239#锦绣福园2#小区变兼开闭所1#主变 | 20 | 800 | 640 | 640
9539 | 市区 | 市区10177#孔望尚府3#小区变2#主变 | 10 | 800 | 640 | 0
9540 | 市区 | 市区10168#郁洲景园2#小区变3#主变 | 10 | 630 | 504 | 504
9541 | 市区 | 市区10195#铂悦府1#开闭所兼小区变4#主变 | 20 | 800 | 640 | 640
9542 | 市区 | 市区10062#中豪万博1#小区变3#主变 | 10 | 800 | 640 | 640
9543 | 市区 | 市区10112#同科汇丰国际三期7#小区变2#主变 | 10 | 1000 | 800 | 800
9544 | 市区 | 市区10165#景山秀水7#小区变4#主变 | 10 | 800 | 0 | 0
9545 | 市区 | 市区10150#世纪凤凰城3#小区变2#主变 | 10 | 800 | 640 | 0
9546 | 市区 | 市区10101#港城一品6#小区变(兼开闭所)2#主变 | 20 | 800 | 640 | 640
9547 | 市区 | 市区10105#四季金辉5#小区变3#主变 | 20 | 800 | 640 | 640
9548 | 市区 | 市区10215#西山林语2#小区变2#主变 | 10 | 800 | 0 | 0
9549 | 市区 | 市区10130#香桂园1#小区变2#主变 | 10 | 1000 | 800 | 800
9550 | 市区 | 市区10089#永安新村4#小区变3#主变 | 10 | 800 | 640 | 640
9551 | 市区 | 市区10172#苍梧春晓4#小区变1#主变 | 10 | 800 | 640 | 640
9552 | 市区 | 市区10235#东盛阳光新城3#小区变3#主变 | 20 | 800 | 640 | 640
9553 | 市区 | 市区10088#永安新村小区3#小区变1#主变 | 10 | 800 | 640 | 640
9554 | 市区 | 市区10131#香桂园2#小区变4#主变 | 10 | 1000 | 800 | 800
9555 | 市区 | 市区10211#祥生翰林府2#小区变3#主变 | 10 | 800 | 0 | 0
9556 | 市区 | 市区10236#东盛阳光新城4#小区变（兼1#开闭所）2#主变 | 20 | 800 | 640 | 640
9557 | 市区 | 市区10112#同科汇丰国际三期7#小区变1#主变 | 10 | 800 | 640 | 640
9558 | 市区 | 市区10205#平高书香名邸1#小区变4#主变 | 20 | 800 | 640 | 640
9559 | 市区 | 市区10125#苍梧春晓1#小区变4#主变 | 10 | 800 | 640 | 640
9560 | 市区 | 市区10099#锦绣江南2#小区变1#主变 | 20 | 800 | 640 | 640
9561 | 市区 | 市区10236#东盛阳光新城4#小区变（兼1#开闭所）4#主变 | 20 | 800 | 640 | 640
9562 | 市区 | 市区10105#四季金辉5#小区变1#主变 | 20 | 800 | 640 | 640
9563 | 市区 | 市区10219#万象新海苑4#小区变（自二）1#主变 | 10 | 800 | 640 | 640
9564 | 市区 | 市区10113#香阁里拉4#小区变1#主变 | 10 | 800 | 640 | 0
9565 | 灌云 | 圩丰10kV圩东线6279#东圩18号公变 | 10 | 400 | 263.498 | 0
9566 | 灌云 | 小伊10kV花厅线6185#小西8号公变 | 10 | 400 | 0 | 0
9567 | 灌云 | 杨集10kV车旭线6554#曙光村14号公变 | 10 | 80 | 64 | 0
9568 | 灌云 | 王集10kV韩圩线6214#东湾18号公变 | 10 | 400 | 150.708 | 0
9569 | 灌云 | 同兴10kV济永线5570#济永村3号公变 | 10 | 630 | 63.048 | 0
9570 | 灌云 | 南岗10kV胜沟线0837#深沟2号公变 | 10 | 400 | 0 | 0
9571 | 灌云 | 杨集10kV集河线4882#老庄村2号公变 | 10 | 400 | 173.984 | 0
9572 | 灌云 | 小伊10kV祝荡线6202#张葛17号公变 | 10 | 400 | 0 | 0
9573 | 灌云 | 圩丰10kV圩许线4616#许庄5号公变 | 10 | 400 | 37.52 | 37.52
9574 | 灌云 | 杨集10kV沂北线4826#何庄1号公变 | 10 | 400 | 252.602 | 0
9575 | 灌云 | 杨集10kV集河线5913#春一7号公变 | 10 | 200 | 132.868 | 0
9576 | 灌云 | 杨集10kV同杨线4747#新安村10号公变 | 10 | 200 | 160 | 0
9577 | 灌云 | 杨集10kV镇东线5324#镇北20号公变 | 10 | 400 | 213.818 | 0
9578 | 灌云 | 泰达城珑府2#小区变2#主变 | 10 | 800 | 640 | 0
9579 | 灌云 | 杨集10kV学田线5140#西城4号公变 | 10 | 200 | 26.106 | 0
9580 | 灌云 | 杨集10kV界圩线5344#镇北4号公变 | 10 | 400 | 238.385 | 0
9581 | 灌云 | 杨集10kV物流线6429#利华13号公变 | 10 | 400 | 313.152 | 0
9582 | 灌云 | 杨集10kV学田线5129#五福庄1号公变 | 10 | 400 | 162.236 | 0
9583 | 灌云 | 10kV绿城雅苑1#小区变1#主变 | 10 | 800 | 640 | 0
9584 | 灌云 | 杨集10kV蒋庄线4849#后学田4号公变 | 10 | 400 | 245.9 | 0
9585 | 灌云 | 10kV生态家园2#小区变3#主变 | 10 | 800 | 0 | 0
9586 | 灌云 | 四队10kV鲁四线6703#街道51号公变 | 10 | 400 | 320 | 0
9587 | 灌云 | 同兴10kV车街线6553#同兴街43号公变 | 10 | 400 | 320 | 0
9588 | 灌云 | 10kV珠江和院1#小区变2#主变 | 10 | 800 | 0 | 0
9589 | 灌云 | 伊云湖畔3#小区变4#主变 | 10 | 630 | 504 | 0
9590 | 灌云 | 10kV云阳花园3#小区变3#主变 | 10 | 800 | 0 | 0
9591 | 灌云 | 鹰游-十里江南1#配电室3#主变 | 10 | 800 | 640 | 0
9592 | 灌云 | 侍庄10kV侍西线6262#侍庄16号公变 | 10 | 400 | 0 | 0
9593 | 灌云 | 小伊10kV大吴线1053#小伊1#大孙公变 | 10 | 400 | 0 | 0
9594 | 灌云 | 小伊10kV大吴线1059#小伊4#大孙公变 | 10 | 400 | 0 | 0
9595 | 灌云 | 小伊10kV叶庄线1080#祝庄5号公变 | 10 | 400 | 296.448 | 0
9596 | 灌云 | 图河10kV灌李线6373#义民村08号公变 | 10 | 200 | 160 | 0
9597 | 灌云 | 穆圩10kV石门线6779#胡河村15号公变 | 10 | 200 | 0 | 0
9598 | 灌云 | 小伊10kV叶庄线1138#小伊7号公变 | 10 | 400 | 204.14 | 0
9599 | 灌云 | 小伊10kV花厅线1089#板浦果园1号公变 | 10 | 200 | 0 | 0
9600 | 灌云 | 圩丰10kV红旗线4643#界圩1号公变 | 10 | 200 | 56.244 | 0
9601 | 灌云 | 图河10kV杜圩线1396#南港村05号公变 | 10 | 400 | 292.752 | 0
9602 | 灌云 | 图河10kV杜圩线1385#杜圩村03号公变 | 10 | 200 | 96.932 | 0
9603 | 灌云 | 四队10kV鲁四线6144#四队街西7号公变 | 10 | 400 | 320 | 0
9604 | 灌云 | 同兴10kV同兴2号线6474#鲁南15号公变 | 10 | 200 | 160 | 0
9605 | 灌云 | 杨集10kV沂西线4957#南湾1号公变 | 10 | 400 | 262.154 | 0
9606 | 灌云 | 杨集10kV沂东线5399#潮河5号公变 | 10 | 400 | 247.805 | 0
9607 | 灌云 | 小伊10kV大吴线1140#小伊10号公变 | 10 | 400 | 0 | 0
9608 | 灌云 | 杨集10kV集河线4840#后三4号公变 | 10 | 400 | 169.28 | 0
9609 | 灌云 | 小伊10kV于庄线1141#小伊11号公变 | 10 | 400 | 0 | 0
9610 | 灌云 | 杨集10kV沂东线5397#潮河3号公变 | 10 | 400 | 0 | 0
9611 | 灌云 | 圩丰10kV圩沟线4446#支沟1号公变 | 10 | 400 | 238.936 | 0
9612 | 灌云 | 四队10kV南兴线6421#沈场村10号公变 | 10 | 400 | 320 | 0
9613 | 灌云 | 圩丰10kV圩尹线4597#尹场8号公变 | 10 | 200 | 59.395 | 0
9614 | 灌云 | 圩丰10kV大兴线4730#大兴2号公变 | 10 | 200 | 69.024 | 0
9615 | 灌云 | 圩丰10kV大兴线4731#大兴3号公变 | 10 | 400 | 81.904 | 0
9616 | 灌云 | 圩丰10kV红旗线4732#大兴4号公变 | 10 | 400 | 223.22 | 0
9617 | 灌云 | 杨集10kV车旭线4930#萌旭村12号公变 | 10 | 200 | 66.992 | 0
9618 | 灌云 | 杨集10kV蒋庄线4797#封圩6号公变 | 10 | 200 | 160 | 0
9619 | 灌云 | 小伊10kV盐韩线3827#邓庄05号公变 | 10 | 400 | 253.56 | 0
9620 | 灌云 | 杨集10kV界圩线4966#农旭10号公变 | 10 | 200 | 148.968 | 0
9621 | 灌云 | 穆圩10kV石门线6061#青灯村15号公变 | 10 | 200 | 0 | 0
9622 | 灌云 | 龙苴10kV龙东线6062#龙苴社区33号公变 | 10 | 400 | 0 | 0
9623 | 灌云 | 书香伊雲湾1#小区变4#主变 | 10 | 800 | 640 | 0
9624 | 灌云 | 龙苴10kV乔荡线6127#穆圩街道16号公变 | 10 | 400 | 0 | 0
9625 | 灌云 | 龙苴10k王荡线1166#洪河2号公变 | 10 | 200 | 0 | 0
9626 | 灌云 | 杨集10kV镇东线5337#城东村33号公变 | 10 | 200 | 148.63 | 0
9627 | 灌云 | 书香伊雲湾1#小区变1#主变 | 10 | 800 | 0 | 0
9628 | 灌云 | 下车10kV下车线3240#上车村8号公变 | 10 | 200 | 160 | 0
9629 | 灌云 | 杨集10kV镇东线5325#三星社区21号公变 | 10 | 200 | 160 | 0
9630 | 灌云 | 10kV云璟台小区3#配电房2#主变 | 10 | 800 | 0 | 0
9631 | 灌云 | 下车10kV车岳线3132#刘圩村8号公变 | 10 | 200 | 0 | 0
9632 | 灌云 | 同兴10kV同兴2#线2680#马沟10号公变 | 10 | 200 | 160 | 0
9633 | 灌云 | 下车10kV董跳线3283#跳口村5号公变 | 10 | 200 | 0 | 0
9634 | 灌云 | 杨集10kV物流线4903#利华康居示范村1号公变 | 10 | 400 | 320 | 0
9635 | 灌云 | 杨集10kV镇东线5327#镇北23号公变 | 10 | 200 | 132.528 | 0
9636 | 灌云 | 圩丰10kV圩周线4457#支沟12号公变 | 10 | 400 | 115.64 | 0
9637 | 灌云 | 同兴10kV车亚线2664#同兴村8号公变 | 10 | 200 | 160 | 0
9638 | 灌云 | 同兴10KV景区线5441#伊芦村19号公变 | 10 | 500 | 400 | 0
9639 | 灌云 | 小伊10kV朱韩线4258#向阳01号公变 | 10 | 630 | 392.16 | 0
9640 | 灌云 | 杨集10kV杨集线5246#城西村3号公变 | 10 | 200 | 160 | 0
9641 | 灌云 | 锦绣家园2#小区变1#主变 | 10 | 800 | 640 | 0
9642 | 灌云 | 杨集10kV物流线4902#利华9号公变 | 10 | 400 | 214.442 | 0
9643 | 灌云 | 杨集10kV利杨线5906#汽车站1号公变 | 10 | 400 | 273.44 | 0
9644 | 灌云 | 同兴10KV梅园线5433#伊芦村8号公变 | 10 | 500 | 388.852 | 0
9645 | 灌云 | 南岗10kV厉阳线0509#西岗8号公变 | 10 | 400 | 0 | 0
9646 | 灌云 | 10kV泰达城玥府1#小区变2#主变 | 10 | 800 | 0 | 0
9647 | 灌云 | 秀逸苏杭2#小区变2#主变 | 10 | 800 | 0 | 0
9648 | 灌云 | 王集10kV黄杨线1922#元邦18号公变 | 10 | 400 | 205.83 | 0
9649 | 灌云 | 下车10kV董跳线2860#才市村10号公变 | 10 | 200 | 0 | 0
9650 | 灌云 | 圩丰10kV大兴线6257#太丰10号公变 | 10 | 400 | 0 | 0
9651 | 灌云 | 圩丰10kV圩丰线4576#洋桥农场12号公变 | 10 | 400 | 309.48 | 309.48
9652 | 灌云 | 小伊10kV桃垛线6674#桃垛19号公变 | 10 | 200 | 0 | 0
9653 | 灌云 | 圩丰10kV圩周线5727#四合12号公变 | 10 | 400 | 0 | 0
9654 | 灌云 | 10kV东方家园1#配电室3#主变 | 10 | 800 | 640 | 0
9655 | 灌云 | 圩丰10kV圩洋线4585#洋桥农场21号公变 | 10 | 200 | 160 | 160
9656 | 灌云 | 圩丰10kV圩洋线4586#洋桥农场22号公变 | 10 | 200 | 160 | 160
9657 | 灌云 | 圩丰10kV圩丰线4604#洋桥村3号公变 | 10 | 200 | 17.116 | 17.116
9658 | 灌云 | 泰达城瑞府1#小区变1#主变 | 10 | 800 | 640 | 0
9659 | 灌云 | 图河10kV灌五线6391#6号监区公变 | 10 | 200 | 160 | 0
9660 | 灌云 | 四队10kV南兴线6153#沈场9号公变 | 10 | 400 | 318.992 | 0
9661 | 灌云 | 10kV尚都滟澜山6#小区变4#主变 | 10 | 630 | 0 | 0
9662 | 灌云 | 书香伊雲湾1#小区变2#主变 | 10 | 800 | 640 | 0
9663 | 灌云 | 10kV伊新花园2#小区变1#主变 | 10 | 800 | 0 | 0
9664 | 灌云 | 杨集10kV物流线6642#利华村15号公变 | 10 | 400 | 301.004 | 0
9665 | 灌云 | 金都玫瑰园1#小区变4#主变 | 10 | 1000 | 0 | 0
9666 | 灌云 | 金都玫瑰园1#小区变3#主变 | 10 | 1000 | 0 | 0
9667 | 灌云 | 10kV财富世家3#小区变4号主变 | 10 | 630 | 504 | 0
9668 | 灌云 | 同兴10kV车街线2635#同兴街17号公变 | 10 | 400 | 316.886 | 0
9669 | 灌云 | 南岗10kV厉中线6299#南岗20号公变 | 10 | 400 | 0 | 0
9670 | 灌云 | 圩丰10kV大兴线6750#大兴15号公变 | 10 | 400 | 320 | 0
9671 | 灌云 | 王集10kV集直线1793#黄杨8号公变 | 10 | 200 | 72.226 | 0
9672 | 灌云 | 10kV隆兴社区2#箱变 | 10 | 630 | 504 | 0
9673 | 灌云 | 王集10kV集直线1781#黄杨14号公变 | 10 | 400 | 320 | 0
9674 | 灌云 | 小伊10kV果园线4264#向阳05号公变 | 10 | 200 | 160 | 0
9675 | 灌云 | 同兴10kV和圩线5469#尚兴村5号公变 | 10 | 100 | 0 | 0
9676 | 灌云 | 侍庄10kV侍西线4161#侍庄10号公变 | 10 | 400 | 0 | 0
9677 | 灌云 | 南岗10kV厉龙线0741#潘洼2号公变 | 10 | 400 | 0 | 0
9678 | 灌云 | 圩丰10kV红旗线6699#圩南17号公变 | 10 | 200 | 160 | 0
9679 | 灌云 | 南岗10kV陡沟线0758#边庄4号公变 | 10 | 400 | 0 | 0
9680 | 灌云 | 下车10kV车圩线3223#沙行村4号公变 | 10 | 400 | 36.384 | 0
9681 | 灌云 | 圩丰10kV圩西线4531#街道3号公变 | 10 | 400 | 320 | 0
9682 | 灌云 | 下车10kV车圩线3186#前门村8号公变 | 10 | 200 | 28.86 | 0
9683 | 灌云 | 下车10kV车圩线3224#沙行村6号公变 | 10 | 400 | 183.216 | 0
9684 | 灌云 | 南岗10kV吴圩线0784#吴圩1号公变 | 10 | 400 | 0 | 0
9685 | 灌云 | 圩丰10kV圩许线5776#芦场11号公变 | 10 | 400 | 277.428 | 277.428
9686 | 灌云 | 下车10kV车圩线3212#沙行村10号公变 | 10 | 200 | 87.126 | 0
9687 | 灌云 | 城区10kV山前线3723#伊山驻军283号公变 | 10 | 400 | 320 | 0
9688 | 灌云 | 圩丰10kV圩海线4589#洋桥农场33号公变 | 10 | 400 | 320 | 0
9689 | 灌云 | 下车10kV车岳线3377#岳河村5号公变 | 10 | 400 | 0 | 0
9690 | 灌云 | 城区10kV大庆线3459#步行街东21号公变 | 10 | 400 | 0 | 0
9691 | 灌云 | 下车10kV车岳线3378#岳河村6号公变 | 10 | 400 | 0 | 0
9692 | 灌云 | 下车10kV车岳线3370#岳河村11号公变 | 10 | 400 | 0 | 0
9693 | 灌云 | 下车10kV车岳线3375#岳河村3号公变 | 10 | 400 | 0 | 0
9694 | 灌云 | 下车10kV车岳线3374#岳河村2号公变 | 10 | 400 | 0 | 0
9695 | 灌云 | 10kV胜沟线4#箱变 | 10 | 630 | 0 | 0
9696 | 灌云 | 下车10kV下车线3298#下车村1号公变 | 10 | 315 | 219.546 | 0
9697 | 灌云 | 下车10kV车岳线3293#席圩村5号公变 | 10 | 400 | 0 | 0
9698 | 灌云 | 下车10kV车岳线3292#席圩村4号公变 | 10 | 200 | 0 | 0
9699 | 灌云 | 下车10kV车岳线3296#席圩村8号公变 | 10 | 100 | 0 | 0
9700 | 灌云 | 下车10kV下车线3302#下车村13号公变 | 10 | 160 | 128 | 0
9701 | 灌云 | 城区374#商业水街2#箱变1#主变 | 10 | 1000 | 0 | 0
9702 | 灌云 | 同兴10kV前河线6733#武庄村11号公变 | 10 | 400 | 320 | 0
9703 | 灌云 | 杨集10kV车旭线6602#孙跳村12号公变 | 10 | 200 | 160 | 0
9704 | 灌云 | 圩丰10kV圩西线6705#街道41号公变 | 10 | 400 | 300.908 | 0
9705 | 灌云 | 图河10kV冯圩线6497#19号图河村公变 | 10 | 400 | 320 | 0
9706 | 灌云 | 10kV壹号郡府1#小区变3#主变 | 10 | 800 | 0 | 0
9707 | 灌云 | 泰达城珑府1#小区变2#主变 | 10 | 800 | 640 | 0
9708 | 灌云 | 小伊10kV于庄线1263#宁徐3号公变 | 10 | 200 | 0 | 0
9709 | 灌云 | 圩丰10kV圩丰线4587#洋桥农场23号公变 | 10 | 400 | 320 | 320
9710 | 灌云 | 滨河丽都3#小区变1#主变 | 10 | 800 | 638.392 | 0
9711 | 灌云 | 同兴10kV车街线2672#马沟2号公变 | 10 | 400 | 196.29 | 0
9712 | 灌云 | 同兴10kV同兴2#线2750#山南7号公变 | 10 | 400 | 110.039 | 0
9713 | 灌云 | 同兴10kV车街线2631#同兴街13号公变 | 10 | 400 | 320 | 0
9714 | 灌云 | 同兴10kV车街线2684#马沟14号公变 | 10 | 400 | 290.903 | 0
9715 | 灌云 | 同兴10kV同兴2#线2746#山南3号公变 | 10 | 400 | 161.032 | 0
9716 | 灌云 | 王集10kV盐东线1776#伊东2号公变 | 10 | 400 | 317.312 | 0
9717 | 灌云 | 侍庄10kV厉埝线3964#马圩13号公变 | 10 | 200 | 0 | 0
9718 | 灌云 | 王集10kV集梁线1928#石剑11号公变 | 10 | 200 | 63.217 | 0
9719 | 灌云 | 王集10kV黄杨线1804#条河6号公变 | 10 | 400 | 233.392 | 0
9720 | 灌云 | 泰达城瑞府4#小区变4#主变 | 10 | 800 | 640 | 0
9721 | 灌云 | 王集10kV盐东线1883#伊东12号公变 | 10 | 400 | 259.79 | 0
9722 | 灌云 | 王集10kV集直线1802#条河3号公变 | 10 | 400 | 285.25 | 0
9723 | 灌云 | 侍庄10kV厉于线4204#瓦房01号公变 | 10 | 200 | 0 | 0
9724 | 灌云 | 汇锦壹号1#小区变2#主变 | 10 | 800 | 0 | 0
9725 | 灌云 | 侍庄10kV紫燕2号线4188#孙荡09号公变 | 10 | 200 | 0 | 0
9726 | 灌云 | 王集10kV集梁线1968#杨圩4号公变 | 10 | 200 | 86.6665 | 0
9727 | 灌云 | 王集10kV集梁线2031#梁王2号公变 | 10 | 200 | 160 | 0
9728 | 灌云 | 侍庄10kV威尔线4336#占灯08号公变 | 10 | 200 | 139.64 | 0
9729 | 灌云 | 小伊10kV大茆线1278#祝荡10号公变 | 10 | 200 | 0 | 0
9730 | 灌云 | 书香名门3#小区变3#主变 | 10 | 800 | 640 | 0
9731 | 灌云 | 10kV财富世家2#小区变1号主变 | 10 | 630 | 504 | 0
9732 | 灌云 | 侍庄10kV侍圩线3916#季尧09号公变 | 10 | 400 | 0 | 0
9733 | 灌云 | 侍庄10kV紫燕2号线4036#乔圩08号公变 | 10 | 400 | 0 | 0
9734 | 灌云 | 小伊10kV王圩线3839#丁庄05号公变 | 10 | 400 | 0 | 0
9735 | 灌云 | 侍庄10kV紫燕2号线4242#吴王08号公变 | 10 | 400 | 0 | 0
9736 | 灌云 | 同兴10kV车街线2622#同兴街4号公变 | 10 | 400 | 320 | 0
9737 | 灌云 | 下车10kV仲小线3048胡圩村14号公变 | 10 | 400 | 0 | 0
9738 | 灌云 | 同兴10kV车街线6013#马沟20号公变 | 10 | 400 | 320 | 0
9739 | 灌云 | 龙苴10kV范庄线0161#南李村15号公变 | 10 | 400 | 0 | 0
9740 | 灌云 | 同兴10kV济永线6454#济永村22号公变 | 10 | 200 | 160 | 0
9741 | 灌云 | 图河10kV冯圩线6510#23号三舍村公变 | 10 | 200 | 160 | 0
9742 | 灌云 | 南岗10kV吴圩线1007#崔许4号公变 | 10 | 400 | 0 | 0
9743 | 灌云 | 南岗10kV吴圩线0860#东徐3号公变 | 10 | 400 | 0 | 0
9744 | 灌云 | 图河10kV海林线6414#海林村12号公变 | 10 | 200 | 160 | 0
9745 | 灌云 | 10kV书香学府3#小区变1#主变 | 10 | 800 | 0 | 0
9746 | 灌云 | 四队10kV鲁东线6408#路西村9号公变 | 10 | 400 | 320 | 0
9747 | 灌云 | 龙苴10kV古城线6397#龙苴社区35号公变 | 10 | 400 | 0 | 0
9748 | 灌云 | 圩丰10kV圩海线6275#洋桥农场35号公变 | 10 | 400 | 320 | 0
9749 | 灌云 | 10kV财富世家1#小区变1号主变 | 10 | 630 | 504 | 0
9750 | 灌云 | 圩丰10kV圩丰线4564#圩丰村11号公变 | 10 | 200 | 90.084 | 90.084
9751 | 灌云 | 城区10kV上和佳苑1#小区变1#主变 | 10 | 800 | 640 | 0
9752 | 灌云 | 城区10kV上和佳苑1#小区变2#主变 | 10 | 800 | 0 | 0
9753 | 灌云 | 10kV弘华御园1#小区变2#主变 | 10 | 800 | 0 | 0
9754 | 灌云 | 10kV恒仁嘉天下4#小区变1#变 | 10 | 800 | 640 | 0
9755 | 灌云 | 10kV恒仁嘉天下4#小区变2#变 | 10 | 800 | 0 | 0
9756 | 灌云 | 10kV恒仁嘉天下2#小区变1#变 | 10 | 800 | 640 | 0
9757 | 灌云 | 10kV恒仁嘉天下2#小区变4#变 | 10 | 800 | 0 | 0
9758 | 灌云 | 10kV恒仁嘉天下2#小区变3#变 | 10 | 800 | 640 | 0
9759 | 灌云 | 10kV恒仁嘉天下2#小区变2#变 | 10 | 800 | 0 | 0
9760 | 灌云 | 图河10kV朱庄线6228#大兴村13号公变 | 10 | 200 | 160 | 0
9761 | 灌云 | 下车10kV白蚬1#线6558#白蚬街26号公变 | 10 | 200 | 160 | 0
9762 | 灌云 | 圩丰10kV大兴线6124#大兴11号公变 | 10 | 400 | 320 | 0
9763 | 灌云 | 10kV东城明珠1#小区变1#主变 | 10 | 1000 | 0 | 0
9764 | 灌云 | 10kV东城明珠1#小区变2#主变 | 10 | 1000 | 800 | 0
9765 | 灌云 | 10kV东城明珠1#小区变3#主变 | 10 | 1000 | 0 | 0
9766 | 灌云 | 四队10kV鲁四线2389#鲁河街道2号公变 | 10 | 400 | 320 | 0
9767 | 灌云 | 10kV东城明珠1#小区变4#主变 | 10 | 1000 | 800 | 0
9768 | 灌云 | 四队10kV塘场线6407#大东村11号公变 | 10 | 200 | 160 | 0
9769 | 灌云 | 杨集10kV沂北线5947#沂北#12公变 | 10 | 400 | 320 | 0
9770 | 灌云 | 侍庄10kV厉于线4309#于庄09号公变 | 10 | 400 | 0 | 0
9771 | 灌云 | 10kV盐桥线5819#北船厂西390号公变 | 10 | 400 | 0 | 0
9772 | 灌云 | 10kV帝璟东城1#小区变1#主变 | 10 | 800 | 0 | 0
9773 | 灌云 | 图河10kV海林线6309#海林村06号公变 | 10 | 200 | 129.392 | 0
9774 | 灌云 | 小伊10kV大吴线1057#小伊6#大孙公变 | 10 | 400 | 0 | 0
9775 | 灌云 | 下车10kV仲集线3422#仲集村16号箱变 | 10 | 630 | 504 | 0
9776 | 灌云 | 小伊10kV祝荡线1055#小伊3#大孙公变 | 10 | 400 | 0 | 0
9777 | 灌云 | 小伊10kV祝荡线1056#小伊8#大孙公变 | 10 | 400 | 0 | 0
9778 | 灌云 | 侍庄10kV厉埝线6438#侍圩14号公变 | 10 | 200 | 0 | 0
9779 | 灌云 | 下车10kV集白线2963#费庄村12号公变 | 10 | 200 | 154.24 | 0
9780 | 灌云 | 下车10kV车楼线3134#楼庄村1号公变 | 10 | 400 | 320 | 0
9781 | 灌云 | 下车10kV车楼线3140#楼庄村6号公变 | 10 | 400 | 0 | 0
9782 | 灌云 | 小伊10kV叶庄线1158#后场10号公变 | 10 | 400 | 0 | 0
9783 | 灌云 | 小伊10kV叶庄线1154#后场9号公变 | 10 | 400 | 28.52 | 0
9784 | 灌云 | 小伊10kV大吴线1155#后场8号公变 | 10 | 400 | 0 | 0
9785 | 灌云 | 南岗10kV厉中线5749#小区11号公变 | 10 | 400 | 0 | 0
9786 | 灌云 | 小伊10kV叶庄线1157#后场2号公变 | 10 | 400 | 0 | 0
9787 | 灌云 | 王集10kV集发线1938#合兴7号公变 | 10 | 400 | 249.916 | 0
9788 | 灌云 | 王集10kV集发线2007#野场4号公变 | 10 | 400 | 302.33 | 0
9789 | 灌云 | 杨集10kV利杨线6718#镇东村9号公变 | 10 | 400 | 320 | 0
9790 | 灌云 | 南岗10kV厉岗线5748#小区10号公变 | 10 | 200 | 0 | 0
9791 | 灌云 | 图河10kV冯圩线6509#二道村06号公变 | 10 | 200 | 160 | 0
9792 | 灌云 | 10kV尚都滟澜山6#小区变3#主变 | 10 | 630 | 0 | 0
9793 | 灌云 | 南岗10kV厉龙线1036#潘洼6号公变 | 10 | 200 | 0 | 0
9794 | 灌云 | 城区10kV国土线3565#城南加油站对面127号公变 | 10 | 630 | 0 | 0
9795 | 灌云 | 下车10kV仲集线3417#仲集村11号箱变 | 10 | 630 | 433.86 | 0
9796 | 灌云 | 10kV盐桥线5817#灌中西墙外388号公变 | 10 | 400 | 0 | 0
9797 | 灌云 | 城区10kV幸福线6033#清泉巷南427号公变 | 10 | 400 | 0 | 0
9798 | 灌云 | 城区10kV新都线6209#王圩西434公变 | 10 | 400 | 0 | 0
9799 | 灌云 | 10kV照明线6212#港务处东437公变 | 10 | 200 | 160 | 0
9800 | 灌云 | 10kV书香名门1#小区变1#主变 | 10 | 630 | 504 | 0
9801 | 灌云 | 图河10kV海林线#6241腰庄村14号公变 | 10 | 400 | 233.006 | 0
9802 | 灌云 | 10kV尚都明悦府5#小区变1#主变 | 10 | 800 | 640 | 0
9803 | 灌云 | 城区10kV行政线3586#西苑路东147号公变 | 10 | 200 | 0 | 0
9804 | 灌云 | 城区10kV方徐线3498#戏园巷南60号公变 | 10 | 400 | 0 | 0
9805 | 灌云 | 城区10kV方徐线3499#戏园巷北61号公变 | 10 | 400 | 0 | 0
9806 | 灌云 | 城区10kV方徐线3483#五金仓库西45号公变 | 10 | 315 | 0 | 0
9807 | 灌云 | 城区10kV方徐线3484#烟草公司46号公变 | 10 | 400 | 0 | 0
9808 | 灌云 | 杨集10kV杨南线5251#城西村44号公变 | 10 | 400 | 314.888 | 0
9809 | 灌云 | 杨集10kV杨南线5250#三星社区43号公变 | 10 | 630 | 504 | 0
9810 | 灌云 | 杨集10kV杨南线5252#城东村45号公变 | 10 | 400 | 262.976 | 0
9811 | 灌云 | 城区10kV大庆线3464#新长征照相馆26号公变 | 10 | 400 | 0 | 0
9812 | 灌云 | 城区10kV大庆线3465#党校院内27号公变 | 10 | 400 | 0 | 0
9813 | 灌云 | 城区10kV大庆线3466#商贸城门前28号公变 | 10 | 400 | 0 | 0
9814 | 灌云 | 城区10kV大庆线3467#商贸城北巷29号公变 | 10 | 400 | 0 | 0
9815 | 灌云 | 城区10kV大庆线3468#苏果超市30号公变 | 10 | 400 | 0 | 0
9816 | 灌云 | 城区10kV大庆线3470#图书馆巷北端32号公变 | 10 | 400 | 0 | 0
9817 | 灌云 | 城区10kV大庆线3471#新村居委会南33号公变 | 10 | 400 | 0 | 0
9818 | 灌云 | 城区10kV大庆线3472#审计局南34号公变 | 10 | 630 | 0 | 0
9819 | 灌云 | 城区10kV大庆线3474#伊中门北36号公变 | 10 | 400 | 0 | 0
9820 | 灌云 | 南岗10kV陡沟线0631#潘庄1号公变 | 10 | 400 | 0 | 0
9821 | 灌云 | 小伊10kV果园线4067#三里02号公变 | 10 | 200 | 151.97 | 0
9822 | 灌云 | 城区10kV三桥线3475#卫校北37号公变 | 10 | 400 | 0 | 0
9823 | 灌云 | 小伊10kV盐韩线3826#邓庄04号公变 | 10 | 200 | 86.92 | 0
9824 | 灌云 | 城区10kV三桥线3478#火化厂东40号公变 | 10 | 400 | 0 | 0
9825 | 灌云 | 小伊10kV朱韩线4356#朱韩02号公变 | 10 | 200 | 12.824 | 0
9826 | 灌云 | 小伊10kV向阳线4355#朱韩01号公变 | 10 | 400 | 0 | 0
9827 | 灌云 | 小伊10kV向阳线4043#渠北03号公变 | 10 | 200 | 0 | 0
9828 | 灌云 | 图河10kV图河线1546#01号图河街道公变 | 10 | 400 | 320 | 0
9829 | 灌云 | 图河10kV图河线1541#03号图河村公变 | 10 | 400 | 320 | 0
9830 | 灌云 | 图河10kV冯圩线1567#09号三舍村公变 | 10 | 200 | 160 | 0
9831 | 灌云 | 小伊10kV王圩线4230#王圩08号公变 | 10 | 200 | 0 | 0
9832 | 灌云 | 小伊10kV王圩线4224#王圩05号公变 | 10 | 400 | 0 | 0
9833 | 灌云 | 小伊10kV王圩线4232#王圩10号公变 | 10 | 400 | 0 | 0
9834 | 灌云 | 城区10kV党校线4228#王圩07号公变 | 10 | 160 | 128 | 0
9835 | 灌云 | 杨集10kV杨集线5257#城西村4号公变 | 10 | 400 | 215.414 | 0
9836 | 灌云 | 城区10kV党校线4223#王圩小区04号公变 | 10 | 400 | 279.664 | 0
9837 | 灌云 | 城区10kV党校线4225#王圩小区05号公变 | 10 | 400 | 320 | 0
9838 | 灌云 | 小伊10kV王圩线4221#王圩03号公变 | 10 | 400 | 0 | 0
9839 | 灌云 | 小伊10kV叮河线3948#刘庄02号公变 | 10 | 200 | 94.993 | 0
9840 | 灌云 | 小伊10kV叮河线4342#张口04号公变 | 10 | 400 | 320 | 0
9841 | 灌云 | 小伊10kV叮河线3821#畜牧场03号公变 | 10 | 50 | 40 | 0
9842 | 灌云 | 小伊10kV叮河线3994#披墩07号公变 | 10 | 200 | 160 | 0
9843 | 灌云 | 小伊10kV叮河线3992#披墩05号公变 | 10 | 400 | 298.14 | 0
9844 | 灌云 | 小伊10kV叮河线3991#披墩04号公变 | 10 | 400 | 307.352 | 0
9845 | 灌云 | 小伊10kV山北线3993#披墩06号公变 | 10 | 400 | 320 | 0
9846 | 灌云 | 图河10kV图河线1562#04号图河村公变 | 10 | 400 | 320 | 0
9847 | 灌云 | 图河10kV图河线1528#01号安福村公变 | 10 | 400 | 282.89 | 0
9848 | 灌云 | 图河10kV图河线1551#10号安福村公变 | 10 | 200 | 160 | 0
9849 | 灌云 | 小伊10kV山北线4101#山西05号公变 | 10 | 100 | 80 | 0
9850 | 灌云 | 小伊10kV山北线4198#山西02号公变 | 10 | 400 | 320 | 0
9851 | 灌云 | 杨集10kV沂北线5367#镇南10号公变 | 10 | 200 | 160 | 0
9852 | 灌云 | 杨集10kV杨集线5268#城西村7号公变 | 10 | 315 | 243.33 | 0
9853 | 灌云 | 图河10kV图河线1555#14号安福村公变 | 10 | 200 | 160 | 0
9854 | 灌云 | 杨集10kV杨集线5755#三星社区8号公变 | 10 | 400 | 314.032 | 0
9855 | 灌云 | 杨集10kV沂东线5373#镇南1号公变 | 10 | 400 | 320 | 0
9856 | 灌云 | 杨集10kV杨集线5217#三星社区10号公变 | 10 | 400 | 320 | 0
9857 | 灌云 | 小伊10kV山北线3988#披墩01号公变 | 10 | 400 | 202.313 | 0
9858 | 灌云 | 四队10kV民治线2456#北六1号公变 | 10 | 315 | 139.26 | 0
9859 | 灌云 | 图河10kV图河线6009#12号图河街道公变 | 10 | 400 | 275.252 | 0
9860 | 灌云 | 城区10kV五星线1889#伊东6号公变 | 10 | 400 | 0 | 0
9861 | 灌云 | 小伊10kV山北线4053#任庄01号公变 | 10 | 200 | 134.146 | 0
9862 | 灌云 | 王集10kV王集1号线2047#后河10号公变 | 10 | 80 | 64 | 0
9863 | 灌云 | 杨集10kV沂东线5379#镇南7号公变 | 10 | 200 | 135.418 | 0
9864 | 灌云 | 圩丰10kV圩街线4533#街道5号公变 | 10 | 400 | 320 | 320
9865 | 灌云 | 王集10kV王集1号线1825#后河6号公变 | 10 | 400 | 298.304 | 0
9866 | 灌云 | 杨集10kV沂东线5380#镇南16号公变 | 10 | 400 | 300.92 | 0
9867 | 灌云 | 圩丰10kV圩街线4529#街道1号公变 | 10 | 400 | 320 | 320
9868 | 灌云 | 王集10kV王集1号线1822#后河5号公变 | 10 | 200 | 160 | 0
9869 | 灌云 | 王集10kV王集1号线1826#后河7号公变 | 10 | 200 | 151.051 | 0
9870 | 灌云 | 王集10kV王集1号线1827#后河8号公变 | 10 | 200 | 110.908 | 0
9871 | 灌云 | 圩丰10kV圩街线4530#街道2号公变 | 10 | 630 | 504 | 504
9872 | 灌云 | 王集10kV王集1号线2006#小垛9号公变 | 10 | 400 | 231.734 | 0
9873 | 灌云 | 王集10kV王集1号线2009#小垛7号公变 | 10 | 400 | 30.056 | 0
9874 | 灌云 | 圩丰10kV圩沟线4456#支沟11号公变 | 10 | 100 | 80 | 0
9875 | 灌云 | 王集10kV王集1号线1871#小垛5号公变 | 10 | 200 | 0 | 0
9876 | 灌云 | 圩丰10kV圩周线4449#支沟4号公变 | 10 | 200 | 13.114 | 0
9877 | 灌云 | 圩丰10kV圩周线4451#支沟6号公变 | 10 | 100 | 80 | 0
9878 | 灌云 | 同兴10kV同兴1#线2577#先进3号公变 | 10 | 400 | 0 | 0
9879 | 灌云 | 王集10kV王集1号线1870#小垛10号公变 | 10 | 200 | 143.656 | 0
9880 | 灌云 | 圩丰10kV圩周线4453#支沟8号公变 | 10 | 100 | 80 | 0
9881 | 灌云 | 圩丰10kV圩东线4505#东圩8号公变 | 10 | 100 | 80 | 0
9882 | 灌云 | 杨集10kV沂北线5274#沂北小学公变 | 10 | 630 | 504 | 0
9883 | 灌云 | 图河10kV图河线1560#03号安福村公变 | 10 | 400 | 312.272 | 0
9884 | 灌云 | 王集10kV韩圩线1850#东湾9号公变 | 10 | 400 | 317.732 | 0
9885 | 灌云 | 王集10kV韩圩线1682#东湾12号公变 | 10 | 200 | 97.822 | 0
9886 | 灌云 | 圩丰10kV圩东线4501#东圩4号公变 | 10 | 100 | 80 | 0
9887 | 灌云 | 王集10kV韩圩线1994#东湾14号公变 | 10 | 200 | 126.39 | 0
9888 | 灌云 | 王集10kV集六线1762#东湾7号公变 | 10 | 400 | 320 | 0
9889 | 灌云 | 王集10kV集六线1947#兴春13号公变 | 10 | 200 | 101.494 | 0
9890 | 灌云 | 王集10kV韩圩线1854#东湾8号公变 | 10 | 400 | 199.384 | 0
9891 | 灌云 | 王集10kV集六线1833#兴春11号公变 | 10 | 160 | 128 | 0
9892 | 灌云 | 王集10kV集六线2036#兴春8号公变 | 10 | 200 | 138.646 | 0
9893 | 灌云 | 圩丰10kV圩东线4507#东圩10号公变 | 10 | 100 | 80 | 0
9894 | 灌云 | 王集10kV集六线2025#兴春9号公变 | 10 | 200 | 86.924 | 0
9895 | 灌云 | 圩丰10kV圩东线4508#东圩11号公变 | 10 | 100 | 0 | 0
9896 | 灌云 | 图河10kV图河线1535#03号图河街道公变 | 10 | 400 | 320 | 0
9897 | 灌云 | 圩丰10kV圩东线4499#东圩2号公变 | 10 | 100 | 80 | 0
9898 | 灌云 | 杨集10kV沂东线5941#元兴村11号公变 | 10 | 200 | 115.542 | 0
9899 | 灌云 | 图河10kV图河线1536#04号三舍村公变 | 10 | 400 | 276.236 | 0
9900 | 灌云 | 图河10kV图河线1544#02号图河街道公变 | 10 | 400 | 320 | 0
9901 | 灌云 | 圩丰10kV圩周线4483#周庄3号公变 | 10 | 400 | 168.872 | 0
9902 | 灌云 | 杨集10kV沂东线5940#元兴村14号公变 | 10 | 400 | 309.824 | 0
9903 | 灌云 | 圩丰10kV圩周线4484#周庄4号公变 | 10 | 200 | 6.19 | 0
9904 | 灌云 | 王集10kV集兴线1949#韩圩7号公变 | 10 | 200 | 28.032 | 0
9905 | 灌云 | 王集10kV集街线1905#韩圩4号公变 | 10 | 200 | 89.032 | 0
9906 | 灌云 | 圩丰10kV圩周线4486#周庄6号公变 | 10 | 100 | 80 | 0
9907 | 灌云 | 圩丰10kV圩周线4485#周庄5号公变 | 10 | 200 | 160 | 0
9908 | 灌云 | 四队10kV民治线2457#北六2号公变 | 10 | 400 | 43.154 | 0
9909 | 灌云 | 王集10kV集街线1993#韩圩2号公变 | 10 | 100 | 80 | 0
9910 | 灌云 | 燕尾10kV码头线1111#燕尾3号公变 | 10 | 315 | 252 | 252
9911 | 灌云 | 杨集10kV沂东线5942#元兴村16号公变 | 10 | 200 | 160 | 0
9912 | 灌云 | 圩丰10kV圩周线4476#永兴1号公变 | 10 | 200 | 31.404 | 0
9913 | 灌云 | 四队10kV民治线2463#北六8号公变 | 10 | 200 | 160 | 0
9914 | 灌云 | 王集10kV集直线1961#杨圩7号公变 | 10 | 400 | 197.156 | 0
9915 | 灌云 | 四队10kV民治线2462#北六7号公变 | 10 | 100 | 80 | 0
9916 | 灌云 | 四队10kV民治线2480#正兴12号公变 | 10 | 100 | 80 | 0
9917 | 灌云 | 图河10kV利冯线1554#03号三舍村公变 | 10 | 400 | 270.808 | 0
9918 | 灌云 | 圩丰10kV圩许线4470#头段6号公变 | 10 | 100 | 6.016 | 6.016
9919 | 灌云 | 图河10kV利冯线1557#04号孟圩村公变 | 10 | 200 | 34.894 | 0
9920 | 灌云 | 圩丰10kV圩许线4469#头段5号公变 | 10 | 400 | 90.836 | 90.836
9921 | 灌云 | 图河10kV利冯线1568#01号孟圩村公变 | 10 | 400 | 239.573 | 0
9922 | 灌云 | 圩丰10kV圩周线5723#四合8号公变 | 10 | 200 | 160 | 0
9923 | 灌云 | 图河10kV利冯线1563#02号孟圩村公变 | 10 | 200 | 99.0835 | 0
9924 | 灌云 | 图河10kV杜圩线1395#孟圩村03号公变 | 10 | 200 | 87.506 | 0
9925 | 灌云 | 图河10kV杜圩线1406#马屯村06号公变 | 10 | 400 | 87.704 | 0
9926 | 灌云 | 圩丰10kV圩周线5718#四合3号公变 | 10 | 400 | 0 | 0
9927 | 灌云 | 图河10kV杜圩线1407#马屯村07号公变 | 10 | 200 | 133.01 | 0
9928 | 灌云 | 圩丰10kV圩周线4494#向阳1号公变 | 10 | 630 | 320.904 | 0
9929 | 灌云 | 圩丰10kV圩周线4496#向阳3号公变 | 10 | 400 | 320 | 0
9930 | 灌云 | 图河10kV杜圩线1410#马屯村12号公变 | 10 | 200 | 160 | 0
9931 | 灌云 | 王集10kV集发线1975#野场3号公变 | 10 | 200 | 122.455 | 0
9932 | 灌云 | 王集10kV集发线2039#野场2号公变 | 10 | 200 | 160 | 0
9933 | 灌云 | 图河10kV杜圩线1372#马屯村05号公变 | 10 | 400 | 22.048 | 0
9934 | 灌云 | 圩丰10kV圩东线4519#海堤5号公变 | 10 | 100 | 80 | 0
9935 | 灌云 | 图河10kV杜圩线1391#马屯村04号公变 | 10 | 200 | 141.486 | 0
9936 | 灌云 | 王集10kV集梁线2044#发科1号公变 | 10 | 200 | 141.52 | 0
9937 | 灌云 | 图河10kV杜圩线1402#马屯村03号公变 | 10 | 200 | 143.528 | 0
9938 | 灌云 | 四队10kV民治线2477#正兴9号公变 | 10 | 100 | 80 | 0
9939 | 灌云 | 图河10kV杜圩线1404#马屯村01号公变 | 10 | 200 | 90.856 | 0
9940 | 灌云 | 图河10kV杜圩线1405#马屯村02号公变 | 10 | 400 | 320 | 0
9941 | 灌云 | 王集10kV集梁线2038#任圩7号公变 | 10 | 400 | 30.548 | 0
9942 | 灌云 | 四队10kV民治线2476#正兴8号公变 | 10 | 100 | 80 | 0
9943 | 灌云 | 王集10kV集梁线2041#任圩9号公变 | 10 | 200 | 160 | 0
9944 | 灌云 | 王集10kV集梁线1859#发科7号公变 | 10 | 400 | 320 | 0
9945 | 灌云 | 图河10kV杜圩线1377#马屯村11号公变 | 10 | 400 | 320 | 0
9946 | 灌云 | 王集10kV集梁线1990#发科8号公变 | 10 | 400 | 290.404 | 0
9947 | 灌云 | 四队10kV民治线2478#正兴10号公变 | 10 | 400 | 114.464 | 0
9948 | 灌云 | 王集10kV集发线1856#发科4号公变 | 10 | 200 | 160 | 0
9949 | 灌云 | 图河10kV杜圩线1399#南港村06号公变 | 10 | 200 | 24.176 | 0
9950 | 灌云 | 王集10kV集发线1778#发科3号公变 | 10 | 200 | 101.358 | 0
9951 | 灌云 | 燕尾10kV盐场线2770#临港产业区12号公变 | 10 | 315 | 203.86 | 203.86
9952 | 灌云 | 图河10kV杜圩线1376#南港村08号公变 | 10 | 100 | 80 | 0
9953 | 灌云 | 图河10kV杜圩线1371#南港村04号公变 | 10 | 200 | 93.742 | 0
9954 | 灌云 | 燕尾10kV港口线2772#燕尾5号公变 | 10 | 200 | 160 | 160
9955 | 灌云 | 图河10kV杜圩线1390#南港村03号公变 | 10 | 200 | 160 | 0
9956 | 灌云 | 四队10kV民治线2470#正兴2号公变 | 10 | 200 | 142.312 | 0
9957 | 灌云 | 龙苴10kV张桥线0192#古城村7号公变 | 10 | 200 | 0 | 0
9958 | 灌云 | 图河10kV杜圩线1383#杜圩村02号公变 | 10 | 200 | 152.32 | 0
9959 | 灌云 | 四队10kV民治线2475#正兴7号公变 | 10 | 100 | 80 | 0
9960 | 灌云 | 图河10kV杜圩线1389#南港村01号公变 | 10 | 200 | 68.096 | 0
9961 | 灌云 | 图河10kV杜圩线1382#杜圩村06号公变 | 10 | 200 | 114.328 | 0
9962 | 灌云 | 王集10kV集发线2020#大埝1号公变 | 10 | 200 | 149.419 | 0
9963 | 灌云 | 龙苴10kV古城线0187#古城村10号公变 | 10 | 200 | 0 | 0
9964 | 灌云 | 图河10kV杜圩线1380#杜圩村05号公变 | 10 | 200 | 130.378 | 0
9965 | 灌云 | 王集10kV集发线1987#大埝4号公变 | 10 | 200 | 113.9245 | 0
9966 | 灌云 | 王集10kV集发线2008#大埝3号公变 | 10 | 200 | 160 | 0
9967 | 灌云 | 龙苴10kV范庄线0117#范庄村5号公变 | 10 | 200 | 0 | 0
9968 | 灌云 | 小伊10kV于庄线1271#杨树圩7号公变 | 10 | 400 | 0 | 0
9969 | 灌云 | 图河10kV利冯线1545#02号三舍村公变 | 10 | 200 | 73.6 | 0
9970 | 灌云 | 图河10kV利冯线1559#05号孟圩村公变 | 10 | 200 | 30.662 | 0
9971 | 灌云 | 小伊10kV于庄线1270#杨树圩4号公变 | 10 | 200 | 0 | 0
9972 | 灌云 | 龙苴10kV龙东线0191#古城村5号公变 | 10 | 400 | 0 | 0
9973 | 灌云 | 龙苴10kV古城线0216#社区电站公变 | 10 | 200 | 0 | 0
9974 | 灌云 | 小伊10kV于庄线1267#杨树圩1号公变 | 10 | 200 | 0 | 0
9975 | 灌云 | 龙苴10kV古城线0209#龙苴社区2号公变 | 10 | 200 | 0 | 0
9976 | 灌云 | 龙苴10kV龙东线0212#龙苴社区7号公变 | 10 | 315 | 0 | 0
9977 | 灌云 | 龙苴10kV龙东线0196#龙苴社区11号公变 | 10 | 400 | 0 | 0
9978 | 灌云 | 下车10kV集白线3089#黄舍村7号公变 | 10 | 200 | 160 | 0
9979 | 灌云 | 小伊10kV于庄线1269#杨树圩6号公变 | 10 | 200 | 0 | 0
9980 | 灌云 | 小伊10kV于庄线1337#伊南2号公变 | 10 | 400 | 0 | 0
9981 | 灌云 | 龙苴10kV古城线0213#龙苴社区8号公变 | 10 | 400 | 0 | 0
9982 | 灌云 | 小伊10kV于庄线1346#伊南10号公变 | 10 | 400 | 0 | 0
9983 | 灌云 | 龙苴10kV古城线0194#涟河村1号公变 | 10 | 200 | 0 | 0
9984 | 灌云 | 杨集10kV顺兴线5094#城西村11号公变 | 10 | 200 | 160 | 0
9985 | 灌云 | 龙苴10kV古城线0210#龙苴社区4号公变 | 10 | 400 | 0 | 0
9986 | 灌云 | 小伊10kV于庄线1336#伊南5号公变 | 10 | 400 | 0 | 0
9987 | 灌云 | 四队10kV民治线2481#民治1号公变 | 10 | 400 | 0 | 0
9988 | 灌云 | 龙苴10kV龙东线0200#龙苴社区16号公变 | 10 | 400 | 0 | 0
9989 | 灌云 | 小伊10kV于庄线1198#伊北1号公变 | 10 | 200 | 0 | 0
9990 | 灌云 | 下车10kV集白线3074#黄荡村8号公变 | 10 | 400 | 0 | 0
9991 | 灌云 | 小伊10kV于庄线1195#伊北4号公变 | 10 | 200 | 0 | 0
9992 | 灌云 | 小伊10kV于庄线1194#伊北7号公变 | 10 | 400 | 0 | 0
9993 | 灌云 | 四队10kV民治线2484#民治4号公变 | 10 | 400 | 173.006 | 0
9994 | 灌云 | 龙苴10kV龙东线0121#冯庄村1号公变 | 10 | 400 | 0 | 0
9995 | 灌云 | 龙苴10kV龙东线0141#龙东村1号公变 | 10 | 400 | 0 | 0
9996 | 灌云 | 小伊10kV于庄线1339#伊南4号公变 | 10 | 400 | 0 | 0
9997 | 灌云 | 龙苴10kV龙东线0145#龙东村5号公变 | 10 | 400 | 0 | 0
9998 | 灌云 | 小伊10kV于庄线1345#伊南11号公变 | 10 | 200 | 0 | 0
9999 | 灌云 | 四队10kV民治线2490#民治12号公变 | 10 | 100 | 80 | 0
10000 | 灌云 | 龙苴10kV龙东线0142#龙东村2号公变 | 10 | 400 | 0 | 0
10001 | 灌云 | 龙苴10kV龙东线0144#龙东村4号公变 | 10 | 400 | 0 | 0
10002 | 灌云 | 四队10kV民治线2482#民治2号公变 | 10 | 200 | 160 | 0
10003 | 灌云 | 龙苴10kV龙东线0143#龙东村3号公变 | 10 | 200 | 0 | 0
10004 | 灌云 | 下车10kV仲集线3344#下车供电所1号公变 | 10 | 200 | 160 | 0
10005 | 灌云 | 龙苴10kV老霍线0360#穆圩村7号公变 | 10 | 200 | 0 | 0
10006 | 灌云 | 四队10kV民治线2483#民治3号公变 | 10 | 100 | 80 | 0
10007 | 灌云 | 小伊10kV于庄线1106#千斤8号公变 | 10 | 200 | 0 | 0
10008 | 灌云 | 杨集10kV顺兴线5079#孙小港2号公变 | 10 | 400 | 66.122 | 0
10009 | 灌云 | 龙苴10kV范庄线0116#范庄村4号公变 | 10 | 200 | 0 | 0
10010 | 灌云 | 龙苴10kV范庄线0115#范庄村3号公变 | 10 | 200 | 0 | 0
10011 | 灌云 | 杨集10kV沂东线5112#通榆3号公变 | 10 | 200 | 160 | 0
10012 | 灌云 | 龙苴10kV范庄线0114#范庄村2号公变 | 10 | 400 | 0 | 0
10013 | 灌云 | 杨集10kV顺兴线5080#孙小港3号公变 | 10 | 400 | 320 | 0
10014 | 灌云 | 穆圩10kV杨范线0039#嵇岭村6号公变 | 10 | 400 | 0 | 0
10015 | 灌云 | 杨集10kV沂东线5170#新庄2号公变 | 10 | 200 | 144.465 | 0
10016 | 灌云 | 龙苴10kV老霍线0359#穆圩村6号公变 | 10 | 200 | 0 | 0
10017 | 灌云 | 龙苴10k王荡线1113#千斤5号公变 | 10 | 200 | 0 | 0
10018 | 灌云 | 四队10kV南兴线2412#善南5号公变 | 10 | 100 | 80 | 0
10019 | 灌云 | 四队10kV南兴线2409#善南2号公变 | 10 | 200 | 160 | 0
10020 | 灌云 | 龙苴10kV古城线0156#龙苴社区6号公变 | 10 | 400 | 0 | 0
10021 | 灌云 | 龙苴10k王荡线1103#千斤2号公变 | 10 | 200 | 0 | 0
10022 | 灌云 | 龙苴10k王荡线1101#千斤3号公变 | 10 | 200 | 0 | 0
10023 | 灌云 | 小伊10kV桃垛线4017#七里松03号公变 | 10 | 200 | 0 | 0
10024 | 灌云 | 小伊10kV桃垛线4257#向阳村01号公变 | 10 | 400 | 0 | 0
10025 | 灌云 | 小伊10kV叮河线3852#叮河04号公变 | 10 | 100 | 80 | 0
10026 | 灌云 | 小伊10kV盐官线4349#张湾05号公变 | 10 | 100 | 0 | 0
10027 | 灌云 | 小伊10kV盐官线4346#张湾02号公变 | 10 | 400 | 0 | 0
10028 | 灌云 | 小伊10kV盐官线4352#张湾08号公变 | 10 | 400 | 0 | 0
10029 | 灌云 | 小伊10kV盐官线4347#张湾03号公变 | 10 | 200 | 0 | 0
10030 | 灌云 | 小伊10kV桃垛线4271#向阳村02号公变 | 10 | 315 | 0 | 0
10031 | 灌云 | 下车10kV集白线2975#费庄村6号公变 | 10 | 200 | 0 | 0
10032 | 灌云 | 小伊10kV于庄线1358#董集2号公变 | 10 | 200 | 0 | 0
10033 | 灌云 | 小伊10kV于庄线1143#小伊4号公变 | 10 | 400 | 0 | 0
10034 | 灌云 | 下车10kV集白线2976#费庄村7号公变 | 10 | 200 | 138.466 | 0
10035 | 灌云 | 小伊10kV盐官线3894#官路07号公变 | 10 | 200 | 0 | 0
10036 | 灌云 | 小伊10kV盐官线4351#张湾07号公变 | 10 | 100 | 0 | 0
10037 | 灌云 | 下车10kV德兴线2977#费庄村8号公变 | 10 | 200 | 121.258 | 0
10038 | 灌云 | 小伊10kV叶庄线1151#小伊17号公变 | 10 | 200 | 160 | 0
10039 | 灌云 | 侍庄10kV紫燕1号线4150#侍庄乡04号公变 | 10 | 400 | 320 | 0
10040 | 灌云 | 小伊10kV盐官线4085#三庄02号公变 | 10 | 400 | 0 | 0
10041 | 灌云 | 杨集10kV顺兴线5085#孙小港8号公变 | 10 | 400 | 318.5 | 0
10042 | 灌云 | 小伊10kV盐北线3919#科技01号公变 | 10 | 400 | 198.802 | 0
10043 | 灌云 | 下车10kV德兴线2942#德兴村8号公变 | 10 | 200 | 160 | 0
10044 | 灌云 | 小伊10kV盐北线3860#二庄03号公变 | 10 | 200 | 82.882 | 0
10045 | 灌云 | 小伊10kV盐北线3859#二庄02号公变 | 10 | 200 | 45.72 | 0
10046 | 灌云 | 小伊10kV盐北线3858#二庄01号公变 | 10 | 200 | 57.07 | 0
10047 | 灌云 | 侍庄10kV伊山线3931#老庄05号公变 | 10 | 200 | 160 | 0
10048 | 灌云 | 小伊10kV张庄线4248#向沟03号公变 | 10 | 200 | 0 | 0
10049 | 灌云 | 侍庄10kV伊山线3930#老庄04号公变 | 10 | 100 | 80 | 0
10050 | 灌云 | 侍庄10kV伊山线3863#二庄06号公变 | 10 | 400 | 287.552 | 0
10051 | 灌云 | 侍庄10kV伊山线3864#二庄07号公变 | 10 | 200 | 160 | 0
10052 | 灌云 | 小伊10kV桃垛线4191#桃垛05号公变 | 10 | 200 | 0 | 0
10053 | 灌云 | 小伊10kV桃垛线4190#桃垛04号公变 | 10 | 200 | 0 | 0
10054 | 灌云 | 小伊10kV桃垛线4192#桃垛06号公变 | 10 | 200 | 0 | 0
10055 | 灌云 | 小伊10kV桃垛线4187#桃垛01号公变 | 10 | 200 | 0 | 0
10056 | 灌云 | 小伊10kV朱韩线4066#三里01号公变 | 10 | 200 | 160 | 0
10057 | 灌云 | 小伊10kV朱韩线4074#三里09号公变 | 10 | 200 | 160 | 0
10058 | 灌云 | 小伊10kV朱韩线3823#邓庄01号公变 | 10 | 400 | 320 | 0
10059 | 灌云 | 小伊10kV朱韩线3974#彭洼08号公变 | 10 | 200 | 160 | 0
10060 | 灌云 | 小伊10kV果园线4072#三里07号公变 | 10 | 200 | 139.474 | 0
10061 | 灌云 | 小伊10kV果园线3967#彭洼01号公变 | 10 | 200 | 154.252 | 0
10062 | 灌云 | 小伊10kV果园线3902#黄庄06号公变 | 10 | 200 | 150.091 | 0
10063 | 灌云 | 小伊10kV果园线3900#黄庄03号公变 | 10 | 160 | 128 | 0
10064 | 灌云 | 小伊10kV朱韩线3969#彭洼03号公变 | 10 | 200 | 32.119 | 0
10065 | 灌云 | 小伊10kV朱韩线3970#彭洼04号公变 | 10 | 200 | 7.327 | 0
10066 | 灌云 | 南岗10kV吴圩线0888#东徐1号公变 | 10 | 200 | 0 | 0
10067 | 灌云 | 南岗10kV吴圩线0918#东徐4号公变 | 10 | 200 | 0 | 0
10068 | 灌云 | 南岗10kV吴圩线0779#东徐6号公变 | 10 | 400 | 0 | 0
10069 | 灌云 | 南岗10kV吴圩线0845#东徐8号公变 | 10 | 200 | 0 | 0
10070 | 灌云 | 南岗10kV陡沟线0839#高庄3号公变 | 10 | 200 | 0 | 0
10071 | 灌云 | 下车10kV德兴线3199#朐兴村1号公变 | 10 | 315 | 252 | 0
10072 | 灌云 | 南岗10kV陡沟线0919#高庄4号公变 | 10 | 200 | 0 | 0
10073 | 灌云 | 龙苴10kV范庄线0167#南李村6号公变 | 10 | 400 | 0 | 0
10074 | 灌云 | 小伊10kV朱韩线3968#彭洼02号公变 | 10 | 200 | 41.779 | 0
10075 | 灌云 | 南岗10kV陡沟线0694#高庄6号公变 | 10 | 200 | 0 | 0
10076 | 灌云 | 小伊10kV朱韩线3875#港西04号公变 | 10 | 200 | 66.628 | 0
10077 | 灌云 | 侍庄10kV厉振线4304#于庄04号公变 | 10 | 400 | 0 | 0
10078 | 灌云 | 侍庄10kV厉振线4302#于庄02号公变 | 10 | 400 | 0 | 0
10079 | 灌云 | 龙苴10kV范庄线0169#南李村8号公变 | 10 | 200 | 0 | 0
10080 | 灌云 | 龙苴10kV范庄线0131#后布村5号公变 | 10 | 200 | 0 | 0
10081 | 灌云 | 小伊10kV朱韩线4357#朱韩03号公变 | 10 | 400 | 320 | 0
10082 | 灌云 | 小伊10kV朱韩线4359#朱韩05号公变 | 10 | 400 | 167.096 | 0
10083 | 灌云 | 侍庄10kV厉振线4378#朱胥01号公变 | 10 | 100 | 0 | 0
10084 | 灌云 | 侍庄10kV厉振线4308#于庄08号公变 | 10 | 50 | 0 | 0
10085 | 灌云 | 南岗10kV吴圩线0808#大兴3号公变 | 10 | 200 | 0 | 0
10086 | 灌云 | 南岗10kV吴圩线0997#崔许2号公变 | 10 | 200 | 0 | 0
10087 | 灌云 | 侍庄10kV厉于线4382#朱胥05号公变 | 10 | 400 | 0 | 0
10088 | 灌云 | 南岗10kV吴圩线0850#崔许7号公变 | 10 | 200 | 0 | 0
10089 | 灌云 | 小伊10kV向阳线4041#渠北01号公变 | 10 | 400 | 0 | 0
10090 | 灌云 | 南岗10kV吴圩线0931#崔许1号公变 | 10 | 200 | 0 | 0
10091 | 灌云 | 侍庄10kV厉于线4015#蒲沟桥02号公变 | 10 | 200 | 0 | 0
10092 | 灌云 | 杨集10kV乔圩线5098#通榆村11号公变 | 10 | 200 | 160 | 0
10093 | 灌云 | 龙苴10kV范庄线0127#后布村1号公变 | 10 | 400 | 0 | 0
10094 | 灌云 | 龙苴10kV范庄线0129#后布村3号公变 | 10 | 200 | 0 | 0
10095 | 灌云 | 杨集10kV乔圩线5111#通榆村2号公变 | 10 | 200 | 160 | 0
10096 | 灌云 | 侍庄10kV厉于线4005#蒲沟桥03号公变 | 10 | 400 | 0 | 0
10097 | 灌云 | 南岗10kV吴圩线0785#吴圩2号公变 | 10 | 200 | 0 | 0
10098 | 灌云 | 龙苴10kV范庄线0182#前布村5号公变 | 10 | 100 | 0 | 0
10099 | 灌云 | 小伊10kV果园线3898#黄庄01号公变 | 10 | 100 | 80 | 0
10100 | 灌云 | 龙苴10kV范庄线0178#前布村1号公变 | 10 | 250 | 0 | 0
10101 | 灌云 | 龙苴10kV张桥线0366#孙港村1号公变 | 10 | 200 | 0 | 0
10102 | 灌云 | 南岗10kV吴圩线0791#吴圩3号公变 | 10 | 200 | 0 | 0
10103 | 灌云 | 四队10kV鲁东线2080#三队1号公变 | 10 | 400 | 287.188 | 0
10104 | 灌云 | 侍庄10kV厉于线4008#蒲沟桥06号公变 | 10 | 400 | 0 | 0
10105 | 灌云 | 龙苴10kV张桥线0372#孙港村7号公变 | 10 | 400 | 0 | 0
10106 | 灌云 | 南岗10kV吴圩线0795#吴圩4号公变 | 10 | 200 | 0 | 0
10107 | 灌云 | 侍庄10kV厉于线4206#瓦房03号公变 | 10 | 400 | 0 | 0
10108 | 灌云 | 南岗10kV吴圩线0796#吴圩5号公变 | 10 | 200 | 0 | 0
10109 | 灌云 | 龙苴10kV张桥线0350#涟北村1号公变 | 10 | 200 | 0 | 0
10110 | 灌云 | 侍庄10kV厉于线4205#瓦房02号公变 | 10 | 200 | 0 | 0
10111 | 灌云 | 龙苴10kV张桥线0351#涟北村2号公变 | 10 | 200 | 0 | 0
10112 | 灌云 | 侍庄10kV厉于线4210#瓦房07号公变 | 10 | 200 | 0 | 0
10113 | 灌云 | 侍庄10kV厉于线4208#瓦房05号公变 | 10 | 400 | 0 | 0
10114 | 灌云 | 侍庄10kV厉于线4207#瓦房04号公变 | 10 | 100 | 0 | 0
10115 | 灌云 | 南岗10kV陡南线0934#潘庄3号公变 | 10 | 400 | 0 | 0
10116 | 灌云 | 四队10kV鲁东线2083#三队4号公变 | 10 | 400 | 137.604 | 0
10117 | 灌云 | 侍庄10kV厉埝线3943#厉荡07号公变 | 10 | 100 | 0 | 0
10118 | 灌云 | 龙苴10kV张桥线0335#葛庄村8号公变 | 10 | 200 | 0 | 0
10119 | 灌云 | 龙苴10kV黄荡线0326#葛庄村1号公变 | 10 | 400 | 0 | 0
10120 | 灌云 | 侍庄10kV厉埝线3805#常荡03号公变 | 10 | 400 | 0 | 0
10121 | 灌云 | 龙苴10kV黄荡线0316#葛庄村10号公变 | 10 | 200 | 0 | 0
10122 | 灌云 | 南岗10kV陡沟线0895#街道01号公变 | 10 | 315 | 0 | 0
10123 | 灌云 | 杨集10kV乔圩线4990#小乔圩村1号公变 | 10 | 400 | 161.282 | 0
10124 | 灌云 | 龙苴10kV黄荡线0331#葛庄村4号公变 | 10 | 200 | 0 | 0
10125 | 灌云 | 侍庄10kV厉埝线3803#常荡01号公变 | 10 | 200 | 0 | 0
10126 | 灌云 | 龙苴10kV黄荡线0319#葛庄村13号公变 | 10 | 100 | 0 | 0
10127 | 灌云 | 龙苴10kV黄荡线0330#葛庄村3号公变 | 10 | 200 | 0 | 0
10128 | 灌云 | 龙苴10kV黄荡线0317#葛庄村11号公变 | 10 | 200 | 0 | 0
10129 | 灌云 | 龙苴10kV黄荡线0383#张桥村1号公变 | 10 | 100 | 0 | 0
10130 | 灌云 | 杨集10kV乔圩线4996#小乔圩村4号公变 | 10 | 200 | 0 | 0
10131 | 灌云 | 侍庄10kV厉埝线4112#沈庄02号公变 | 10 | 200 | 0 | 0
10132 | 灌云 | 四队10kV四队线2115#二队3号公变 | 10 | 400 | 108.39 | 0
10133 | 灌云 | 杨集10kV乔圩线4998#小乔圩村6号公变 | 10 | 400 | 70.004 | 0
10134 | 灌云 | 龙苴10kV范庄线0171#前布村11号公变 | 10 | 400 | 0 | 0
10135 | 灌云 | 龙苴10kV黄荡线0387#张桥村5号公变 | 10 | 200 | 0 | 0
10136 | 灌云 | 龙苴10kV黄荡线0348#老霍村6号公变 | 10 | 200 | 0 | 0
10137 | 灌云 | 四队10kV四队线2116#二队4号公变 | 10 | 400 | 0 | 0
10138 | 灌云 | 侍庄10kV厉埝线4374#朱埝05号公变 | 10 | 200 | 0 | 0
10139 | 灌云 | 侍庄10kV厉埝线3811#常荡09号公变 | 10 | 100 | 0 | 0
10140 | 灌云 | 四队10kV四队线2117#二队5号公变 | 10 | 200 | 10.3 | 0
10141 | 灌云 | 侍庄10kV厉埝线3819#常荡07号公变 | 10 | 100 | 0 | 0
10142 | 灌云 | 龙苴10kV古城线0211#龙苴社区5号公变 | 10 | 315 | 0 | 0
10143 | 灌云 | 龙苴10kV黄荡线龙苴15#老霍公变 | 10 | 200 | 0 | 0
10144 | 灌云 | 南岗10kV陡沟线0933#潘庄2号公变 | 10 | 400 | 0 | 0
10145 | 灌云 | 四队10kV南兴线2417#南兴1号公变 | 10 | 400 | 210.288 | 0
10146 | 灌云 | 四队10kV四队线2124#跃北5号公变 | 10 | 200 | 160 | 0
10147 | 灌云 | 南岗10kV胜沟线0757#潘庄4号公变 | 10 | 400 | 0 | 0
10148 | 灌云 | 四队10kV南兴线2420#南兴4号公变 | 10 | 400 | 164.668 | 0
10149 | 灌云 | 南岗10kV陡沟线0804#边庄5号公变 | 10 | 400 | 0 | 0
10150 | 灌云 | 四队10kV四队线2126#跃北7号公变 | 10 | 200 | 160 | 0
10151 | 灌云 | 南岗10kV陡沟线0806#张学7号公变 | 10 | 160 | 0 | 0
10152 | 灌云 | 南岗10kV陡沟线0805#张学5号公变 | 10 | 400 | 0 | 0
10153 | 灌云 | 南岗10kV陡沟线0994#张学4号公变 | 10 | 400 | 0 | 0
10154 | 灌云 | 四队10kV四队线2143#丁圩2号公变 | 10 | 400 | 147.338 | 0
10155 | 灌云 | 四队10kV四队线2146#丁圩5号公变 | 10 | 400 | 320 | 0
10156 | 灌云 | 南岗10kV陡西线0746#曹赵7号公变 | 10 | 200 | 0 | 0
10157 | 灌云 | 龙苴10kV黄荡线0343#黄荡村6号公变 | 10 | 400 | 0 | 0
10158 | 灌云 | 四队10kV四队线2133#老西3号公变 | 10 | 200 | 0 | 0
10159 | 灌云 | 四队10kV四队线2132#老西2号公变 | 10 | 200 | 0 | 0
10160 | 灌云 | 南岗10kV陡西线0671#东元6号公变 | 10 | 200 | 0 | 0
10161 | 灌云 | 侍庄10kV厉埝线3960#马圩09号公变 | 10 | 100 | 0 | 0
10162 | 灌云 | 南岗10kV陡西线0745#曹赵5号公变 | 10 | 200 | 0 | 0
10163 | 灌云 | 四队10kV南兴线2400#鲁河2号公变 | 10 | 200 | 126.576 | 0
10164 | 灌云 | 侍庄10kV厉埝线3962#马圩11号公变 | 10 | 200 | 0 | 0
10165 | 灌云 | 四队10kV南兴线2402鲁河4号公变 | 10 | 100 | 80 | 0
10166 | 灌云 | 侍庄10kV厉埝线3952#马圩01号公变 | 10 | 200 | 0 | 0
10167 | 灌云 | 四队10kV南兴线2403#鲁河5号公变 | 10 | 400 | 39.264 | 0
10168 | 灌云 | 侍庄10kV厉埝线3961#马圩10号公变 | 10 | 100 | 0 | 0
10169 | 灌云 | 四队10kV鲁东线2084#三队5号公变 | 10 | 200 | 160 | 0
10170 | 灌云 | 侍庄10kV厉埝线4139#侍圩07号公变 | 10 | 200 | 0 | 0
10171 | 灌云 | 龙苴10kV黄荡线0339#黄荡村1号公变 | 10 | 200 | 0 | 0
10172 | 灌云 | 龙苴10kV黄荡线0344#黄荡村7号公变 | 10 | 400 | 0 | 0
10173 | 灌云 | 龙苴10kV黄荡线0342#黄荡村5号公变 | 10 | 200 | 0 | 0
10174 | 灌云 | 南岗10kV陡西线0747#胜沟3号公变 | 10 | 200 | 0 | 0
10175 | 灌云 | 南岗10kV陡西线0944#胜沟2号公变 | 10 | 200 | 0 | 0
10176 | 灌云 | 南岗10kV胜沟线0914#曹赵4号公变 | 10 | 200 | 0 | 0
10177 | 灌云 | 南岗10kV陡西线0725#东元3号公变 | 10 | 200 | 0 | 0
10178 | 灌云 | 圩丰10kV圩尹线4556#圩丰村3号公变 | 10 | 400 | 0 | 0
10179 | 灌云 | 杨集10kV沂东线5378#镇南6号公变 | 10 | 200 | 32.728 | 0
10180 | 灌云 | 四队10kV鲁河线2381#后腰5号公变 | 10 | 200 | 115.102 | 0
10181 | 灌云 | 圩丰10kV圩尹线4559#圩丰村6号公变 | 10 | 100 | 80 | 0
10182 | 灌云 | 南岗10kV陡西线0913#东元2号公变 | 10 | 200 | 0 | 0
10183 | 灌云 | 圩丰10kV圩丰线4555#圩丰村2号公变 | 10 | 400 | 49.208 | 49.208
10184 | 灌云 | 南岗10kV陡西线0814#东元8号公变 | 10 | 200 | 0 | 0
10185 | 灌云 | 龙苴10kV黄荡线0388#张桥村6号公变 | 10 | 100 | 0 | 0
10186 | 灌云 | 南岗10kV陡西线0818#东元5号公变 | 10 | 500 | 0 | 0
10187 | 灌云 | 圩丰10kV圩丰线4581#洋桥农场17号公变 | 10 | 200 | 160 | 160
10188 | 灌云 | 南岗10kV陡西线0699#胜沟5号公变 | 10 | 400 | 0 | 0
10189 | 灌云 | 圩丰10kV圩洋线4579#洋桥农场15号公变 | 10 | 200 | 160 | 160
10190 | 灌云 | 四队10kV鲁河线2343#吴赵7号公变 | 10 | 200 | 160 | 0
10191 | 灌云 | 小伊10kV朱韩线3977#彭洼11号公变 | 10 | 200 | 107.56 | 0
10192 | 灌云 | 圩丰10kV圩丰线4602#洋桥村1号公变 | 10 | 200 | 0 | 0
10193 | 灌云 | 南岗10kV陡西线0681#胜沟7号公变 | 10 | 400 | 0 | 0
10194 | 灌云 | 龙苴10kV黄荡线0320#葛庄村14号公变 | 10 | 200 | 0 | 0
10195 | 灌云 | 南岗10kV胜沟线0669#五户4号公变 | 10 | 50 | 0 | 0
10196 | 灌云 | 南岗10kV胜沟线0726#五户5号公变 | 10 | 200 | 0 | 0
10197 | 灌云 | 圩丰10kV圩海线4574#洋桥农场10号公变 | 10 | 200 | 160 | 0
10198 | 灌云 | 南岗10kV胜沟线0727#五户6号公变 | 10 | 400 | 0 | 0
10199 | 灌云 | 南岗10kV胜沟线0974#五户10号公变 | 10 | 200 | 0 | 0
10200 | 灌云 | 圩丰10kV圩洋线4577#洋桥农场13号公变 | 10 | 315 | 252 | 252
10201 | 灌云 | 四队10kV鲁河线2344#吴赵8号公变 | 10 | 100 | 80 | 0
10202 | 灌云 | 南岗10kV胜沟线0946#五户7号公变 | 10 | 200 | 0 | 0
10203 | 灌云 | 四队10kV鲁河线2348#兴三2号公变 | 10 | 400 | 38.816 | 0
10204 | 灌云 | 杨集10kV顺兴线4775#方庄4号公变 | 10 | 200 | 59.036 | 0
10205 | 灌云 | 四队10kV鲁河线2347#兴三1号公变 | 10 | 200 | 127.837 | 0
10206 | 灌云 | 圩丰10kV太丰线4594#尹场5号公变 | 10 | 200 | 72.313 | 0
10207 | 灌云 | 圩丰10kV太丰线4694#太丰2号公变 | 10 | 400 | 19.04 | 0
10208 | 灌云 | 小伊10kV叶庄线1066#祝庄4号公变 | 10 | 200 | 124.936 | 0
10209 | 灌云 | 四队10kV鲁河线2363#兴四4号公变 | 10 | 400 | 59.784 | 0
10210 | 灌云 | 小伊10kV叶庄线1070#祝庄7号公变 | 10 | 400 | 174.83 | 0
10211 | 灌云 | 小伊10kV叶庄线1071#祝庄1号公变 | 10 | 200 | 132.196 | 0
10212 | 灌云 | 四队10kV鲁东线2091#龙兴4号公变 | 10 | 400 | 320 | 0
10213 | 灌云 | 杨集10kV集河线4837#后三1号公变 | 10 | 400 | 162.488 | 0
10214 | 灌云 | 杨集10kV集河线4838#后三2号公变 | 10 | 400 | 118.97 | 0
10215 | 灌云 | 杨集10kV沂北线4832#何庄7号公变 | 10 | 400 | 145.68 | 0
10216 | 灌云 | 四队10kV龙王线2332#杨庄5号公变 | 10 | 200 | 152.544 | 0
10217 | 灌云 | 小伊10kV叶庄线1137#小伊1号公变 | 10 | 400 | 0 | 0
10218 | 灌云 | 四队10kV南兴线2436#杨庄4号公变 | 10 | 200 | 73.5475 | 0
10219 | 灌云 | 四队10kV南兴线2437#杨庄6号公变 | 10 | 200 | 160 | 0
10220 | 灌云 | 小伊10kV大吴线1149#小伊8号公变 | 10 | 315 | 0 | 0
10221 | 灌云 | 四队10kV圩治线2239#三沟7号公变 | 10 | 200 | 128.836 | 128.836
10222 | 灌云 | 小伊10kV大吴线1142#小伊2号公变 | 10 | 400 | 0 | 0
10223 | 灌云 | 四队10kV圩治线2234#三沟2号公变 | 10 | 200 | 30.46 | 30.46
10224 | 灌云 | 小伊10kV叶庄线1153#后场3号公变 | 10 | 400 | 217.328 | 0
10225 | 灌云 | 小伊10kV叶庄线1152#后场4号公变 | 10 | 400 | 66.96 | 0
10226 | 灌云 | 小伊10kV叶庄线1354#街道2号公变 | 10 | 630 | 504 | 0
10227 | 灌云 | 四队10kV圩治线2217#腰南5号公变 | 10 | 100 | 80 | 80
10228 | 灌云 | 四队10kV圩葛线2251#付岔7号公变 | 10 | 100 | 80 | 0
10229 | 灌云 | 四队10kV圩葛线2252#付岔8号公变 | 10 | 200 | 160 | 0
10230 | 灌云 | 杨集10kV乔圩线5114#通榆村5号公变 | 10 | 200 | 43.496 | 0
10231 | 灌云 | 图河10kV冯圩线1420#图河村06号公变 | 10 | 200 | 160 | 0
10232 | 灌云 | 小伊10kV大吴线1200#伊北6号公变 | 10 | 200 | 0 | 0
10233 | 灌云 | 图河10kV冯圩线1432#图河村01号公变 | 10 | 400 | 192.158 | 0
10234 | 灌云 | 四队10kV圩葛线2249#付岔5号公变 | 10 | 400 | 164.176 | 0
10235 | 灌云 | 圩丰10kV太丰线4695#太丰3号公变 | 10 | 200 | 0.937 | 0
10236 | 灌云 | 小伊10kV大吴线1347#伊南6号公变 | 10 | 200 | 0 | 0
10237 | 灌云 | 四队10kV鲁四线2390#鲁河街道3号公变 | 10 | 400 | 250.076 | 0
10238 | 灌云 | 图河10kV冯圩线1437#二道村02号公变 | 10 | 200 | 75.73 | 0
10239 | 灌云 | 圩丰10kV太丰线4698#太丰6号公变 | 10 | 200 | 53.86 | 0
10240 | 灌云 | 四队10kV圩葛线2261#中南2号公变 | 10 | 200 | 40.642 | 0
10241 | 灌云 | 圩丰10kV太丰线4693#太丰1号公变 | 10 | 200 | 43.672 | 0
10242 | 灌云 | 小伊10kV大吴线1344#伊南1号公变 | 10 | 200 | 0 | 0
10243 | 灌云 | 图河10kV冯圩线1414#二道村03号公变 | 10 | 100 | 80 | 0
10244 | 灌云 | 小伊10kV大吴线1343#伊南7号公变 | 10 | 100 | 0 | 0
10245 | 灌云 | 四队10kV圩葛线2266#普场1号公变 | 10 | 400 | 0 | 0
10246 | 灌云 | 圩丰10kV大兴线4697#太丰5号公变 | 10 | 200 | 9.172 | 0
10247 | 灌云 | 小伊10kV于庄线1261#宁徐2号公变 | 10 | 400 | 0 | 0
10248 | 灌云 | 圩丰10kV大兴线4705#太丰13号公变 | 10 | 200 | 160 | 0
10249 | 灌云 | 城区10kV三桥线5800#水利局门北371号公变 | 10 | 400 | 0 | 0
10250 | 灌云 | 四队10kV南兴线2450#北五5号公变 | 10 | 100 | 80 | 0
10251 | 灌云 | 杨集10kV顺兴线4772#方庄1号公变 | 10 | 200 | 160 | 0
10252 | 灌云 | 圩丰10kV圩丰线4606#洋桥村5号公变 | 10 | 400 | 55.67 | 55.67
10253 | 灌云 | 城区10kV三桥线5801#青龙商城372公变 | 10 | 400 | 0 | 0
10254 | 灌云 | 圩丰10kV圩丰线4605#洋桥村4号公变 | 10 | 400 | 1.514 | 1.514
10255 | 灌云 | 城区10kV三桥线5803#百货大楼374号公变 | 10 | 500 | 0 | 0
10256 | 灌云 | 四队10kV圩葛线2269#普场4号公变 | 10 | 200 | 66.208 | 0
10257 | 灌云 | 城区10kV三桥线5804#棉麻公司375号公变 | 10 | 400 | 0 | 0
10258 | 灌云 | 四队10kV圩葛线2270#普场5号公变 | 10 | 200 | 160 | 0
10259 | 灌云 | 圩丰10kV大兴线4603#洋桥村2号公变 | 10 | 400 | 77.444 | 0
10260 | 灌云 | 圩丰10kV大兴线4717#三洪农场2号公变 | 10 | 200 | 160 | 0
10261 | 灌云 | 图河10kV利冯线1427#三舍06号公变 | 10 | 200 | 160 | 0
10262 | 灌云 | 圩丰10kV大兴线4729#大兴1号公变 | 10 | 400 | 31.376 | 0
10263 | 灌云 | 圩丰10kV大兴线4733#大兴5号公变 | 10 | 100 | 80 | 0
10264 | 灌云 | 图河10kV利冯线1435#李庄村08号公变 | 10 | 200 | 144.876 | 0
10265 | 灌云 | 四队10kV鲁四线2049#街西1号公变 | 10 | 400 | 320 | 0
10266 | 灌云 | 四队10kV塘场线2171#街道10号公变 | 10 | 630 | 504 | 0
10267 | 灌云 | 四队10kV塘场线2170#街道5号公变 | 10 | 400 | 320 | 0
10268 | 灌云 | 小伊10kV盐北线3865#二庄08号公变 | 10 | 200 | 160 | 0
10269 | 灌云 | 圩丰10kV大兴线4721#小兴3号公变 | 10 | 200 | 32.238 | 0
10270 | 灌云 | 圩丰10kV大兴线4724#小兴6号公变 | 10 | 100 | 80 | 0
10271 | 灌云 | 圩丰10kV大兴线4720#小兴2号公变 | 10 | 400 | 142.367 | 0
10272 | 灌云 | 四队10kV南兴线2447#北五2号公变 | 10 | 160 | 108.27 | 0
10273 | 灌云 | 圩丰10kV大兴线4719#小兴1号公变 | 10 | 400 | 0 | 0
10274 | 灌云 | 图河10kV利冯线1615#03号官场村公变 | 10 | 200 | 160 | 0
10275 | 灌云 | 四队10kV南兴线2448#北五3号公变 | 10 | 200 | 93.072 | 0
10276 | 灌云 | 四队10kV民治线2497#北五6号公变 | 10 | 100 | 80 | 0
10277 | 灌云 | 图河10kV冯圩线1416#图河村02号公变 | 10 | 400 | 320 | 0
10278 | 灌云 | 四队10kV街东线2060#街道1号公变 | 10 | 400 | 320 | 0
10279 | 灌云 | 四队10kV南兴线2446#北五1号公变 | 10 | 400 | 0 | 0
10280 | 灌云 | 图河10kV利冯线1614#04号官场村公变 | 10 | 200 | 0 | 0
10281 | 灌云 | 杨集10kV顺兴线4774#方庄3号公变 | 10 | 200 | 47.155 | 0
10282 | 灌云 | 图河10kV利冯线1629#09号官场村公变 | 10 | 200 | 160 | 0
10283 | 灌云 | 城区10kV三桥线5806#伊山镇医院377号公变 | 10 | 400 | 0 | 0
10284 | 灌云 | 图河10kV灌李线1604#官场排涝站公变 | 10 | 200 | 160 | 0
10285 | 灌云 | 四队10kV街东线2061#街道2号公变 | 10 | 400 | 320 | 0
10286 | 灌云 | 四队10kV圩治线2198#街道9号公变 | 10 | 500 | 400 | 400
10287 | 灌云 | 城区10kV三桥线5805#恒通运输公司376号公变 | 10 | 315 | 0 | 0
10288 | 灌云 | 四队10kV街东线2067#街道8号公变 | 10 | 400 | 320 | 0
10289 | 灌云 | 四队10kV圩治线2209#街东3号公变 | 10 | 400 | 239.38 | 239.38
10290 | 灌云 | 图河10kV灌李线1624#02号义民村公变 | 10 | 400 | 91.466 | 0
10291 | 灌云 | 10kV车团线2567#团荡5号公变 | 10 | 200 | 145.15 | 0
10292 | 灌云 | 小伊10kV花厅线1299#小西1号公变 | 10 | 400 | 0 | 0
10293 | 灌云 | 图河10kV灌李线6139#03号六道公变 | 10 | 200 | 160 | 0
10294 | 灌云 | 图河10kV灌李线1618#02号六道村公变 | 10 | 200 | 110.632 | 0
10295 | 灌云 | 四队10kV圩葛线2245#付岔1号公变 | 10 | 160 | 128 | 0
10296 | 灌云 | 四队10kV圩葛线2246#付岔2号公变 | 10 | 400 | 290.352 | 0
10297 | 灌云 | 四队10kV鲁四线2387#后腰13号公变 | 10 | 200 | 160 | 0
10298 | 灌云 | 四队10kV鲁四线2377#后腰1号公变 | 10 | 200 | 113.569 | 0
10299 | 灌云 | 四队10kV鲁四线2379#后腰3号公变 | 10 | 400 | 320 | 0
10300 | 灌云 | 四队10kV鲁四线2375#北三5号公变 | 10 | 200 | 160 | 0
10301 | 灌云 | 四队10kV鲁四线2374#北三4号公变 | 10 | 200 | 160 | 0
10302 | 灌云 | 10kV盐桥线5807#茆街378号公变 | 10 | 400 | 0 | 0
10303 | 灌云 | 10kV车团线2568#团荡6号公变 | 10 | 100 | 37.752 | 0
10304 | 灌云 | 10kV车团线2556#闸南7号公变 | 10 | 200 | 160 | 0
10305 | 灌云 | 图河10kV灌李线1638#04号七道村公变 | 10 | 200 | 160 | 0
10306 | 灌云 | 图河10kV灌李线1595#06号九段公变 | 10 | 400 | 138.074 | 0
10307 | 灌云 | 图河10kV灌李线1607#04号九段村公变 | 10 | 200 | 125.965 | 0
10308 | 灌云 | 四队10kV鲁四线2362#兴四3号公变 | 10 | 400 | 176.472 | 0
10309 | 灌云 | 四队10kV鲁四线2361#兴四2号公变 | 10 | 400 | 159.008 | 0
10310 | 灌云 | 四队10kV鲁四线2360#兴四1号公变 | 10 | 200 | 0 | 0
10311 | 灌云 | 同兴10kV车金线2512#金跳2号公变 | 10 | 400 | 140.534 | 0
10312 | 灌云 | 四队10kV鲁东线2092#龙兴7号公变 | 10 | 400 | 320 | 0
10313 | 灌云 | 同兴10kV和圩线5644#孙口村1号公变 | 10 | 200 | 0 | 0
10314 | 灌云 | 同兴10kV和圩线5647#孙口村4号公变 | 10 | 200 | 0 | 0
10315 | 灌云 | 四队10kV鲁东线2089#龙兴2号公变 | 10 | 400 | 320 | 0
10316 | 灌云 | 杨集10kV同杨线4777#方庄村6号公变 | 10 | 200 | 160 | 0
10317 | 灌云 | 杨集10kV同杨线4975#农旭村5号公变 | 10 | 400 | 249.212 | 0
10318 | 灌云 | 四队10kV龙王线2309#兴二2号公变 | 10 | 100 | 80 | 0
10319 | 灌云 | 同兴10kV同兴1#线2756#小圩3号公变 | 10 | 400 | 320 | 0
10320 | 灌云 | 图河10kV利冯线1423#冯圩村03号公变 | 10 | 200 | 37.924 | 0
10321 | 灌云 | 四队10kV龙王线2310#兴二3号公变 | 10 | 400 | 180.936 | 0
10322 | 灌云 | 图河10kV利冯线1428#冯圩村02号公变 | 10 | 200 | 113.366 | 0
10323 | 灌云 | 图河10kV利冯线1439#冯圩村04号公变 | 10 | 200 | 117.964 | 0
10324 | 灌云 | 四队10kV龙王线2308#兴二1号公变 | 10 | 200 | 47.566 | 0
10325 | 灌云 | 图河10kV利冯线1440#冯圩村05号公变 | 10 | 200 | 6.352 | 0
10326 | 灌云 | 同兴10kV五里线5665#玉山村3号公变 | 10 | 100 | 0 | 0
10327 | 灌云 | 四队10kV塘场线2101#大东6号公变 | 10 | 400 | 320 | 0
10328 | 灌云 | 杨集10kV界圩线5003#城西村16号公变 | 10 | 400 | 289.692 | 0
10329 | 灌云 | 四队10kV塘场线2097#大东2号公变 | 10 | 100 | 41.366 | 0
10330 | 灌云 | 同兴10kV梅园线5668#玉山村6号公变 | 10 | 100 | 80 | 0
10331 | 灌云 | 四队10kV鲁东线2109#路西4号公变 | 10 | 400 | 302.702 | 0
10332 | 灌云 | 龙苴10kV乔荡线穆圩村5号公变 | 10 | 200 | 0 | 0
10333 | 灌云 | 龙苴10kV乔荡线0253#穆圩村13号公变 | 10 | 200 | 0 | 0
10334 | 灌云 | 同兴10kV梅园线5672#玉山村11号公变 | 10 | 100 | 80 | 0
10335 | 灌云 | 同兴10kV梅园线5673#玉山村12号公变 | 10 | 100 | 68.944 | 0
10336 | 灌云 | 同兴10kV梅园线5676#玉山村15号公变 | 10 | 200 | 29.132 | 0
10337 | 灌云 | 龙苴10kV乔荡线0417#穆圩村2号公变 | 10 | 400 | 0 | 0
10338 | 灌云 | 四队10kV鲁东线2111#路西7号公变 | 10 | 400 | 259.124 | 0
10339 | 灌云 | 龙苴10kV董庄线0264#穆圩村4号公变 | 10 | 200 | 0 | 0
10340 | 灌云 | 四队10kV龙王线2331#杨庄2号公变 | 10 | 400 | 216.004 | 0
10341 | 灌云 | 同兴10kV前河线5495#尚兴村3号公变 | 10 | 200 | 160 | 0
10342 | 灌云 | 四队10kV鲁东线2098#大东3号公变 | 10 | 400 | 269.924 | 0
10343 | 灌云 | 杨集10kV同杨线5311#长流2号公变 | 10 | 200 | 80.708 | 0
10344 | 灌云 | 龙苴10kV董庄线0260#穆圩村1号公变 | 10 | 400 | 0 | 0
10345 | 灌云 | 四队10kV鲁东线2099#大东4号公变 | 10 | 400 | 228.695 | 0
10346 | 灌云 | 龙苴10kV董庄线0228#大洼村3号公变 | 10 | 200 | 0 | 0
10347 | 灌云 | 四队10kV鲁东线2106#路西1号公变 | 10 | 400 | 133.944 | 0
10348 | 灌云 | 龙苴10kV董庄线0227#大洼村2号公变 | 10 | 200 | 0 | 0
10349 | 灌云 | 同兴10kV同兴1#线2755#小圩2号公变 | 10 | 200 | 83.338 | 0
10350 | 灌云 | 龙苴10kV董庄线0301#王堆村2号公变 | 10 | 200 | 0 | 0
10351 | 灌云 | 同兴10kV同兴1#线2503#小圩5公变 | 10 | 200 | 78.932 | 0
10352 | 灌云 | 龙苴10kV董庄线0302#王堆村3号公变 | 10 | 200 | 0 | 0
10353 | 灌云 | 龙苴10kV董庄线0303#王堆村4号公变 | 10 | 200 | 0 | 0
10354 | 灌云 | 龙苴10kV董庄线0244#江庄村1号公变 | 10 | 200 | 0 | 0
10355 | 灌云 | 龙苴10kV董庄线0245#江庄村2号公变 | 10 | 200 | 0 | 0
10356 | 灌云 | 龙苴10kV董庄线0246#江庄村3号公变 | 10 | 200 | 0 | 0
10357 | 灌云 | 龙苴10kV董庄线0247#江庄村4号公变 | 10 | 200 | 0 | 0
10358 | 灌云 | 龙苴10kV董庄线0313#吴南村6号公变 | 10 | 200 | 0 | 0
10359 | 灌云 | 龙苴10kV董庄线0309#吴南村2号公变 | 10 | 400 | 0 | 0
10360 | 灌云 | 龙苴10kV董庄线0310#吴南村3号公变 | 10 | 200 | 0 | 0
10361 | 灌云 | 龙苴10kV董庄线0311#吴南村4号公变 | 10 | 200 | 0 | 0
10362 | 灌云 | 龙苴10kV董庄线0312#吴南村5号公变 | 10 | 200 | 0 | 0
10363 | 灌云 | 龙苴10kV乔荡线0422#穆圩街道1号公变 | 10 | 400 | 0 | 0
10364 | 灌云 | 龙苴10kV老霍线0414#老霍村9号公变 | 10 | 200 | 0 | 0
10365 | 灌云 | 图河10kV利冯线1632#02号李庄村公变 | 10 | 200 | 35.048 | 0
10366 | 灌云 | 龙苴10kV老霍线0401#老霍村1号公变 | 10 | 400 | 0 | 0
10367 | 灌云 | 图河10kV利冯线1642#09号李庄村公变 | 10 | 200 | 153.121 | 0
10368 | 灌云 | 龙苴10kV老霍线0399#老霍村17号公变 | 10 | 200 | 0 | 0
10369 | 灌云 | 图河10kV利冯线1442#李庄村05号公变 | 10 | 200 | 106.68 | 0
10370 | 灌云 | 龙苴10kV老霍线0411#老霍村4号公变 | 10 | 200 | 0 | 0
10371 | 灌云 | 龙苴10kV老霍线龙苴16#老霍公变 | 10 | 400 | 0 | 0
10372 | 灌云 | 龙苴10kV老霍线0412#老霍村5号公变 | 10 | 400 | 0 | 0
10373 | 灌云 | 龙苴10kV老霍线0395#老霍村12号公变 | 10 | 200 | 0 | 0
10374 | 灌云 | 同兴10kV同兴1#线2591#头队3号公变 | 10 | 400 | 185.504 | 0
10375 | 灌云 | 龙苴10kV老霍线0454#下坊村4号公变 | 10 | 200 | 0 | 0
10376 | 灌云 | 龙苴10kV老霍线0451#下坊村1号公变 | 10 | 400 | 0 | 0
10377 | 灌云 | 龙苴10kV老霍线0423#穆圩街道2号公变 | 10 | 400 | 0 | 0
10378 | 灌云 | 龙苴10kV乔荡线0474#邹庄村1号公变 | 10 | 200 | 0 | 0
10379 | 灌云 | 龙苴10kV乔荡线0475#邹庄村2号公变 | 10 | 200 | 0 | 0
10380 | 灌云 | 杨集10kV界圩线5005#城西村18号公变 | 10 | 200 | 160 | 0
10381 | 灌云 | 小伊10kV张庄线1131#张庄3号公变 | 10 | 100 | 80 | 0
10382 | 灌云 | 小伊10kV张庄线1129#张庄4号公变 | 10 | 100 | 80 | 0
10383 | 灌云 | 小伊10kV张庄线1091#杨徐4号公变 | 10 | 200 | 160 | 0
10384 | 灌云 | 龙苴10kV乔荡线0478#邹庄村5号公变 | 10 | 200 | 0 | 0
10385 | 灌云 | 小伊10kV张庄线1093#杨徐2号公变 | 10 | 200 | 71.086 | 0
10386 | 灌云 | 龙苴10kV乔荡线0441#乔荡村6号公变 | 10 | 400 | 0 | 0
10387 | 灌云 | 小伊10kV张庄线1098#杨徐5号公变 | 10 | 200 | 33.256 | 0
10388 | 灌云 | 龙苴10kV乔荡线0440#乔荡村5号公变 | 10 | 200 | 0 | 0
10389 | 灌云 | 龙苴10kV乔荡线0443#乔荡村8号公变 | 10 | 200 | 0 | 0
10390 | 灌云 | 龙苴10kV乔荡线0444#乔荡村9号公变 | 10 | 400 | 0 | 0
10391 | 灌云 | 同兴10kV和圩线5470#尚兴村7号公变 | 10 | 200 | 0 | 0
10392 | 灌云 | 小伊10kV张庄线1314#盐西8号公变 | 10 | 200 | 160 | 0
10393 | 灌云 | 龙苴10kV乔荡线0436#乔荡村1号公变 | 10 | 200 | 0 | 0
10394 | 灌云 | 龙苴10kV乔荡线0437#乔荡村2号公变 | 10 | 250 | 0 | 0
10395 | 灌云 | 四队10kV南兴线2434#杨庄7号公变 | 10 | 100 | 80 | 0
10396 | 灌云 | 小伊10kV张庄线1310#盐西3号公变 | 10 | 400 | 121.562 | 0
10397 | 灌云 | 小伊10kV张庄线1305#盐西2号公变 | 10 | 400 | 0 | 0
10398 | 灌云 | 龙苴10kV乔荡线0468#朱桥村7号公变 | 10 | 400 | 0 | 0
10399 | 灌云 | 圩丰10kV圩许线4670#圩南2号公变 | 10 | 400 | 0 | 0
10400 | 灌云 | 小伊10kV张庄线1313#盐西7号公变 | 10 | 400 | 41.685 | 0
10401 | 灌云 | 龙苴10kV乔荡线0464#朱桥村3号公变 | 10 | 200 | 0 | 0
10402 | 灌云 | 龙苴10kV乔荡线0463#朱桥村2号公变 | 10 | 200 | 0 | 0
10403 | 灌云 | 龙苴10kV乔荡线0462#朱桥村1号公变 | 10 | 200 | 0 | 0
10404 | 灌云 | 圩丰10kV圩许线4675#圩南7号公变 | 10 | 100 | 80 | 80
10405 | 灌云 | 龙苴10kV乔荡线0460#朱桥村10号公变 | 10 | 200 | 0 | 0
10406 | 灌云 | 龙苴10kV乔荡线0465#朱桥村4号公变 | 10 | 400 | 0 | 0
10407 | 灌云 | 同兴10kV和圩线5462#孟河村4号公变 | 10 | 400 | 0 | 0
10408 | 灌云 | 同兴10kV和圩线5463#孟河村6号公变 | 10 | 160 | 0 | 0
10409 | 灌云 | 同兴10kV和圩线5464#孟河村7号公变 | 10 | 200 | 0 | 0
10410 | 灌云 | 小伊10kV花厅线1303#小西3号公变 | 10 | 400 | 0 | 0
10411 | 灌云 | 小伊10kV花厅线1304#小西4号公变 | 10 | 200 | 0 | 0
10412 | 灌云 | 圩丰10kV红旗线4673#圩南5号公变 | 10 | 400 | 0 | 0
10413 | 灌云 | 小伊10kV花厅线1218#张葛8号公变 | 10 | 100 | 0 | 0
10414 | 灌云 | 圩丰10kV红旗线4677#圩南9号公变 | 10 | 100 | 80 | 0
10415 | 灌云 | 同兴10kV梅园线5684#玉兴村2号公变 | 10 | 200 | 0 | 0
10416 | 灌云 | 小伊10kV花厅线1211#张葛3号公变 | 10 | 200 | 0 | 0
10417 | 灌云 | 小伊10kV花厅线1213#张葛9号公变 | 10 | 200 | 0 | 0
10418 | 灌云 | 四队10kV龙王线2323#前腰1号公变 | 10 | 200 | 24.112 | 0
10419 | 灌云 | 四队10kV龙王线2312#兴二5号公变 | 10 | 400 | 240.712 | 0
10420 | 灌云 | 同兴10kV五里线5686#玉兴村4号公变 | 10 | 400 | 22.912 | 0
10421 | 灌云 | 穆圩10kV杨范线0036#嵇岭村3号公变 | 10 | 400 | 0 | 0
10422 | 灌云 | 小伊10kV张庄线1180#河西5号公变 | 10 | 200 | 107.044 | 0
10423 | 灌云 | 穆圩10kV杨范线0035#嵇岭村2号公变 | 10 | 400 | 0 | 0
10424 | 灌云 | 穆圩10kV杨范线0034#嵇岭村1号公变 | 10 | 200 | 0 | 0
10425 | 灌云 | 小伊10kV张庄线1187#河西6号公变 | 10 | 200 | 160 | 0
10426 | 灌云 | 四队10kV鲁四线2304#北三3号公变 | 10 | 200 | 160 | 0
10427 | 灌云 | 四队10kV鲁四线2303#北三2号公变 | 10 | 200 | 160 | 0
10428 | 灌云 | 同兴10kV五里线5689#玉兴村7号公变 | 10 | 200 | 160 | 0
10429 | 灌云 | 穆圩10kV杨范线0038#嵇岭村5号公变 | 10 | 400 | 0 | 0
10430 | 灌云 | 小伊10kV张庄线1182#河西3号公变 | 10 | 200 | 103.156 | 0
10431 | 灌云 | 小伊10kV花厅线1188#河西1号公变 | 10 | 200 | 0 | 0
10432 | 灌云 | 龙苴10kV董庄线0252#穆圩村12号公变 | 10 | 400 | 0 | 0
10433 | 灌云 | 小伊10kV花厅线1255#赵沟5号公变 | 10 | 200 | 0 | 0
10434 | 灌云 | 下车10kV陈庄线3158#茆庄村4号公变 | 10 | 200 | 138.685 | 0
10435 | 灌云 | 小伊10kV花厅线1256#赵沟2号公变 | 10 | 400 | 0 | 0
10436 | 灌云 | 圩丰10kV红旗线4655#三张犁1号公变 | 10 | 200 | 140.446 | 0
10437 | 灌云 | 杨集10kV镇东线5758#镇北村16号公变 | 10 | 200 | 160 | 0
10438 | 灌云 | 下车10kV白蚬#2线3157#茆庄村3号公变 | 10 | 200 | 132.112 | 0
10439 | 灌云 | 杨集10kV学田线4878#界圩街道8号公变 | 10 | 400 | 244.916 | 0
10440 | 灌云 | 穆圩10kV杨范线0086#杨范村3号公变 | 10 | 200 | 0 | 0
10441 | 灌云 | 圩丰10kV红旗线4656#三张犁2号公变 | 10 | 400 | 25.778 | 0
10442 | 灌云 | 穆圩10kV杨范线0084#杨范村1号公变 | 10 | 400 | 0 | 0
10443 | 灌云 | 圩丰10kV红旗线4658#三张犁4号公变 | 10 | 200 | 105.232 | 0
10444 | 灌云 | 穆圩10kV杨范线0089#杨范村6号公变 | 10 | 200 | 0 | 0
10445 | 灌云 | 圩丰10kV红旗线4661#三张犁7号公变 | 10 | 100 | 80 | 0
10446 | 灌云 | 杨集10kV沂东线5176#新庄9号公变 | 10 | 200 | 160 | 0
10447 | 灌云 | 四队10kV龙王线2297#龙王6号公变 | 10 | 100 | 80 | 0
10448 | 灌云 | 穆圩10kV石门线0073#石门村7号公变 | 10 | 400 | 0 | 0
10449 | 灌云 | 小伊10kV花厅线1044#唐庄9号公变 | 10 | 50 | 0 | 0
10450 | 灌云 | 同兴10kV梅园线5660#玉蝉村2号公变 | 10 | 200 | 66.394 | 0
10451 | 灌云 | 四队10kV龙王线2299#龙王8号公变 | 10 | 200 | 160 | 0
10452 | 灌云 | 小伊10kV花厅线1363#唐庄7号公变 | 10 | 400 | 0 | 0
10453 | 灌云 | 穆圩10kV石门线0074#石门村8号公变 | 10 | 200 | 0 | 0
10454 | 灌云 | 同兴10kV和圩线5474#玉蝉村3号公变 | 10 | 200 | 0 | 0
10455 | 灌云 | 四队10kV龙王线2295#龙王4号公变 | 10 | 400 | 123.984 | 0
10456 | 灌云 | 穆圩10kV石门线0068#石门村2号公变 | 10 | 200 | 0 | 0
10457 | 灌云 | 同兴10kV梅园线5661#玉蝉村4号公变 | 10 | 400 | 0 | 0
10458 | 灌云 | 圩丰10kV红旗线4657#三张犁3号公变 | 10 | 400 | 0 | 0
10459 | 灌云 | 小伊10kV花厅线1048#唐庄8号公变 | 10 | 100 | 0 | 0
10460 | 灌云 | 穆圩10kV石门线0069#石门村3号公变 | 10 | 200 | 0 | 0
10461 | 灌云 | 圩丰10kV红旗线4659#三张犁5号公变 | 10 | 400 | 176.432 | 0
10462 | 灌云 | 杨集10kV沂东线5161#新庄16号公变 | 10 | 200 | 160 | 0
10463 | 灌云 | 穆圩10kV石门线0067#石门村1号公变 | 10 | 200 | 0 | 0
10464 | 灌云 | 同兴10kV和圩线5477#玉蝉村6号公变 | 10 | 200 | 0 | 0
10465 | 灌云 | 杨集10kV学田线4912#连城5号公变 | 10 | 400 | 169.268 | 0
10466 | 灌云 | 圩丰10kV红旗线4685#直亭3号公变 | 10 | 400 | 0 | 0
10467 | 灌云 | 小伊10kV花厅线1043#唐庄2号公变 | 10 | 100 | 0 | 0
10468 | 灌云 | 圩丰10kV红旗线4690#直亭8号公变 | 10 | 200 | 55.027 | 0
10469 | 灌云 | 小伊10kV花厅线1362#唐庄4号公变 | 10 | 200 | 0 | 0
10470 | 灌云 | 穆圩10kV石门线0049#青灯村1号公变 | 10 | 400 | 0 | 0
10471 | 灌云 | 小伊10kV花厅线1042#唐庄5号公变 | 10 | 200 | 0 | 0
10472 | 灌云 | 圩丰10kV圩许线4684#直亭2号公变 | 10 | 400 | 0 | 0
10473 | 灌云 | 圩丰10kV圩许线4687#直亭5号公变 | 10 | 100 | 80 | 80
10474 | 灌云 | 小伊10kV花厅线1241#花厅2号公变 | 10 | 200 | 0 | 0
10475 | 灌云 | 杨集10kV乔圩线5160#新庄村15号公变 | 10 | 200 | 160 | 0
10476 | 灌云 | 下车10kV车楼线3014#官沟村2号公变 | 10 | 200 | 52.576 | 0
10477 | 灌云 | 图河10kV海林线1576#01号海林村公变 | 10 | 200 | 160 | 0
10478 | 灌云 | 同兴10kV和圩线5480#塘圩村1号公变 | 10 | 200 | 0 | 0
10479 | 灌云 | 圩丰10kV圩许线4689#直亭7号公变 | 10 | 200 | 160 | 160
10480 | 灌云 | 圩丰10kV红旗线4686#直亭4号公变 | 10 | 200 | 0 | 0
10481 | 灌云 | 同兴10kV景区线5457#塘圩村2号公变 | 10 | 200 | 2.18 | 0
10482 | 灌云 | 小伊10kV花厅线1243#花厅8号公变 | 10 | 200 | 0 | 0
10483 | 灌云 | 图河10kV海林线1573#05号海林村公变 | 10 | 200 | 160 | 0
10484 | 灌云 | 四队10kV龙王线2276#兴五2号公变 | 10 | 200 | 101.37 | 0
10485 | 灌云 | 同兴10kV和圩线5482#塘圩村5号公变 | 10 | 200 | 0 | 0
10486 | 灌云 | 穆圩10kV石门线0053#青灯村5号公变 | 10 | 200 | 0 | 0
10487 | 灌云 | 同兴10kV和圩线5483#塘圩村6号公变 | 10 | 200 | 0 | 0
10488 | 灌云 | 同兴10kV前河线5503#武庄村1号公变 | 10 | 200 | 60.28 | 0
10489 | 灌云 | 同兴10kV前河线5504#武庄村2号公变 | 10 | 400 | 263.232 | 0
10490 | 灌云 | 同兴10kV前河线5505#武庄村3号公变 | 10 | 200 | 30.844 | 0
10491 | 灌云 | 同兴10kV前河线5506#武庄村4号公变 | 10 | 200 | 160 | 0
10492 | 灌云 | 同兴10kV前河线5507#武庄村5号公变 | 10 | 200 | 160 | 0
10493 | 灌云 | 四队10kV龙王线2281#兴五7号公变 | 10 | 200 | 160 | 0
10494 | 灌云 | 四队10kV龙王线2280#兴五6号公变 | 10 | 400 | 239.882 | 0
10495 | 灌云 | 四队10kV龙王线2283#兴五9号公变 | 10 | 200 | 90.668 | 0
10496 | 灌云 | 同兴10kV五里线5620#毛场村1号公变 | 10 | 200 | 33.888 | 0
10497 | 灌云 | 同兴10kV五里线5623#毛场村4号公变 | 10 | 100 | 80 | 0
10498 | 灌云 | 下车10kV德兴线3391#张庄村5号公变 | 10 | 200 | 90.15 | 0
10499 | 灌云 | 下车10kV董跳线3435#仲集村6号公变 | 10 | 200 | 85.504 | 0
10500 | 灌云 | 小伊10kV花厅线1242#花厅1号公变 | 10 | 200 | 0 | 0
10501 | 灌云 | 小伊10kV花厅线1324#泊洋3号公变 | 10 | 200 | 0 | 0
10502 | 灌云 | 穆圩10kV石门线0056#青灯村8号公变 | 10 | 200 | 0 | 0
10503 | 灌云 | 穆圩10kV石门线0054#青灯村6号公变 | 10 | 200 | 0 | 0
10504 | 灌云 | 小伊10kV花厅线1325#泊洋2号公变 | 10 | 200 | 0 | 0
10505 | 灌云 | 小伊10kV花厅线1326#泊洋4号公变 | 10 | 200 | 0 | 0
10506 | 灌云 | 穆圩10kV石门线0024#胡河村7号公变 | 10 | 200 | 0 | 0
10507 | 灌云 | 圩丰10kV圩西线4612#许庄1号公变 | 10 | 100 | 28.984 | 0
10508 | 灌云 | 小伊10kV花厅线1357#果林厂1号公变 | 10 | 100 | 0 | 0
10509 | 灌云 | 小伊10kV花厅线1323#泊洋1号公变 | 10 | 400 | 0 | 0
10510 | 灌云 | 穆圩10kV杨范线0014#大贺村8号公变 | 10 | 400 | 0 | 0
10511 | 灌云 | 穆圩10kV杨范线0013#大贺村7号公变 | 10 | 400 | 0 | 0
10512 | 灌云 | 穆圩10kV杨范线0012#大贺村6号公变 | 10 | 200 | 0 | 0
10513 | 灌云 | 圩丰10kV圩西线4620#许庄9号公变 | 10 | 400 | 194.252 | 0
10514 | 灌云 | 杨集10kV车旭线4945#萌旭村7号公变 | 10 | 200 | 79.084 | 0
10515 | 灌云 | 圩丰10kV圩西线4617#许庄6号公变 | 10 | 200 | 160 | 0
10516 | 灌云 | 圩丰10kV圩许线4619#许庄8号公变 | 10 | 200 | 160 | 160
10517 | 灌云 | 小伊10kV花厅线1229#小茆17号公变 | 10 | 200 | 0 | 0
10518 | 灌云 | 穆圩10kV杨范线0009#大贺村3号公变 | 10 | 200 | 0 | 0
10519 | 灌云 | 下车10kV沙行线3121#林庄村8号公变 | 10 | 400 | 0 | 0
10520 | 灌云 | 小伊10kV花厅线1235#小茆5号公变 | 10 | 400 | 0 | 0
10521 | 灌云 | 圩丰10kV太丰线4707#太丰15号公变 | 10 | 100 | 80 | 0
10522 | 灌云 | 穆圩10kV杨范线0008#大贺村2号公变 | 10 | 200 | 0 | 0
10523 | 灌云 | 下车10kV集白线3039#恒春村5号公变 | 10 | 200 | 160 | 0
10524 | 灌云 | 小伊10kV花厅线1228#小茆6号公变 | 10 | 80 | 0 | 0
10525 | 灌云 | 圩丰10kV南华线4647#界圩5号公变 | 10 | 200 | 160 | 0
10526 | 灌云 | 杨集10kV车旭线4938#萌旭村1号公变 | 10 | 400 | 188.384 | 0
10527 | 灌云 | 穆圩10kV石门线0315#祝灯村1号公变 | 10 | 160 | 0 | 0
10528 | 灌云 | 下车10kV沙行线3342#下车村8号公变 | 10 | 400 | 0 | 0
10529 | 灌云 | 圩丰10kV南华线4644#界圩2号公变 | 10 | 200 | 0 | 0
10530 | 灌云 | 圩丰10kV南华线4636#南华5号公变 | 10 | 200 | 0 | 0
10531 | 灌云 | 圩丰10kV南华线4637#南华6号公变 | 10 | 400 | 0 | 0
10532 | 灌云 | 圩丰10kV南华线4635#南华4号公变 | 10 | 200 | 0 | 0
10533 | 灌云 | 下车10kV白蚬#1线2990#高河村2号公变 | 10 | 200 | 27.268 | 0
10534 | 灌云 | 下车10kV白蚬#1线2991#高河村3号公变 | 10 | 200 | 59.732 | 0
10535 | 灌云 | 圩丰10kV南华线4634#南华3号公变 | 10 | 400 | 0 | 0
10536 | 灌云 | 同兴10kV前河线5514#前河村2号公变 | 10 | 630 | 98.592 | 0
10537 | 灌云 | 圩丰10kV南华线4638#南华7号公变 | 10 | 200 | 160 | 0
10538 | 灌云 | 同兴10kV前河线5516#前河村4号公变 | 10 | 400 | 220.184 | 0
10539 | 灌云 | 下车10kV白蚬#1线2992#高河村4号公变 | 10 | 100 | 31.564 | 0
10540 | 灌云 | 下车10kV沙行线3319#下车村3号公变 | 10 | 200 | 0 | 0
10541 | 灌云 | 下车10kV下车线3330#下车村4号公变 | 10 | 400 | 267.72 | 0
10542 | 灌云 | 下车10kV白蚬#2线2823#白蚬村10号公变 | 10 | 400 | 226.592 | 0
10543 | 灌云 | 同兴10kV李庄线5548#罘山村3号公变 | 10 | 400 | 304.925 | 0
10544 | 灌云 | 圩丰10kV南华线4639#南华8号公变 | 10 | 100 | 80 | 0
10545 | 灌云 | 穆圩10kV石门线0095#祝灯村12号公变 | 10 | 200 | 0 | 0
10546 | 灌云 | 穆圩10kV石门线0109#祝灯村8号公变 | 10 | 200 | 0 | 0
10547 | 灌云 | 穆圩10kV石门线0110#祝灯村9号公变 | 10 | 200 | 0 | 0
10548 | 灌云 | 穆圩10kV石门线0093#祝灯村10号公变 | 10 | 200 | 0 | 0
10549 | 灌云 | 圩丰10kV圩许线4627#芦场6号公变 | 10 | 100 | 80 | 80
10550 | 灌云 | 穆圩10kV石门线0094#祝灯村11号公变 | 10 | 400 | 0 | 0
10551 | 灌云 | 圩丰10kV圩许线4624#芦场3号公变 | 10 | 200 | 50.328 | 50.328
10552 | 灌云 | 圩丰10kV圩许线4628#芦场7号公变 | 10 | 200 | 160 | 160
10553 | 灌云 | 穆圩10kV石门线0108#祝灯村7号公变 | 10 | 400 | 0 | 0
10554 | 灌云 | 穆圩10kV石门线0107#祝灯村6号公变 | 10 | 400 | 0 | 0
10555 | 灌云 | 下车10kV下车线2959#董跳村9号公变 | 10 | 200 | 123.24 | 0
10556 | 灌云 | 圩丰10kV圩许线4625#芦场4号公变 | 10 | 100 | 80 | 80
10557 | 灌云 | 同兴10kV济永线5556#罘山村11号公变 | 10 | 100 | 80 | 0
10558 | 灌云 | 小伊10kV花厅线1240#花厅5号公变 | 10 | 200 | 0 | 0
10559 | 灌云 | 下车10kV下车线2906#陈赵村1号公变 | 10 | 200 | 160 | 0
10560 | 灌云 | 穆圩10kV石门线0018#胡河村1号公变 | 10 | 200 | 0 | 0
10561 | 灌云 | 同兴10kV济永线5566#罘山村12号公变 | 10 | 100 | 80 | 0
10562 | 灌云 | 穆圩10kV石门线0019#胡河村2号公变 | 10 | 400 | 0 | 0
10563 | 灌云 | 下车10kV下车线2907#陈赵村2号公变 | 10 | 100 | 54.704 | 0
10564 | 灌云 | 穆圩10kV石门线0020#胡河村3号公变 | 10 | 400 | 0 | 0
10565 | 灌云 | 杨集10kV车旭线5036#曙光村1号公变 | 10 | 200 | 160 | 0
10566 | 灌云 | 下车10kV车岳线2884#长春村7号公变 | 10 | 400 | 0 | 0
10567 | 灌云 | 南岗10kV陡沟线0688#陡沟所变公变 | 10 | 100 | 0 | 0
10568 | 灌云 | 下车10kV车岳线2885#长春村8号公变 | 10 | 200 | 0 | 0
10569 | 灌云 | 南岗10kV陡沟线0670#孙庄11号公变 | 10 | 400 | 0 | 0
10570 | 灌云 | 南岗10kV陈楼线0983#孙庄2号公变 | 10 | 200 | 0 | 0
10571 | 灌云 | 南岗10kV马蹄线0892#孙庄1号公变 | 10 | 200 | 0 | 0
10572 | 灌云 | 杨集10kV沂东线5018#三图6号公变 | 10 | 200 | 111.605 | 0
10573 | 灌云 | 图河10kV利隆线1462#05号新农村公变 | 10 | 200 | 129.352 | 0
10574 | 灌云 | 杨集10kV蒋庄线4919#茅舍1号公变 | 10 | 200 | 145.798 | 0
10575 | 灌云 | 图河10kV利隆线1479#02号新农村公变 | 10 | 200 | 127.888 | 0
10576 | 灌云 | 南岗10kV胜沟线0773#义兴2号公变 | 10 | 400 | 0 | 0
10577 | 灌云 | 杨集10kV蒋庄线4923#茅舍5号公变 | 10 | 400 | 256.392 | 0
10578 | 灌云 | 下车10kV车岳线3288#席圩村1号公变 | 10 | 400 | 0 | 0
10579 | 灌云 | 下车10kV车岳线3290#席圩村2号公变 | 10 | 200 | 0 | 0
10580 | 灌云 | 图河10kV利隆线1492#04号朱庄村公变 | 10 | 200 | 77.404 | 0
10581 | 灌云 | 图河10kV利隆线1493#03号朱庄村公变 | 10 | 200 | 87.758 | 0
10582 | 灌云 | 图河10kV利隆线1446#02号朱庄村公变 | 10 | 400 | 99.668 | 0
10583 | 灌云 | 图河10kV利隆线1508#03号新农村公变 | 10 | 200 | 126.748 | 0
10584 | 灌云 | 图河10kV朱庄线1500#03号许大沟村公变 | 10 | 400 | 0 | 0
10585 | 灌云 | 图河10kV朱庄线1481#01号许大沟村公变 | 10 | 200 | 120.952 | 0
10586 | 灌云 | 图河10kV朱庄线1491#02号许大沟村公变 | 10 | 200 | 149.338 | 0
10587 | 灌云 | 杨集10kV沂东线5016#三图4号公变 | 10 | 400 | 0 | 0
10588 | 灌云 | 杨集10kV蒋庄线4866#界南2号公变 | 10 | 200 | 25.024 | 0
10589 | 灌云 | 图河10kV朱庄线1496#01号大兴村公变 | 10 | 200 | 49.384 | 0
10590 | 灌云 | 图河10kV朱庄线1452#02号大兴村公变 | 10 | 400 | 285.572 | 0
10591 | 灌云 | 图河10kV朱庄线1505#02号董庄村公变 | 10 | 200 | 89.328 | 0
10592 | 灌云 | 图河10kV朱庄线1470#01号董庄村公变 | 10 | 200 | 137.2 | 0
10593 | 灌云 | 图河10kV朱庄线1494#03号董庄村公变 | 10 | 200 | 0 | 0
10594 | 灌云 | 图河10kV朱庄线1495#04号董庄村公变 | 10 | 200 | 69.544 | 0
10595 | 灌云 | 图河10kV朱庄线1506#01号合跳村公变 | 10 | 200 | 115.052 | 0
10596 | 灌云 | 图河10kV朱庄线1502#02号合跳村公变 | 10 | 200 | 160 | 0
10597 | 灌云 | 图河10kV朱庄线1501#03号合跳村公变 | 10 | 200 | 160 | 0
10598 | 灌云 | 图河10kV海林线1468#06号大兴村公变 | 10 | 200 | 84.376 | 0
10599 | 灌云 | 下车10kV董跳线3108#林庄村11号公变 | 10 | 100 | 0 | 0
10600 | 灌云 | 图河10kV海林线1476#03号大兴村公变 | 10 | 400 | 225.104 | 0
10601 | 灌云 | 图河10kV海林线1477#04号大兴村公变 | 10 | 400 | 278.15 | 0
10602 | 灌云 | 下车10kV董跳线3281#跳口村3号公变 | 10 | 400 | 0 | 0
10603 | 灌云 | 杨集10kV车旭线4855#蒋庄村1号公变 | 10 | 200 | 160 | 0
10604 | 灌云 | 图河10kV海林线1484#03号腰庄村公变 | 10 | 200 | 131.164 | 0
10605 | 灌云 | 下车10kV董跳线2944#董跳村1号公变 | 10 | 200 | 0 | 0
10606 | 灌云 | 下车10kV董跳线2957#董跳村7号公变 | 10 | 200 | 0 | 0
10607 | 灌云 | 杨集10kV车旭线5038#曙光村3号公变 | 10 | 200 | 111.628 | 0
10608 | 灌云 | 下车10kV董跳线3280#跳口村2号公变 | 10 | 200 | 0 | 0
10609 | 灌云 | 下车10kV董跳线2955#董跳村5号公变 | 10 | 400 | 0 | 0
10610 | 灌云 | 图河10kV海林线1455#02号腰庄村公变 | 10 | 200 | 118.172 | 0
10611 | 灌云 | 下车10kV董跳线2956#董跳村6号公变 | 10 | 400 | 0 | 0
10612 | 灌云 | 下车10kV董跳线2953#董跳村3号公变 | 10 | 200 | 0 | 0
10613 | 灌云 | 图河10kV灌柴线1596#八道村05号公变 | 10 | 200 | 134.11 | 0
10614 | 灌云 | 图河10kV灌李线1622#04号八道村公变 | 10 | 200 | 160 | 0
10615 | 灌云 | 图河10kV灌李线1620#01号八道村公变 | 10 | 200 | 110.764 | 0
10616 | 灌云 | 杨集10kV车旭线5040#曙光村6号公变 | 10 | 400 | 299.456 | 0
10617 | 灌云 | 图河10kV灌李线1601#03号八道村公变 | 10 | 200 | 59.344 | 0
10618 | 灌云 | 杨集10kV车旭线5128#同杨村8号公变 | 10 | 200 | 160 | 0
10619 | 灌云 | 同兴10kV同兴2#线2745#山南2号公变 | 10 | 200 | 18.506 | 0
10620 | 灌云 | 杨集10kV车旭线5122#同杨村2号公变 | 10 | 200 | 16.508 | 0
10621 | 灌云 | 同兴10kV同兴2#线2748#山南5号公变 | 10 | 200 | 102.086 | 0
10622 | 灌云 | 同兴10kV同兴2#线2678#马沟8号公变 | 10 | 200 | 160 | 0
10623 | 灌云 | 下车10kV白蚬#2线3030#河西村6号公变 | 10 | 200 | 13.44 | 0
10624 | 灌云 | 同兴10kV同兴2#线2739#张宝山2号公变 | 10 | 200 | 35.99 | 0
10625 | 灌云 | 下车10kV车圩线3189#青山村10号公变 | 10 | 200 | 160 | 0
10626 | 灌云 | 下车10kV车楼线3259#双闸村10号公变 | 10 | 200 | 160 | 0
10627 | 灌云 | 下车10kV车圩线3281#沙行村11号公变 | 10 | 200 | 160 | 0
10628 | 灌云 | 同兴10kV车街线2681#马沟11号公变 | 10 | 200 | 160 | 0
10629 | 灌云 | 下车10kV车圩线3222#沙行村3号公变 | 10 | 200 | 82.906 | 0
10630 | 灌云 | 同兴10kV同兴2#线2682#马沟12号公变 | 10 | 100 | 80 | 0
10631 | 灌云 | 下车10kV白蚬#2线3148#马庄村4号公变 | 10 | 200 | 30.57 | 0
10632 | 灌云 | 南岗10kV胜沟线0801#深沟3号公变 | 10 | 400 | 0 | 0
10633 | 灌云 | 龙苴10k王荡线0296#王荡村8号公变 | 10 | 400 | 0 | 0
10634 | 灌云 | 龙苴10k王荡线0295#王荡村7号公变 | 10 | 200 | 0 | 0
10635 | 灌云 | 南岗10kV陈楼线0890#石涧1号公变 | 10 | 200 | 0 | 0
10636 | 灌云 | 同兴10kV李庄线5529#李庄村1号公变 | 10 | 400 | 0 | 0
10637 | 灌云 | 下车10kV车圩线3180#前门村2号公变 | 10 | 200 | 59.386 | 0
10638 | 灌云 | 同兴10kV李庄线5530#李庄村2号公变 | 10 | 200 | 87.28 | 0
10639 | 灌云 | 下车10kV车圩线3282#沙行村12号公变 | 10 | 100 | 80 | 0
10640 | 灌云 | 龙苴10k王荡线0277#王荡村10号公变 | 10 | 200 | 0 | 0
10641 | 灌云 | 南岗10kV陈楼线0973#石涧3号公变 | 10 | 200 | 0 | 0
10642 | 灌云 | 龙苴10k王荡线0292#王荡村4号公变 | 10 | 200 | 0 | 0
10643 | 灌云 | 同兴10kV李庄线5532#李庄村4号公变 | 10 | 400 | 39.26 | 0
10644 | 灌云 | 下车10kV车岳线3239#上车村7号公变 | 10 | 200 | 0 | 0
10645 | 灌云 | 龙苴10k王荡线0293#王荡村5号公变 | 10 | 200 | 0 | 0
10646 | 灌云 | 同兴10kV同兴2#线2660#同兴村4号公变 | 10 | 400 | 127.442 | 0
10647 | 灌云 | 龙苴10k王荡线0291#王荡村3号公变 | 10 | 400 | 0 | 0
10648 | 灌云 | 同兴10kV同兴2#线2662#同兴村6号公变 | 10 | 400 | 320 | 0
10649 | 灌云 | 同兴10kV李庄线5535#李庄村7号公变 | 10 | 100 | 80 | 0
10650 | 灌云 | 杨集10kV镇东线5326#镇北22号公变 | 10 | 200 | 160 | 0
10651 | 灌云 | 龙苴10k王荡线0290#王荡村2号公变 | 10 | 400 | 0 | 0
10652 | 灌云 | 同兴10kV李庄线5536#李庄村8号公变 | 10 | 200 | 117.392 | 0
10653 | 灌云 | 龙苴10k王荡线0279#王荡村12号公变 | 10 | 200 | 0 | 0
10654 | 灌云 | 同兴10kV李庄线5538#李庄村10号公变 | 10 | 200 | 31.488 | 0
10655 | 灌云 | 同兴10kV同兴2#线2679#马沟9号公变 | 10 | 200 | 65.92 | 0
10656 | 灌云 | 下车10kV车岳线2869#长春村1号公变 | 10 | 200 | 0 | 0
10657 | 灌云 | 下车10kV白蚬#2线2830#白蚬村9号公变 | 10 | 160 | 82.1825 | 0
10658 | 灌云 | 龙苴10k王荡线0278#王荡村11号公变 | 10 | 100 | 0 | 0
10659 | 灌云 | 龙苴10k王荡线0235#大由村1号公变 | 10 | 200 | 0 | 0
10660 | 灌云 | 龙苴10k王荡线0236#大由村2号公变 | 10 | 400 | 0 | 0
10661 | 灌云 | 杨集10kV镇东线5025#邵庄1号公变 | 10 | 200 | 160 | 0
10662 | 灌云 | 下车10kV车圩线3226#沙行村7号公变 | 10 | 200 | 21.584 | 0
10663 | 灌云 | 龙苴10k王荡线0268#唐桥村1号公变 | 10 | 200 | 0 | 0
10664 | 灌云 | 同兴10kV同兴2#线2727#山北3号公变 | 10 | 200 | 38.752 | 0
10665 | 灌云 | 下车10kV陈庄线2831#白蚬街1号公变 | 10 | 315 | 252 | 0
10666 | 灌云 | 同兴10kV济永线5590#和圩村4号公变 | 10 | 200 | 160 | 0
10667 | 灌云 | 南岗10kV陈楼线0800#陈楼5号公变 | 10 | 200 | 0 | 0
10668 | 灌云 | 龙苴10k王荡线0270#唐桥村3号公变 | 10 | 200 | 0 | 0
10669 | 灌云 | 下车10kV车岳线3123#刘圩村1号公变 | 10 | 200 | 0 | 0
10670 | 灌云 | 龙苴10k王荡线0271#唐桥村4号公变 | 10 | 400 | 0 | 0
10671 | 灌云 | 同兴10kV济永线5591#和圩村5号公变 | 10 | 200 | 117.65 | 0
10672 | 灌云 | 龙苴10k王荡线0272#唐桥村5号公变 | 10 | 400 | 0 | 0
10673 | 灌云 | 下车10kV陈庄线2847#白蚬街6号公变 | 10 | 315 | 208.57 | 0
10674 | 灌云 | 龙苴10kV乔荡线0243#古城村6号公变 | 10 | 200 | 0 | 0
10675 | 灌云 | 南岗10kV马蹄线0770#石涧4号公变 | 10 | 200 | 0 | 0
10676 | 灌云 | 龙苴10kV龙东线0242#古城村4号公变 | 10 | 200 | 0 | 0
10677 | 灌云 | 同兴10kV济永线5593#和圩村7号公变 | 10 | 200 | 62.8 | 0
10678 | 灌云 | 龙苴10kV老霍线0240#古城村2号公变 | 10 | 160 | 0 | 0
10679 | 灌云 | 南岗10kV厉孙线0789#孙庄9号公变 | 10 | 315 | 0 | 0
10680 | 灌云 | 下车10kV车岳线3128#刘圩村4号公变 | 10 | 400 | 0 | 0
10681 | 灌云 | 同兴10kV同兴2#线2729#山北5号公变 | 10 | 200 | 0 | 0
10682 | 灌云 | 穆圩10kV石门线0241#古城村3号公变 | 10 | 400 | 0 | 0
10683 | 灌云 | 杨集10kV学田线5028#邵庄4号公变 | 10 | 200 | 123.9175 | 0
10684 | 灌云 | 穆圩10KV石门线0043#龙东村7号公变 | 10 | 200 | 0 | 0
10685 | 灌云 | 下车10kV车岳线3379#岳河村7号公变 | 10 | 200 | 0 | 0
10686 | 灌云 | 同兴10kV济永线5595#和圩村9号公变 | 10 | 200 | 0 | 0
10687 | 灌云 | 同兴10kV济永线5596#和圩村10号公变 | 10 | 200 | 145.22 | 0
10688 | 灌云 | 同兴10kV济永线5568#济永村1号公变 | 10 | 400 | 0 | 0
10689 | 灌云 | 南岗10kV厉孙线0752#孙庄3号公变 | 10 | 250 | 0 | 0
10690 | 灌云 | 小伊10kV大吴线1199#伊北3号公变 | 10 | 200 | 0 | 0
10691 | 灌云 | 杨集10kV杨政线5362#镇东村4号公变 | 10 | 200 | 73.405 | 0
10692 | 灌云 | 小伊10kV大吴线1170#洪河6号公变 | 10 | 400 | 0 | 0
10693 | 灌云 | 同兴10kV济永线5569#济永村2号公变 | 10 | 400 | 76.583 | 0
10694 | 灌云 | 小伊10kV大茆线1163#洪河7号公变 | 10 | 200 | 160 | 0
10695 | 灌云 | 同兴10kV济永线5571#济永村4号公变 | 10 | 400 | 214.44 | 0
10696 | 灌云 | 小伊10kV大茆线1172#洪河8号公变 | 10 | 200 | 160 | 0
10697 | 灌云 | 小伊10kV大茆线1171#洪河3号公变 | 10 | 200 | 25.39 | 0
10698 | 灌云 | 杨集10kV利杨线5365#镇东村7号公变 | 10 | 200 | 160 | 0
10699 | 灌云 | 王集10kV盐东线1803#条河5号公变 | 10 | 400 | 320 | 0
10700 | 灌云 | 同兴10kV济永线5573#济永村6号公变 | 10 | 100 | 42.472 | 0
10701 | 灌云 | 小伊10kV大茆线1167#洪河5号公变 | 10 | 100 | 80 | 0
10702 | 灌云 | 王集10kV盐东线1806#条河8号公变 | 10 | 200 | 57.856 | 0
10703 | 灌云 | 杨集10kV集河线4883#老庄村3号公变 | 10 | 200 | 160 | 0
10704 | 灌云 | 王集10kV盐东线1685#元邦5号公变 | 10 | 400 | 247.68 | 0
10705 | 灌云 | 杨集10kV利杨线4899#利华村5号公变 | 10 | 400 | 320 | 0
10706 | 灌云 | 南岗10kV陈楼线1017#陈楼3号公变 | 10 | 400 | 0 | 0
10707 | 灌云 | 南岗10kV陈楼线0885#陈楼2号公变 | 10 | 200 | 0 | 0
10708 | 灌云 | 同兴10kV济永线5574#济永村7号公变 | 10 | 200 | 106.45 | 0
10709 | 灌云 | 王集10kV盐东线1764#元邦13号公变 | 10 | 100 | 80 | 0
10710 | 灌云 | 龙苴10k王荡线1179#洪河9号公变 | 10 | 200 | 0 | 0
10711 | 灌云 | 同兴10kV济永线5577#济永村10号公变 | 10 | 200 | 160 | 0
10712 | 灌云 | 王集10kV盐东线1874#盐东17号公变 | 10 | 50 | 40 | 0
10713 | 灌云 | 下车10kV车岳线3130#刘圩村6号公变 | 10 | 400 | 0 | 0
10714 | 灌云 | 南岗10kV陈楼线0803#陈楼1号公变 | 10 | 200 | 0 | 0
10715 | 灌云 | 下车10kV车岳线3129#刘圩村5号公变 | 10 | 200 | 0 | 0
10716 | 灌云 | 龙苴10k王荡线1107#千斤6号公变 | 10 | 400 | 0 | 0
10717 | 灌云 | 同兴10kV车街线2626#同兴街8号公变 | 10 | 400 | 320 | 0
10718 | 灌云 | 龙苴10k王荡线1226#小茆3号公变 | 10 | 200 | 0 | 0
10719 | 灌云 | 南岗10kV厉孙线0748#孙庄4号公变 | 10 | 200 | 0 | 0
10720 | 灌云 | 同兴10kV景区线5429#伊芦村3号公变 | 10 | 100 | 15.464 | 0
10721 | 灌云 | 小伊10kV大茆线1230#小茆14号公变 | 10 | 100 | 80 | 0
10722 | 灌云 | 下车10kV白蚬#2线3146#马庄村2号公变 | 10 | 200 | 160 | 0
10723 | 灌云 | 小伊10kV大茆线1222#小茆4号公变 | 10 | 200 | 80.192 | 0
10724 | 灌云 | 小伊10kV大茆线1223#小茆8号公变 | 10 | 100 | 80 | 0
10725 | 灌云 | 南岗10kV厉孙线0948#贺庄2号公变 | 10 | 200 | 0 | 0
10726 | 灌云 | 王集10kV侍盐线1877#盐东11号公变 | 10 | 200 | 74.362 | 0
10727 | 灌云 | 同兴10kV车街线2621#同兴街3号公变 | 10 | 400 | 320 | 0
10728 | 灌云 | 同兴10kV前河线5524#伊芦村5号公变 | 10 | 200 | 0 | 0
10729 | 灌云 | 王集10kV侍盐线1867#盐东8号公变 | 10 | 400 | 162.3 | 0
10730 | 灌云 | 小伊10kV大茆线1282#祝荡3号公变 | 10 | 100 | 55.4135 | 0
10731 | 灌云 | 同兴10kV车街线2624#同兴街6号公变 | 10 | 400 | 320 | 0
10732 | 灌云 | 南岗10kV陡南线1014#贺庄5号公变 | 10 | 200 | 0 | 0
10733 | 灌云 | 小伊10kV大茆线1288#祝荡1号公变 | 10 | 200 | 59.7295 | 0
10734 | 灌云 | 王集10kV侍盐线1865#盐东6号公变 | 10 | 200 | 106.96 | 0
10735 | 灌云 | 小伊10kV大茆线1281#祝荡11号公变 | 10 | 200 | 160 | 0
10736 | 灌云 | 小伊10kV大茆线1293#祝荡8号公变 | 10 | 200 | 94.708 | 0
10737 | 灌云 | 小伊10kV花厅线1280#祝荡2号公变 | 10 | 200 | 0 | 0
10738 | 灌云 | 小伊10kV大茆线1284#祝荡4号公变 | 10 | 200 | 92.02 | 0
10739 | 灌云 | 南岗10kV立交桥线0960#张兴5号公变 | 10 | 400 | 0 | 0
10740 | 灌云 | 下车10kV仲小线3437#仲集村8号公变 | 10 | 200 | 0 | 0
10741 | 灌云 | 小伊10kV花厅线1257#赵沟6号公变 | 10 | 100 | 0 | 0
10742 | 灌云 | 小伊10kV大茆线1116#吴郑2号公变 | 10 | 100 | 80 | 0
10743 | 灌云 | 小伊10kV大茆线1121#吴郑10号公变 | 10 | 400 | 0 | 0
10744 | 灌云 | 南岗10kV厉孙线0732#张兴4号公变 | 10 | 200 | 0 | 0
10745 | 灌云 | 小伊10kV大茆线1119#吴郑3号公变 | 10 | 400 | 122.132 | 0
10746 | 灌云 | 王集10kV侍盐线2001#封庄3号公变 | 10 | 200 | 136.918 | 0
10747 | 灌云 | 同兴10kV车亚线2658#同兴村2号公变 | 10 | 200 | 27.816 | 0
10748 | 灌云 | 王集10kV侍盐线2003#封庄2号公变 | 10 | 200 | 39.452 | 0
10749 | 灌云 | 王集10kV侍盐线1899#封庄1号公变 | 10 | 100 | 80 | 0
10750 | 灌云 | 王集10kV侍盐线1891#盐河4号公变 | 10 | 200 | 69.542 | 0
10751 | 灌云 | 小伊10kV祝荡线1124#吴郑7号公变 | 10 | 100 | 0 | 0
10752 | 灌云 | 小伊10kV祝荡线1123#吴郑4号公变 | 10 | 400 | 0 | 0
10753 | 灌云 | 同兴10kV车亚线2659#同兴村3号公变 | 10 | 400 | 63.14 | 0
10754 | 灌云 | 小伊10kV祝荡线1212#张葛4号公变 | 10 | 200 | 0 | 0
10755 | 灌云 | 下车10kV仲小线3055#胡圩村7号公变 | 10 | 400 | 0 | 0
10756 | 灌云 | 下车10kV仲小线3054#胡圩村6号公变 | 10 | 400 | 0 | 0
10757 | 灌云 | 小伊10kV祝荡线1209#张葛5号公变 | 10 | 200 | 0 | 0
10758 | 灌云 | 小伊10kV祝荡线1208#张葛6号公变 | 10 | 200 | 0 | 0
10759 | 灌云 | 下车10kV沙行线3057#胡圩村9号公变 | 10 | 200 | 0 | 0
10760 | 灌云 | 下车10kV仲小线3051#胡圩村3号公变 | 10 | 200 | 0 | 0
10761 | 灌云 | 下车10kV仲集线3250#石羊村2号公变 | 10 | 200 | 141.2 | 0
10762 | 灌云 | 下车10kV仲集线3251#石羊村3号公变 | 10 | 200 | 160 | 0
10763 | 灌云 | 下车10kV董跳线3254#石羊村6号公变 | 10 | 100 | 0 | 0
10764 | 灌云 | 下车10kV董跳线3010#顾圩村8号公变 | 10 | 400 | 0 | 0
10765 | 灌云 | 下车10kV董跳线2864#才市村5号公变 | 10 | 200 | 0 | 0
10766 | 灌云 | 四队10kV圩治线2200#街道6号公变 | 10 | 400 | 320 | 320
10767 | 灌云 | 下车10kV仲集线3257#石羊村9号公变 | 10 | 200 | 107.632 | 0
10768 | 灌云 | 四队10kV圩葛线2202#街道14号公变 | 10 | 200 | 160 | 0
10769 | 灌云 | 下车10kV孟李线3361#印庄村3号公变 | 10 | 200 | 160 | 0
10770 | 灌云 | 龙苴10kV董庄线0230#大洼村5号公变 | 10 | 200 | 0 | 0
10771 | 灌云 | 小伊10kV祝荡线1215#张葛7号公变 | 10 | 200 | 0 | 0
10772 | 灌云 | 小伊10kV祝荡线1214#张葛1号公变 | 10 | 100 | 0 | 0
10773 | 灌云 | 小伊10kV祝荡线1161#后场5号公变 | 10 | 400 | 0 | 0
10774 | 灌云 | 下车10kV孟李线3364#印庄村6号公变 | 10 | 400 | 193.472 | 0
10775 | 灌云 | 南岗10kV马蹄线0738#董王4号公变 | 10 | 200 | 0 | 0
10776 | 灌云 | 南岗10kV马蹄线0972#马蹄6号公变 | 10 | 400 | 0 | 0
10777 | 灌云 | 南岗10kV马蹄线0939#王范8号公变 | 10 | 200 | 0 | 0
10778 | 灌云 | 燕尾10kV经九线2788#临港产业区5号公变 | 10 | 160 | 128 | 128
10779 | 灌云 | 南岗10kV马蹄线0954#许相2号公变 | 10 | 400 | 0 | 0
10780 | 灌云 | 下车10kV孟李线3362#印庄村4号公变 | 10 | 100 | 80 | 0
10781 | 灌云 | 南岗10kV马蹄线0953#许相1号公变 | 10 | 400 | 0 | 0
10782 | 灌云 | 下车10kV孟李线3173#彭渡村6号公变 | 10 | 200 | 108.265 | 0
10783 | 灌云 | 城区10kV盐河线3594#食品公司南墙外155号公变 | 10 | 200 | 0 | 0
10784 | 灌云 | 下车10kV孟李线3169#彭渡村2号公变 | 10 | 200 | 160 | 0
10785 | 灌云 | 南岗10kV立交桥线0849#马蹄3号公变 | 10 | 400 | 0 | 0
10786 | 灌云 | 下车10kV孟李线3174#彭渡村7号公变 | 10 | 400 | 235.262 | 0
10787 | 灌云 | 杨集10kV蒋庄线5211#学田村4号公变 | 10 | 200 | 30.454 | 0
10788 | 灌云 | 下车10kV董跳线3006#顾圩村4号公变 | 10 | 200 | 0 | 0
10789 | 灌云 | 下车10kV董跳线3009#顾圩村7号公变 | 10 | 200 | 0 | 0
10790 | 灌云 | 龙苴10kV乔荡线0481#邹庄村8号公变 | 10 | 200 | 0 | 0
10791 | 灌云 | 南岗10kV立交桥线0733#马蹄8号公变 | 10 | 400 | 0 | 0
10792 | 灌云 | 下车10kV董跳线2863#才市村4号公变 | 10 | 400 | 0 | 0
10793 | 灌云 | 南岗10kV马蹄线0486#许相5号公变 | 10 | 200 | 0 | 0
10794 | 灌云 | 南岗10kV马蹄线0821#许相4号公变 | 10 | 200 | 0 | 0
10795 | 灌云 | 四队10kV圩葛线2203#街道15号公变 | 10 | 400 | 320 | 0
10796 | 灌云 | 南岗10kV马蹄线0735#王范7号公变 | 10 | 200 | 0 | 0
10797 | 灌云 | 王集10kV黄杨线1971#元邦6号公变 | 10 | 400 | 297.41 | 0
10798 | 灌云 | 王集10kV黄杨线1972#元邦7号公变 | 10 | 400 | 320 | 0
10799 | 灌云 | 王集10kV黄杨线1800#条河1号公变 | 10 | 200 | 145.669 | 0
10800 | 灌云 | 城区10kV盐河线3601#青龙街东河边162号公变 | 10 | 400 | 0 | 0
10801 | 灌云 | 王集10kV黄杨线1808#大南7号公变 | 10 | 200 | 141.229 | 0
10802 | 灌云 | 城区10kV盐河线3608#烟酒公司东168号公变 | 10 | 315 | 0 | 0
10803 | 灌云 | 王集10kV黄杨线1759#大南2号公变 | 10 | 100 | 80 | 0
10804 | 灌云 | 杨集10kV蒋庄线5216#学田村9号公变 | 10 | 200 | 160 | 0
10805 | 灌云 | 小伊10kV大茆线1058#小伊5#大孙公变 | 10 | 100 | 80 | 0
10806 | 灌云 | 王集10kV黄杨线1936#蒋圩10号公变 | 10 | 400 | 272.972 | 0
10807 | 灌云 | 王集10kV黄杨线1761#大南13号公变 | 10 | 100 | 80 | 0
10808 | 灌云 | 王集10kV黄杨线1944#元邦8号公变 | 10 | 400 | 320 | 0
10809 | 灌云 | 王集10kV黄杨线2004#元邦9号公变 | 10 | 400 | 294.91 | 0
10810 | 灌云 | 燕尾10kV临港线2818#盐场13号公变 | 10 | 200 | 160 | 160
10811 | 灌云 | 燕尾10kV临港线2819#盐场14号公变 | 10 | 200 | 160 | 160
10812 | 灌云 | 杨集10kV沂西线5192#兴联1号公变 | 10 | 400 | 320 | 0
10813 | 灌云 | 杨集10kV沂西线5193#兴联2号公变 | 10 | 200 | 160 | 0
10814 | 灌云 | 杨集10kV沂西线4962#南湾6号公变 | 10 | 200 | 160 | 0
10815 | 灌云 | 城区10kV盐河线3590#欧特福院内151号公变 | 10 | 400 | 0 | 0
10816 | 灌云 | 杨集10kV沂西线4965#南湾9号公变 | 10 | 100 | 6.848 | 0
10817 | 灌云 | 杨集10kV沂西线5198#兴联7号公变 | 10 | 315 | 219.306 | 0
10818 | 灌云 | 图河10kV图河线6004#17号图河村公变 | 10 | 400 | 291.686 | 0
10819 | 灌云 | 杨集10kV沂西线5196#兴联5号公变 | 10 | 200 | 76.864 | 0
10820 | 灌云 | 燕尾10kV临港线2794#三百弓4号公变 | 10 | 200 | 160 | 160
10821 | 灌云 | 杨集10kV沂西线4783#房湾4号公变(站) | 10 | 400 | 320 | 0
10822 | 灌云 | 四队10kV圩治线6159#四队街东站公变(电站） | 10 | 200 | 160 | 160
10823 | 灌云 | 杨集10kV集春线5148#谢湾2号公变 | 10 | 200 | 85.798 | 0
10824 | 灌云 | 杨集10kV集春线5150#谢湾4号公变 | 10 | 200 | 127.52 | 0
10825 | 灌云 | 四队10kV街东线2078#杨庄10号公变 | 10 | 400 | 203.752 | 0
10826 | 灌云 | 城区10kV照明线3671#车管所东南231号公变 | 10 | 400 | 320 | 0
10827 | 灌云 | 侍庄10kV侍圩线4333#占灯04号公变 | 10 | 400 | 0 | 0
10828 | 灌云 | 城区10kV照明线3672#一招宿舍后232号公变 | 10 | 400 | 315.752 | 0
10829 | 灌云 | 侍庄10kV侍圩线4334#占灯05号公变 | 10 | 100 | 0 | 0
10830 | 灌云 | 城区10kV照明线3674#车管巷234号公变 | 10 | 315 | 222.864 | 0
10831 | 灌云 | 城区10kV盐河线3588#青龙北巷149号公变 | 10 | 400 | 0 | 0
10832 | 灌云 | 城区10kV照明线3677#东门小区237号公变 | 10 | 400 | 308.32 | 0
10833 | 灌云 | 四队10kV四队线2125#跃北6号公变 | 10 | 400 | 320 | 0
10834 | 灌云 | 四队10kV圩治线6160#四队街东八队站公变 | 10 | 200 | 160 | 160
10835 | 灌云 | 杨集10kV蒋庄线4869#界南5号公变 | 10 | 200 | 136.906 | 0
10836 | 灌云 | 王集10kV集直线1829#元邦12号公变 | 10 | 200 | 160 | 0
10837 | 灌云 | 王集10kV集直线1919#元邦10号公变 | 10 | 200 | 60.49 | 0
10838 | 灌云 | 王集10kV集直线1955#黄杨4号公变 | 10 | 200 | 160 | 0
10839 | 灌云 | 王集10kV集直线1782#黄杨2号公变 | 10 | 200 | 160 | 0
10840 | 灌云 | 王集10kV集直线1792#黄杨7号公变 | 10 | 200 | 18.178 | 0
10841 | 灌云 | 王集10kV集直线1774#黄杨17号公变 | 10 | 200 | 160 | 0
10842 | 灌云 | 王集10kV集直线1992#黄杨10号公变 | 10 | 200 | 14.947 | 0
10843 | 灌云 | 圩丰10kV太丰线4599#尹场10号公变 | 10 | 400 | 216.252 | 0
10844 | 灌云 | 侍庄10kV侍圩线4064#三合04号公变 | 10 | 400 | 0 | 0
10845 | 灌云 | 王集10kV集直线1763#条河4号公变 | 10 | 100 | 80 | 0
10846 | 灌云 | 王集10kV集直线1783#黄杨16号公变 | 10 | 200 | 160 | 0
10847 | 灌云 | 王集10kV集直线1791#黄杨6号公变 | 10 | 200 | 131.296 | 0
10848 | 灌云 | 王集10kV集直线1796#黄杨18号公变 | 10 | 200 | 111.414 | 0
10849 | 灌云 | 侍庄10kV侍圩线4319#玉丰04号公变 | 10 | 200 | 0 | 0
10850 | 灌云 | 王集10kV黄杨线1821#大南8号公变 | 10 | 200 | 160 | 0
10851 | 灌云 | 王集10kV黄杨线1927#石剑4号公变 | 10 | 200 | 113.11 | 0
10852 | 灌云 | 侍庄10kV侍圩线3914#季尧07号公变 | 10 | 400 | 0 | 0
10853 | 灌云 | 王集10kV黄杨线1786#蒋圩12号公变 | 10 | 200 | 160 | 0
10854 | 灌云 | 王集10kV黄杨线1830#石剑7号公变 | 10 | 315 | 242.55 | 0
10855 | 灌云 | 王集10kV集梁线1926#石剑3号公变 | 10 | 200 | 82.13 | 0
10856 | 灌云 | 王集10kV集梁线1929#石剑6号公变 | 10 | 200 | 0 | 0
10857 | 灌云 | 侍庄10kV侍东线4322#玉丰08号公变 | 10 | 200 | 160 | 0
10858 | 灌云 | 王集10kV集梁线1983#任圩2号公变 | 10 | 200 | 117.763 | 0
10859 | 灌云 | 王集10kV集梁线1984#任圩3号公变 | 10 | 200 | 95.4835 | 0
10860 | 灌云 | 王集10kV集梁线2045#任圩5号公变 | 10 | 200 | 110.744 | 0
10861 | 灌云 | 王集10kV集梁线1775#梁王5号公变 | 10 | 200 | 160 | 0
10862 | 灌云 | 王集10kV集梁线1930#梁王6号公变 | 10 | 200 | 68.052 | 0
10863 | 灌云 | 王集10kV集梁线1841#焦荡9号公变 | 10 | 200 | 92.696 | 0
10864 | 灌云 | 王集10kV集梁线1903#焦荡6号公变 | 10 | 400 | 304.422 | 0
10865 | 灌云 | 王集10kV集梁线1837#焦荡3号公变 | 10 | 200 | 137.672 | 0
10866 | 灌云 | 王集10kV集梁线1835#焦荡1号公变 | 10 | 400 | 179.12 | 0
10867 | 灌云 | 王集10kV黄杨线1768#石剑9号公变 | 10 | 100 | 80 | 0
10868 | 灌云 | 侍庄10kV侍东线4318#玉丰03号公变 | 10 | 200 | 160 | 0
10869 | 灌云 | 王集10kV黄杨线1813#蒋圩2号公变 | 10 | 200 | 50.258 | 0
10870 | 灌云 | 王集10kV黄杨线1818#蒋圩8号公变 | 10 | 200 | 47.552 | 0
10871 | 灌云 | 王集10kV黄杨线1815#蒋圩3号公变 | 10 | 200 | 32.8 | 0
10872 | 灌云 | 侍庄10kV侍东线4317#玉丰02号公变 | 10 | 400 | 292.076 | 0
10873 | 灌云 | 王集10kV黄杨线1980#蒋圩4号公变 | 10 | 200 | 50.092 | 0
10874 | 灌云 | 王集10kV集六线1894#六里11号公变 | 10 | 200 | 160 | 0
10875 | 灌云 | 王集10kV集六线1912#六里3号公变 | 10 | 400 | 308.846 | 0
10876 | 灌云 | 王集10kV集六线1915#六里7号公变 | 10 | 400 | 301.094 | 0
10877 | 灌云 | 杨集10kV集春线5415#春二6号公变 | 10 | 200 | 160 | 0
10878 | 灌云 | 杨集10kV集河线5426#春三4号公变 | 10 | 200 | 0 | 0
10879 | 灌云 | 杨集10kV集河线4759#春一4号公变 | 10 | 400 | 320 | 0
10880 | 灌云 | 杨集10kV集河线4761#春一6号公变 | 10 | 400 | 320 | 0
10881 | 灌云 | 侍庄10kV紫燕2号线4172#孙荡03号公变 | 10 | 400 | 0 | 0
10882 | 灌云 | 同兴10kV同兴2#线2715#鲁南5号公变 | 10 | 200 | 13.735 | 0
10883 | 灌云 | 同兴10kV同兴2#线2716#鲁南6号公变 | 10 | 200 | 99.48 | 0
10884 | 灌云 | 同兴10kV同兴2#线2713#鲁南3号公变 | 10 | 400 | 140.486 | 0
10885 | 灌云 | 同兴10kV同兴2#线2719#鲁南9号公变 | 10 | 200 | 160 | 0
10886 | 灌云 | 同兴10kV车亚线2690#亚芦2号公变 | 10 | 200 | 19.156 | 0
10887 | 灌云 | 同兴10kV车亚线2706#佑兴9号公变 | 10 | 200 | 141.5 | 0
10888 | 灌云 | 小伊10kV花厅线1075#祝庄11号公变 | 10 | 100 | 0 | 0
10889 | 灌云 | 小伊10kV花厅线1301#小西5号公变 | 10 | 100 | 0 | 0
10890 | 灌云 | 小伊10kV张庄线1078#祝庄8号公变 | 10 | 200 | 114.766 | 0
10891 | 灌云 | 小伊10kV张庄线1074#祝庄6号公变 | 10 | 200 | 157.216 | 0
10892 | 灌云 | 小伊10kV张庄线1097#杨徐6号公变 | 10 | 200 | 97.352 | 0
10893 | 灌云 | 侍庄10kV侍东线3917#季尧10号公变 | 10 | 400 | 297.722 | 0
10894 | 灌云 | 侍庄10kV紫燕2号线4175#孙荡06号公变 | 10 | 200 | 0 | 0
10895 | 灌云 | 侍庄10kV紫燕1号线4133#侍圩01号公变 | 10 | 200 | 160 | 0
10896 | 灌云 | 侍庄10kV侍西线4169#树云04号公变 | 10 | 100 | 0 | 0
10897 | 灌云 | 侍庄10kV紫燕1号线4167#树云02号公变 | 10 | 400 | 320 | 0
10898 | 灌云 | 侍庄10kV厉埝线3958#马圩07号公变 | 10 | 400 | 0 | 0
10899 | 灌云 | 侍庄10kV紫燕1号线4134#侍圩02号公变 | 10 | 100 | 80 | 0
10900 | 灌云 | 侍庄10kV紫燕2号线4237#吴王03号公变 | 10 | 200 | 0 | 0
10901 | 灌云 | 城区10kV马浅线3645#清和园205号公变 | 10 | 400 | 320 | 0
10902 | 灌云 | 城区10kV马浅线3646#清和园西南206号公变 | 10 | 400 | 320 | 0
10903 | 灌云 | 城区10kV马浅线3647#粮库西边207号公变 | 10 | 400 | 320 | 0
10904 | 灌云 | 城区10kV马浅线3648#灌中对面208号公变 | 10 | 400 | 204.344 | 0
10905 | 灌云 | 城区10kV马浅线3651#马浅北巷211号公变 | 10 | 630 | 504 | 0
10906 | 灌云 | 城区10kV马浅线3652#王学刚门前212号公变 | 10 | 400 | 156.668 | 0
10907 | 灌云 | 城区10kV马浅线3658#煤建公司218号公变 | 10 | 200 | 160 | 0
10908 | 灌云 | 城区10kV照明线3659#供电局仓库219号公变 | 10 | 315 | 214.788 | 0
10909 | 灌云 | 城区10kV照明线3660#刘庄西220号公变 | 10 | 400 | 317.36 | 0
10910 | 灌云 | 城区10kV照明线3661#生资仓库221号公变 | 10 | 200 | 19.624 | 0
10911 | 灌云 | 小伊10kV祝荡线1210#张葛2号公变 | 10 | 400 | 0 | 0
10912 | 灌云 | 小伊10kV大吴线1349#伊南12号公变 | 10 | 400 | 0 | 0
10913 | 灌云 | 城区10kV照明线3662#县农场222号公变 | 10 | 315 | 252 | 0
10914 | 灌云 | 城区10kV照明线3665#县农场西河边225号公变 | 10 | 200 | 160 | 0
10915 | 灌云 | 小伊10kV于庄线1342#伊南9号公变 | 10 | 400 | 0 | 0
10916 | 灌云 | 城区10kV化工线3516#井灌预制厂78号公变 | 10 | 200 | 0 | 0
10917 | 灌云 | 城区10kV振兴线3694#上兴庄254号公变 | 10 | 200 | 160 | 0
10918 | 灌云 | 城区10kV振兴线3695#化肥厂南255号公变 | 10 | 630 | 458.064 | 0
10919 | 灌云 | 城区10kV东城线3629#化工路邮局189号公变 | 10 | 400 | 320 | 0
10920 | 灌云 | 城区10kV化工线3508#土产果品70号公变 | 10 | 400 | 0 | 0
10921 | 灌云 | 城区10kV化工线3509#伊山工业园71号公变 | 10 | 315 | 0 | 0
10922 | 灌云 | 城区10kV化工线3510#油库后72号公变 | 10 | 400 | 0 | 0
10923 | 灌云 | 城区10kV化工线3513#燃料公司75号公变 | 10 | 200 | 0 | 0
10924 | 灌云 | 城区10kV东城线3626#机械厂门前186号公变 | 10 | 400 | 320 | 0
10925 | 灌云 | 城区10kV东城线3632#镇化工厂院内192号公变 | 10 | 400 | 320 | 0
10926 | 灌云 | 城区10kV东城线3633#老酒厂宿舍西193号公变 | 10 | 200 | 160 | 0
10927 | 灌云 | 城区10kV新院线3781#客运西站341号公变 | 10 | 100 | 80 | 0
10928 | 灌云 | 城区10kV西苑线3768#新消防队328号公变 | 10 | 400 | 320 | 0
10929 | 灌云 | 城区10kV幸福线3787#清泉宾馆347号公变 | 10 | 400 | 0 | 0
10930 | 灌云 | 城区10kV西苑线3774#伊山镇门前334号公变 | 10 | 315 | 252 | 0
10931 | 灌云 | 城区10kV花城线3505#南船厂宿舍67号公变 | 10 | 400 | 320 | 0
10932 | 灌云 | 城区10kV曹庄线3440#果品公司院内2号公变 | 10 | 400 | 320 | 0
10933 | 灌云 | 城区10kV曹庄线3442#曹庄南4号公变 | 10 | 400 | 316 | 0
10934 | 灌云 | 城区10kV化工线3521#伊山工业园北83号公变 | 10 | 400 | 0 | 0
10935 | 灌云 | 城区10kV化工线3523#伊山工业园南85号公变 | 10 | 315 | 0 | 0
10936 | 灌云 | 城区10kV花城线3502#前河一队西南64号公变 | 10 | 400 | 320 | 0
10937 | 灌云 | 城区10kV振南线3797#电视台门前257号公变 | 10 | 630 | 0 | 0
10938 | 灌云 | 城区10kV振南线3798#粮校院内258号公变 | 10 | 400 | 0 | 0
10939 | 灌云 | 城区10kV振南线3700#纱厂西260号公变 | 10 | 400 | 0 | 0
10940 | 灌云 | 城区10kV振南线3701#纱厂东261号公变 | 10 | 100 | 0 | 0
10941 | 灌云 | 城区10kV振南线3706#王集工业园266号公变 | 10 | 400 | 0 | 0
10942 | 灌云 | 侍庄10kV厉埝线4135#侍圩03号公变 | 10 | 400 | 0 | 0
10943 | 灌云 | 10kV车团线2551#闸南2号公变 | 10 | 400 | 0 | 0
10944 | 灌云 | 四队10kV塘场线2163#中心4号公变 | 10 | 200 | 146.432 | 0
10945 | 灌云 | 四队10kV塘场线2178#二段1号公变 | 10 | 200 | 143.236 | 0
10946 | 灌云 | 四队10kV塘场线2183#二段6号公变 | 10 | 200 | 160 | 0
10947 | 灌云 | 四队10kV塘场线2186#界北1号公变 | 10 | 400 | 0 | 0
10948 | 灌云 | 四队10kV塘场线2191#界北6号公变 | 10 | 400 | 270.088 | 0
10949 | 灌云 | 城区10kV三合线3552#冷库南114号公变 | 10 | 400 | 0 | 0
10950 | 灌云 | 四队10kV塘场线2192#界北7号公变 | 10 | 100 | 80 | 0
10951 | 灌云 | 城区10kV国土线3554#城南加油站116号公变 | 10 | 400 | 0 | 0
10952 | 灌云 | 四队10kV塘场线2188#界北3号公变 | 10 | 400 | 36.98 | 0
10953 | 灌云 | 城区10kV三合线3555#云锦华庭东117号公变 | 10 | 630 | 0 | 0
10954 | 灌云 | 城区10kV国土线3559#交警大队东121号公变 | 10 | 400 | 0 | 0
10955 | 灌云 | 城区10kV国土线3560#自行车厂东122号公变 | 10 | 400 | 0 | 0
10956 | 灌云 | 城区10kV城南线3448#镜花缘酒厂北10号公变 | 10 | 400 | 320 | 0
10957 | 灌云 | 城区10kV伊能线3449#大磊桥梁11号公变 | 10 | 400 | 0 | 0
10958 | 灌云 | 城区10kV工业园1号线3720#陆庄4组280号公变 | 10 | 100 | 0 | 0
10959 | 灌云 | 城区10kV美都线3624#陆庄中(1)号公变 | 10 | 400 | 0 | 0
10960 | 灌云 | 城区10kV工业园1号线3719#工业园西279号公变 | 10 | 400 | 0 | 0
10961 | 灌云 | 城区10kV三合线3576#三合村新区（单1）135号公变 | 10 | 100 | 0 | 0
10962 | 灌云 | 四队10kV圩治线2213#腰南1号公变 | 10 | 200 | 152.92 | 152.92
10963 | 灌云 | 10kV三合线3575#三合村新区（单3）137号公变 | 10 | 80 | 0 | 0
10964 | 灌云 | 10kV三合线3574#三合村新区（单2）136号公变 | 10 | 100 | 0 | 0
10965 | 灌云 | 四队10kV街东线2059#街道11号公变 | 10 | 400 | 297.808 | 0
10966 | 灌云 | 四队10kV鲁四线2063#街道4号公变 | 10 | 400 | 317.832 | 0
10967 | 灌云 | 城区10kV振南线3703#梅花涂料厂263号公变 | 10 | 200 | 0 | 0
10968 | 灌云 | 小伊10kV向阳线4361#朱韩07号公变 | 10 | 400 | 0 | 0
10969 | 灌云 | 王集10kV侍盐线1862#盐东3号公变 | 10 | 200 | 160 | 0
10970 | 灌云 | 侍庄10kV侍西线4144#侍庄01号公变 | 10 | 400 | 0 | 0
10971 | 灌云 | 王集10kV韩圩线1853#东湾15号公变 | 10 | 400 | 304.16 | 0
10972 | 灌云 | 杨集10kV同杨线5317#长流村8号公变 | 10 | 200 | 0 | 0
10973 | 灌云 | 王集10kV黄杨线1809#大南9号公变 | 10 | 400 | 255.544 | 0
10974 | 灌云 | 城区10kV振兴线3693#木材公司东253号公变 | 10 | 315 | 252 | 0
10975 | 灌云 | 城区10kV照明线3663#港务处码头223号公变 | 10 | 400 | 317.192 | 0
10976 | 灌云 | 南岗10kV立交桥线0734#马蹄9号公变 | 10 | 200 | 0 | 0
10977 | 灌云 | 城区10kV马浅线3649#面粉厂院内209号公变 | 10 | 400 | 320 | 0
10978 | 灌云 | 城区10kV马浅线3650#马浅南巷210号公变 | 10 | 400 | 320 | 0
10979 | 灌云 | 城区10kV照明线3667#彭福所加工厂227号公变 | 10 | 400 | 318.692 | 0
10980 | 灌云 | 城区10kV照明线3668#鞋帽厂东228号公变 | 10 | 400 | 310.388 | 0
10981 | 灌云 | 南岗10kV陡沟线0702#边庄7号公变 | 10 | 200 | 0 | 0
10982 | 灌云 | 侍庄10kV紫燕2号线4031#乔圩03号公变 | 10 | 200 | 0 | 0
10983 | 灌云 | 侍庄10kV侍圩线4147#侍庄03号公变 | 10 | 400 | 0 | 0
10984 | 灌云 | 杨集10kV集春线5411#春二2号公变 | 10 | 400 | 217.56 | 0
10985 | 灌云 | 杨集10kV集河线5291#沂河5号公变 | 10 | 100 | 80 | 0
10986 | 灌云 | 侍庄10kV紫燕2号线4176#孙荡07号公变 | 10 | 400 | 0 | 0
10987 | 灌云 | 杨集10kV沂东线5395#潮河1号公变 | 10 | 200 | 89.632 | 0
10988 | 灌云 | 杨集10kV沂东线5015#三图3号公变 | 10 | 200 | 160 | 0
10989 | 灌云 | 杨集10kV沂东线5014#三图2号公变 | 10 | 200 | 16.15 | 0
10990 | 灌云 | 杨集10kV沂东线5013#三图1号公变 | 10 | 400 | 174.288 | 0
10991 | 灌云 | 城区10kV盐河线3595#食品公司院内156号公变 | 10 | 400 | 0 | 0
10992 | 灌云 | 图河10kV杜圩线1374#南港村02号公变 | 10 | 200 | 160 | 0
10993 | 灌云 | 侍庄10kV厉振线4310#于庄10号公变 | 10 | 200 | 0 | 0
10994 | 灌云 | 燕尾10kV临水线2776#新区6号公变 | 10 | 200 | 160 | 160
10995 | 灌云 | 同兴10kV同兴2#线2740张宝山3号公变 | 10 | 200 | 66.476 | 0
10996 | 灌云 | 图河10kV图河线1548#04号图河街道公变 | 10 | 400 | 320 | 0
10997 | 灌云 | 穆圩10kV杨范线0105#祝灯村4号公变 | 10 | 400 | 0 | 0
10998 | 灌云 | 城区10kV季尧线3535#季尧8队南97号公变 | 10 | 630 | 0 | 0
10999 | 灌云 | 10kV季尧线3537#城南小区南99号公变 | 10 | 315 | 0 | 0
11000 | 灌云 | 穆圩10kV杨范线0090#杨范村7号公变 | 10 | 200 | 0 | 0
11001 | 灌云 | 城区10kV方徐线3497#方徐庄南59号 | 10 | 630 | 0 | 0
11002 | 灌云 | 城区10kV方徐线3500#方徐大队部62号公变 | 10 | 400 | 0 | 0
11003 | 灌云 | 城区10kV水岸线3764#百货大楼宿舍324号公变 | 10 | 630 | 0 | 0
11004 | 灌云 | 城区10kV水岸线3748#扎花厂宿舍东308号公变 | 10 | 630 | 0 | 0
11005 | 灌云 | 城区10kV东城线3750#磷肥厂院内310号公变 | 10 | 400 | 318.608 | 0
11006 | 灌云 | 城区10kV水岸线3751#轧花厂宿舍西单311号公变 | 10 | 80 | 0 | 0
11007 | 灌云 | 城区10kV水岸线3754#看守所北单（01）314号公变 | 10 | 50 | 0 | 0
11008 | 灌云 | 城区10kV水岸线3755#看守所北单（01）315号公变 | 10 | 80 | 0 | 0
11009 | 灌云 | 城区10kV水岸线3756#看守所北单（01）316号公变 | 10 | 200 | 0 | 0
11010 | 灌云 | 城区10kV山前线3514#映山红（单）76号公变 | 10 | 50 | 40 | 0
11011 | 灌云 | 城区10kV东城线3634#化工路中194号公变 | 10 | 400 | 320 | 0
11012 | 灌云 | 城区144#东城水岸小区2#小区变1#主变 | 10 | 800 | 640 | 0
11013 | 灌云 | 城区145#东城水岸小区3#小区变1#主变 | 10 | 800 | 640 | 0
11014 | 灌云 | 城区145#东城水岸小区3#小区变2#主变 | 10 | 800 | 640 | 0
11015 | 灌云 | 城区144#东城水岸小区2#小区变2#主变 | 10 | 800 | 640 | 0
11016 | 灌云 | 城区143#东城水岸小区1#小区变2#主变 | 10 | 800 | 640 | 0
11017 | 灌云 | 城区10kV振南线3547#王集新区西109号公变 | 10 | 400 | 0 | 0
11018 | 灌云 | 城区10kV振南线3704#王集新区北264号公变 | 10 | 630 | 0 | 0
11019 | 灌云 | 城区10kV振南线3705#王集新区中265号公变 | 10 | 400 | 0 | 0
11020 | 灌云 | 城区10kV美都线3802#陆庄北路灯（单）362号公变 | 10 | 400 | 0 | 0
11021 | 灌云 | 10kV季尧线3531#金海湾西墙外93号公变 | 10 | 200 | 0 | 0
11022 | 灌云 | 城区147#金陵御花园2#箱变1#主变 | 10 | 630 | 504 | 0
11023 | 灌云 | 城区147#金陵御花园2#箱变2#主变 | 10 | 630 | 504 | 0
11024 | 灌云 | 城区148#金陵御花园小区3#箱变1#主变 | 10 | 630 | 0 | 0
11025 | 灌云 | 龙苴10kV乔荡线0479#邹庄村6号公变 | 10 | 100 | 0 | 0
11026 | 灌云 | 南岗10kV陡南线0529#普安2号公变 | 10 | 200 | 0 | 0
11027 | 灌云 | 南岗10kV厉中线0877#龙昌4号公变 | 10 | 200 | 0 | 0
11028 | 灌云 | 南岗10kV厉中线0937#南岗2号公变 | 10 | 400 | 0 | 0
11029 | 灌云 | 南岗10kV厉中线0858#小区2号公变 | 10 | 400 | 0 | 0
11030 | 灌云 | 南岗10kV厉中线0530#小区1号公变 | 10 | 400 | 0 | 0
11031 | 灌云 | 南岗10kV厉中线0493#南岗7号公变 | 10 | 400 | 0 | 0
11032 | 灌云 | 南岗10kV厉中线0924#南岗4号公变 | 10 | 200 | 0 | 0
11033 | 灌云 | 南岗10kV厉袁线0977#袁姚1号公变 | 10 | 400 | 0 | 0
11034 | 灌云 | 南岗10kV厉袁线0827#袁姚6号公变 | 10 | 400 | 0 | 0
11035 | 灌云 | 南岗10kV厉袁线0906#东于4号公变 | 10 | 400 | 0 | 0
11036 | 灌云 | 南岗10kV厉袁线0691#东于8号公变 | 10 | 100 | 0 | 0
11037 | 灌云 | 南岗10kV厉袁线0703#东于6号公变 | 10 | 200 | 0 | 0
11038 | 灌云 | 南岗10kV厉袁线0873#东于3号公变 | 10 | 400 | 0 | 0
11039 | 灌云 | 南岗10kV厉袁线0698#龙昌5号公变 | 10 | 400 | 0 | 0
11040 | 灌云 | 南岗10kV厉龙线0492#袁姚5号公变 | 10 | 400 | 0 | 0
11041 | 灌云 | 南岗10kV厉龙线0980#袁姚4号公变 | 10 | 200 | 0 | 0
11042 | 灌云 | 南岗10kV厉龙线0798#袁姚7号公变 | 10 | 100 | 0 | 0
11043 | 灌云 | 南岗10kV厉龙线0905#潘洼3号公变 | 10 | 100 | 0 | 0
11044 | 灌云 | 南岗10kV厉龙线0723#潘洼4号公变 | 10 | 200 | 0 | 0
11045 | 灌云 | 南岗10kV厉龙线0832#潘洼7号公变 | 10 | 200 | 0 | 0
11046 | 灌云 | 南岗10kV厉龙线0823#潘洼1号公变 | 10 | 400 | 0 | 0
11047 | 灌云 | 南岗10kV厉龙线0690#潘洼5号公变 | 10 | 100 | 0 | 0
11048 | 灌云 | 南岗10kV厉龙线0692#东于7号公变 | 10 | 400 | 0 | 0
11049 | 灌云 | 南岗10kV厉阳线0799#岗西4号公变 | 10 | 100 | 0 | 0
11050 | 灌云 | 南岗10kV厉阳线0825#普安4号公变 | 10 | 100 | 0 | 0
11051 | 灌云 | 南岗10kV厉阳线0927#岗西3号公变 | 10 | 200 | 0 | 0
11052 | 灌云 | 南岗10kV吴圩线0986#建兴3号公变 | 10 | 200 | 0 | 0
11053 | 灌云 | 南岗10kV吴圩线0985#建兴2号公变 | 10 | 200 | 0 | 0
11054 | 灌云 | 南岗10kV吴圩线0987#建兴4号公变 | 10 | 400 | 0 | 0
11055 | 灌云 | 南岗10kV厉阳线0704#小陶8号公变 | 10 | 100 | 0 | 0
11056 | 灌云 | 南岗10kV厉阳线0909#小陶2号公变 | 10 | 400 | 0 | 0
11057 | 灌云 | 南岗10kV厉阳线1001#小陶1号公变 | 10 | 200 | 0 | 0
11058 | 灌云 | 南岗10kV厉阳线0807#西岗6号公变 | 10 | 200 | 0 | 0
11059 | 灌云 | 南岗10kV厉阳线0762#小陶7号公变 | 10 | 400 | 0 | 0
11060 | 灌云 | 南岗10kV厉阳线0761#小陶6号公变 | 10 | 200 | 0 | 0
11061 | 灌云 | 南岗10kV厉阳线0831#大杨6号公变 | 10 | 400 | 0 | 0
11062 | 灌云 | 南岗10kV厉阳线0864#大杨5号公变 | 10 | 200 | 0 | 0
11063 | 灌云 | 南岗10kV厉阳线0861#大杨1号公变 | 10 | 200 | 0 | 0
11064 | 灌云 | 南岗10kV厉阳线0862#大杨2号公变 | 10 | 200 | 0 | 0
11065 | 灌云 | 南岗10kV厉阳线0830#朱槽7号公变 | 10 | 200 | 0 | 0
11066 | 灌云 | 南岗10kV厉阳线0961#朱槽5号公变 | 10 | 80 | 0 | 0
11067 | 灌云 | 南岗10kV厉阳线0696#朱槽8号公变 | 10 | 50 | 0 | 0
11068 | 灌云 | 南岗10kV厉岗线0742#河崖4号公变 | 10 | 100 | 0 | 0
11069 | 灌云 | 南岗10kV厉岗线0810#东于5号公变 | 10 | 200 | 0 | 0
11070 | 灌云 | 南岗10kV厉岗线0763#钱庄4号公变 | 10 | 400 | 0 | 0
11071 | 灌云 | 南岗10kV厉袁线1011#赵庄5号公变 | 10 | 200 | 0 | 0
11072 | 灌云 | 南岗10kV厉岗线0686#官庄3号公变 | 10 | 200 | 0 | 0
11073 | 灌云 | 下车10kV仲集线3418#仲集村12号公变 | 10 | 400 | 84.776 | 0
11074 | 灌云 | 下车10kV仲集线3419#仲集村13号公变 | 10 | 400 | 0 | 0
11075 | 灌云 | 下车10kV仲集线3420#仲集村14号公变 | 10 | 400 | 158.918 | 0
11076 | 灌云 | 同兴10kV和圩线5653#孙口村10号公变 | 10 | 200 | 0 | 0
11077 | 灌云 | 同兴10kV和圩线5654#孙口村11号公变 | 10 | 200 | 0 | 0
11078 | 灌云 | 南岗10kV马蹄线0728#董王6号公变 | 10 | 315 | 0 | 0
11079 | 灌云 | 图河10kV海林线1472#05号腰庄村公变 | 10 | 200 | 47.074 | 0
11080 | 灌云 | 圩丰10kV红旗线4735#大兴7号公变 | 10 | 100 | 80 | 0
11081 | 灌云 | 10kV车团线2579#先进5号公变 | 10 | 200 | 47.914 | 0
11082 | 灌云 | 城区112#伊新路南箱变 | 10 | 400 | 0 | 0
11083 | 灌云 | 城区113#云海花园小区3#箱变 | 10 | 630 | 0 | 0
11084 | 灌云 | 城区114#云海花园小区4#箱变 | 10 | 630 | 0 | 0
11085 | 灌云 | 城区281#伊新园小区1#箱变 | 10 | 630 | 0 | 0
11086 | 灌云 | 城区10kV美都线3617#陆庄中(3)号公变 | 10 | 400 | 0 | 0
11087 | 灌云 | 城区10kV美都线3618#陆庄东（3）号公变 | 10 | 400 | 0 | 0
11088 | 灌云 | 城区10kV美都线3619#陆庄东（2）号公变 | 10 | 400 | 0 | 0
11089 | 灌云 | 同兴10kV同兴2#线2738#张宝山1号公变 | 10 | 400 | 42.44 | 0
11090 | 灌云 | 城区283#经济适用房#1箱变 | 10 | 630 | 504 | 0
11091 | 灌云 | 城区284#经济适用房#2箱变 | 10 | 630 | 504 | 0
11092 | 灌云 | 城区285#经济适用房#3箱变 | 10 | 630 | 504 | 0
11093 | 灌云 | 人和苑4#箱变 | 10 | 630 | 0 | 0
11094 | 灌云 | 人和苑5#箱变 | 10 | 630 | 0 | 0
11095 | 灌云 | 人和苑6#箱变 | 10 | 630 | 0 | 0
11096 | 灌云 | 城区149#云景华庭小区1#箱变 | 10 | 630 | 0 | 0
11097 | 灌云 | 城区150#云景华庭小区2#箱变 | 10 | 500 | 0 | 0
11098 | 灌云 | 杨集10kV同杨线4816#广丰村5号公变 | 10 | 200 | 105.256 | 0
11099 | 灌云 | 杨集10kV同杨线4815#广丰村4号公变 | 10 | 400 | 234.485 | 0
11100 | 灌云 | 龙苴10kV董庄线0307#吴南7号公变 | 10 | 200 | 0 | 0
11101 | 灌云 | 南岗10kV厉龙线0901#岗东7号公变 | 10 | 200 | 0 | 0
11102 | 灌云 | 南岗10kV厉龙线0731#殷口5号公变 | 10 | 200 | 0 | 0
11103 | 灌云 | 南岗10kV厉龙线0739#岗东8号公变 | 10 | 200 | 0 | 0
11104 | 灌云 | 侍庄10kV厉埝线3944#厉荡08号公变 | 10 | 100 | 0 | 0
11105 | 灌云 | 城区10kV西苑线3766#地税局西巷326号公变 | 10 | 400 | 320 | 0
11106 | 灌云 | 城区204#华鑫家园1#箱变 | 10 | 630 | 0 | 0
11107 | 灌云 | 南岗10kV厉龙线0700#岗东6号公变 | 10 | 200 | 0 | 0
11108 | 灌云 | 南岗10kV厉岗线0819#小区3号公变 | 10 | 200 | 0 | 0
11109 | 灌云 | 同兴10kV李庄线5557#罘山村13号公变 | 10 | 200 | 0 | 0
11110 | 灌云 | 王集10kV集发线1848#大埝6号公变 | 10 | 200 | 160 | 0
11111 | 灌云 | 图河10kV海林线1586#07号海林村公变 | 10 | 200 | 160 | 0
11112 | 灌云 | 侍庄10kV厉振线4311#于庄11号公变 | 10 | 400 | 0 | 0
11113 | 灌云 | 城区10kV鹰游线3451#海连南包装13号公变 | 10 | 400 | 0 | 0
11114 | 灌云 | 城区278#富园广场3#小区变1#主变 | 10 | 400 | 320 | 0
11115 | 灌云 | 城区278#富园广场3#小区变2#主变 | 10 | 400 | 320 | 0
11116 | 灌云 | 城区277#富园广场2#小区变2#主变 | 10 | 315 | 252 | 0
11117 | 灌云 | 城区277#富园广场#2小区变1#主变 | 10 | 315 | 252 | 0
11118 | 灌云 | 城区10kV党校线4229#王圩小区07主变台区 | 10 | 315 | 246.33 | 0
11119 | 灌云 | 城区10kV党校线4227#王圩小区06号公变 | 10 | 315 | 252 | 0
11120 | 灌云 | 小伊10kV祝荡线1054#小伊7#大孙公变. | 10 | 400 | 0 | 0
11121 | 灌云 | 下车10kV陈庄线2825#白蚬村4号公变 | 10 | 400 | 281.75 | 0
11122 | 灌云 | 王集10kV集兴线1962#街道1号公变 | 10 | 400 | 320 | 0
11123 | 灌云 | 王集10kV集兴线1964#街道2号公变 | 10 | 400 | 315.06 | 0
11124 | 灌云 | 王集10kV集兴线2018#街道3号公变 | 10 | 400 | 276.88 | 0
11125 | 灌云 | 侍庄10kV厉埝线3812#常荡10号公变 | 10 | 200 | 0 | 0
11126 | 灌云 | 杨集10kV学田线5357#镇东村20号公变 | 10 | 400 | 320 | 0
11127 | 灌云 | 城区280#富园广场6#小区变1#主变 | 10 | 800 | 640 | 0
11128 | 灌云 | 城区163#润和花园1#小区变1#主变 | 10 | 500 | 400 | 0
11129 | 灌云 | 圩丰10kV圩街线4537#街道9号公变 | 10 | 400 | 320 | 320
11130 | 灌云 | 圩丰10kV圩东线4538#街道10号公变 | 10 | 400 | 297.365 | 0
11131 | 灌云 | 王集10kV集梁线2034#发科10号公变 | 10 | 200 | 160 | 0
11132 | 灌云 | 南岗10kV陈楼线0729#孙庄15号公变 | 10 | 160 | 0 | 0
11133 | 灌云 | 10kV富园线5848#行政科食堂419号公变 | 10 | 400 | 320 | 0
11134 | 灌云 | 10kV富园线5851#新村小粮行422号公变 | 10 | 400 | 320 | 0
11135 | 灌云 | 10kV富园线5847#政府后桥公变418号公变 | 10 | 315 | 252 | 0
11136 | 灌云 | 10kV富园线5849#政府宿舍420号公变 | 10 | 400 | 320 | 0
11137 | 灌云 | 城区10kV山前线5852#计生委对面423号公变 | 10 | 400 | 320 | 0
11138 | 灌云 | 侍庄10kV威尔线4335#占灯07号公变 | 10 | 200 | 160 | 0
11139 | 灌云 | 城区10kV山前线3732#物价宿舍292号公变 | 10 | 400 | 320 | 0
11140 | 灌云 | 城区10kV山前线3728#烈士陵园288号公变 | 10 | 200 | 160 | 0
11141 | 灌云 | 城区10kV山前线3729#石佛寺289号公变 | 10 | 100 | 80 | 0
11142 | 灌云 | 城区10kV山前线3724#人大宿舍284号公变 | 10 | 315 | 252 | 0
11143 | 灌云 | 10kV季尧线3540#季尧新区(1)102号公变 | 10 | 400 | 0 | 0
11144 | 灌云 | 10kV季尧线3541#季尧新区(2)103号公变 | 10 | 400 | 0 | 0
11145 | 灌云 | 10kV金陵御花园1#小区变1#主变 | 10 | 630 | 504 | 0
11146 | 灌云 | 10kV金陵御花园1#小区变2#主变 | 10 | 630 | 504 | 0
11147 | 灌云 | 10kV金陵御花园1#小区变3#主变 | 10 | 630 | 504 | 0
11148 | 灌云 | 10kV金陵御花园1#小区变4#主变 | 10 | 630 | 504 | 0
11149 | 灌云 | 城区279#富园广场4#小区变1#主变 | 10 | 800 | 640 | 0
11150 | 灌云 | 城区279#富园广场4#小区变2#主变 | 10 | 800 | 640 | 0
11151 | 灌云 | 城区205#华鑫家园2#箱变 | 10 | 630 | 0 | 0
11152 | 灌云 | 穆圩10kV石门线0075#石门村9号公变 | 10 | 200 | 0 | 0
11153 | 灌云 | 城区173#溢彩馨都1#小区变1#主变 | 10 | 500 | 0 | 0
11154 | 灌云 | 城区174#溢彩馨都2#小区变1#主变 | 10 | 800 | 0 | 0
11155 | 灌云 | 城区175#溢彩馨都3#小区变1号主变 | 10 | 800 | 0 | 0
11156 | 灌云 | 10kV季尧线3539#伊城景廊边101号公变 | 10 | 400 | 0 | 0
11157 | 灌云 | 城区179#溢彩馨都7#小区变1#主变 | 10 | 500 | 0 | 0
11158 | 灌云 | 城区179#溢彩馨都7#小区变2#主变 | 10 | 500 | 0 | 0
11159 | 灌云 | 城区178#溢彩馨都6#小区变1#主变 | 10 | 630 | 0 | 0
11160 | 灌云 | 王集10kV侍盐线1784#封庄9号公变 | 10 | 200 | 110.444 | 0
11161 | 灌云 | 10kV富园线富园广场1#变电所1#主变 | 10 | 800 | 640 | 0
11162 | 灌云 | 城区213#鲁化小区1#小区变1#主变 | 10 | 315 | 0 | 0
11163 | 灌云 | 城区252#地税局内1#小区变1#主变 | 10 | 500 | 400 | 0
11164 | 灌云 | 10kV季尧线3532#季尧新区(5)94号公变 | 10 | 315 | 0 | 0
11165 | 灌云 | 龙苴10kV黄荡线0337#黄荡村11号公变 | 10 | 200 | 0 | 0
11166 | 灌云 | 图河10kV冯圩线1421#图河村07号公变 | 10 | 200 | 160 | 0
11167 | 灌云 | 城区207#锦绣华城小区1#小区变1#主变 | 10 | 1000 | 800 | 0
11168 | 灌云 | 城区207#锦绣华城小区1#小区变2#主变 | 10 | 800 | 640 | 0
11169 | 灌云 | 城区209#锦绣华城小区3#小区变1#主变 | 10 | 800 | 640 | 0
11170 | 灌云 | 城区209#锦绣华城小区3#小区变2#主变 | 10 | 800 | 640 | 0
11171 | 灌云 | 侍庄10kV侍东线3911#季尧03号公变 | 10 | 400 | 320 | 0
11172 | 灌云 | 图河10kV冯圩线1417#图河村08号公变 | 10 | 200 | 148.12 | 0
11173 | 灌云 | 图河10kV图河线1556#11号安福村公变 | 10 | 200 | 160 | 0
11174 | 灌云 | 城区-怡景花城小区1#箱变1#主变 | 10 | 630 | 504 | 0
11175 | 灌云 | 城区-怡景花城小区1#箱变2#主变 | 10 | 630 | 504 | 0
11176 | 灌云 | 城区-怡景花城小区2#箱变1#主变 | 10 | 630 | 504 | 0
11177 | 灌云 | 城区-怡景花城小区2#箱变2#主变 | 10 | 630 | 504 | 0
11178 | 灌云 | 城区-怡景花城小区3#箱变1#主变 | 10 | 630 | 504 | 0
11179 | 灌云 | 城区-怡景花城3#箱变小区2#主变 | 10 | 630 | 504 | 0
11180 | 灌云 | 城区-怡景花城小区4#箱变1#主变 | 10 | 630 | 504 | 0
11181 | 灌云 | 城区-怡景花城小区4#箱变2#主变 | 10 | 630 | 504 | 0
11182 | 灌云 | 城区-怡景花城小区6#箱变1#主变 | 10 | 630 | 504 | 0
11183 | 灌云 | 城区-怡景花城小区6#箱变2#主变 | 10 | 630 | 504 | 0
11184 | 灌云 | 同兴10kV济永线5576#济永村9号公变 | 10 | 200 | 55.496 | 0
11185 | 灌云 | 同兴10kV前河线5508#武庄村6号公变 | 10 | 200 | 100.807 | 0
11186 | 灌云 | 同兴10kV景区线5458#塘圩村4号公变 | 10 | 200 | 160 | 0
11187 | 灌云 | 龙苴10kV乔荡线0426#穆圩街道5号公变 | 10 | 400 | 0 | 0
11188 | 灌云 | 小伊10kV叶庄线1076#祝庄13号公变 | 10 | 400 | 320 | 0
11189 | 灌云 | 小伊10kV大吴线1352#街道4号公变 | 10 | 400 | 0 | 0
11190 | 灌云 | 小伊10kV于庄线1062#小伊9#大孙公变 | 10 | 200 | 0 | 0
11191 | 灌云 | 同兴10kV和圩线5656#孙口村13号公变 | 10 | 200 | 0 | 0
11192 | 灌云 | 侍庄10kV紫燕1号线4155#侍庄乡07号公变 | 10 | 400 | 303.125 | 0
11193 | 灌云 | 杨集10kV沂东线5953#元兴村12号公变 | 10 | 200 | 160 | 0
11194 | 灌云 | 杨集10kV沂东线5936#元兴村13号公变 | 10 | 200 | 160 | 0
11195 | 灌云 | 城区352#溢彩馨都东区1#小区变2#主变 | 10 | 800 | 0 | 0
11196 | 灌云 | 城区352#溢彩馨都东区1#小区变4#主变 | 10 | 800 | 0 | 0
11197 | 灌云 | 城区10kV幸福线3783#防大队343号公变 | 10 | 315 | 0 | 0
11198 | 灌云 | 城区10kV幸福线3788#世纪明珠北348号公变 | 10 | 400 | 0 | 0
11199 | 灌云 | 城区10kV幸福线3784#总工会前344号公变 | 10 | 400 | 0 | 0
11200 | 灌云 | 城区10kV幸福线3785#郑庄桥南345号公变 | 10 | 400 | 0 | 0
11201 | 灌云 | 城区10kV幸福线3786#劳保局西346号公变 | 10 | 200 | 0 | 0
11202 | 灌云 | 小伊10kV大吴线1169#洪河10号公变 | 10 | 400 | 0 | 0
11203 | 灌云 | 城区170#江山花园1#箱变1#主变 | 10 | 400 | 0 | 0
11204 | 灌云 | 城区170#江山花园1#箱变2#主变 | 10 | 400 | 0 | 0
11205 | 灌云 | 城区171#江山花园2#箱变1#主变 | 10 | 400 | 0 | 0
11206 | 灌云 | 城区171#江山花园2#箱变2#主变 | 10 | 400 | 0 | 0
11207 | 灌云 | 四队10kV圩葛线2253#付岔9号公变 | 10 | 400 | 32.36 | 0
11208 | 灌云 | 王集10kV集直线1893#六里10号公变 | 10 | 400 | 320 | 0
11209 | 灌云 | 龙苴10kV范庄线0165#南李村4号公变 | 10 | 400 | 0 | 0
11210 | 灌云 | 穆圩10kV石门线0059#石门村11号公变 | 10 | 200 | 0 | 0
11211 | 灌云 | 穆圩10kV石门线0058#石门村10号公变 | 10 | 200 | 0 | 0
11212 | 灌云 | 龙苴10kV乔荡线0461#朱桥村11号公变 | 10 | 200 | 0 | 0
11213 | 灌云 | 龙苴10kV乔荡线0469#朱桥村9号公变 | 10 | 400 | 0 | 0
11214 | 灌云 | 小伊10kV盐官线4354#张湾10号公变 | 10 | 400 | 0 | 0
11215 | 灌云 | 城区366#伊山华庭2#小区变1#主变 | 10 | 800 | 640 | 0
11216 | 灌云 | 城区366#伊山华庭2#小区变3#主变 | 10 | 315 | 252 | 0
11217 | 灌云 | 小伊10kV大茆线1060#小伊10#大孙公变 | 10 | 50 | 39.992 | 0
11218 | 灌云 | 小伊10kV大吴线1061#小伊11#大孙公变 | 10 | 100 | 0 | 0
11219 | 灌云 | 城区10kV山前线3744#山前村部204#公变 | 10 | 400 | 254.168 | 0
11220 | 灌云 | 城区10kV山前线4421#山前小学南1号公变 | 10 | 400 | 317.852 | 0
11221 | 灌云 | 城区354#伊山水岸小区1#箱变 | 10 | 630 | 0 | 0
11222 | 灌云 | 城区355#伊山水岸小区2#箱变 | 10 | 630 | 0 | 0
11223 | 灌云 | 10kV伊山水岸3#箱变 | 10 | 630 | 0 | 0
11224 | 灌云 | 城区357#伊山水岸小区4#箱变 | 10 | 630 | 504 | 0
11225 | 灌云 | 城区359#伊山水岸小区6#箱变 | 10 | 630 | 504 | 0
11226 | 灌云 | 城区360#伊山水岸小区7#箱变 | 10 | 630 | 504 | 0
11227 | 灌云 | 城区362#伊山水岸小区9#箱变 | 10 | 630 | 0 | 0
11228 | 灌云 | 伊山水岸小区10#箱变 | 10 | 630 | 504 | 0
11229 | 灌云 | 城区10kV美都线3614#陆庄西(4)号公变 | 10 | 630 | 0 | 0
11230 | 灌云 | 侍庄10kV威尔线4160#侍庄乡09号公变 | 10 | 200 | 145.888 | 0
11231 | 灌云 | 图河10kV朱庄线1467#04号许大沟村公变 | 10 | 200 | 160 | 0
11232 | 灌云 | 图河10kV朱庄线1503#05号许大沟村公变 | 10 | 200 | 99.06 | 0
11233 | 灌云 | 图河10kV朱庄线1453#06号许大沟村公变 | 10 | 200 | 160 | 0
11234 | 灌云 | 图河10kV朱庄线1469#07号许大沟村公变 | 10 | 200 | 133.736 | 0
11235 | 灌云 | 圩丰10kV圩丰线4609#洋桥村8号公变 | 10 | 400 | 166.7 | 166.7
11236 | 灌云 | 南岗10kV吴圩线6102号吴圩19号公变 | 10 | 400 | 0 | 0
11237 | 灌云 | 圩丰10kV圩海线6473#洋桥农场46号公变 | 10 | 400 | 320 | 0
11238 | 灌云 | 杨集10kV沂北线6677#元兴村09号公变 | 10 | 400 | 320 | 0
11239 | 灌云 | 四队10kV街东线6247#街道45号公变 | 10 | 400 | 320 | 0
11240 | 灌云 | 四队10kV龙王线2334#杨庄9号公变 | 10 | 200 | 160 | 0
11241 | 灌云 | 四队10kV龙王线2336#杨庄14号公变 | 10 | 200 | 131.168 | 0
11242 | 灌云 | 四队10kV龙王线2301#龙王10号公变 | 10 | 200 | 15.208 | 0
11243 | 灌云 | 侍庄10kV紫燕1号线6282#侍圩12号公变 | 10 | 400 | 320 | 0
11244 | 灌云 | 10kV花园壹号3#小区变4#配变 | 10 | 800 | 0 | 0
11245 | 灌云 | 杨集10kV沂东线6601#三图村16号公变 | 10 | 400 | 199.256 | 0
11246 | 灌云 | 图河10kV图河线6441#三舍村21号公变 | 10 | 400 | 288.008 | 0
11247 | 灌云 | 王集10kV集梁线1688#任圩19号公变 | 10 | 400 | 273.9 | 0
11248 | 灌云 | 小伊10kV花厅线1248#花厅6号公变 | 10 | 200 | 0 | 0
11249 | 灌云 | 锦绣家园2#小区变4#主变 | 10 | 800 | 0 | 0
11250 | 灌云 | 珠江和院3#小区变2#主变 | 10 | 800 | 0 | 0
11251 | 灌云 | 10kV云阳花园3#小区变4#主变 | 10 | 800 | 0 | 0
11252 | 灌云 | 四队10kV圩治线2231#葛沟10号公变 | 10 | 200 | 160 | 160
11253 | 灌云 | 王集10kV韩圩线2210#东湾22号公变 | 10 | 400 | 320 | 0
11254 | 灌云 | 下车10kV车楼线3012#官沟村1号公变 | 10 | 400 | 204.476 | 0
11255 | 灌云 | 10kV财富世家2#小区变2号主变 | 10 | 630 | 504 | 0
11256 | 灌云 | 圩丰10kV圩海线6482#洋桥农场47号公变 | 10 | 400 | 320 | 0
11257 | 灌云 | 城区603#东门社区箱变1#主变 | 10 | 1000 | 768.48 | 0
11258 | 灌云 | 天润花园1#小区变1#主变 | 10 | 630 | 504 | 0
11259 | 灌云 | 天润花园1#小区变2#主变 | 10 | 630 | 504 | 0
11260 | 灌云 | 小伊10kV于庄线5795#千斤20号公变 | 10 | 400 | 0 | 0
11261 | 灌云 | 10kV悦邻学府1#小区变1#主变 | 10 | 800 | 0 | 0
11262 | 灌云 | 燕尾10kV码头线2804#团港3号公变 | 10 | 400 | 320 | 320
11263 | 灌云 | 南岗10kV胜沟线1040#深沟12号公变 | 10 | 400 | 0 | 0
11264 | 灌云 | 杨集10kV同杨线6589#长流村17号公变 | 10 | 400 | 320 | 0
11265 | 灌云 | 城区172#盛世嘉苑小区箱变 | 10 | 630 | 504 | 0
11266 | 灌云 | 侍庄10kV侍西线4158#侍庄乡08号公变 | 10 | 400 | 0 | 0
11267 | 灌云 | 侍庄10kV侍西线4152#侍庄乡05号公变 | 10 | 400 | 317.975 | 0
11268 | 灌云 | 王集10kV集兴线2027#街道6号公变 | 10 | 400 | 320 | 0
11269 | 灌云 | 城区10kV西苑线3767#郑庄桥北(2)327号公变 | 10 | 400 | 320 | 0
11270 | 灌云 | 城区10kV水岸线3752#农民一条街西312号公变 | 10 | 400 | 0 | 0
11271 | 灌云 | 城区10kV水岸线3753#农民一条街东313号公变 | 10 | 400 | 0 | 0
11272 | 灌云 | 杨集10kV杨集线5218#城东村11号公变 | 10 | 160 | 128 | 0
11273 | 灌云 | 杨集10kV杨南线5255#城西村48号公变 | 10 | 400 | 320 | 0
11274 | 灌云 | 图河10kV利冯线1540#01号三舍村公变 | 10 | 200 | 160 | 0
11275 | 灌云 | 南岗10kV陡沟线0902#潘庄5号公变 | 10 | 400 | 0 | 0
11276 | 灌云 | 南岗10kV陡南线0857#街道04号公变 | 10 | 315 | 0 | 0
11277 | 灌云 | 南岗10kV陡沟线1008#张学9号公变 | 10 | 400 | 0 | 0
11278 | 灌云 | 南岗10kV厉岗线0881#赵庄8号公变 | 10 | 400 | 0 | 0
11279 | 灌云 | 南岗10kV厉岗线0851#赵庄7号公变 | 10 | 400 | 0 | 0
11280 | 灌云 | 南岗10kV厉中线0982#南岗10号公变 | 10 | 400 | 0 | 0
11281 | 灌云 | 城区373#商业水街1#箱变 | 10 | 630 | 0 | 0
11282 | 灌云 | 城区375#商业水街3#箱变 | 10 | 400 | 0 | 0
11283 | 灌云 | 城区376#商业水街4#箱变 | 10 | 500 | 0 | 0
11284 | 灌云 | 杨集10kV顺兴线5076#孙小港14号公变 | 10 | 200 | 22.336 | 0
11285 | 灌云 | 圩丰10kV圩东线4524#海堤10号公变 | 10 | 400 | 0 | 0
11286 | 灌云 | 圩丰10kV圩街线4539#街道11号公变 | 10 | 400 | 320 | 320
11287 | 灌云 | 10kV商业水街5#小区变1#主变 | 10 | 500 | 0 | 0
11288 | 灌云 | 10kV商业水街5#小区变2#主变 | 10 | 500 | 0 | 0
11289 | 灌云 | 城区003#阳光景都3#小区变1#主变 | 10 | 1000 | 0 | 0
11290 | 灌云 | 城区003#阳光景都3#小区变2#主变 | 10 | 1000 | 0 | 0
11291 | 灌云 | 城区004#阳光景都4#箱变 | 10 | 630 | 0 | 0
11292 | 灌云 | 城区005#阳光景都5#箱变 | 10 | 630 | 0 | 0
11293 | 灌云 | 城区315#富云小区1#小区变1#主变 | 10 | 500 | 0 | 0
11294 | 灌云 | 城区315#富云小区1#小区变2#主变 | 10 | 500 | 0 | 0
11295 | 灌云 | 小伊10kV张庄线1308#盐西4号公变 | 10 | 200 | 107.734 | 0
11296 | 灌云 | 小伊10kV花厅线1300#小西6号公变 | 10 | 400 | 0 | 0
11297 | 灌云 | 下车10kV下车线3304#下车村15号公变 | 10 | 400 | 320 | 0
11298 | 灌云 | 下车10kV沙行线3305#下车村16号公变 | 10 | 400 | 0 | 0
11299 | 灌云 | 小伊10kV大茆线1164#洪河11号公变 | 10 | 200 | 160 | 0
11300 | 灌云 | 小伊10kV大吴线1196#伊北9号公变 | 10 | 200 | 0 | 0
11301 | 灌云 | 小伊10kV于庄线1273#杨树圩9号公变 | 10 | 400 | 0 | 0
11302 | 灌云 | 同兴10kV车街线2627#同兴街9号公变 | 10 | 400 | 302.816 | 0
11303 | 灌云 | 同兴10kV车亚线2620#同兴街2号公变 | 10 | 400 | 320 | 0
11304 | 灌云 | 小伊10kV于庄线1277#杨树圩10号公变 | 10 | 200 | 0 | 0
11305 | 灌云 | 王集10kV侍盐线1868#盐东10号公变 | 10 | 400 | 110.522 | 0
11306 | 灌云 | 王集10kV侍盐线1772#封庄11号公变 | 10 | 100 | 80 | 0
11307 | 灌云 | 王集10kV侍盐线1931#封庄12号公变 | 10 | 200 | 86.808 | 0
11308 | 灌云 | 王集10kV侍盐线1879#封庄13号公变 | 10 | 200 | 80.28 | 0
11309 | 灌云 | 王集10kV黄杨线1842#大南14号公变 | 10 | 100 | 80 | 0
11310 | 灌云 | 杨集10kV镇东线5331#城西村31号公变 | 10 | 200 | 160 | 0
11311 | 灌云 | 城区348#东方雅苑1#箱变 | 10 | 500 | 400 | 0
11312 | 灌云 | 城区349#东方雅苑2#箱变 | 10 | 630 | 504 | 0
11313 | 灌云 | 东方雅苑3#箱变出1131开关 | 10 | 630 | 504 | 0
11314 | 灌云 | 城区351#东方雅苑4#箱变 | 10 | 500 | 400 | 0
11315 | 灌云 | 小伊10kV大茆线1286#祝荡14号公变 | 10 | 200 | 0 | 0
11316 | 灌云 | 小伊10kV祝荡线1117#吴郑12号公变 | 10 | 315 | 0 | 0
11317 | 灌云 | 城区377#振兴花园小区1#箱变 | 10 | 500 | 400 | 0
11318 | 灌云 | 城区378#振兴花园小区2#箱变 | 10 | 500 | 400 | 0
11319 | 灌云 | 城区379#振兴花园小区3#箱变 | 10 | 630 | 504 | 0
11320 | 灌云 | 城区380#振兴花园小区4#箱变 | 10 | 630 | 504 | 0
11321 | 灌云 | 城区381#振兴花园小区5#箱变 | 10 | 630 | 504 | 0
11322 | 灌云 | 城区10kV季尧线3542#季尧8队北104号公变 | 10 | 400 | 0 | 0
11323 | 灌云 | 城区10kV国土线3553#伊城景廊西115号公变 | 10 | 315 | 0 | 0
11324 | 灌云 | 南岗10kV厉孙线0957#孙庄16号公变 | 10 | 400 | 0 | 0
11325 | 灌云 | 图河10kV利冯线1542#12号三舍村公变 | 10 | 400 | 320 | 0
11326 | 灌云 | 四队10kV圩治线2207#街东1号公变 | 10 | 400 | 320 | 320
11327 | 灌云 | 四队10kV鲁四线2050#街西2号公变 | 10 | 630 | 504 | 0
11328 | 灌云 | 城区10kV西苑线3776#郑庄居民区336号公变 | 10 | 630 | 504 | 0
11329 | 灌云 | 杨集10kV沂北线5935#元兴村19号公变 | 10 | 200 | 160 | 0
11330 | 灌云 | 杨集10kV沂北线4833#何庄8号公变 | 10 | 400 | 224.936 | 0
11331 | 灌云 | 杨集10kV沂北线5943#沂北#04公变 | 10 | 400 | 320 | 0
11332 | 灌云 | 王集10kV侍盐线1785#封庄14号公变 | 10 | 200 | 101.536 | 0
11333 | 灌云 | 王集10kV王集1号线1828#后河12号公变 | 10 | 400 | 320 | 0
11334 | 灌云 | 同兴10kV五里线5639#五里村10号公变 | 10 | 100 | 16.1915 | 0
11335 | 灌云 | 同兴10kV李庄线5537#李庄村9号公变 | 10 | 400 | 270.416 | 0
11336 | 灌云 | 同兴10kV前河线5518#前河村6号公变 | 10 | 400 | 80.012 | 0
11337 | 灌云 | 同兴10kV前河线5519#前河村7号公变 | 10 | 400 | 0 | 0
11338 | 灌云 | 同兴10kV前河线5520#前河村8号公变 | 10 | 100 | 50.248 | 0
11339 | 灌云 | 同兴10kV梅园线5443#伊芦村21号公变 | 10 | 200 | 109.864 | 0
11340 | 灌云 | 城区009#北国欣居2#小区变1#主变 | 10 | 500 | 0 | 0
11341 | 灌云 | 城区009#北国欣居2#小区变2#主变 | 10 | 500 | 0 | 0
11342 | 灌云 | 下车10kV集白线2978#费庄村9号公变 | 10 | 200 | 89.624 | 0
11343 | 灌云 | 下车10kV集白线2961#费庄村10号公变 | 10 | 200 | 24.918 | 0
11344 | 灌云 | 下车10kV白蚬#2线2949#马庄村5号公变 | 10 | 250 | 76.7105 | 0
11345 | 灌云 | 下车10kV陈庄线3102#姜府村6号公变 | 10 | 200 | 53.179 | 0
11346 | 灌云 | 下车10kV车楼线3273#双闸村9号公变 | 10 | 200 | 14.077 | 0
11347 | 灌云 | 下车10kV陈庄线2905#长兴村9号公变 | 10 | 200 | 112.9615 | 0
11348 | 灌云 | 下车10kV白蚬#2线3358#徐圩村9号公变 | 10 | 400 | 0 | 0
11349 | 灌云 | 城区10kV水岸线3759#大佛南319号公变 | 10 | 400 | 0 | 0
11350 | 灌云 | 城区10kV花城线3507#东方红桥南69号公变 | 10 | 200 | 160 | 0
11351 | 灌云 | 城区10kV三桥线5832#夹山口路东403号公变 | 10 | 400 | 0 | 0
11352 | 灌云 | 小伊10kV朱韩线3828#邓庄06号公变 | 10 | 200 | 149.534 | 0
11353 | 灌云 | 小伊10kV朱韩线3829#邓庄07号公变 | 10 | 400 | 180.444 | 0
11354 | 灌云 | 城区10kV三桥线5799#建行门西370号公变 | 10 | 400 | 0 | 0
11355 | 灌云 | 图河10kV冯圩线1553#11号三舍村公变 | 10 | 400 | 320 | 0
11356 | 灌云 | 图河10kV图河线1547#05号图河街道公变 | 10 | 400 | 320 | 0
11357 | 灌云 | 图河10kV图河线1529#13号安福村公变 | 10 | 200 | 154.348 | 0
11358 | 灌云 | 小伊10kV桃垛线4021#七里松07号公变 | 10 | 200 | 0 | 0
11359 | 灌云 | 小伊10kV向阳线3878#港西08号公变 | 10 | 400 | 0 | 0
11360 | 灌云 | 小伊10kV向阳线3883#港西13号公变 | 10 | 200 | 0 | 0
11361 | 灌云 | 穆圩10kV杨范线0091#杨范村8号公变 | 10 | 400 | 0 | 0
11362 | 灌云 | 穆圩10kV杨范线0092#杨范村9号公变 | 10 | 400 | 0 | 0
11363 | 灌云 | 龙苴10kV龙东线0151#龙苴社区1号公变 | 10 | 400 | 0 | 0
11364 | 灌云 | 龙苴10kV乔荡线0431#乔荡村10号公变 | 10 | 400 | 0 | 0
11365 | 灌云 | 小伊10kV盐北线3923#科技05号公变 | 10 | 400 | 267.59 | 0
11366 | 灌云 | 城区10kV花城线3503#造船厂南（单）65号公变 | 10 | 200 | 154.516 | 0
11367 | 灌云 | 城区382#伊城景廊小区1#箱变 | 10 | 630 | 0 | 0
11368 | 灌云 | 城区383#伊城景廊小区2#箱变 | 10 | 630 | 0 | 0
11369 | 灌云 | 城区384#伊城景廊小区3#箱变 | 10 | 500 | 0 | 0
11370 | 灌云 | 城区385#伊城景廊小区4#箱变 | 10 | 500 | 0 | 0
11371 | 灌云 | 城区386#伊城景廊小区5#箱变 | 10 | 630 | 0 | 0
11372 | 灌云 | 城区387#伊城景廊小区6#箱变 | 10 | 315 | 0 | 0
11373 | 灌云 | 城区6#盐河路1#箱变 | 10 | 630 | 0 | 0
11374 | 灌云 | 小伊10kV盐韩线3830#邓庄08号公变 | 10 | 400 | 0 | 0
11375 | 灌云 | 下车10kV白蚬#1线2845#白蚬街4号公变 | 10 | 315 | 252 | 0
11376 | 灌云 | 下车10kV白蚬#1线2840#白蚬街2号公变 | 10 | 315 | 249.43 | 0
11377 | 灌云 | 小伊10kV王圩线3840#丁庄07号公变 | 10 | 200 | 0 | 0
11378 | 灌云 | 杨集10kV沂东线5100#通榆13号公变 | 10 | 200 | 149.83 | 0
11379 | 灌云 | 杨集10kV集春线5143#谢湾10号公变 | 10 | 200 | 160 | 0
11380 | 灌云 | 同兴10kV前河线5528#罘山村15号公变 | 10 | 200 | 132.502 | 0
11381 | 灌云 | 下车10kV车岳线2871#长春村11号公变 | 10 | 400 | 0 | 0
11382 | 灌云 | 下车10kV仲集线3243#石羊村10号公变 | 10 | 400 | 286.14 | 0
11383 | 灌云 | 下车10kV仲集线3244#石羊村11号公变 | 10 | 200 | 51.56 | 0
11384 | 灌云 | 城区10kV新都线6207#王圩中区432公变 | 10 | 630 | 0 | 0
11385 | 灌云 | 四队10kV龙王线2284#兴五10号公变 | 10 | 400 | 148.136 | 0
11386 | 灌云 | 四队10kV龙王线2313#兴二6号公变 | 10 | 400 | 60.6 | 0
11387 | 灌云 | 四队10kV鲁东线2102#大东7号公变 | 10 | 400 | 320 | 0
11388 | 灌云 | 燕尾10kV临港线2790#临港产业区7号公变 | 10 | 200 | 160 | 160
11389 | 灌云 | 龙苴10kV范庄线0185#前布村8号公变 | 10 | 200 | 0 | 0
11390 | 灌云 | 杨集10kV同杨线4968#农旭村12号公变 | 10 | 200 | 149.38 | 0
11391 | 灌云 | 王集10kV集街线1908#韩圩8号公变 | 10 | 200 | 160 | 0
11392 | 灌云 | 王集10kV集街线1907#韩圩9号公变 | 10 | 200 | 160 | 0
11393 | 灌云 | 王集10kV集街线2037#野场6号公变 | 10 | 100 | 17.16 | 0
11394 | 灌云 | 王集10kV集街线1976#野场5号公变 | 10 | 200 | 0 | 0
11395 | 灌云 | 10kV新城华府1#小区变1#主变 | 10 | 630 | 504 | 0
11396 | 灌云 | 10kV新城华府1#小区变2#主变 | 10 | 630 | 504 | 0
11397 | 灌云 | 城区391#新城华府2#小区变1#主变 | 10 | 500 | 400 | 0
11398 | 灌云 | 城区391#新城华府2#小区变2#主变 | 10 | 500 | 400 | 0
11399 | 灌云 | 城区392#新城华府3#小区变1#主变 | 10 | 400 | 0 | 0
11400 | 灌云 | 城区392#新城华府3#小区变2#主变 | 10 | 400 | 0 | 0
11401 | 灌云 | 四队10kV圩治线2221#二段7号公变 | 10 | 200 | 160 | 160
11402 | 灌云 | 城区10kV东城线3635#酒精厂南195号公变 | 10 | 400 | 245.472 | 0
11403 | 灌云 | 城区10kV方徐线3489#民安路东51号公变 | 10 | 500 | 0 | 0
11404 | 灌云 | 城区020#江南锦地4#箱变2#主变 | 10 | 630 | 0 | 0
11405 | 灌云 | 城区021#江南锦地5#箱变1#主变 | 10 | 630 | 0 | 0
11406 | 灌云 | 城区021#江南锦地5#箱变2#主变 | 10 | 630 | 0 | 0
11407 | 灌云 | 城区022#江南锦地6#箱变1#主变 | 10 | 630 | 0 | 0
11408 | 灌云 | 城区022#江南锦地6#箱变2#主变 | 10 | 630 | 0 | 0
11409 | 灌云 | 同兴10kV车金线2516#金跳6号公变 | 10 | 400 | 231.512 | 0
11410 | 灌云 | 同兴10kV车金线2520#金跳10号公变 | 10 | 400 | 181.1 | 0
11411 | 灌云 | 同兴10kV车金线2519#金跳9号公变 | 10 | 400 | 0 | 0
11412 | 灌云 | 城区10kV工业园1号线3721#明清一条街281号公变 | 10 | 400 | 0 | 0
11413 | 灌云 | 城区035#名流山庄2#小区变2#主变 | 10 | 630 | 0 | 0
11414 | 灌云 | 城区035#名流山庄2#小区变1#主变 | 10 | 630 | 0 | 0
11415 | 灌云 | 城区399#东园豪庭1#箱变 | 10 | 1500 | 1200 | 0
11416 | 灌云 | 城区400#东园豪庭2#箱变 | 10 | 800 | 640 | 0
11417 | 灌云 | 同兴10kV济永线5580#济永村13号公变 | 10 | 400 | 148.496 | 0
11418 | 灌云 | 王集10kV集六线1896#六里13号公变 | 10 | 100 | 80 | 0
11419 | 灌云 | 同兴10kV和圩线5467#孟河村10号公变 | 10 | 400 | 0 | 0
11420 | 灌云 | 10kV季尧线3543#新区新区南105号公变 | 10 | 315 | 0 | 0
11421 | 灌云 | 杨集10kV杨集线5266#三星社区5号公变 | 10 | 400 | 305.564 | 0
11422 | 灌云 | 龙苴10kV张桥线0352#涟北村3号公变 | 10 | 200 | 0 | 0
11423 | 灌云 | 龙苴10kV张桥线0354#涟北村5号公变 | 10 | 200 | 0 | 0
11424 | 灌云 | 龙苴10kV张桥线0353#涟北村4号公变 | 10 | 200 | 0 | 0
11425 | 灌云 | 穆圩10kV杨范线0002#大贺村11号公变 | 10 | 200 | 0 | 0
11426 | 灌云 | 杨集10kV杨集线5220#城东村13号公变 | 10 | 200 | 139.018 | 0
11427 | 灌云 | 杨集10kV杨集线5222#三星社区15号公变 | 10 | 200 | 160 | 0
11428 | 灌云 | 杨集10kV杨集线5267#三星社区6号公变 | 10 | 400 | 293.006 | 0
11429 | 灌云 | 南岗10kV胜沟线0844#五户13号公变 | 10 | 400 | 0 | 0
11430 | 灌云 | 杨集10kV杨南线5260#三星社区52号公变 | 10 | 400 | 269.324 | 0
11431 | 灌云 | 杨集10kV杨南线5247#城东村3号公变 | 10 | 400 | 320 | 0
11432 | 灌云 | 四队10kV鲁四线2051#街西3号公变 | 10 | 400 | 320 | 0
11433 | 灌云 | 城区10kV三桥线5810#小石桥西381号公变 | 10 | 400 | 0 | 0
11434 | 灌云 | 城区10kV三桥线5811#恒通运输公司门前382号公变 | 10 | 400 | 0 | 0
11435 | 灌云 | 王集10kV集梁线1836#焦荡2号公变 | 10 | 200 | 56.602 | 0
11436 | 灌云 | 王集10kV侍盐线1869#盐东15号公变 | 10 | 200 | 120.862 | 0
11437 | 灌云 | 王集10kV黄杨线1807#条河9号公变 | 10 | 200 | 160 | 0
11438 | 灌云 | 王集10kV王集1号线1900#小垛12号公变 | 10 | 200 | 30.496 | 0
11439 | 灌云 | 王集10kV集六线1943#兴春14号公变 | 10 | 200 | 82.354 | 0
11440 | 灌云 | 王集10kV集兴线1960#韩圩10号公变 | 10 | 200 | 25.444 | 0
11441 | 灌云 | 同兴10kV同兴2#线2742#张宝山5号公变 | 10 | 400 | 109.976 | 0
11442 | 灌云 | 同兴10kV同兴2#线2751#山南8号公变 | 10 | 200 | 138.886 | 0
11443 | 灌云 | 侍庄10kV厉振线4312#于庄12号公变 | 10 | 400 | 0 | 0
11444 | 灌云 | 侍庄10kV厉于线4211#瓦房08号公变 | 10 | 400 | 0 | 0
11445 | 灌云 | 小伊10kV果园线3901#黄庄04号公变 | 10 | 200 | 160 | 0
11446 | 灌云 | 小伊10kV朱韩线4362#朱韩08号公变 | 10 | 100 | 80 | 0
11447 | 灌云 | 侍庄10kV厉于线4012#蒲沟桥10号公变 | 10 | 200 | 0 | 0
11448 | 灌云 | 侍庄10kV紫燕2号线4189#孙荡10号公变 | 10 | 200 | 0 | 0
11449 | 灌云 | 城区10kV水岸线3763#检察院北323号公变 | 10 | 400 | 0 | 0
11450 | 灌云 | 侍庄10kV侍西线4157#侍庄08号公变 | 10 | 400 | 0 | 0
11451 | 灌云 | 侍庄10kV侍圩线3915#季尧08号公变 | 10 | 400 | 0 | 0
11452 | 灌云 | 侍庄10kV紫燕1号线4168#树云03号公变 | 10 | 400 | 286.484 | 0
11453 | 灌云 | 城区10kV三桥线5812#民政局门前383号公变 | 10 | 400 | 0 | 0
11454 | 灌云 | 城区10kV盐河线3697#盐务局南158号公变 | 10 | 630 | 0 | 0
11455 | 灌云 | 城区10kV盐河线3698#青龙街159号公变 | 10 | 400 | 0 | 0
11456 | 灌云 | 城区10kV幸福线3791#清泉宾馆门前351号公变 | 10 | 400 | 0 | 0
11457 | 灌云 | 城区10kV幸福线3795#郑庄桥西南355号公变 | 10 | 200 | 0 | 0
11458 | 灌云 | 城区10kV照明线3682#可维达北242号公变 | 10 | 400 | 216.512 | 0
11459 | 灌云 | 城区10kV方徐线3485#新村小学西墙外47号公变 | 10 | 400 | 0 | 0
11460 | 灌云 | 城区10kV幸福线3790#新县医院北350号公变 | 10 | 400 | 0 | 0
11461 | 灌云 | 城区10kV化工线3525#金属公司西南87号公变 | 10 | 400 | 0 | 0
11462 | 灌云 | 城区10kV盐河线3526#小鸭河菜场东88号公变 | 10 | 630 | 0 | 0
11463 | 灌云 | 城区10kV振兴线3708#上兴庄南268号公变 | 10 | 400 | 320 | 0
11464 | 灌云 | 城区10kV仁泰线3548#新航道站东110号公变 | 10 | 400 | 0 | 0
11465 | 灌云 | 城区10kV东城线3637#锦绣华城南197号公变 | 10 | 400 | 320 | 0
11466 | 灌云 | 城区10kV照明线3683#煤建公司西墙外243号公变 | 10 | 400 | 320 | 0
11467 | 灌云 | 同兴10kV前河线5526#伊芦村16号公变 | 10 | 400 | 163.73 | 0
11468 | 灌云 | 小伊10kV果园线3978#彭洼12号公变 | 10 | 100 | 26.386 | 0
11469 | 灌云 | 下车10kV下车线3230#上车村10号公变 | 10 | 400 | 224.624 | 0
11470 | 灌云 | 下车10kV沙行线3112#林庄村15号公变 | 10 | 400 | 0 | 0
11471 | 灌云 | 小伊10kV张庄线1312#盐西10号公变 | 10 | 400 | 0 | 0
11472 | 灌云 | 下车10kV沙行线3306#下车村17号公变 | 10 | 400 | 0 | 0
11473 | 灌云 | 四队10kV鲁四线2391#鲁河街道4号公变 | 10 | 400 | 278.936 | 0
11474 | 灌云 | 龙苴10k王荡线0237#大由村3号公变 | 10 | 400 | 0 | 0
11475 | 灌云 | 龙苴10k王荡线0238#大由村4号公变 | 10 | 400 | 0 | 0
11476 | 灌云 | 穆圩10kV杨范线0041#嵇岭村8号公变 | 10 | 400 | 0 | 0
11477 | 灌云 | 龙苴10kV老霍线0402#老霍村20号公变 | 10 | 200 | 0 | 0
11478 | 灌云 | 龙苴10kV乔荡线0428#穆圩街道7号公变 | 10 | 400 | 0 | 0
11479 | 灌云 | 龙苴10kV老霍线0448#下坊村10号公变 | 10 | 200 | 0 | 0
11480 | 灌云 | 南岗10kV马蹄线0783#董王7号公变 | 10 | 200 | 0 | 0
11481 | 灌云 | 四队10kV鲁四线2055#街道16号公变 | 10 | 400 | 277.64 | 0
11482 | 灌云 | 四队10kV街东线2056#街道17号公变 | 10 | 400 | 320 | 0
11483 | 灌云 | 小伊10kV叶庄线1088#祝庄14号公变 | 10 | 400 | 179.288 | 0
11484 | 灌云 | 图河10kV海林线1471#06号腰庄村公变 | 10 | 200 | 144.262 | 0
11485 | 灌云 | 小伊10kV于庄线1359#董集3号公变 | 10 | 400 | 0 | 0
11486 | 灌云 | 图河10kV海林线1475#07号腰庄村公变 | 10 | 200 | 41.458 | 0
11487 | 灌云 | 图河10kV海林线1474#09号腰庄村公变 | 10 | 200 | 56.098 | 0
11488 | 灌云 | 图河10kV海林线1461#08号腰庄村公变 | 10 | 200 | 88.96 | 0
11489 | 灌云 | 图河10kV海林线1458#10号腰庄村公变 | 10 | 200 | 51.124 | 0
11490 | 灌云 | 图河10kV海林线1457#11号腰庄村公变 | 10 | 200 | 160 | 0
11491 | 灌云 | 图河10kV灌李线1598#05号六道公变 | 10 | 200 | 77.956 | 0
11492 | 灌云 | 杨集10kV集河线4752#春一10号公变 | 10 | 200 | 122.028 | 0
11493 | 灌云 | 同兴10kV和圩线5485#塘圩村8号公变 | 10 | 400 | 0 | 0
11494 | 灌云 | 杨集10kV集河线4749#春三7号公变 | 10 | 200 | 160 | 0
11495 | 灌云 | 杨集10kV集春线5144#谢湾11号公变 | 10 | 200 | 160 | 0
11496 | 灌云 | 小伊10kV向阳线4049#渠北09号公变 | 10 | 200 | 0 | 0
11497 | 灌云 | 城区10kV照明线3684#工业线71号杆244号公变 | 10 | 400 | 177.68 | 0
11498 | 灌云 | 下车10kV德兴线3397#赵跳村10号公变 | 10 | 400 | 320 | 0
11499 | 灌云 | 四队10kV四队线2147#丁圩6号公变 | 10 | 200 | 74.528 | 0
11500 | 灌云 | 四队10kV街东线2057#街道18号公变 | 10 | 400 | 320 | 0
11501 | 灌云 | 城区10kV幸福线3792#郑庄桥南（1）352号公变 | 10 | 400 | 0 | 0
11502 | 灌云 | 城区10kV新院线3782#金榜华府南342号公变 | 10 | 200 | 160 | 0
11503 | 灌云 | 同兴10kV李庄线5551#罘山村7号公变 | 10 | 100 | 80 | 0
11504 | 灌云 | 城区403#和盛怡景苑1#小区变1#主变 | 10 | 800 | 0 | 0
11505 | 灌云 | 城区403#和盛怡景苑1#小区变2#主变 | 10 | 800 | 0 | 0
11506 | 灌云 | 城区404#和盛怡景苑2#小区变1#主变 | 10 | 500 | 0 | 0
11507 | 灌云 | 城区404#和盛怡景苑2#小区变2#主变 | 10 | 500 | 0 | 0
11508 | 灌云 | 城区405#和盛怡景苑3#小区变1#主变 | 10 | 630 | 0 | 0
11509 | 灌云 | 城区405#和盛怡景苑3#小区变2#主变 | 10 | 630 | 0 | 0
11510 | 灌云 | 城区-怡景花城小区5#箱变1#主变 | 10 | 630 | 504 | 0
11511 | 灌云 | 城区-怡景花城小区5#箱变2#主变 | 10 | 630 | 504 | 0
11512 | 灌云 | 杨集10kV沂东线5934#元兴村20号公变 | 10 | 200 | 36.78 | 0
11513 | 灌云 | 图河10kV灌柴线1644#沂河2号公变 | 10 | 200 | 160 | 0
11514 | 灌云 | 图河10kV灌连线1656#4号场部公变 | 10 | 630 | 504 | 0
11515 | 灌云 | 图河10kV灌连线1654#3号场部公变 | 10 | 630 | 504 | 0
11516 | 灌云 | 图河10kV灌连线1674#6号场部公变 | 10 | 100 | 80 | 0
11517 | 灌云 | 图河10kV灌连线1673#9号场部公变 | 10 | 100 | 80 | 0
11518 | 灌云 | 图河10kV灌连线1669#12号场部公变 | 10 | 200 | 160 | 0
11519 | 灌云 | 图河10kV灌连线1659#19号场部公变 | 10 | 315 | 252 | 0
11520 | 灌云 | 杨集10kV杨集线5234#城西村27号公变 | 10 | 400 | 242.66 | 0
11521 | 灌云 | 城区433#金陵御花园小区4#箱变1#主变 | 10 | 500 | 0 | 0
11522 | 灌云 | 城区433#金陵御花园小区4#箱变2#主变 | 10 | 500 | 0 | 0
11523 | 灌云 | 四队10kV民治线2455#杨庄13号公变 | 10 | 400 | 131.935 | 0
11524 | 灌云 | 穆圩10kV杨范线0003#大贺村12号公变 | 10 | 200 | 0 | 0
11525 | 灌云 | 圩丰10kV圩尹线4595#尹场6号公变 | 10 | 400 | 91.253 | 0
11526 | 灌云 | 城区10kV马浅线3654#东门河桥边214号公变 | 10 | 400 | 320 | 0
11527 | 灌云 | 城区10kV照明线3722#港务处码头南282号公变 | 10 | 400 | 320 | 0
11528 | 灌云 | 城区10kV三合线3566#移动机房对面127号公变 | 10 | 400 | 0 | 0
11529 | 灌云 | 王集10kV盐东线3710#华新彩钢厂西270号公变 | 10 | 400 | 320 | 0
11530 | 灌云 | 图河10kV利隆线1478#07号新农村公变 | 10 | 200 | 103.63 | 0
11531 | 灌云 | 龙苴10kV龙东线0188#古城村11号公变 | 10 | 400 | 0 | 0
11532 | 灌云 | 下车10kV白蚬#1线2981#高河村11号公变 | 10 | 400 | 273.14 | 0
11533 | 灌云 | 下车10kV董跳线2946#董跳村11号公变 | 10 | 200 | 0 | 0
11534 | 灌云 | 图河10kV灌连线1658#20号场部公变 | 10 | 400 | 320 | 0
11535 | 灌云 | 图河10kV灌连线1667#1号场部公变 | 10 | 200 | 160 | 0
11536 | 灌云 | 图河10kV灌连线1660#2号场部公变 | 10 | 200 | 160 | 0
11537 | 灌云 | 图河10kV灌连线1663#18号场部公变 | 10 | 100 | 80 | 0
11538 | 灌云 | 图河10kV灌连线1664#17号场部公变 | 10 | 400 | 320 | 0
11539 | 灌云 | 图河10kV灌连线1662#15号场部公变 | 10 | 400 | 320 | 0
11540 | 灌云 | 图河10kV灌连线1671#10号场部公变 | 10 | 200 | 160 | 0
11541 | 灌云 | 图河10kV灌连线1666#14号场部公变 | 10 | 400 | 320 | 0
11542 | 灌云 | 图河10kV灌连线1668#7号场部公变 | 10 | 200 | 160 | 0
11543 | 灌云 | 同兴10kV同兴2#线2733#山北9号公变 | 10 | 400 | 22.904 | 0
11544 | 灌云 | 同兴10kV同兴2#线2732#山北8号公变 | 10 | 200 | 34.462 | 0
11545 | 灌云 | 同兴10kV同兴2#线2734#山北10号公变 | 10 | 400 | 14.556 | 0
11546 | 灌云 | 城区10kV盐河线3699#国美电器后面160号公变 | 10 | 400 | 0 | 0
11547 | 灌云 | 城区10kV曹庄线3443#果品公司西墙外5号公变 | 10 | 400 | 297.8 | 0
11548 | 灌云 | 同兴10kV梅园线5693#玉兴村11号公变 | 10 | 100 | 56.19 | 0
11549 | 灌云 | 同兴10kV济永线5614#膘头村8号公变 | 10 | 400 | 106.072 | 0
11550 | 灌云 | 同兴10kV和圩线5466#孟河村9号公变 | 10 | 400 | 0 | 0
11551 | 灌云 | 同兴10kV和圩线5473#尚兴村14号公变 | 10 | 200 | 0 | 0
11552 | 灌云 | 下车10kV孟李线3045#胡圩村11号公变 | 10 | 400 | 100.33 | 0
11553 | 灌云 | 同兴10kV李庄线5540#李庄村12号公变 | 10 | 100 | 26.37 | 0
11554 | 灌云 | 同兴10kV前河线5509#武庄村7号公变 | 10 | 400 | 169.085 | 0
11555 | 灌云 | 穆圩10kV石门线0052#青灯村4号公变 | 10 | 200 | 0 | 0
11556 | 灌云 | 穆圩10kV石门线0051#青灯村3号公变 | 10 | 200 | 0 | 0
11557 | 灌云 | 同兴10kV车亚线2613#大兴2号公变 | 10 | 400 | 248.6 | 0
11558 | 灌云 | 穆圩10kV石门线0055#青灯村7号公变 | 10 | 400 | 0 | 0
11559 | 灌云 | 穆圩10kV石门线0050#青灯村2号公变 | 10 | 200 | 0 | 0
11560 | 灌云 | 同兴10kV李庄线5542#李庄村14号公变 | 10 | 400 | 290.252 | 0
11561 | 灌云 | 下车10kV陈庄线3104#姜府村8号公变 | 10 | 200 | 45.172 | 0
11562 | 灌云 | 同兴10kV车金线2522#徐庄1号公变 | 10 | 200 | 107.8255 | 0
11563 | 灌云 | 图河10kV灌李线1643#01号七道公变 | 10 | 200 | 112.312 | 0
11564 | 灌云 | 同兴10kV车金线2540#永进7号公变 | 10 | 200 | 68.48 | 0
11565 | 灌云 | 图河10kV灌李线1617#01号六道公变 | 10 | 200 | 116.304 | 0
11566 | 灌云 | 同兴10kV同兴1#线2600#龙王口3号公变 | 10 | 200 | 5.464 | 0
11567 | 灌云 | 下车10kV陈庄线3103#姜府村7号公变 | 10 | 200 | 0 | 0
11568 | 灌云 | 四队10kV圩葛线2255#付岔11号公变 | 10 | 100 | 80 | 0
11569 | 灌云 | 四队10kV塘场线2196#界北11号公变 | 10 | 100 | 80 | 0
11570 | 灌云 | 图河10kV灌李线1636#03号七道公变 | 10 | 400 | 138.956 | 0
11571 | 灌云 | 南岗10kV厉阳线0711#普安5号公变 | 10 | 200 | 0 | 0
11572 | 灌云 | 下车10kV德兴线2940#德兴村6号公变 | 10 | 400 | 133.838 | 0
11573 | 灌云 | 王集10kV集发线1932#发科14号公变 | 10 | 200 | 142.285 | 0
11574 | 灌云 | 王集10kV集发线1861#发科15号公变 | 10 | 200 | 160 | 0
11575 | 灌云 | 圩丰10kV大兴线4722#小兴4号公变 | 10 | 200 | 123.352 | 0
11576 | 灌云 | 图河10kV灌李线1635#七道村02号公变 | 10 | 400 | 118.592 | 0
11577 | 灌云 | 小伊10kV朱韩线3825#邓庄03号公变 | 10 | 400 | 254.981 | 0
11578 | 灌云 | 图河10kV冯圩线1413#二道村01号公变 | 10 | 200 | 0 | 0
11579 | 灌云 | 图河10kV冯圩线1419#官场村01号公变 | 10 | 200 | 146.506 | 0
11580 | 灌云 | 圩丰10kV大兴线4727#小兴9号公变 | 10 | 400 | 0 | 0
11581 | 灌云 | 圩丰10kV大兴线4728#小兴10号公变 | 10 | 400 | 74.84 | 0
11582 | 灌云 | 圩丰10kV大兴线4726#小兴8号公变 | 10 | 200 | 123.688 | 0
11583 | 灌云 | 图河10kV灌李线1605#01号九段村公变 | 10 | 200 | 123.816 | 0
11584 | 灌云 | 图河10kV灌李线1606#02号九段公变 | 10 | 200 | 83.316 | 0
11585 | 灌云 | 圩丰10kV红旗线4734#大兴6号公变 | 10 | 400 | 320 | 0
11586 | 灌云 | 圩丰10kV大兴线4699#太丰7号公变 | 10 | 200 | 0 | 0
11587 | 灌云 | 图河10kV灌李线1597#03号九段公变 | 10 | 400 | 219.344 | 0
11588 | 灌云 | 杨集10kV顺兴线5383#庄场1号公变 | 10 | 400 | 320 | 0
11589 | 灌云 | 图河10kV利冯线1594#01号李庄公变 | 10 | 200 | 125.308 | 0
11590 | 灌云 | 圩丰10kV大兴线4710#太丰18号公变 | 10 | 400 | 106.916 | 0
11591 | 灌云 | 杨集10kV顺兴线5388#庄场6号公变 | 10 | 200 | 57.022 | 0
11592 | 灌云 | 圩丰10kV太丰线4708#太丰16号公变 | 10 | 400 | 129.242 | 0
11593 | 灌云 | 图河10kV利冯线1631#03号李庄公变 | 10 | 400 | 213.146 | 0
11594 | 灌云 | 圩丰10kV大兴线4713#太丰21号公变 | 10 | 200 | 65.808 | 0
11595 | 灌云 | 杨集10kV顺兴线5384#庄场2号公变 | 10 | 200 | 70.564 | 0
11596 | 灌云 | 杨集10kV顺兴线5385#庄场3号公变 | 10 | 200 | 0 | 0
11597 | 灌云 | 四队10kV塘场线2184#二段8号公变 | 10 | 100 | 80 | 0
11598 | 灌云 | 圩丰10kV圩尹线4608#洋桥村7号公变 | 10 | 400 | 71.9 | 0
11599 | 灌云 | 圩丰10kV圩海线4584#洋桥农场20号公变 | 10 | 400 | 320 | 0
11600 | 灌云 | 圩丰10kV南华线4651#界圩10号公变 | 10 | 200 | 86.035 | 0
11601 | 灌云 | 四队10kV鲁四线2058#街道19号公变 | 10 | 400 | 320 | 0
11602 | 灌云 | 四队10kV塘场线2173#街道20号公变 | 10 | 400 | 320 | 0
11603 | 灌云 | 南岗10kV陡南线0556#陡沟2号公变 | 10 | 400 | 0 | 0
11604 | 灌云 | 同兴10kV前河线5499#尚兴村9号公变 | 10 | 400 | 99.944 | 0
11605 | 灌云 | 图河10kV灌李线1626#05号义民村公变 | 10 | 200 | 75.604 | 0
11606 | 灌云 | 图河10kV灌李线1627#06号义民村公变 | 10 | 200 | 128.872 | 0
11607 | 灌云 | 四队10kV街东线2065#街道21号公变 | 10 | 400 | 320 | 0
11608 | 灌云 | 图河10kV灌李线1641#10号七道公变 | 10 | 315 | 162.24 | 0
11609 | 灌云 | 图河10kV灌李线1603#07号七道公变 | 10 | 200 | 160 | 0
11610 | 灌云 | 图河10kV灌李线1640#09号七道公变 | 10 | 200 | 98.254 | 0
11611 | 灌云 | 图河10kV利冯线1613#10号官场村公变 | 10 | 200 | 115.688 | 0
11612 | 灌云 | 图河10kV利冯线1612#11号官场村公变 | 10 | 200 | 123 | 0
11613 | 灌云 | 图河10kV利冯线1616#12号官场村公变 | 10 | 200 | 57.904 | 0
11614 | 灌云 | 图河10kV利冯线1415#官场村13号公变 | 10 | 200 | 160 | 0
11615 | 灌云 | 圩丰10kV圩周线5726#四合11号公变 | 10 | 400 | 0 | 0
11616 | 灌云 | 圩丰10kV红旗线4665#三张犁11号公变 | 10 | 400 | 78.992 | 0
11617 | 灌云 | 图河10kV灌李线1609#08号九段公变 | 10 | 200 | 11.456 | 0
11618 | 灌云 | 圩丰10kV红旗线4691#直亭9号公变 | 10 | 200 | 160 | 0
11619 | 灌云 | 圩丰10kV圩周线4492#周庄12号公变 | 10 | 400 | 80.156 | 0
11620 | 灌云 | 图河10kV灌李线1610#09号九段公变 | 10 | 200 | 10.798 | 0
11621 | 灌云 | 图河10kV灌李线1593#10号九段公变 | 10 | 200 | 66.76 | 0
11622 | 灌云 | 图河10kV灌李线1608#7号九段公变 | 10 | 400 | 305.768 | 0
11623 | 灌云 | 圩丰10kV圩东线4526#海堤12号公变 | 10 | 200 | 160 | 0
11624 | 灌云 | 图河10kV利冯线1422#李庄10号公变 | 10 | 200 | 129.964 | 0
11625 | 灌云 | 图河10kV利冯线1634#11号李庄公变 | 10 | 200 | 126.312 | 0
11626 | 灌云 | 圩丰10kV红旗线4678#圩南10号公变 | 10 | 400 | 22.388 | 0
11627 | 灌云 | 图河10kV利冯线1633#12号李庄公变 | 10 | 200 | 113.35 | 0
11628 | 灌云 | 图河10kV灌柴线1645#沂河1号公变 | 10 | 200 | 160 | 0
11629 | 灌云 | 圩丰10kV红旗线4679#圩南11号公变 | 10 | 400 | 208.466 | 0
11630 | 灌云 | 圩丰10kV红旗线4680#圩南12号公变 | 10 | 400 | 67.238 | 0
11631 | 灌云 | 图河10kV利冯线1630#13号李庄公变 | 10 | 200 | 160 | 0
11632 | 灌云 | 图河10kV利冯线1438#李庄14号公变 | 10 | 200 | 63.796 | 0
11633 | 灌云 | 圩丰10kV南华线4641#南华12号公变 | 10 | 400 | 129.464 | 0
11634 | 灌云 | 图河10kV利冯线1429#冯圩村07号公变 | 10 | 200 | 113.284 | 0
11635 | 灌云 | 图河10kV利冯线1441#冯圩村08号公变 | 10 | 200 | 115.05 | 0
11636 | 灌云 | 图河10kV利冯线1430#冯圩村09号公变 | 10 | 200 | 5.555 | 0
11637 | 灌云 | 图河10kV利冯线1431#冯圩村10号公变 | 10 | 200 | 141.412 | 0
11638 | 灌云 | 图河10kV朱庄线1485#05号董庄村公变 | 10 | 200 | 134.56 | 0
11639 | 灌云 | 图河10kV朱庄线1486#06号董庄村公变 | 10 | 200 | 160 | 0
11640 | 灌云 | 图河10kV朱庄线1466#07号董庄村公变 | 10 | 200 | 139.6 | 0
11641 | 灌云 | 图河10kV朱庄线1489#04号合跳村公变 | 10 | 200 | 150.418 | 0
11642 | 灌云 | 图河10kV朱庄线1499#05号合跳村公变 | 10 | 400 | 299.96 | 0
11643 | 灌云 | 图河10kV朱庄线1504#06号合跳村公变 | 10 | 200 | 152.02 | 0
11644 | 灌云 | 图河10kV利隆线1456#08号新农村公变 | 10 | 160 | 128 | 0
11645 | 灌云 | 图河10kV利隆线1464#10号新农村公变 | 10 | 200 | 151.312 | 0
11646 | 灌云 | 四队10kV四队线2134#老西4号公变 | 10 | 400 | 286.931 | 0
11647 | 灌云 | 四队10kV四队线2136#老西6号公变 | 10 | 200 | 160 | 0
11648 | 灌云 | 图河10kV利隆线1463#07号朱庄村公变 | 10 | 200 | 160 | 0
11649 | 灌云 | 图河10kV朱庄线1459#05号朱庄村公变 | 10 | 200 | 90.454 | 0
11650 | 灌云 | 图河10kV朱庄线1490#10号朱庄村公变 | 10 | 200 | 120.064 | 0
11651 | 灌云 | 图河10kV灌五线1584#1号监区公变 | 10 | 100 | 80 | 0
11652 | 灌云 | 图河10kV灌洋线1647号五农3号公变 | 10 | 200 | 160 | 0
11653 | 灌云 | 图河10kV灌洋线1651#五农4号公变 | 10 | 100 | 80 | 0
11654 | 灌云 | 圩丰10kV圩周线5963#周庄14号公变 | 10 | 200 | 0 | 0
11655 | 灌云 | 御景庄园1#小区变1#主变 | 10 | 400 | 320 | 0
11656 | 灌云 | 城区177#溢彩馨都5#小区变1#主变 | 10 | 630 | 0 | 0
11657 | 灌云 | 城区177#溢彩馨都5#小区变2#主变 | 10 | 630 | 0 | 0
11658 | 灌云 | 城区10kV西苑线3772#郑庄桥边332号公变 | 10 | 400 | 320 | 0
11659 | 灌云 | 城区10kV山前线4423#山前中部1号公变 | 10 | 400 | 267.932 | 0
11660 | 灌云 | 城区10kV新都线4446#王圩小区23号公变 | 10 | 400 | 0 | 0
11661 | 灌云 | 城区10kV曹庄线3441#曹庄路头3号公变 | 10 | 400 | 320 | 0
11662 | 灌云 | 城区10kV化工线3522#伊山工业园中84号公变 | 10 | 400 | 0 | 0
11663 | 灌云 | 城区10kV振南线3702#王集工业园南262号公变 | 10 | 400 | 0 | 0
11664 | 灌云 | 小伊10kV花厅线1051#唐庄3号公变 | 10 | 200 | 0 | 0
11665 | 灌云 | 同兴10kV济永线5597#和圩村11号公变 | 10 | 400 | 211.755 | 0
11666 | 灌云 | 同兴10kV济永线5598#和圩村12号公变 | 10 | 200 | 0 | 0
11667 | 灌云 | 下车10kV集白线2962#费庄村11号公变 | 10 | 200 | 160 | 0
11668 | 灌云 | 下车10kV集白线3091#黄舍村9号公变 | 10 | 200 | 6.019 | 0
11669 | 灌云 | 下车10kV集白线3059#黄荡村10号公变 | 10 | 400 | 320 | 0
11670 | 灌云 | 城区176#溢彩馨都4#小区变1#主变 | 10 | 1000 | 0 | 0
11671 | 灌云 | 下车10kV车圩线3198#青山村9号公变 | 10 | 400 | 0 | 0
11672 | 灌云 | 侍庄10kV厉埝线3945#厉荡09号公变 | 10 | 400 | 0 | 0
11673 | 灌云 | 侍庄10kV厉埝线3816#常荡14号公变 | 10 | 200 | 0 | 0
11674 | 灌云 | 侍庄10kV厉埝线4118#沈庄08号公变 | 10 | 200 | 0 | 0
11675 | 灌云 | 侍庄10kV厉埝线4376#朱埝07号公变 | 10 | 400 | 0 | 0
11676 | 灌云 | 小伊10kV盐北线3867#二庄10号公变 | 10 | 200 | 103.184 | 0
11677 | 灌云 | 城区10kV季尧线3534#季尧电灌站96号公变 | 10 | 200 | 0 | 0
11678 | 灌云 | 城区10kV三合线3558#侍庄工业区南120号公变 | 10 | 400 | 0 | 0
11679 | 灌云 | 城区10kV振南线3546#纱厂北108号公变 | 10 | 630 | 0 | 0
11680 | 灌云 | 下车10kV沙行线3309#下车村2号公变 | 10 | 400 | 0 | 0
11681 | 灌云 | 下车10kV下车线3313#下车村24号公变 | 10 | 400 | 269.944 | 0
11682 | 灌云 | 王集10kV集梁线1839#焦荡5号公变 | 10 | 200 | 11.68 | 0
11683 | 灌云 | 小伊10kV张庄线4249#向沟04号公变 | 10 | 200 | 107.1985 | 0
11684 | 灌云 | 王集10kV韩圩线1851#东湾1号公变 | 10 | 200 | 146.208 | 0
11685 | 灌云 | 王集10kV集六线1898#六里15号公变 | 10 | 400 | 215.088 | 0
11686 | 灌云 | 王集10kV集直线1797#黄杨13号公变 | 10 | 200 | 103.12 | 0
11687 | 灌云 | 侍庄10kV厉埝线3813#常荡11号公变 | 10 | 200 | 0 | 0
11688 | 灌云 | 王集10kV集发线1916#大埝7号公变 | 10 | 400 | 289.79 | 0
11689 | 灌云 | 城区伊山华庭小区1#变电所1#主变 | 10 | 800 | 640 | 0
11690 | 灌云 | 城区伊山华庭小区1#变电所2#主变 | 10 | 800 | 640 | 0
11691 | 灌云 | 城区445#美好家园3#小区变1#主变 | 10 | 630 | 504 | 0
11692 | 灌云 | 城区445#美好家园3#小区变2#主变 | 10 | 630 | 0 | 0
11693 | 灌云 | 城区296#美好家园1#小区变1#主变 | 10 | 500 | 0 | 0
11694 | 灌云 | 城区296#美好家园1#小区变2#主变 | 10 | 500 | 0 | 0
11695 | 灌云 | 小伊10kV张庄线4252#向沟07号公变 | 10 | 200 | 17.972 | 0
11696 | 灌云 | 城区439#世纪明珠1#小区变1#主变 | 10 | 800 | 640 | 0
11697 | 灌云 | 城区439#世纪明珠1#小区变2#主变 | 10 | 800 | 640 | 0
11698 | 灌云 | 城区440#世纪明珠2#小区变1#主变 | 10 | 800 | 640 | 0
11699 | 灌云 | 城区440#世纪明珠2#小区变2#主变 | 10 | 630 | 504 | 0
11700 | 灌云 | 城区422#世纪明珠3#小区变1#主变 | 10 | 800 | 640 | 0
11701 | 灌云 | 城区422#世纪明珠3#小区变2#主变 | 10 | 800 | 640 | 0
11702 | 灌云 | 下车10kV仲集线3423#仲集村17号公变 | 10 | 200 | 160 | 0
11703 | 灌云 | 下车10kV仲集线3432#仲集村3号公变 | 10 | 400 | 298.7 | 0
11704 | 灌云 | 下车10kV董跳线2862#才市村3号公变 | 10 | 200 | 0 | 0
11705 | 灌云 | 下车10kV董跳线2866#才市村7号公变 | 10 | 200 | 0 | 0
11706 | 灌云 | 下车10kV董跳线2865#才市村6号公变 | 10 | 200 | 0 | 0
11707 | 灌云 | 下车10kV董跳线3007#顾圩村5号公变 | 10 | 200 | 0 | 0
11708 | 灌云 | 下车10kV车圩线3231#上车村11号公变 | 10 | 400 | 141.572 | 0
11709 | 灌云 | 下车10kV董跳线3285#跳口村7号公变 | 10 | 200 | 0 | 0
11710 | 灌云 | 下车10kV董跳线3286#跳口村8号公变 | 10 | 400 | 0 | 0
11711 | 灌云 | 下车10kV董跳线3282#跳口村4号公变 | 10 | 200 | 0 | 0
11712 | 灌云 | 同兴10kV济永线5589#和圩村3号公变 | 10 | 200 | 140.266 | 0
11713 | 灌云 | 杨集10kV顺兴线5059#顺兴村7号公变 | 10 | 200 | 51.58 | 0
11714 | 灌云 | 杨集10kV学田线4877#界圩街道7号公变 | 10 | 400 | 320 | 0
11715 | 灌云 | 杨集10kV同杨线5069#孙跳村7号公变 | 10 | 200 | 0 | 0
11716 | 灌云 | 同兴10kV和圩线5461#孟河村3号公变 | 10 | 200 | 0 | 0
11717 | 灌云 | 同兴10kV李庄线5561#罘山村18号公变 | 10 | 400 | 262.81 | 0
11718 | 灌云 | 下车10kV车岳线3125#刘圩村11号公变 | 10 | 200 | 0 | 0
11719 | 灌云 | 下车10kV车圩线3183#前门村5号公变 | 10 | 200 | 80.876 | 0
11720 | 灌云 | 下车10kV车圩线3211#沙行村1号公变 | 10 | 200 | 11.176 | 0
11721 | 灌云 | 下车10kV车圩线3227#沙行村8号公变 | 10 | 200 | 160 | 0
11722 | 灌云 | 下车10kV车圩线3228#沙行村9号公变 | 10 | 200 | 123.296 | 0
11723 | 灌云 | 下车10kV孟李线3188#青山村1号公变 | 10 | 200 | 37.69 | 0
11724 | 灌云 | 下车10kV孟李线3193#青山村4号公变 | 10 | 200 | 37.606 | 0
11725 | 灌云 | 下车10kV孟李线3194#青山村5号公变 | 10 | 200 | 131.335 | 0
11726 | 灌云 | 下车10kV德兴线3412#赵跳村7号公变 | 10 | 200 | 48.667 | 0
11727 | 灌云 | 同兴10kV梅园线5695#玉兴村13号公变 | 10 | 100 | 35.176 | 0
11728 | 灌云 | 同兴10kV梅园线5694#玉兴村12号公变 | 10 | 200 | 21.872 | 0
11729 | 灌云 | 同兴10kV梅园线5696#玉兴村14号公变 | 10 | 400 | 60.896 | 0
11730 | 灌云 | 同兴10kV五里线5635#五里村6号公变 | 10 | 200 | 25.504 | 0
11731 | 灌云 | 同兴10kV五里线5642#五里村13号公变 | 10 | 200 | 54.016 | 0
11732 | 灌云 | 同兴10kV济永线5599#和圩村13号公变 | 10 | 100 | 3.792 | 0
11733 | 灌云 | 南岗10kV厉岗线0904#官庄7号公变 | 10 | 400 | 0 | 0
11734 | 灌云 | 南岗10kV厉孙线0521#孙庄6号公变 | 10 | 200 | 0 | 0
11735 | 灌云 | 南岗10kV胜沟线0880#曹赵3号公变 | 10 | 400 | 0 | 0
11736 | 灌云 | 南岗10kV马蹄线0975#王范6号公变 | 10 | 200 | 0 | 0
11737 | 灌云 | 龙苴10kV黄荡线0322#葛庄村16号公变 | 10 | 200 | 0 | 0
11738 | 灌云 | 龙苴10kV董庄线0254#穆圩村14号公变 | 10 | 400 | 0 | 0
11739 | 灌云 | 龙苴10kV乔荡线0255#穆圩村15号公变 | 10 | 200 | 0 | 0
11740 | 灌云 | 同兴10kV五里线5617#膘头村12号公变 | 10 | 200 | 0 | 0
11741 | 灌云 | 下车10kV德兴线3389#张庄村3号公变 | 10 | 100 | 66.068 | 0
11742 | 灌云 | 龙苴10kV董庄线0234#大洼村9号公变 | 10 | 200 | 0 | 0
11743 | 灌云 | 龙苴10kV董庄线0231#大洼村6号公变 | 10 | 200 | 0 | 0
11744 | 灌云 | 龙苴10kV老霍线0409#老霍村2号公变 | 10 | 200 | 0 | 0
11745 | 灌云 | 龙苴10kV黄荡线0321#葛庄村15号公变 | 10 | 200 | 0 | 0
11746 | 灌云 | 同兴10kV李庄线5543#李庄村15号公变 | 10 | 400 | 0 | 0
11747 | 灌云 | 同兴10kV李庄线5562#罘山村19号公变 | 10 | 200 | 118.108 | 0
11748 | 灌云 | 杨集10kV学田线5915#界圩街道03号公变 | 10 | 400 | 320 | 0
11749 | 灌云 | 同兴10kV五里线5615#膘头村9号公变 | 10 | 400 | 218.788 | 0
11750 | 灌云 | 同兴10kV五里线5616#膘头村10号公变 | 10 | 400 | 153.432 | 0
11751 | 灌云 | 小伊10kV张庄线1073#祝庄15号公变 | 10 | 400 | 223.17 | 0
11752 | 灌云 | 小伊10kV张庄线1067#祝庄17号公变 | 10 | 400 | 320 | 0
11753 | 灌云 | 小伊10kV张庄线1077#祝庄18号公变 | 10 | 200 | 122.095 | 0
11754 | 灌云 | 龙苴10k王荡线1102#千斤12号公变 | 10 | 200 | 0 | 0
11755 | 灌云 | 四队10kV民治线2489#民治11号公变 | 10 | 200 | 113.782 | 0
11756 | 灌云 | 南岗10kV厉阳线0971#梁荡1号公变 | 10 | 400 | 0 | 0
11757 | 灌云 | 南岗10kV厉阳线1000#梁荡3号公变 | 10 | 200 | 0 | 0
11758 | 灌云 | 南岗10kV厉岗线0854#官庄2号公变 | 10 | 200 | 0 | 0
11759 | 灌云 | 下车10kV董跳线3284#跳口村6号公变 | 10 | 200 | 0 | 0
11760 | 灌云 | 小伊10kV叮河线3819#畜牧场01号公变 | 10 | 200 | 96.288 | 0
11761 | 灌云 | 城区10kV山前线3740#大佛西北300号公变 | 10 | 200 | 160 | 0
11762 | 灌云 | 城区10kV山前线4425#石子厂公变 | 10 | 200 | 160 | 0
11763 | 灌云 | 小伊10kV张庄线1186#河西8号公变 | 10 | 200 | 4.72 | 0
11764 | 灌云 | 小伊10kV张庄线1092#杨徐3号公变 | 10 | 400 | 175.254 | 0
11765 | 灌云 | 小伊10kV山北线4096#山前西小区02号公变 | 10 | 315 | 242.464 | 0
11766 | 灌云 | 小伊10kV于庄线1341#伊南13号公变 | 10 | 400 | 0 | 0
11767 | 灌云 | 小伊10kV于庄线1274#杨树圩5号公变 | 10 | 200 | 0 | 0
11768 | 灌云 | 小伊10kV张庄线1185#河西10号公变 | 10 | 200 | 96.064 | 0
11769 | 灌云 | 小伊10kV叶庄线1072#祝庄16号公变 | 10 | 200 | 110.185 | 0
11770 | 灌云 | 小伊10kV祝荡线1120#吴郑13号公变 | 10 | 400 | 0 | 0
11771 | 灌云 | 小伊10kV祝荡线1216#张葛10号公变 | 10 | 400 | 0 | 0
11772 | 灌云 | 四队10kV四队线2137#老西7号公变 | 10 | 200 | 160 | 0
11773 | 灌云 | 四队10kV四队线2138#老西8号公变 | 10 | 100 | 80 | 0
11774 | 灌云 | 南岗10kV厉阳线0709#岗西1号公变 | 10 | 400 | 0 | 0
11775 | 灌云 | 南岗10kV厉阳线0928#岗西2号公变 | 10 | 400 | 0 | 0
11776 | 灌云 | 南岗10kV厉中线0871#南岗11号公变 | 10 | 400 | 0 | 0
11777 | 灌云 | 南岗10kV厉阳线0968#小陶4号公变 | 10 | 200 | 0 | 0
11778 | 灌云 | 南岗10kV厉中线0794#后皂7号公变 | 10 | 200 | 0 | 0
11779 | 灌云 | 南岗10kV厉龙线1010#殷口1号公变 | 10 | 400 | 0 | 0
11780 | 灌云 | 南岗10kV厉龙线0899#岗东2号公变 | 10 | 200 | 0 | 0
11781 | 灌云 | 南岗10kV厉龙线0896#岗东3号公变 | 10 | 200 | 0 | 0
11782 | 灌云 | 南岗10kV厉龙线0976#殷口2号公变 | 10 | 400 | 0 | 0
11783 | 灌云 | 南岗10kV厉龙线0527#殷口3号公变 | 10 | 400 | 0 | 0
11784 | 灌云 | 南岗10kV厉龙线0897#岗东1号公变 | 10 | 200 | 0 | 0
11785 | 灌云 | 南岗10kV陡南线0710#普安1号公变 | 10 | 400 | 0 | 0
11786 | 灌云 | 南岗10kV吴圩线0947#建兴5号公变 | 10 | 400 | 0 | 0
11787 | 灌云 | 南岗10kV厉阳线0910#小陶10号公变 | 10 | 200 | 0 | 0
11788 | 灌云 | 南岗10kV厉阳线0712#普安6号公变 | 10 | 200 | 0 | 0
11789 | 灌云 | 南岗10kV厉阳线0992#小陶5号公变 | 10 | 200 | 0 | 0
11790 | 灌云 | 10kV车团线2554#闸南5号公变 | 10 | 200 | 0 | 0
11791 | 灌云 | 下车10kV白蚬#2线3354#徐圩村5号公变 | 10 | 200 | 0 | 0
11792 | 灌云 | 下车10kV车楼线2900#长兴村4号公变 | 10 | 200 | 62.52 | 0
11793 | 灌云 | 下车10kV集白线2928#大兴村4号公变 | 10 | 200 | 111.67 | 0
11794 | 灌云 | 下车10kV集白线2929#大兴村5号公变 | 10 | 200 | 61.2925 | 0
11795 | 灌云 | 下车10kV集白线2926#大兴村2号公变 | 10 | 200 | 0 | 0
11796 | 灌云 | 下车10kV集白线3071#黄荡村5号公变 | 10 | 400 | 206.1275 | 0
11797 | 灌云 | 下车10kV德兴线3203#朐兴村2号公变 | 10 | 200 | 35.206 | 0
11798 | 灌云 | 同兴10kV前河线5498#尚兴村8号公变 | 10 | 100 | 0 | 0
11799 | 灌云 | 同兴10kV五里线5625#毛场村7号公变 | 10 | 400 | 143.776 | 0
11800 | 灌云 | 同兴10kV五里线5678#玉山村17号公变 | 10 | 100 | 28.58 | 0
11801 | 灌云 | 同兴10kV五里线5626#毛场村8号公变 | 10 | 100 | 0.61 | 0
11802 | 灌云 | 同兴10kV五里线5627#毛场村9号公变 | 10 | 400 | 135.515 | 0
11803 | 灌云 | 同兴10kV五里线5628#毛场村10号公变 | 10 | 400 | 0 | 0
11804 | 灌云 | 同兴10kV梅园线5487#塘圩村10号公变 | 10 | 200 | 13.18 | 0
11805 | 灌云 | 同兴10kV五里线5664#玉山村2号公变 | 10 | 200 | 160 | 0
11806 | 灌云 | 杨集10kV蒋庄线4850#后学田5号公变 | 10 | 200 | 160 | 0
11807 | 灌云 | 杨集10kV界圩线5133#五福庄5号公变 | 10 | 400 | 116.12 | 0
11808 | 灌云 | 城区435#文秀苑1#小区变1#主变 | 10 | 1000 | 0 | 0
11809 | 灌云 | 城区435#文秀苑1#小区变2#主变 | 10 | 1000 | 0 | 0
11810 | 灌云 | 下车10kV陈庄线3100#姜府村4号公变 | 10 | 200 | 98.884 | 0
11811 | 灌云 | 四队10kV鲁河线2337#吴赵1号公变 | 10 | 400 | 91.08 | 0
11812 | 灌云 | 四队10kV民治线2474#正兴6号公变 | 10 | 200 | 112.27 | 0
11813 | 灌云 | 四队10kV龙王线2330#杨庄1号公变 | 10 | 200 | 100.492 | 0
11814 | 灌云 | 杨集10kV顺兴线5056#顺兴村4号公变 | 10 | 200 | 160 | 0
11815 | 灌云 | 杨集10kV同杨线5318#长流村9号公变 | 10 | 200 | 134.716 | 0
11816 | 灌云 | 杨集10kV学田线5141#西城5号公变 | 10 | 200 | 120.19 | 0
11817 | 灌云 | 杨集10kV杨南线5244#城东村38号公变 | 10 | 400 | 278.66 | 0
11818 | 灌云 | 杨集10kV利杨线5360#镇东村2号公变 | 10 | 200 | 120.36 | 0
11819 | 灌云 | 同兴10kV五里线5679#玉山村18号公变 | 10 | 200 | 0 | 0
11820 | 灌云 | 同兴10kV五里线5680#玉山村19号公变 | 10 | 200 | 86.068 | 0
11821 | 灌云 | 同兴10kV和圩线5478#玉蝉村8号公变 | 10 | 100 | 0 | 0
11822 | 灌云 | 同兴10kV梅园线5662#玉蝉村9号公变 | 10 | 100 | 0.88 | 0
11823 | 灌云 | 同兴10kV济永线5575#济永村8号公变 | 10 | 100 | 44.408 | 0
11824 | 灌云 | 同兴10kV五里线5697#玉兴村15号公变 | 10 | 200 | 0 | 0
11825 | 灌云 | 同兴10kV济永线5600#和圩村14号公变 | 10 | 200 | 65.144 | 0
11826 | 灌云 | 同兴10kV景区线5445#伊芦村23号公变 | 10 | 400 | 100.216 | 0
11827 | 灌云 | 南岗10kV立交桥线0956#张兴1号公变 | 10 | 200 | 0 | 0
11828 | 灌云 | 南岗10kV马蹄线0883#王范3号公变 | 10 | 400 | 0 | 0
11829 | 灌云 | 南岗10kV厉中线0526#龙昌8号公变 | 10 | 200 | 0 | 0
11830 | 灌云 | 南岗10kV厉袁线0722#丁林7号公变 | 10 | 200 | 0 | 0
11831 | 灌云 | 南岗10kV厉龙线0707#潘洼9号公变 | 10 | 200 | 0 | 0
11832 | 灌云 | 南岗10kV厉龙线0979#袁姚3号公变 | 10 | 400 | 0 | 0
11833 | 灌云 | 南岗10kV厉岗线1004#南于2号公变 | 10 | 400 | 0 | 0
11834 | 灌云 | 南岗10kV厉岗线1006#官庄1号公变 | 10 | 200 | 0 | 0
11835 | 灌云 | 下车10kV下车线3311#下车村21号公变 | 10 | 200 | 63.84 | 0
11836 | 灌云 | 下车10kV车圩线3283#沙行村14号公变 | 10 | 200 | 120.312 | 0
11837 | 灌云 | 下车10kV车圩线3216#沙行村15号公变 | 10 | 400 | 148.368 | 0
11838 | 灌云 | 下车10kV车岳线3133#刘圩村9号公变 | 10 | 200 | 0 | 0
11839 | 灌云 | 下车10kV下车线2910#陈赵村5号公变 | 10 | 200 | 81.144 | 0
11840 | 灌云 | 下车10kV车岳线3124#刘圩村10号公变 | 10 | 200 | 0 | 0
11841 | 灌云 | 下车10kV沙行线3109#林庄村12号公变 | 10 | 200 | 0 | 0
11842 | 灌云 | 下车10kV董跳线2948#董跳村13号公变 | 10 | 200 | 0 | 0
11843 | 灌云 | 下车10kV董跳线2947#董跳村12号公变 | 10 | 200 | 0 | 0
11844 | 灌云 | 下车10kV孟李线3196#青山村7号公变 | 10 | 200 | 75.586 | 0
11845 | 灌云 | 下车10kV董跳线2998#顾圩村1号公变 | 10 | 200 | 0 | 0
11846 | 灌云 | 四队10kV四队线2139#老西9号公变 | 10 | 100 | 80 | 0
11847 | 灌云 | 杨集10kV顺兴线5096#城西村14号公变 | 10 | 200 | 93.628 | 0
11848 | 灌云 | 小伊10kV盐北线3920#科技02号公变 | 10 | 200 | 85.792 | 0
11849 | 灌云 | 杨集10kV集河线4841#后三5号公变 | 10 | 200 | 160 | 0
11850 | 灌云 | 同兴10kV车街线2665#同兴村9号公变 | 10 | 100 | 15.868 | 0
11851 | 灌云 | 同兴10kV五里线5631#五里村2号变 | 10 | 100 | 18.8 | 0
11852 | 灌云 | 同兴10kV车亚线2632#同兴街14号公变 | 10 | 400 | 320 | 0
11853 | 灌云 | 同兴10kV车亚线2695#亚芦7号公变 | 10 | 200 | 0 | 0
11854 | 灌云 | 同兴10kV车亚线2693#亚芦5号公变 | 10 | 100 | 8.504 | 0
11855 | 灌云 | 同兴10kV车亚线2707#佑兴10号公变 | 10 | 400 | 0 | 0
11856 | 灌云 | 同兴10kV车街线2633#同兴街15号公变 | 10 | 400 | 313.9 | 0
11857 | 灌云 | 10kV美都新城1#小区变1#主变 | 10 | 800 | 0 | 0
11858 | 灌云 | 10kV美都新城1#小区变3#主变 | 10 | 800 | 0 | 0
11859 | 灌云 | 10kV美都新城1#小区变4#主变 | 10 | 800 | 0 | 0
11860 | 灌云 | 南岗10kV立交桥线0718#马蹄4号公变 | 10 | 200 | 0 | 0
11861 | 灌云 | 南岗10kV立交桥线0724#马蹄5号公变 | 10 | 400 | 0 | 0
11862 | 灌云 | 南岗10kV立交桥线0958#马蹄1号公变 | 10 | 200 | 0 | 0
11863 | 灌云 | 南岗10kV胜沟线0879#曹赵1号公变 | 10 | 200 | 0 | 0
11864 | 灌云 | 南岗10kV陡西线1002#胜沟1号公变 | 10 | 200 | 0 | 0
11865 | 灌云 | 南岗10kV马蹄线0955#许相3号公变 | 10 | 200 | 0 | 0
11866 | 灌云 | 南岗10kV吴圩线0790#吴圩8号公变 | 10 | 200 | 0 | 0
11867 | 灌云 | 南岗10kV厉孙线0949#贺庄3号公变 | 10 | 400 | 0 | 0
11868 | 灌云 | 南岗10kV厉中线0859#南岗5号公变 | 10 | 315 | 0 | 0
11869 | 灌云 | 南岗10kV厉中线0981#南岗13号公变 | 10 | 315 | 0 | 0
11870 | 灌云 | 10kV美都新城3#小区变1#主变 | 10 | 800 | 0 | 0
11871 | 灌云 | 10kV美都新城3#小区变2#主变 | 10 | 800 | 0 | 0
11872 | 灌云 | 10kV美都新城3#小区变3#主变 | 10 | 800 | 0 | 0
11873 | 灌云 | 10kV美都新城2#小区变1#主变 | 10 | 800 | 0 | 0
11874 | 灌云 | 小伊10kV大吴线1260#宁徐1号公变 | 10 | 400 | 0 | 0
11875 | 灌云 | 小伊10kV花厅线1254#赵沟7号公变 | 10 | 100 | 0 | 0
11876 | 灌云 | 小伊10kV大茆线1233#小茆11号公变 | 10 | 200 | 100.516 | 0
11877 | 灌云 | 小伊10kV张庄线4247#向沟02号公变 | 10 | 400 | 75.332 | 0
11878 | 灌云 | 图河10kV灌洋线1653#五农2号公变 | 10 | 200 | 160 | 0
11879 | 灌云 | 图河10kV灌洋线1652#五农1号公变 | 10 | 200 | 160 | 0
11880 | 灌云 | 城区10kV振兴线3696#化肥厂北256号公变 | 10 | 400 | 313.472 | 0
11881 | 灌云 | 城区10kV盐河线3609#向阳菜场东169号公变 | 10 | 400 | 0 | 0
11882 | 灌云 | 龙苴10kV老霍线0397#老霍村14号公变 | 10 | 200 | 0 | 0
11883 | 灌云 | 龙苴10kV黄荡线0385#张桥村3号公变 | 10 | 200 | 0 | 0
11884 | 灌云 | 龙苴10kV黄荡线0389#张桥村7号公变 | 10 | 400 | 0 | 0
11885 | 灌云 | 龙苴10kV黄荡线0384#张桥村2号公变 | 10 | 400 | 0 | 0
11886 | 灌云 | 小伊10kV山北线4060#任庄08号公变 | 10 | 400 | 255.995 | 0
11887 | 灌云 | 10kV盛都广场1#小区变1#主变 | 10 | 400 | 0 | 0
11888 | 灌云 | 城区438#盛都广场2#箱变 | 10 | 630 | 0 | 0
11889 | 灌云 | 同兴10kV同兴1#线2595#头队7号公变 | 10 | 200 | 128.69 | 0
11890 | 灌云 | 同兴10kV同兴1#线2583#先进9号公变 | 10 | 100 | 13.515 | 0
11891 | 灌云 | 同兴10kV同兴1#线2582#先进8号公变 | 10 | 200 | 90.04 | 0
11892 | 灌云 | 10kV车团线2559#闸南10号公变 | 10 | 400 | 60.38 | 0
11893 | 灌云 | 侍庄10kV伊山线4125#侍沟05号公变 | 10 | 200 | 133.342 | 0
11894 | 灌云 | 龙苴10kV张桥线0367#孙港村2号公变 | 10 | 200 | 0 | 0
11895 | 灌云 | 龙苴10kV乔荡线0480#邹庄村7号公变 | 10 | 400 | 0 | 0
11896 | 灌云 | 龙苴10kV乔荡线0482#邹庄村9号公变 | 10 | 200 | 0 | 0
11897 | 灌云 | 龙苴10kV张桥线0370#孙港村5号公变 | 10 | 200 | 0 | 0
11898 | 灌云 | 小伊10kV叶庄线1148#小伊9号公变 | 10 | 630 | 482.32 | 0
11899 | 灌云 | 图河10kV灌连线1672#16号场部公变 | 10 | 400 | 320 | 0
11900 | 灌云 | 南岗10kV马蹄线0935#王范1号公变 | 10 | 200 | 0 | 0
11901 | 灌云 | 侍庄10kV厉埝线3937#厉荡01号公变 | 10 | 400 | 0 | 0
11902 | 灌云 | 圩丰10kV圩洋线4569#洋桥农场5号公变 | 10 | 400 | 320 | 320
11903 | 灌云 | 圩丰10kV圩海线4573#洋桥农场9号公变 | 10 | 630 | 504 | 0
11904 | 灌云 | 小伊10kV大吴线1262#宁徐4号公变 | 10 | 400 | 0 | 0
11905 | 灌云 | 小伊10kV叶庄线1353#街道5号公变 | 10 | 400 | 267.692 | 0
11906 | 灌云 | 小伊10kV花厅线1049#唐庄10号公变 | 10 | 200 | 0 | 0
11907 | 灌云 | 燕尾10kV临港线2774#燕尾10号公变 | 10 | 200 | 160 | 160
11908 | 灌云 | 小伊10kV大茆线1287#祝荡9号公变 | 10 | 200 | 54.796 | 0
11909 | 灌云 | 燕尾10kV临南线2805#新区5号公变 | 10 | 200 | 160 | 0
11910 | 灌云 | 同兴10kV同兴2#线2735#山北11号公变 | 10 | 400 | 122.444 | 0
11911 | 灌云 | 10kV车团线2584#先进10号公变 | 10 | 200 | 19.724 | 0
11912 | 灌云 | 燕尾10kV临华线2811#新区2号公变 | 10 | 400 | 228.568 | 0
11913 | 灌云 | 下车10kV车楼线2904#长兴村8号公变 | 10 | 200 | 144.5 | 0
11914 | 灌云 | 城区10kV东城线3638#神州宾馆门前198号公变 | 10 | 400 | 320 | 0
11915 | 灌云 | 四队10kV龙王线2279#兴五5号公变 | 10 | 400 | 0 | 0
11916 | 灌云 | 10kV商业水街6#小区变1#主变 | 10 | 1000 | 0 | 0
11917 | 灌云 | 10kV商业水街6#小区变2#主变 | 10 | 1000 | 0 | 0
11918 | 灌云 | 小伊10kV盐北线3921#科技03号公变 | 10 | 200 | 157.054 | 0
11919 | 灌云 | 四队10kV龙王线2277#兴五3号公变 | 10 | 200 | 78.386 | 0
11920 | 灌云 | 侍庄10kV侍圩线3918#季尧11号公变 | 10 | 400 | 0 | 0
11921 | 灌云 | 城区10kV振兴线3691#伊东精米厂251号公变 | 10 | 400 | 298.274 | 0
11922 | 灌云 | 四队10kV民治线2472#正兴4号公变 | 10 | 200 | 0 | 0
11923 | 灌云 | 侍庄10kV伊山线3929#老庄03号公变 | 10 | 200 | 110.286 | 0
11924 | 灌云 | 小伊10kV张庄线4246#向沟01号公变 | 10 | 400 | 83.696 | 0
11925 | 灌云 | 侍庄10kV紫燕1号线4293#沂北02号公变 | 10 | 400 | 317.464 | 0
11926 | 灌云 | 侍庄10kV紫燕1号线4145#侍庄乡01号公变 | 10 | 400 | 297.88 | 0
11927 | 灌云 | 侍庄10kV侍东线4320#玉丰05号公变 | 10 | 400 | 299.298 | 0
11928 | 灌云 | 小伊10kV山北线4277#伊山06号公变 | 10 | 400 | 210.08 | 0
11929 | 灌云 | 小伊10kV张庄线4250#向沟05号公变 | 10 | 200 | 0 | 0
11930 | 灌云 | 小伊10kV张庄线4251#向沟06号公变 | 10 | 200 | 62.64 | 0
11931 | 灌云 | 城区455#新城华府南小区2#箱变 | 10 | 630 | 0 | 0
11932 | 灌云 | 城区456#新城华府南小区3#箱变 | 10 | 630 | 504 | 0
11933 | 灌云 | 城区10kV三合线3561#侍庄工业园区西123号公变 | 10 | 400 | 0 | 0
11934 | 灌云 | 四队10kV民治线2471#正兴3号公变 | 10 | 200 | 160 | 0
11935 | 灌云 | 四队10kV鲁河线2338#吴赵2号公变 | 10 | 200 | 112.016 | 0
11936 | 灌云 | 四队10kV鲁河线2339#吴赵3号公变 | 10 | 200 | 15.632 | 0
11937 | 灌云 | 四队10kV鲁河线2341#吴赵5号公变 | 10 | 400 | 96.464 | 0
11938 | 灌云 | 同兴10kV车街线2560#闸南11号公变 | 10 | 200 | 124.345 | 0
11939 | 灌云 | 南岗10kV吴圩线0984#建兴1号公变 | 10 | 400 | 0 | 0
11940 | 灌云 | 南岗10kV厉岗线0828#官庄9号公变 | 10 | 200 | 0 | 0
11941 | 灌云 | 南岗10kV吴圩线0683#大兴5号公变 | 10 | 400 | 0 | 0
11942 | 灌云 | 南岗10kV厉阳线0967#朱槽1号公变 | 10 | 200 | 0 | 0
11943 | 灌云 | 南岗10kV厉阳线0966#朱槽2号公变 | 10 | 400 | 0 | 0
11944 | 灌云 | 南岗10kV厉阳线0965#朱槽3号公变 | 10 | 200 | 0 | 0
11945 | 灌云 | 南岗10kV厉阳线0964#朱槽4号公变 | 10 | 200 | 0 | 0
11946 | 灌云 | 南岗10kV陡南线0535#普安3号公变 | 10 | 400 | 0 | 0
11947 | 灌云 | 南岗10kV厉岗线0962#河崖2号公变 | 10 | 200 | 0 | 0
11948 | 灌云 | 南岗10kV厉岗线0870#南于1号公变 | 10 | 200 | 0 | 0
11949 | 灌云 | 南岗10kV厉岗线0765#钱庄1号公变 | 10 | 200 | 0 | 0
11950 | 灌云 | 南岗10kV厉岗线0740#钱庄2号公变 | 10 | 200 | 0 | 0
11951 | 灌云 | 南岗10kV厉岗线0869#南于10号公变 | 10 | 200 | 0 | 0
11952 | 灌云 | 南岗10kV厉岗线0868#南于9号公变 | 10 | 200 | 0 | 0
11953 | 灌云 | 南岗10kV厉袁线0714#丁林2号公变 | 10 | 200 | 0 | 0
11954 | 灌云 | 南岗10kV厉袁线0716#丁林4号公变 | 10 | 200 | 0 | 0
11955 | 灌云 | 四队10kV民治线2488#民治10号公变 | 10 | 400 | 0 | 0
11956 | 灌云 | 南岗10kV陡沟线0513#街道6号公变 | 10 | 200 | 0 | 0
11957 | 灌云 | 南岗10kV陡沟线0834#边庄10号公变 | 10 | 400 | 0 | 0
11958 | 灌云 | 南岗10kV陡沟线0505#边庄9号公变 | 10 | 400 | 0 | 0
11959 | 灌云 | 四队10kV南兴线2432#民治6号公变 | 10 | 200 | 119.336 | 0
11960 | 灌云 | 南岗10kV陡沟线0903#潘庄7号公变 | 10 | 400 | 0 | 0
11961 | 灌云 | 南岗10kV胜沟线0847#五户2号公变 | 10 | 400 | 0 | 0
11962 | 灌云 | 四队10kV南兴线2433民治7号公变 | 10 | 200 | 61.914 | 0
11963 | 灌云 | 南岗10kV胜沟线0907#深沟8号公变 | 10 | 200 | 0 | 0
11964 | 灌云 | 南岗10kV马蹄线0882#王范2号公变 | 10 | 200 | 0 | 0
11965 | 灌云 | 南岗10kV立交桥线0554#张兴8号公变 | 10 | 200 | 0 | 0
11966 | 灌云 | 小伊10kV花厅线1328#泊洋7号公变 | 10 | 200 | 0 | 0
11967 | 灌云 | 南岗10kV厉孙线0950#贺庄4号公变 | 10 | 200 | 0 | 0
11968 | 灌云 | 南岗10kV厉孙线0751#孙庄5号公变 | 10 | 400 | 0 | 0
11969 | 灌云 | 小伊10kV花厅线1322#泊洋6号公变 | 10 | 200 | 0 | 0
11970 | 灌云 | 四队10kV南兴线2439#沈场2号公变 | 10 | 400 | 260.32 | 0
11971 | 灌云 | 城区10kV水岸线3746#看守所东巷北306号公变 | 10 | 400 | 0 | 0
11972 | 灌云 | 四队10kV南兴线2441#沈场4号公变 | 10 | 400 | 120.188 | 0
11973 | 灌云 | 南岗10kV马蹄线0891#许相6号公变 | 10 | 200 | 0 | 0
11974 | 灌云 | 南岗10kV立交桥线0750#张兴9号公变 | 10 | 400 | 0 | 0
11975 | 灌云 | 小伊10kV花厅线1239#花厅3号公变 | 10 | 400 | 0 | 0
11976 | 灌云 | 南岗10kV厉孙线0929#贺庄1号公变 | 10 | 400 | 0 | 0
11977 | 灌云 | 四队10kV龙王线2294#龙王3号公变 | 10 | 200 | 66.944 | 0
11978 | 灌云 | 南岗10kV厉袁线0721#丁林1号公变 | 10 | 400 | 0 | 0
11979 | 灌云 | 小伊10kV花厅线1252#赵沟1号公变 | 10 | 200 | 0 | 0
11980 | 灌云 | 四队10kV龙王线2335#杨庄12号公变 | 10 | 400 | 320 | 0
11981 | 灌云 | 小伊10kV花厅线1251#赵沟4号公变 | 10 | 200 | 0 | 0
11982 | 灌云 | 小伊10kV张庄线1095#杨徐1号公变 | 10 | 200 | 0 | 0
11983 | 灌云 | 城区10kV三桥线3477#夹山口39号公变 | 10 | 400 | 0 | 0
11984 | 灌云 | 小伊10kV张庄线1130#张庄1号公变 | 10 | 200 | 38.023 | 0
11985 | 灌云 | 城区10kV三桥线3479#疗养院东41号公变 | 10 | 400 | 0 | 0
11986 | 灌云 | 四队10kV塘场线2154#龙兴5号公变 | 10 | 200 | 0 | 0
11987 | 灌云 | 杨集10kV车旭线5123#同杨村3号公变 | 10 | 200 | 160 | 0
11988 | 灌云 | 四队10kV塘场线2172#街道12号公变 | 10 | 400 | 305.366 | 0
11989 | 灌云 | 城区10kV三合线3562#邮政局东南124号公变 | 10 | 400 | 0 | 0
11990 | 灌云 | 杨集10kV蒋庄线4868#界南4号公变 | 10 | 200 | 99.826 | 0
11991 | 灌云 | 杨集10kV界圩线4967#农旭11号公变 | 10 | 200 | 145.054 | 0
11992 | 灌云 | 杨集10kV界圩线4973#农旭3号公变 | 10 | 200 | 141.79 | 0
11993 | 灌云 | 杨集10kV同杨线4969#农旭村13号公变 | 10 | 200 | 95.74 | 0
11994 | 灌云 | 杨集10kV同杨线4974#农旭村4号公变 | 10 | 200 | 160 | 0
11995 | 灌云 | 小伊10kV花厅线1364#唐庄6号公变 | 10 | 400 | 0 | 0
11996 | 灌云 | 杨集10kV同杨线4976#农旭村6号公变 | 10 | 200 | 17.968 | 0
11997 | 灌云 | 杨集10kV同杨线5053#顺兴村1号公变 | 10 | 200 | 97.126 | 0
11998 | 灌云 | 杨集10kV同杨线5054#顺兴村2号公变 | 10 | 200 | 139.354 | 0
11999 | 灌云 | 城区10kV三桥线5827#火化厂对面398号公变 | 10 | 400 | 0 | 0
12000 | 灌云 | 10kV盐桥线5814#大菜棚西385号公变 | 10 | 630 | 0 | 0
12001 | 灌云 | 杨集10kV车旭线5037#曙光2号公变 | 10 | 200 | 91.544 | 0
12002 | 灌云 | 城区10kV山前线3733#防疫站前293号公变 | 10 | 400 | 246.272 | 0
12003 | 灌云 | 杨集10kV车旭线5039#曙光村5号公变 | 10 | 400 | 320 | 0
12004 | 灌云 | 城区10kV山前线3726#老水厂前286号公变 | 10 | 630 | 504 | 0
12005 | 灌云 | 城区10kV山前线3727#伊山公园内287号公变 | 10 | 400 | 320 | 0
12006 | 灌云 | 城区10kV山前线5850#镇西小区421号公变 | 10 | 400 | 313.216 | 0
12007 | 灌云 | 城区10kV花城线3506#南船厂68号公变 | 10 | 400 | 320 | 0
12008 | 灌云 | 杨集10kV同杨线5066#孙跳村4号公变 | 10 | 400 | 165.938 | 0
12009 | 灌云 | 城区10kV照明线3686#河东村246号公变 | 10 | 400 | 320 | 0
12010 | 灌云 | 杨集10kV界圩线5343#镇北3号公变 | 10 | 200 | 124.968 | 0
12011 | 灌云 | 杨集10kV界圩线5347#镇北7号公变 | 10 | 400 | 0 | 0
12012 | 灌云 | 下车10kV孟李线3053#胡圩村5号公变 | 10 | 200 | 49.82 | 0
12013 | 灌云 | 下车10kV沙行线3107#林庄村10号公变 | 10 | 200 | 0 | 0
12014 | 灌云 | 下车10kV车圩线3221#沙行村2号公变 | 10 | 200 | 140.368 | 0
12015 | 灌云 | 王集10kV盐东线1876#盐东18号公变 | 10 | 400 | 149.88 | 0
12016 | 灌云 | 下车10kV孟李线3175#彭渡村8号公变 | 10 | 400 | 184.826 | 0
12017 | 灌云 | 下车10kV仲集线3253#石羊村5号公变 | 10 | 200 | 8.008 | 0
12018 | 灌云 | 下车10kV孟李线3359#印庄村1号公变 | 10 | 200 | 10.276 | 0
12019 | 灌云 | 杨集10kV蒋庄线4872#界南8号公变 | 10 | 200 | 92.88 | 0
12020 | 灌云 | 杨集10kV镇东线5756#封圩小区1号公变 | 10 | 400 | 320 | 0
12021 | 灌云 | 杨集10kV镇东线5757#封圩小区3号公变 | 10 | 400 | 320 | 0
12022 | 灌云 | 侍庄10kV城南线4414#三合村西站公变 | 10 | 400 | 318.032 | 0
12023 | 灌云 | 城区10kV三桥线3476#山南巷38号公变 | 10 | 200 | 0 | 0
12024 | 灌云 | 城区10kV大庆线3473#影剧院35号公变 | 10 | 200 | 0 | 0
12025 | 灌云 | 10kV车团线2576#先进2号公变 | 10 | 400 | 267.128 | 0
12026 | 灌云 | 城区10kV水岸线3747#公安局西307号公变 | 10 | 400 | 0 | 0
12027 | 灌云 | 城区10kV东城线3631#单庄191号公变 | 10 | 400 | 316.46 | 0
12028 | 灌云 | 城区10kV东城线3630#单庄柴行西190号公变 | 10 | 630 | 504 | 0
12029 | 灌云 | 10kV盐桥线5816#灌中西山塘边387号公变 | 10 | 400 | 0 | 0
12030 | 灌云 | 10kV盐桥线5821#侍沟社房392号公变 | 10 | 200 | 0 | 0
12031 | 灌云 | 城区10kV山前线4417#山前村部1号公变 | 10 | 400 | 70.5 | 0
12032 | 灌云 | 城区10kV山前线4419#山前东部公变 | 10 | 630 | 504 | 0
12033 | 灌云 | 侍庄10kV伊山线3861#二庄04号公变 | 10 | 400 | 246.606 | 0
12034 | 灌云 | 同兴10kV五里线5630#五里村1号公变 | 10 | 200 | 138.248 | 0
12035 | 灌云 | 城区10kV盐河线3596#食品公司东墙外157号公变 | 10 | 400 | 0 | 0
12036 | 灌云 | 同兴10kV五里线5638#五里村9号公变 | 10 | 400 | 123.612 | 0
12037 | 灌云 | 同兴10kV和圩线5460#孟河村2号公变 | 10 | 1000 | 0 | 0
12038 | 灌云 | 同兴10kV李庄线5549#罘山村4号公变 | 10 | 200 | 0 | 0
12039 | 灌云 | 同兴10kV和圩线5476#玉蝉村5号公变 | 10 | 200 | 0 | 0
12040 | 灌云 | 龙苴10k王荡线0282#王荡村15号公变 | 10 | 400 | 0 | 0
12041 | 灌云 | 龙苴10kV黄荡线0336#葛庄村9号公变 | 10 | 200 | 0 | 0
12042 | 灌云 | 龙苴10kV乔荡线龙苴6#街道公变 | 10 | 400 | 0 | 0
12043 | 灌云 | 龙苴10kV董庄线0306#王堆村9号公变 | 10 | 200 | 0 | 0
12044 | 灌云 | 龙苴10kV老霍线0413#老霍村8号公变 | 10 | 400 | 0 | 0
12045 | 灌云 | 燕尾10kV临港线2791#三百弓1号公变 | 10 | 200 | 160 | 160
12046 | 灌云 | 燕尾10kV码头线2806#团港5号公变 | 10 | 200 | 160 | 160
12047 | 灌云 | 燕尾10kV盐场线2814#盐场1号公变 | 10 | 200 | 157.552 | 157.552
12048 | 灌云 | 图河10kV利冯线1426#冯圩村06号公变 | 10 | 200 | 160 | 0
12049 | 灌云 | 杨集10kV沂东线5398#潮河4号公变 | 10 | 200 | 160 | 0
12050 | 灌云 | 杨集10kV沂东线5172#新庄4号公变 | 10 | 200 | 35.248 | 0
12051 | 灌云 | 杨集10kV沂东线5163#新庄18号公变 | 10 | 200 | 12.364 | 0
12052 | 灌云 | 杨集10kV沂东线5164#新庄19号公变 | 10 | 200 | 160 | 0
12053 | 灌云 | 杨集10kV沂东线5162#新庄村17号公变 | 10 | 400 | 277.808 | 0
12054 | 灌云 | 杨集10kV沂东线5171#新庄3号公变 | 10 | 200 | 109.484 | 0
12055 | 灌云 | 杨集10kV沂北线5278#沂北街道5号公变 | 10 | 400 | 320 | 0
12056 | 灌云 | 杨集10kV沂东线5951#元兴村23号公变 | 10 | 200 | 160 | 0
12057 | 灌云 | 杨集10kV沂北线5950#沂北#06公变 | 10 | 200 | 160 | 0
12058 | 灌云 | 杨集10kV集河线4885#老庄村5号公变 | 10 | 400 | 104.66 | 0
12059 | 灌云 | 杨集10kV沂北线5298#元兴村01号公变 | 10 | 400 | 254.768 | 0
12060 | 灌云 | 杨集10kV沂北线5376#镇南4号公变 | 10 | 200 | 160 | 0
12061 | 灌云 | 杨集10kV沂北线5377#镇南5号公变 | 10 | 200 | 73.498 | 0
12062 | 灌云 | 杨集10kV集春线4782#房湾3号公变 | 10 | 200 | 84.344 | 0
12063 | 灌云 | 杨集10kV沂东线5165#新庄20号公变 | 10 | 200 | 157.078 | 0
12064 | 灌云 | 杨集10kV乔圩线5101#通榆村14号公变 | 10 | 200 | 160 | 0
12065 | 灌云 | 杨集10kV乔圩线5102#通榆村15号公变 | 10 | 400 | 178.088 | 0
12066 | 灌云 | 图河10kV利隆线1507#01号新农村公变 | 10 | 200 | 141.043 | 0
12067 | 灌云 | 图河10kV朱庄线1497#07号大兴村公变 | 10 | 200 | 61.09 | 0
12068 | 灌云 | 下车10kV董跳线3274#跳口村1号公变 | 10 | 400 | 0 | 0
12069 | 灌云 | 燕尾10kV码头线2803#团港2号公变 | 10 | 200 | 160 | 160
12070 | 灌云 | 王集10kV王集1号线1824#后河3号公变 | 10 | 400 | 283.68 | 0
12071 | 灌云 | 王集10kV黄杨线1954#大南3号公变 | 10 | 200 | 57.792 | 0
12072 | 灌云 | 下车10kV车楼线3016#官沟村4号公变 | 10 | 400 | 0 | 0
12073 | 灌云 | 下车10kV车楼线3017#官沟村5号公变 | 10 | 200 | 0 | 0
12074 | 灌云 | 下车10kV白蚬#2线3022#河西村1号公变 | 10 | 200 | 8.32 | 0
12075 | 灌云 | 下车10kV白蚬#2线3029#河西村5号公变 | 10 | 200 | 62.6425 | 0
12076 | 灌云 | 下车10kV白蚬#1线3038#恒春村4号公变 | 10 | 200 | 13.012 | 0
12077 | 灌云 | 下车10kV陈庄线3101#姜府村5号公变 | 10 | 200 | 68.818 | 0
12078 | 灌云 | 下车10kV白蚬#2线3355#徐圩村6号公变 | 10 | 200 | 5.028 | 0
12079 | 灌云 | 下车10kV陈庄线3353#徐圩村4号公变 | 10 | 200 | 123.085 | 0
12080 | 灌云 | 下车10kV白蚬#2线3356#徐圩村7号公变 | 10 | 200 | 133.404 | 0
12081 | 灌云 | 下车10kV德兴线2934#德兴村1号公变 | 10 | 100 | 80 | 0
12082 | 灌云 | 下车10kV德兴线2938#德兴村4号公变 | 10 | 200 | 150.496 | 0
12083 | 灌云 | 下车10kV集白线2972#费庄村3号公变 | 10 | 400 | 159.128 | 0
12084 | 灌云 | 下车10kV集白线3068#黄荡村2号公变 | 10 | 200 | 101.872 | 0
12085 | 灌云 | 下车10kV集白线3070#黄荡村4号公变 | 10 | 400 | 155.198 | 0
12086 | 灌云 | 下车10kV车楼线3258#双闸村1号公变 | 10 | 200 | 136.945 | 0
12087 | 灌云 | 下车10kV车楼线3266#双闸村2号公变 | 10 | 200 | 61.8595 | 0
12088 | 灌云 | 下车10kV车楼线3268#双闸村4号公变 | 10 | 200 | 114.472 | 0
12089 | 灌云 | 下车10kV车楼线3269#双闸村5号公变 | 10 | 200 | 160 | 0
12090 | 灌云 | 下车10kV车楼线3272#双闸村8号公变 | 10 | 200 | 135.793 | 0
12091 | 灌云 | 下车10kV陈庄线3028#河西村4号公变 | 10 | 200 | 51.87 | 0
12092 | 灌云 | 下车10kV白蚬#2线2918#陈庄村4号公变 | 10 | 200 | 10.508 | 0
12093 | 灌云 | 下车10kV车楼线3136#楼庄村2号公变 | 10 | 400 | 230.25 | 0
12094 | 灌云 | 小伊10kV向阳线3879#港西09号公变 | 10 | 200 | 0 | 0
12095 | 灌云 | 小伊10kV果园线4261#向阳03号公变 | 10 | 400 | 309.152 | 0
12096 | 灌云 | 小伊10kV朱韩线3973#彭洼07号公变 | 10 | 200 | 4 | 0
12097 | 灌云 | 小伊10kV桃垛线4019#七里松05号公变 | 10 | 200 | 0 | 0
12098 | 灌云 | 小伊10kV向阳线4045#渠北05号公变 | 10 | 200 | 0 | 0
12099 | 灌云 | 下车10kV车楼线3388#张庄村2号公变 | 10 | 400 | 0 | 0
12100 | 灌云 | 小伊10kV果园线4262#向阳04号公变 | 10 | 200 | 145.484 | 0
12101 | 灌云 | 小伊10kV果园线4069#三里04号公变 | 10 | 200 | 132.008 | 0
12102 | 灌云 | 城区10kV季尧线3536#季尧8队98号公变 | 10 | 400 | 0 | 0
12103 | 灌云 | 城区10kV盐河线3610#迎宾饭店170号公变 | 10 | 400 | 0 | 0
12104 | 灌云 | 城区10kV马浅线3644#木材公司院内204号公变 | 10 | 400 | 320 | 0
12105 | 灌云 | 杨集10kV镇东线5354#镇北村15号公变 | 10 | 200 | 28.328 | 0
12106 | 灌云 | 小伊10kV祝荡线1122#吴郑1号公变 | 10 | 400 | 0 | 0
12107 | 灌云 | 同兴10kV济永线5605#膘头村4号公变 | 10 | 200 | 143.416 | 0
12108 | 灌云 | 同兴10kV五里线5636#五里村7号公变 | 10 | 400 | 115.816 | 0
12109 | 灌云 | 同兴10kV五里线5633#五里村4号公变 | 10 | 200 | 25.58 | 0
12110 | 灌云 | 南岗10kV厉阳线0865#大杨7号公变 | 10 | 400 | 0 | 0
12111 | 灌云 | 城区10kV党校线4234#王圩小区02号公变 | 10 | 400 | 320 | 0
12112 | 灌云 | 下车10kV陈庄线3160#茆庄村6号公变 | 10 | 100 | 36.252 | 0
12113 | 灌云 | 云山阳光1#小区变2#主变 | 10 | 630 | 504 | 0
12114 | 灌云 | 云山阳光1#小区变1#主变 | 10 | 630 | 504 | 0
12115 | 灌云 | 城区461#云山阳光2#小区变1#主变 | 10 | 630 | 504 | 0
12116 | 灌云 | 城区461#云山阳光2#小区变2#主变 | 10 | 630 | 504 | 0
12117 | 灌云 | 下车10kV白蚬#1线3161#茆庄村7号公变 | 10 | 200 | 160 | 0
12118 | 灌云 | 下车10kV陈庄线3162#茆庄村8号公变 | 10 | 200 | 66.04 | 0
12119 | 灌云 | 下车10kV白蚬#2线3357#徐圩村8号公变 | 10 | 200 | 55.93 | 0
12120 | 灌云 | 同兴10kV梅园线5688#玉兴村6号公变 | 10 | 100 | 63.401 | 0
12121 | 灌云 | 小伊10kV山北线3997#披墩10号公变 | 10 | 400 | 320 | 0
12122 | 灌云 | 南岗10kV陡南线0815#后皂8号公变 | 10 | 400 | 0 | 0
12123 | 灌云 | 南岗10kV厉阳线0963#小陶9号公变 | 10 | 200 | 0 | 0
12124 | 灌云 | 同兴10kV李庄线5560#罘山村17号公变 | 10 | 100 | 33.064 | 0
12125 | 灌云 | 同兴10kV前河线5493#孟河村11号公变 | 10 | 400 | 234.44 | 0
12126 | 灌云 | 同兴10kV前河线5521#前河村9号公变 | 10 | 100 | 70.695 | 0
12127 | 灌云 | 燕尾10kV西锐线2821#燕水2号公变 | 10 | 200 | 160 | 160
12128 | 灌云 | 图河10kV灌洋线1650#五农6号公变 | 10 | 100 | 80 | 0
12129 | 灌云 | 下车10kV白蚬#1线2980#高河村10号公变 | 10 | 200 | 71.866 | 0
12130 | 灌云 | 燕尾10kV临华线2786#临港产业区2号公变 | 10 | 200 | 160 | 0
12131 | 灌云 | 陆庄安置小区变电所0465号公变1# | 10 | 800 | 0 | 0
12132 | 灌云 | 陆庄安置小区变电所0465号公变2# | 10 | 800 | 0 | 0
12133 | 灌云 | 小伊10kV大吴线1203#伊北2号公变 | 10 | 400 | 0 | 0
12134 | 灌云 | 小伊10kV于庄线1360#董集1号公变 | 10 | 400 | 0 | 0
12135 | 灌云 | 小伊10kV叶庄线1069#祝庄3号公变 | 10 | 200 | 141.859 | 0
12136 | 灌云 | 小伊10kV于庄线1268#杨树圩2号公变 | 10 | 400 | 0 | 0
12137 | 灌云 | 小伊10kV花厅线1181#河西2号公变 | 10 | 200 | 0 | 0
12138 | 灌云 | 小伊10kV张庄线1132#张庄2号公变 | 10 | 400 | 157.604 | 0
12139 | 灌云 | 龙苴10k王荡线1162#洪河4号公变 | 10 | 200 | 0 | 0
12140 | 灌云 | 侍庄10kV紫燕2号线4181#孙荡12号公变 | 10 | 400 | 0 | 0
12141 | 灌云 | 侍庄10kV厉埝线3946#厉荡10号公变 | 10 | 200 | 0 | 0
12142 | 灌云 | 侍庄10kV厉埝线3938#厉荡02号公变 | 10 | 400 | 0 | 0
12143 | 灌云 | 南岗10kV厉袁线0941#袁姚10号公变 | 10 | 200 | 0 | 0
12144 | 灌云 | 侍庄10kV侍西线4442#兴业城市花园1变电所1号主变 | 10 | 630 | 0 | 0
12145 | 灌云 | 侍庄10kV侍西线4443#兴业城市花园1变电所2号主变 | 10 | 630 | 0 | 0
12146 | 灌云 | 侍庄10kV侍西线4444#兴业城市花园2变电所1号主变 | 10 | 400 | 0 | 0
12147 | 灌云 | 侍庄10kV侍西线4445#兴业城市花园2变电所2号主变 | 10 | 400 | 0 | 0
12148 | 灌云 | 城区10kV照明线3675#建安巷235号公变 | 10 | 400 | 320 | 0
12149 | 灌云 | 南岗10kV吴圩线0996#崔许3号公变 | 10 | 400 | 0 | 0
12150 | 灌云 | 10kV车团线2572#团荡10号公变 | 10 | 400 | 154.688 | 0
12151 | 灌云 | 10kV车团线2570#团荡8号公变 | 10 | 400 | 183.406 | 0
12152 | 灌云 | 王集10kV集六线1946#兴春5号公变 | 10 | 400 | 0 | 0
12153 | 灌云 | 10kV车团线2571#团荡9号公变 | 10 | 200 | 4.612 | 0
12154 | 灌云 | 下车10kV车楼线3390#张庄村4号公变 | 10 | 200 | 0 | 0
12155 | 灌云 | 下车10kV白蚬#1线3392#张庄村6号公变 | 10 | 200 | 113.449 | 0
12156 | 灌云 | 下车10kV白蚬#1线3034#恒春村1号公变 | 10 | 200 | 132.874 | 0
12157 | 灌云 | 下车10kV车楼线2903#长兴村7号公变 | 10 | 200 | 0 | 0
12158 | 灌云 | 下车10kV集白线3058#黄荡村1号公变 | 10 | 400 | 47.416 | 0
12159 | 灌云 | 小伊10kV桃垛线4016#七里松01号公变 | 10 | 400 | 0 | 0
12160 | 灌云 | 小伊10kV桃垛线4028#七里松02号公变 | 10 | 400 | 0 | 0
12161 | 灌云 | 小伊10kV朱韩线3975#彭洼09号公变 | 10 | 200 | 57.392 | 0
12162 | 灌云 | 同兴10kV同兴1#线2604#龙王口7号公变 | 10 | 100 | 7.19 | 0
12163 | 灌云 | 小伊10kV王圩线3841#丁庄08号公变 | 10 | 200 | 0 | 0
12164 | 灌云 | 小伊10kV王圩线3842#丁庄09号公变 | 10 | 400 | 0 | 0
12165 | 灌云 | 同兴10kV车金线2531#徐庄10号公变 | 10 | 100 | 26.26 | 0
12166 | 灌云 | 杨集10kV车旭线5125#同杨村5号公变 | 10 | 400 | 216.716 | 0
12167 | 灌云 | 城区10kV化工线3528#186号旁边90号公变 | 10 | 400 | 0 | 0
12168 | 灌云 | 城区10kV化工线3515#康复医院77号公变 | 10 | 400 | 0 | 0
12169 | 灌云 | 城区10kV化工线3527#东方红大桥北89号公变 | 10 | 400 | 0 | 0
12170 | 灌云 | 城区10kV化工线3518#伊山二中东80号公变 | 10 | 400 | 0 | 0
12171 | 灌云 | 圩丰10kV大兴线4718#三洪农场3号公变 | 10 | 200 | 160 | 0
12172 | 灌云 | 城区10kV西苑线3773#郑庄桥北(1)333号公变 | 10 | 630 | 504 | 0
12173 | 灌云 | 城区10kV照明线3670#城东菜场230号公变 | 10 | 400 | 285.28 | 0
12174 | 灌云 | 城区10kV照明线3681#东门通衢变241号公变 | 10 | 400 | 320 | 0
12175 | 灌云 | 城区10kV照明线3673#苏云南巷233号公变 | 10 | 400 | 279.232 | 0
12176 | 灌云 | 杨集10kV车旭线5091#孙兴5号公变 | 10 | 400 | 0 | 0
12177 | 灌云 | 杨集10kV集河线5295#沂河9号公变 | 10 | 200 | 160 | 0
12178 | 灌云 | 杨集10kV车旭线5093#孙兴7号公变 | 10 | 200 | 10.824 | 0
12179 | 灌云 | 杨集10kV乔圩线4986#小乔圩村16号公变 | 10 | 200 | 160 | 0
12180 | 灌云 | 图河10kV图河线1533#10号图河村公变 | 10 | 400 | 320 | 0
12181 | 灌云 | 杨集10kV顺兴线4779#方庄8号公变 | 10 | 200 | 122.902 | 0
12182 | 灌云 | 杨集10kV学田线5033#邵庄9号公变 | 10 | 200 | 160 | 0
12183 | 灌云 | 城区10kV伊保线3612#毛孩烧烤南172号公变 | 10 | 400 | 0 | 0
12184 | 灌云 | 同兴10kV同兴2#线2685#马沟15号公变 | 10 | 200 | 121.252 | 0
12185 | 灌云 | 城区462#和盛怡景苑5#小区变1#主变 | 10 | 800 | 0 | 0
12186 | 灌云 | 城区463#和盛怡景苑6#小区变1号主变 | 10 | 800 | 0 | 0
12187 | 灌云 | 南岗10kV厉岗线0781#小区6号公变 | 10 | 200 | 0 | 0
12188 | 灌云 | 南岗10kV厉岗线0759#南岗18号公变 | 10 | 200 | 0 | 0
12189 | 灌云 | 南岗10kV厉中线0506#小区4号公变 | 10 | 200 | 0 | 0
12190 | 灌云 | 南岗10kV厉中线0532#小区5号公变 | 10 | 630 | 0 | 0
12191 | 灌云 | 王集10kV黄杨线1819#蒋圩6号公变 | 10 | 200 | 160 | 0
12192 | 灌云 | 王集10kV集直线1780#黄杨11号公变 | 10 | 200 | 160 | 0
12193 | 灌云 | 王集10kV集六线1895#六里12号公变 | 10 | 100 | 56.582 | 0
12194 | 灌云 | 圩丰10kV圩东线4504#东圩7号公变 | 10 | 400 | 169.958 | 0
12195 | 灌云 | 王集10kV集六线1897#六里14号公变 | 10 | 400 | 303.566 | 0
12196 | 灌云 | 圩丰10kV圩东线4520#海堤6号公变 | 10 | 200 | 107.4535 | 0
12197 | 灌云 | 圩丰10kV圩许线4465#头段1号公变 | 10 | 400 | 122.834 | 122.834
12198 | 灌云 | 圩丰10kV圩许线4468#头段4号公变 | 10 | 200 | 0 | 0
12199 | 灌云 | 杨集10kV杨南线5245#三星社区39号公变 | 10 | 160 | 128 | 0
12200 | 灌云 | 杨集10kV乔圩线5103#通榆村16号公变 | 10 | 200 | 41.496 | 0
12201 | 灌云 | 图河10kV图河线1549#06号图河街道公变 | 10 | 400 | 320 | 0
12202 | 灌云 | 杨集10kV集春线5410#春二1号公变 | 10 | 200 | 160 | 0
12203 | 灌云 | 杨集10kV集春线5149#谢湾3号公变 | 10 | 200 | 107.08 | 0
12204 | 灌云 | 杨集10kV集春线5151#谢湾7号公变 | 10 | 200 | 134.3185 | 0
12205 | 灌云 | 杨集10kV沂北线4820#何庄10号公变 | 10 | 200 | 38.328 | 0
12206 | 灌云 | 杨集10kV沂北线4834#何庄9号公变 | 10 | 200 | 76.08 | 0
12207 | 灌云 | 图河10kV利冯线1539#10号孟圩村公变 | 10 | 400 | 211.308 | 0
12208 | 灌云 | 图河10kV海林线1498#05号大兴村公变 | 10 | 200 | 49.678 | 0
12209 | 灌云 | 王集10kV集直线1760#黄杨12号公变 | 10 | 200 | 160 | 0
12210 | 灌云 | 王集10kV韩圩线1945#东湾10号公变 | 10 | 200 | 32.5 | 0
12211 | 灌云 | 王集10kV集梁线2032#发科9号公变 | 10 | 315 | 252 | 0
12212 | 灌云 | 王集10kV侍盐线1773#封庄6号公变 | 10 | 200 | 160 | 0
12213 | 灌云 | 王集10kV集街线1982#韩圩3号公变 | 10 | 200 | 160 | 0
12214 | 灌云 | 王集10kV集直线1795#黄杨15号公变 | 10 | 200 | 160 | 0
12215 | 灌云 | 王集10kV集发线1978#合兴1号公变 | 10 | 200 | 160 | 0
12216 | 灌云 | 王集10kV黄杨线1814#蒋圩5号公变 | 10 | 200 | 160 | 0
12217 | 灌云 | 王集10kV黄杨线1831#石剑2号公变 | 10 | 200 | 93.8185 | 0
12218 | 灌云 | 王集10kV集梁线1767#焦荡7号公变 | 10 | 200 | 160 | 0
12219 | 灌云 | 圩丰10kV太丰线4714#太丰22号公变 | 10 | 400 | 76.841 | 0
12220 | 灌云 | 王集10kV集梁线1771#任圩1号公变 | 10 | 400 | 320 | 0
12221 | 灌云 | 王集10kV黄杨线1812#蒋圩7号公变 | 10 | 200 | 146.196 | 0
12222 | 灌云 | 圩丰10kV圩东线4498#东圩1号公变 | 10 | 200 | 80.956 | 0
12223 | 灌云 | 圩丰10kV圩东线4509#东圩12号公变 | 10 | 200 | 6.416 | 0
12224 | 灌云 | 圩丰10kV圩东线4503#东圩6号公变 | 10 | 400 | 0 | 0
12225 | 灌云 | 圩丰10kV太丰线4709#太丰17号公变 | 10 | 200 | 110.563 | 0
12226 | 灌云 | 圩丰10kV圩东线4516#海堤2号公变 | 10 | 400 | 27.5 | 0
12227 | 灌云 | 圩丰10kV圩东线4517#海堤3号公变 | 10 | 200 | 144.744 | 0
12228 | 灌云 | 圩丰10kV圩东线4518#海堤4号公变 | 10 | 200 | 0 | 0
12229 | 灌云 | 圩丰10kV圩周线5716#四合1号公变 | 10 | 200 | 121.096 | 0
12230 | 灌云 | 圩丰10kV圩周线5725#四合10号公变 | 10 | 400 | 0 | 0
12231 | 灌云 | 圩丰10kV圩周线5719#四合4号公变 | 10 | 200 | 49.726 | 0
12232 | 灌云 | 圩丰10kV圩周线4482#周庄2号公变 | 10 | 400 | 0 | 0
12233 | 灌云 | 圩丰10kV圩周线4481#周庄1号公变 | 10 | 200 | 34.656 | 0
12234 | 灌云 | 圩丰10kV圩东线4534#街道6号公变 | 10 | 400 | 271.58 | 0
12235 | 灌云 | 城区463#和盛怡景苑6#小区变2号主变 | 10 | 800 | 640 | 0
12236 | 灌云 | 城区462#和盛怡景苑5#小区变2#主变 | 10 | 800 | 640 | 0
12237 | 灌云 | 圩丰10kV红旗线4667#三张犁13号公变 | 10 | 200 | 97.336 | 0
12238 | 灌云 | 圩丰10kV南华线4640#南华11号公变 | 10 | 400 | 160.895 | 0
12239 | 灌云 | 城区406#和盛怡景苑4#小区变2#主变 | 10 | 800 | 640 | 0
12240 | 灌云 | 圩丰10kV圩东线4561#圩丰村8号公变 | 10 | 400 | 27.596 | 0
12241 | 灌云 | 杨集10kV杨集线5221#三星社区14号公变 | 10 | 400 | 320 | 0
12242 | 灌云 | 圩丰10kV红旗线4743#光明5号公变 | 10 | 400 | 90.758 | 0
12243 | 灌云 | 下车10kV集白线2927#大兴村3号公变 | 10 | 200 | 140.344 | 0
12244 | 灌云 | 下车10kV德兴线3204#朐兴村3号公变 | 10 | 200 | 0 | 0
12245 | 灌云 | 小伊10kV桃垛线4196#桃垛10号公变 | 10 | 400 | 0 | 0
12246 | 灌云 | 龙苴10kV范庄线0119#范庄村8号公变 | 10 | 200 | 0 | 0
12247 | 灌云 | 杨集10kV杨集线5224#城东村17号公变 | 10 | 400 | 320 | 0
12248 | 灌云 | 龙苴10k王荡线1108#千斤15号公变 | 10 | 200 | 0 | 0
12249 | 灌云 | 王集10kV集直线1904#六里1号公变 | 10 | 400 | 290.942 | 0
12250 | 灌云 | 下车10kV沙行线3307#下车村18号公变 | 10 | 200 | 0 | 0
12251 | 灌云 | 南岗10kV厉龙线0942#殷口10号公变 | 10 | 400 | 0 | 0
12252 | 灌云 | 南岗10kV胜沟线0802#深沟7号公变 | 10 | 200 | 0 | 0
12253 | 灌云 | 南岗10kV胜沟线076#义兴7号公变 | 10 | 200 | 0 | 0
12254 | 灌云 | 南岗10kV陡沟线0840#高庄9号公变 | 10 | 400 | 0 | 0
12255 | 灌云 | 小伊10kV王圩线3838#丁庄04号公变 | 10 | 200 | 0 | 0
12256 | 灌云 | 同兴10kV车亚线2636#同兴街18号公变 | 10 | 400 | 320 | 0
12257 | 灌云 | 小伊10kV山北线4095#山前西小区01号公变 | 10 | 315 | 252 | 0
12258 | 灌云 | 同兴10kV车街线2639#同兴街21号公变 | 10 | 500 | 400 | 0
12259 | 灌云 | 南岗10kV陡沟线0682#边庄8号公变 | 10 | 200 | 0 | 0
12260 | 灌云 | 南岗10kV胜沟线0843#五户12号公变 | 10 | 200 | 0 | 0
12261 | 灌云 | 南岗10kV吴圩线0846#东徐9号公变 | 10 | 200 | 0 | 0
12262 | 灌云 | 龙苴10kV古城线0155#龙苴社区3号公变 | 10 | 400 | 0 | 0
12263 | 灌云 | 龙苴10kV古城线0199#龙苴社区15号公变 | 10 | 400 | 0 | 0
12264 | 灌云 | 燕尾10kV临港线2797#三百弓8号公变 | 10 | 400 | 320 | 320
12265 | 灌云 | 10kV盐桥线5822#侍田家西393号公变 | 10 | 630 | 0 | 0
12266 | 灌云 | 10kV盐桥线5825#胡可华家东396号公变 | 10 | 630 | 0 | 0
12267 | 灌云 | 10kV盐桥线5815#灌中门前386号公变 | 10 | 400 | 0 | 0
12268 | 灌云 | 10kV盐桥线5818#灌中北389号公变 | 10 | 400 | 0 | 0
12269 | 灌云 | 龙苴10kV古城线0149#龙苴社区14号公变 | 10 | 400 | 0 | 0
12270 | 灌云 | 杨集10kV镇东线5338#城东村34号公变 | 10 | 200 | 160 | 0
12271 | 灌云 | 龙苴10kV范庄线0186#前布村9号公变 | 10 | 400 | 0 | 0
12272 | 灌云 | 10kV车团线2555#闸南6号公变 | 10 | 400 | 179.638 | 0
12273 | 灌云 | 小伊10kV山北线4274#伊山03号公变 | 10 | 400 | 273.576 | 0
12274 | 灌云 | 小伊10kV山北线4106#山西10号公变 | 10 | 200 | 160 | 0
12275 | 灌云 | 杨集10kV杨南线5258#城西村50号公变 | 10 | 400 | 320 | 0
12276 | 灌云 | 杨集10kV同杨线5179#新安村2号公变 | 10 | 200 | 106.24 | 0
12277 | 灌云 | 南岗10kV厉龙线0708#潘洼10号公变 | 10 | 200 | 0 | 0
12278 | 灌云 | 圩丰10kV红旗线4739#光明1号公变 | 10 | 200 | 115.255 | 0
12279 | 灌云 | 下车10kV德兴线3396#赵跳村1号公变 | 10 | 400 | 0 | 0
12280 | 灌云 | 杨集10kV车旭线4856#蒋庄村2号公变 | 10 | 200 | 99.804 | 0
12281 | 灌云 | 下车10kV陈庄线2887#长兴村1号公变 | 10 | 200 | 0 | 0
12282 | 灌云 | 下车10kV白蚬#2线3351#徐圩村2号公变 | 10 | 200 | 57.442 | 0
12283 | 灌云 | 小伊10kV果园线4070#三里05号公变 | 10 | 200 | 160 | 0
12284 | 灌云 | 小伊10kVV朱韩线3824#邓庄02号公变 | 10 | 200 | 160 | 0
12285 | 灌云 | 杨集10kV杨集线5231#城东村23号公变 | 10 | 400 | 288.056 | 0
12286 | 灌云 | 杨集10kV杨集线5228#城东村20号公变 | 10 | 200 | 160 | 0
12287 | 灌云 | 小伊10kV山北线4004#披墩小区01号公变 | 10 | 400 | 302.904 | 0
12288 | 灌云 | 杨集10kV界圩线5004#城西村17号公变 | 10 | 200 | 94.962 | 0
12289 | 灌云 | 杨集10kV界圩线5002#城西村15号公变 | 10 | 200 | 160 | 0
12290 | 灌云 | 小伊10kV祝荡线1063#小伊2#大孙公变 | 10 | 400 | 0 | 0
12291 | 灌云 | 小伊10kV大茆线1238#小茆1号公变 | 10 | 200 | 109.738 | 0
12292 | 灌云 | 小伊10kV花厅线1258#赵沟3号公变 | 10 | 400 | 0 | 0
12293 | 灌云 | 侍庄10kV厉埝线4371#朱埝02号公变 | 10 | 400 | 0 | 0
12294 | 灌云 | 小伊10kV王圩线3843#丁庄10号公变 | 10 | 200 | 0 | 0
12295 | 灌云 | 小伊10kV叮河线3998#披墩11号公变 | 10 | 400 | 254.204 | 0
12296 | 灌云 | 小伊10kV叮河线3951#刘庄06号公变 | 10 | 200 | 105.916 | 0
12297 | 灌云 | 侍庄10kV厉于线4381#朱胥04号公变 | 10 | 200 | 0 | 0
12298 | 灌云 | 小伊10kV叮河线3949#刘庄03号公变 | 10 | 200 | 160 | 0
12299 | 灌云 | 四队10kV塘场线2151#三队6号公变 | 10 | 400 | 320 | 0
12300 | 灌云 | 城区10kV方徐线3490#烟草宿舍西南52号公变 | 10 | 400 | 0 | 0
12301 | 灌云 | 四队10kV塘场线2152#三队7号公变 | 10 | 400 | 320 | 0
12302 | 灌云 | 龙苴10kV张桥线0361#孙港村10号公变 | 10 | 200 | 0 | 0
12303 | 灌云 | 龙苴10kV董庄线0217#大洼村10号公变 | 10 | 400 | 0 | 0
12304 | 灌云 | 龙苴10kV乔荡线0438#乔荡村3号公变 | 10 | 400 | 0 | 0
12305 | 灌云 | 龙苴10kV董庄线0314#吴南村9号公变 | 10 | 400 | 0 | 0
12306 | 灌云 | 龙苴10kV董庄线0226#大洼村1号公变 | 10 | 200 | 0 | 0
12307 | 灌云 | 龙苴10kV董庄线0219#大洼村12号公变 | 10 | 400 | 0 | 0
12308 | 灌云 | 龙苴10kV老霍线0456#下坊村6号公变 | 10 | 400 | 0 | 0
12309 | 灌云 | 龙苴10kV黄荡线0345#黄荡村8号公变 | 10 | 200 | 0 | 0
12310 | 灌云 | 龙苴10kV黄荡线0390#张桥村8号公变 | 10 | 200 | 0 | 0
12311 | 灌云 | 龙苴10kV董庄线0266#穆圩村8号公变 | 10 | 400 | 0 | 0
12312 | 灌云 | 龙苴10kV黄荡线0346#黄荡村9号公变 | 10 | 200 | 0 | 0
12313 | 灌云 | 龙苴10kV张桥线0374#孙港村9号公变 | 10 | 200 | 0 | 0
12314 | 灌云 | 龙苴10kV董庄线0251#穆圩村10号公变 | 10 | 200 | 0 | 0
12315 | 灌云 | 龙苴10kV乔荡线0452#下坊村2号公变 | 10 | 200 | 0 | 0
12316 | 灌云 | 龙苴10kV老霍线0356#穆圩村11号公变 | 10 | 400 | 0 | 0
12317 | 灌云 | 龙苴10kV董庄线0267#穆圩村9号公变 | 10 | 200 | 0 | 0
12318 | 灌云 | 龙苴10kV老霍线0457#下坊村7号公变 | 10 | 200 | 0 | 0
12319 | 灌云 | 杨集10kV同杨线4813#广丰村2号公变 | 10 | 400 | 286.805 | 0
12320 | 灌云 | 杨集10kV同杨线4817#广丰村6号公变 | 10 | 400 | 128.678 | 0
12321 | 灌云 | 下车10kV车楼线2899#长兴村3号公变 | 10 | 400 | 230.42 | 0
12322 | 灌云 | 下车10kV陈庄线2898#长兴村2号公变 | 10 | 200 | 129.598 | 0
12323 | 灌云 | 下车10kV白蚬#2线3352#徐圩村3号公变 | 10 | 200 | 160 | 0
12324 | 灌云 | 下车10kV白蚬#2线3027#河西村3号公变 | 10 | 200 | 3.721 | 0
12325 | 灌云 | 龙苴10kV老霍线0450#下坊村12号公变 | 10 | 200 | 0 | 0
12326 | 灌云 | 龙苴10kV老霍线0415#穆圩村20号公变 | 10 | 200 | 0 | 0
12327 | 灌云 | 民生小区东区开闭所1#主变 | 10 | 400 | 0 | 0
12328 | 灌云 | 民生小区东区开闭所2#主变 | 10 | 400 | 0 | 0
12329 | 灌云 | 龙苴10kV乔荡线0446#吴南村1号公变 | 10 | 200 | 0 | 0
12330 | 灌云 | 龙苴10kV老霍线0458#下坊村8号公变 | 10 | 200 | 0 | 0
12331 | 灌云 | 小伊10kV盐北线4287#伊山16号公变 | 10 | 400 | 272.408 | 0
12332 | 灌云 | 侍庄10kV厉埝线3940#厉荡04号公变 | 10 | 200 | 0 | 0
12333 | 灌云 | 侍庄10kV厉埝线3942#厉荡06号公变 | 10 | 400 | 0 | 0
12334 | 灌云 | 侍庄10kV厉埝线3954#马圩03号公变 | 10 | 200 | 0 | 0
12335 | 灌云 | 小伊10kV张庄线3927#老庄01号公变 | 10 | 200 | 135.52 | 0
12336 | 灌云 | 小伊10kV盐官线4087#三庄04号公变 | 10 | 200 | 0 | 0
12337 | 灌云 | 杨集10kV同杨线5178#新安村1号公变 | 10 | 200 | 136.0255 | 0
12338 | 灌云 | 杨集10kV学田线5130#五福庄2号公变 | 10 | 400 | 274.52 | 0
12339 | 灌云 | 杨集10kV蒋庄线5210#学田村3号公变 | 10 | 400 | 0 | 0
12340 | 灌云 | 杨集10kV车旭线5126#同杨村6号公变 | 10 | 200 | 141.148 | 0
12341 | 灌云 | 杨集10kV界圩线5334#镇北2号公变 | 10 | 200 | 78.778 | 0
12342 | 灌云 | 杨集10kV界圩线5348#镇北8号公变 | 10 | 200 | 65.746 | 0
12343 | 灌云 | 杨集10kV同杨线4978#农旭村8号公变 | 10 | 200 | 144.16 | 0
12344 | 灌云 | 杨集10kV蒋庄线4870#界南6号公变 | 10 | 200 | 107.528 | 0
12345 | 灌云 | 城区10kV山前线3731#红枫巷291号公变 | 10 | 400 | 288.824 | 0
12346 | 灌云 | 王集10kV集六线1834#兴春12号公变 | 10 | 200 | 133.48 | 0
12347 | 灌云 | 龙苴10kV古城线0195#涟河村2号公变 | 10 | 400 | 0 | 0
12348 | 灌云 | 南岗10kV厉阳线0875#大杨8号公变 | 10 | 200 | 0 | 0
12349 | 灌云 | 圩丰10kV圩许线4471#头段7号公变 | 10 | 200 | 160 | 160
12350 | 灌云 | 下车10kV陈庄线2848#白蚬街7号公变 | 10 | 400 | 320 | 0
12351 | 灌云 | 下车10kV白蚬#2线2827#白蚬村6号公变 | 10 | 400 | 312.096 | 0
12352 | 灌云 | 杨集10kV学田线5027#邵庄3号公变 | 10 | 200 | 24.348 | 0
12353 | 灌云 | 杨集10kV蒋庄线5204#学田村14号公变 | 10 | 200 | 47.464 | 0
12354 | 灌云 | 杨集10kV利杨线4819#国土所公变 | 10 | 200 | 160 | 0
12355 | 灌云 | 小伊10kV果园线4068#三里03号公变 | 10 | 200 | 83.836 | 0
12356 | 灌云 | 穆圩10kV石门线0057#青灯村9号公变 | 10 | 400 | 0 | 0
12357 | 灌云 | 穆圩10kV石门线0045#青灯村10号公变 | 10 | 200 | 0 | 0
12358 | 灌云 | 下车10kV白蚬2#线2916#陈庄村2号公变 | 10 | 200 | 0 | 0
12359 | 灌云 | 四队10kV龙王线2314#兴二7号公变 | 10 | 200 | 117.079 | 0
12360 | 灌云 | 侍庄10kV紫燕1号线4141#侍圩09号公变 | 10 | 200 | 123.922 | 0
12361 | 灌云 | 侍庄10kV厉于线4006#蒲沟桥04号公变 | 10 | 400 | 0 | 0
12362 | 灌云 | 侍庄10kV侍东线4149#侍庄04号公变 | 10 | 400 | 320 | 0
12363 | 灌云 | 侍庄10kV侍圩线3912#季尧04号公变 | 10 | 200 | 0 | 0
12364 | 灌云 | 小伊10kV果园线3904#黄庄08号公变 | 10 | 200 | 147.096 | 0
12365 | 灌云 | 南岗10kV陡西线0945#胜沟8号公变 | 10 | 200 | 0 | 0
12366 | 灌云 | 南岗10kV胜沟线0952#义兴6号公变 | 10 | 400 | 0 | 0
12367 | 灌云 | 10kV车团线2586#先进12号公变 | 10 | 200 | 160 | 0
12368 | 灌云 | 龙苴10kV范庄线0133#后布村7号公变 | 10 | 200 | 0 | 0
12369 | 灌云 | 南岗10kV厉孙线0736#孙庄18号公变 | 10 | 200 | 0 | 0
12370 | 灌云 | 南岗10kV厉袁线0824#东于2号公变 | 10 | 200 | 0 | 0
12371 | 灌云 | 龙苴10kV老霍线0410#老霍村3号公变 | 10 | 200 | 0 | 0
12372 | 灌云 | 龙苴10kV乔荡线龙苴8#街道公变 | 10 | 400 | 0 | 0
12373 | 灌云 | 龙苴10kV乔荡线0430#穆圩街道9号公变 | 10 | 400 | 0 | 0
12374 | 灌云 | 侍庄10kV侍圩线4063#三合03号公变 | 10 | 400 | 0 | 0
12375 | 灌云 | 侍庄10kV厉埝线4116#沈庄06号公变 | 10 | 100 | 0 | 0
12376 | 灌云 | 同兴10kV车亚线2637#同兴街19号公变 | 10 | 400 | 320 | 0
12377 | 灌云 | 同兴10kV车亚线2638#同兴街20号公变 | 10 | 400 | 287.728 | 0
12378 | 灌云 | 穆圩10kV石门线0047#青灯村12号公变 | 10 | 400 | 0 | 0
12379 | 灌云 | 龙苴10kV董庄线0393#江庄村6号公变 | 10 | 200 | 0 | 0
12380 | 灌云 | 龙苴10kV董庄线0248#江庄村5号公变 | 10 | 200 | 0 | 0
12381 | 灌云 | 王集10kV集发线1942#合兴5号公变 | 10 | 200 | 76.984 | 0
12382 | 灌云 | 燕尾10kV西锐线4681#临港产业区10号公变 | 10 | 100 | 80 | 80
12383 | 灌云 | 小伊10kV花厅线1311#盐西5号公变 | 10 | 200 | 0 | 0
12384 | 灌云 | 同兴10kV同兴1#线2594#头队6号公变 | 10 | 400 | 187.739 | 0
12385 | 灌云 | 10kV美都新城6#小区变1#主变 | 10 | 800 | 0 | 0
12386 | 灌云 | 10kV美都新城6#小区变3#主变 | 10 | 800 | 0 | 0
12387 | 灌云 | 10kV美都新城6#小区变4#主变 | 10 | 800 | 0 | 0
12388 | 灌云 | 10kV美都新城6#小区变2#主变 | 10 | 800 | 0 | 0
12389 | 灌云 | 城区451#美都新城4#小区变1#主变 | 10 | 800 | 0 | 0
12390 | 灌云 | 城区451#美都新城4#小区变3#主变 | 10 | 800 | 0 | 0
12391 | 灌云 | 城区451#美都新城4#小区变2#主变 | 10 | 800 | 0 | 0
12392 | 灌云 | 城区451#美都新城4#小区变4#主变 | 10 | 800 | 0 | 0
12393 | 灌云 | 图河10kV利冯线1418#官场村02号公变 | 10 | 200 | 51.94 | 0
12394 | 灌云 | 小伊10kV大茆线1225#小茆15号公变 | 10 | 200 | 160 | 0
12395 | 灌云 | 王集10kV集发线1847#大埝5号公变 | 10 | 200 | 122.812 | 0
12396 | 灌云 | 小伊10kV朱韩线3885#港西15号公变 | 10 | 200 | 116.5 | 0
12397 | 灌云 | 小伊10kV朱韩线3876#港西05号公变 | 10 | 200 | 15.4135 | 0
12398 | 灌云 | 城区10kV城南线3447#皮毛厂西9号公变 | 10 | 400 | 320 | 0
12399 | 灌云 | 杨集10kV同杨线5181#新安村4号公变 | 10 | 200 | 160 | 0
12400 | 灌云 | 杨集10kV同杨线5065#孙跳村3号公变 | 10 | 400 | 0 | 0
12401 | 灌云 | 杨集10kV蒋庄线4924#茅舍6号公变 | 10 | 200 | 160 | 0
12402 | 灌云 | 杨集10kV蒋庄线4847#后学田2号公变 | 10 | 200 | 11.014 | 0
12403 | 灌云 | 四队10kV民治线2493#民治17号公变 | 10 | 200 | 57.216 | 0
12404 | 灌云 | 四队10kV圩治线2240#三沟8号公变 | 10 | 200 | 0 | 0
12405 | 灌云 | 四队10kV塘场线2160#中心1号公变 | 10 | 200 | 73.19 | 0
12406 | 灌云 | 杨集10kV沂东线5401#潮河村7号公变 | 10 | 400 | 43.34 | 0
12407 | 灌云 | 杨集10kV集河线4753#春一11号公变 | 10 | 200 | 77.312 | 0
12408 | 灌云 | 杨集10kV集河线5292#沂河6号公变 | 10 | 200 | 39.148 | 0
12409 | 灌云 | 小伊10kV王圩线4222#王圩04号公变 | 10 | 200 | 0 | 0
12410 | 灌云 | 侍庄10kV厉于线4385#朱胥08号公变 | 10 | 200 | 0 | 0
12411 | 灌云 | 杨集10kV集河线4881#老庄村1号公变 | 10 | 400 | 291.521 | 0
12412 | 灌云 | 侍庄10kV厉于线4013#蒲沟桥11号公变 | 10 | 400 | 0 | 0
12413 | 灌云 | 杨集10kV集河线5425#春三3号公变 | 10 | 200 | 160 | 0
12414 | 灌云 | 民生小区东区2#箱变 | 10 | 630 | 0 | 0
12415 | 灌云 | 民生小区东区3#箱变 | 10 | 630 | 0 | 0
12416 | 灌云 | 民生小区东区5#箱变 | 10 | 630 | 0 | 0
12417 | 灌云 | 南岗10kV厉龙线0706#岗东11号公变 | 10 | 50 | 0 | 0
12418 | 灌云 | 龙苴10kV董庄线0218#大洼村11号公变 | 10 | 200 | 0 | 0
12419 | 灌云 | 龙苴10kV老霍线0449#下坊村11号公变 | 10 | 400 | 0 | 0
12420 | 灌云 | 南岗10kV吴圩线0787#吴圩14号公变 | 10 | 400 | 0 | 0
12421 | 灌云 | 小伊10kV盐北线4057#任庄05号公变 | 10 | 100 | 80 | 0
12422 | 灌云 | 侍庄10kV威尔线4332#占灯03号公变 | 10 | 200 | 160 | 0
12423 | 灌云 | 杨集10kV蒋庄线4768#东城8号公变 | 10 | 400 | 249.4 | 0
12424 | 灌云 | 王集10kV集梁线1933#任圩13号公变 | 10 | 400 | 257.972 | 0
12425 | 灌云 | 王集10kV韩圩线1935#东湾16号公变 | 10 | 160 | 128 | 0
12426 | 灌云 | 王集10kV王集1号线1939#小垛13号公变 | 10 | 400 | 290.99 | 0
12427 | 灌云 | 城区10kV西苑线3787#郑庄桥北(3)337号公变 | 10 | 400 | 320 | 0
12428 | 灌云 | 小伊10kV盐官线4086#三庄03号公变 | 10 | 200 | 0 | 0
12429 | 灌云 | 侍庄10kV紫燕1号线4295#沂北04号公变 | 10 | 400 | 311.576 | 0
12430 | 灌云 | 侍庄10kV紫燕1号线4296#沂北05号公变 | 10 | 400 | 313.625 | 0
12431 | 灌云 | 侍庄10kV紫燕2号线4238#吴王04号公变 | 10 | 200 | 0 | 0
12432 | 灌云 | 侍庄10kV侍东线4316#玉丰01号公变 | 10 | 200 | 160 | 0
12433 | 灌云 | 侍庄10kV侍东线4174#孙荡05号公变 | 10 | 400 | 306.82 | 0
12434 | 灌云 | 侍庄10kV厉埝线4111#沈庄01号公变 | 10 | 200 | 0 | 0
12435 | 灌云 | 侍庄10kV厉埝线4372#朱埝03号公变 | 10 | 400 | 0 | 0
12436 | 灌云 | 侍庄10kV厉埝线4373#朱埝04号公变 | 10 | 200 | 0 | 0
12437 | 灌云 | 侍庄10kV伊山线4121#侍沟01号公变 | 10 | 200 | 160 | 0
12438 | 灌云 | 小伊10kV山北线4278#伊山07号公变 | 10 | 400 | 311.84 | 0
12439 | 灌云 | 小伊10kV山北线4282#伊山11号公变 | 10 | 400 | 271.2 | 0
12440 | 灌云 | 小伊10kV山北线4197#山西01号公变 | 10 | 400 | 320 | 0
12441 | 灌云 | 小伊10kV山北线4199#山西03号公变 | 10 | 400 | 320 | 0
12442 | 灌云 | 小伊10kV山北线4100#山西04号公变 | 10 | 400 | 307.056 | 0
12443 | 灌云 | 小伊10kV王圩线3837#丁庄03号公变 | 10 | 400 | 0 | 0
12444 | 灌云 | 小伊10kV盐官线3891#官路03号公变 | 10 | 200 | 0 | 0
12445 | 灌云 | 小伊10kV桃垛线4195#桃垛09号公变 | 10 | 200 | 0 | 0
12446 | 灌云 | 小伊10kV果园线4078#三里13号公变 | 10 | 200 | 107.096 | 0
12447 | 灌云 | 小伊10kV果园线4080#三里15号公变 | 10 | 200 | 139.13 | 0
12448 | 灌云 | 王集10kV集发线1937#合兴6号公变 | 10 | 100 | 80 | 0
12449 | 灌云 | 侍庄10kV紫燕1号线4136#侍圩04号公变 | 10 | 400 | 320 | 0
12450 | 灌云 | 小伊10kV山北线4275#伊山04号公变 | 10 | 400 | 320 | 0
12451 | 灌云 | 四队10kV四队线2145#丁圩4号公变 | 10 | 200 | 160 | 0
12452 | 灌云 | 同兴10kV车街线2640#同兴街22号公变 | 10 | 400 | 320 | 0
12453 | 灌云 | 四队10kV民治线2460#北六4号公变 | 10 | 200 | 160 | 0
12454 | 灌云 | 四队10kV南兴线2449#北五4号公变 | 10 | 200 | 138.244 | 0
12455 | 灌云 | 同兴10kV车街线2641#同兴街23号公变 | 10 | 400 | 320 | 0
12456 | 灌云 | 杨集10kV乔圩线4980#小乔圩村10号公变 | 10 | 400 | 268.908 | 0
12457 | 灌云 | 王集10kV集六线1965#兴春4号公变 | 10 | 400 | 172.408 | 0
12458 | 灌云 | 杨集10kV乔圩线4981#小乔圩村11号公变 | 10 | 400 | 217.2935 | 0
12459 | 灌云 | 王集10kV集梁线2011#直属3号公变 | 10 | 400 | 86.144 | 0
12460 | 灌云 | 杨集10kV乔圩线4984#小乔圩村14号公变 | 10 | 200 | 106.692 | 0
12461 | 灌云 | 王集10kV集兴线1902#兴春16号公变 | 10 | 200 | 160 | 0
12462 | 灌云 | 杨集10kV乔圩线4985#小乔圩村15号公变 | 10 | 200 | 0 | 0
12463 | 灌云 | 小伊10kV于庄线1338#伊南15号公变 | 10 | 200 | 0 | 0
12464 | 灌云 | 杨集10kV沂北线5275#沂北街道2号公变 | 10 | 400 | 320 | 0
12465 | 灌云 | 同兴10kV梅园线5669#玉山村7号公变 | 10 | 630 | 134.672 | 0
12466 | 灌云 | 杨集10kV蒋庄线5214#学田村7号公变 | 10 | 200 | 136.872 | 0
12467 | 灌云 | 杨集10kV镇东线5026#邵庄2号公变 | 10 | 200 | 141.76 | 0
12468 | 灌云 | 杨集10kV蒋庄线4766#东城6号公变 | 10 | 200 | 160 | 0
12469 | 灌云 | 杨集10kV蒋庄线5201#学田村10号公变 | 10 | 400 | 189.985 | 0
12470 | 灌云 | 杨集10kV蒋庄线5213#学田村6号公变 | 10 | 200 | 160 | 0
12471 | 灌云 | 杨集10kV学田线4793#封圩2号公变 | 10 | 200 | 112.6945 | 0
12472 | 灌云 | 杨集10kV学田线4792#封圩1号公变 | 10 | 200 | 160 | 0
12473 | 灌云 | 杨集10kV镇东线5894#镇东村21号公变 | 10 | 400 | 251.288 | 0
12474 | 灌云 | 杨集10kV杨政线4897#利华村2号公变 | 10 | 200 | 0 | 0
12475 | 灌云 | 下车10kV白蚬#2线2917#陈庄村3号公变 | 10 | 200 | 15.196 | 0
12476 | 灌云 | 下车10kV白蚬#2线3032#河西村8号公变 | 10 | 200 | 18.394 | 0
12477 | 灌云 | 城区358#伊山水岸小区5#箱变 | 10 | 630 | 504 | 0
12478 | 灌云 | 城区361#伊山水岸小区8#箱变 | 10 | 630 | 504 | 0
12479 | 灌云 | 王集10kV集六线1799#兴春15号公变 | 10 | 160 | 19.466 | 0
12480 | 灌云 | 王集10kV韩圩线1901#兴春17号公变 | 10 | 200 | 16.4 | 0
12481 | 灌云 | 王集10kV盐东线1886#元邦19号公变 | 10 | 400 | 261.65 | 0
12482 | 灌云 | 图河10kV利冯线1436#李庄15号公变 | 10 | 200 | 118.918 | 0
12483 | 灌云 | 图河10kV灌李线1599#06号六道公变 | 10 | 400 | 121.466 | 0
12484 | 灌云 | 图河10kV灌李线1619#07号六道公变 | 10 | 315 | 148.896 | 0
12485 | 灌云 | 图河10kV灌李线1639#12号七道公变 | 10 | 200 | 66.508 | 0
12486 | 灌云 | 图河10kV灌李线1628#07号义民村公变 | 10 | 200 | 100.732 | 0
12487 | 灌云 | 图河10kV利冯线1558#06号孟圩村公变 | 10 | 200 | 53.362 | 0
12488 | 灌云 | 图河10kV杜圩线1394#孟圩村07号公变 | 10 | 200 | 160 | 0
12489 | 灌云 | 图河10kV杜圩线1392#马屯村13号公变 | 10 | 400 | 320 | 0
12490 | 灌云 | 图河10kV杜圩线1401#马屯村14号公变 | 10 | 200 | 160 | 0
12491 | 灌云 | 图河10kV杜圩线1408#南港村09号公变 | 10 | 400 | 157.976 | 0
12492 | 灌云 | 图河10kV杜圩线1400#南港村10号公变 | 10 | 400 | 253.286 | 0
12493 | 灌云 | 图河10kV杜圩线1387#南港村11号公变 | 10 | 200 | 160 | 0
12494 | 灌云 | 图河10kV杜圩线1409#南港村12号公变 | 10 | 200 | 0 | 0
12495 | 灌云 | 图河10kV杜圩线1398#南港村13号公变 | 10 | 200 | 138.64 | 0
12496 | 灌云 | 图河10kV利冯线1564#08号孟圩村公变 | 10 | 200 | 147.248 | 0
12497 | 灌云 | 图河10kV杜圩线1375#杜圩村12号公变 | 10 | 400 | 230.36 | 0
12498 | 灌云 | 下车10kV陈庄线2846#白蚬街5号公变 | 10 | 400 | 296.448 | 0
12499 | 灌云 | 四队10kV圩治线2218#腰南6号公变 | 10 | 400 | 320 | 320
12500 | 灌云 | 四队10kV塘场线2174#街道22号公变 | 10 | 400 | 306.08 | 0
12501 | 灌云 | 图河10kV杜圩线1386#杜圩村09号公变 | 10 | 200 | 116.628 | 0
12502 | 灌云 | 图河10kV杜圩线1378#杜圩村11号公变 | 10 | 200 | 105.576 | 0
12503 | 灌云 | 图河10kV杜圩线1379#杜圩村13号公变 | 10 | 200 | 160 | 0
12504 | 灌云 | 图河10kV杜圩线1373#杜圩村14号公变 | 10 | 200 | 160 | 0
12505 | 灌云 | 下车10kV集白线3072#黄荡村6号公变 | 10 | 400 | 0 | 0
12506 | 灌云 | 圩丰10kV圩许线4473#头段9号公变 | 10 | 200 | 160 | 160
12507 | 灌云 | 圩丰10kV大兴线4701#太丰9号公变 | 10 | 200 | 146.584 | 0
12508 | 灌云 | 城区365#伊山华庭3#小区变1#主变 | 10 | 1000 | 800 | 0
12509 | 灌云 | 龙苴10kV乔荡线0433#乔荡村12号公变 | 10 | 200 | 0 | 0
12510 | 灌云 | 四队10kV鲁河线2354#兴三8号公变 | 10 | 400 | 84.224 | 0
12511 | 灌云 | 图河10kV海林线1579#10号海林村公变 | 10 | 200 | 147.592 | 0
12512 | 灌云 | 图河10kV海林线1577#11号海林村公变 | 10 | 200 | 160 | 0
12513 | 灌云 | 图河10kV海林线1574#13号海林村公变 | 10 | 200 | 160 | 0
12514 | 灌云 | 图河10kV海林线1572#14号海林村公变 | 10 | 200 | 160 | 0
12515 | 灌云 | 图河10kV海林线1582#08号海林村公变 | 10 | 200 | 139.87 | 0
12516 | 灌云 | 图河10kV海林线1580#09号海林村公变 | 10 | 200 | 153.532 | 0
12517 | 灌云 | 图河10kV利冯线1611#05号官场村公变 | 10 | 200 | 160 | 0
12518 | 灌云 | 杨集10kV学田线4795#封圩4号公变 | 10 | 200 | 123.232 | 0
12519 | 灌云 | 杨集10kV车旭线5087#孙兴1号公变 | 10 | 400 | 175.04 | 0
12520 | 灌云 | 杨集10kV蒋庄线4865#界南1号公变 | 10 | 400 | 320 | 0
12521 | 灌云 | 城区10kV花城线3501#前河一队西63号主变台区 | 10 | 400 | 320 | 0
12522 | 灌云 | 城区10kV花城线3504#织布厂宿舍66号公变 | 10 | 400 | 320 | 0
12523 | 灌云 | 城区10kV山前线3725#进修学校西285号公变 | 10 | 400 | 320 | 0
12524 | 灌云 | 小伊10kV大茆线1290#祝荡16号公变 | 10 | 200 | 160 | 0
12525 | 灌云 | 小伊10kV大茆线1289#祝荡15号公变 | 10 | 200 | 54.732 | 0
12526 | 灌云 | 杨集10kV学田线4794#封圩3号公变 | 10 | 200 | 160 | 0
12527 | 灌云 | 杨集10kV蒋庄线4798#封圩7号公变 | 10 | 200 | 9 | 0
12528 | 灌云 | 杨集10kV蒋庄线5207#学田村17号公变 | 10 | 400 | 211.16 | 0
12529 | 灌云 | 圩丰10kV圩周线4480#永兴5号公变 | 10 | 400 | 0 | 0
12530 | 灌云 | 圩丰10kV圩洋线4566#洋桥农场2号公变 | 10 | 200 | 160 | 160
12531 | 灌云 | 圩丰10kV圩洋线4568#洋桥农场4号公变 | 10 | 400 | 50.048 | 50.048
12532 | 灌云 | 圩丰10kV圩西线4535#街道7号公变 | 10 | 630 | 220.14 | 0
12533 | 灌云 | 下车10kV车楼线2902#长兴村6号公变 | 10 | 400 | 46.49 | 0
12534 | 灌云 | 侍庄10kV厉埝线3956#马圩05号公变 | 10 | 400 | 0 | 0
12535 | 灌云 | 侍庄10kV厉埝线3804#常荡02号公变 | 10 | 200 | 0 | 0
12536 | 灌云 | 侍庄10kV厉于线4380#朱胥03号公变 | 10 | 400 | 0 | 0
12537 | 灌云 | 侍庄10kV厉埝线4209#瓦房06号公变 | 10 | 200 | 0 | 0
12538 | 灌云 | 10kV富泰华庭1#小区变1#主变 | 10 | 1000 | 0 | 0
12539 | 灌云 | 侍庄10kV厉埝线3941#厉荡05号公变 | 10 | 200 | 0 | 0
12540 | 灌云 | 同兴10kV车街线2661#同兴村5号公变 | 10 | 400 | 250.736 | 0
12541 | 灌云 | 同兴10kV车街线2643#同兴街25号公变 | 10 | 400 | 320 | 0
12542 | 灌云 | 10kV富泰华庭1#小区变2#主变 | 10 | 1000 | 0 | 0
12543 | 灌云 | 同兴10kV车街线2642#同兴街24号公变 | 10 | 400 | 320 | 0
12544 | 灌云 | 同兴10kV同兴2#线2741#张宝山4号公变 | 10 | 200 | 0 | 0
12545 | 灌云 | 同兴10kV车亚线2702#佑兴5号公变 | 10 | 400 | 87.746 | 0
12546 | 灌云 | 下车10kV孟李线3365#印庄村7号公变 | 10 | 400 | 21.68 | 0
12547 | 灌云 | 下车10kV车圩线2857#卞庄村7号公变 | 10 | 200 | 0 | 0
12548 | 灌云 | 下车10kV车圩线2852#卞庄村2号公变 | 10 | 200 | 56.818 | 0
12549 | 灌云 | 10kV富泰华庭1#小区变3#主变 | 10 | 1000 | 0 | 0
12550 | 灌云 | 10kV富泰华庭1#小区变4#主变 | 10 | 1000 | 0 | 0
12551 | 灌云 | 城区10kV三桥线5823#妇幼保健所394号公变 | 10 | 630 | 0 | 0
12552 | 灌云 | 小伊10kV大茆线1283#祝荡5号公变 | 10 | 200 | 21.976 | 0
12553 | 灌云 | 小伊10kV大茆线1294#祝荡7号公变 | 10 | 200 | 103.324 | 0
12554 | 灌云 | 小伊10kV花厅线1244#花厅9号公变 | 10 | 200 | 0 | 0
12555 | 灌云 | 小伊10kV花厅线1245#花厅4号公变 | 10 | 400 | 0 | 0
12556 | 灌云 | 龙苴10k王荡线1165#洪河13号公变 | 10 | 200 | 0 | 0
12557 | 灌云 | 图河10kV海林线1571#03号海林村公变 | 10 | 200 | 13.036 | 0
12558 | 灌云 | 图河10kV图河线1561#04号安福村公变 | 10 | 400 | 320 | 0
12559 | 灌云 | 南岗10kV厉中线0697#南岗14号公变 | 10 | 400 | 0 | 0
12560 | 灌云 | 图河10kV海林线6006#08号大兴村公变 | 10 | 200 | 0 | 0
12561 | 灌云 | 杨集10kV车旭线4932#萌旭村14号公变 | 10 | 200 | 49.636 | 0
12562 | 灌云 | 同兴10kV济永线5567#罘山村1号公变 | 10 | 400 | 36.764 | 0
12563 | 灌云 | 四队10kV四队线2127#跃北8号公变 | 10 | 100 | 80 | 0
12564 | 灌云 | 杨集10kV沂西线4948#南湾10号公变 | 10 | 200 | 36.868 | 0
12565 | 灌云 | 杨集10kV集春线5417#春二8号公变 | 10 | 200 | 111.094 | 0
12566 | 灌云 | 杨集10kV沂北线4821#何庄11号公变 | 10 | 200 | 123.708 | 0
12567 | 灌云 | 南岗10kV厉岗线0867#赵庄1号公变 | 10 | 200 | 0 | 0
12568 | 灌云 | 下车10kV白蚬#2线2915#陈庄村1号公变 | 10 | 200 | 39.88 | 0
12569 | 灌云 | 龙苴10kV乔荡线0455#下坊村5号公变 | 10 | 100 | 0 | 0
12570 | 灌云 | 10kV盐桥线5802#轧钢厂373号公变 | 10 | 400 | 0 | 0
12571 | 灌云 | 10kV盐桥线5813#三桥北384号公变 | 10 | 400 | 0 | 0
12572 | 灌云 | 城区10kV三合线3551#新农村小区（2）113号公变 | 10 | 500 | 0 | 0
12573 | 灌云 | 城区10kV振兴线3799#伊东三队259号公变 | 10 | 630 | 504 | 0
12574 | 灌云 | 王集10kV黄杨线2022#大南1号公变 | 10 | 200 | 131.527 | 0
12575 | 灌云 | 下车10kV陈庄线3105#姜府村9号公变 | 10 | 200 | 100.93 | 0
12576 | 灌云 | 杨集10kV界圩线5006#城西村20号公变 | 10 | 200 | 115.3 | 0
12577 | 灌云 | 图河10kV冯圩线1424#图河村05号公变 | 10 | 200 | 160 | 0
12578 | 灌云 | 杨集10kV车旭线5035#曙光村11号公变 | 10 | 400 | 215.16 | 0
12579 | 灌云 | 杨集10kV同杨线5306#长流村10号公变 | 10 | 200 | 100.42 | 0
12580 | 灌云 | 四队10kV龙王线2325#前腰3号公变 | 10 | 200 | 99.064 | 0
12581 | 灌云 | 侍庄10kV厉于线4386#朱胥09号公变 | 10 | 200 | 0 | 0
12582 | 灌云 | 同兴10kV五里线5698#玉兴村16号公变 | 10 | 200 | 132.184 | 0
12583 | 灌云 | 圩丰10kV圩周线4458#支沟13号公变 | 10 | 400 | 159.464 | 0
12584 | 灌云 | 图河10kV图河线1537#11号图河村公变 | 10 | 400 | 320 | 0
12585 | 灌云 | 图河10kV图河线1538#12号图河村公变 | 10 | 400 | 320 | 0
12586 | 灌云 | 图河10kV图河线1569#07号图河街道公变 | 10 | 400 | 282.92 | 0
12587 | 灌云 | 杨集10kV沂东线5166#新庄21号公变 | 10 | 200 | 52.978 | 0
12588 | 灌云 | 侍庄10kV伊山线4123#侍沟03号公变 | 10 | 400 | 258.53 | 0
12589 | 灌云 | 龙苴10kV古城线0197#龙苴社区12号公变 | 10 | 400 | 0 | 0
12590 | 灌云 | 龙苴10kV古城线0201#龙苴社区17号公变 | 10 | 400 | 0 | 0
12591 | 灌云 | 穆圩10kV杨范线0076#杨范村10号公变 | 10 | 400 | 0 | 0
12592 | 灌云 | 龙苴10kV张桥线0363#孙港村12号公变 | 10 | 400 | 0 | 0
12593 | 灌云 | 龙苴10kV范庄线0111#范庄村10号公变 | 10 | 200 | 0 | 0
12594 | 灌云 | 龙苴10kV龙东线0203#龙苴社区20号公变 | 10 | 400 | 0 | 0
12595 | 灌云 | 龙苴10kV龙东线0150#龙苴社区18号公变 | 10 | 400 | 0 | 0
12596 | 灌云 | 龙苴10kV范庄线0168#南李村7号公变 | 10 | 400 | 0 | 0
12597 | 灌云 | 穆圩10kV石门线0096#祝灯村13号公变 | 10 | 200 | 0 | 0
12598 | 灌云 | 杨集10kV车旭线4928#萌旭村10号公变 | 10 | 400 | 308.6 | 0
12599 | 灌云 | 龙苴10kV龙东线0202#龙苴社区19号公变 | 10 | 400 | 0 | 0
12600 | 灌云 | 龙苴10kV范庄线0172#前布村12号公变 | 10 | 200 | 0 | 0
12601 | 灌云 | 龙苴10k王荡线0273#唐桥村6号公变 | 10 | 400 | 0 | 0
12602 | 灌云 | 龙苴10kV黄荡线0375#张桥村10号公变 | 10 | 200 | 0 | 0
12603 | 灌云 | 龙苴10kV乔荡线0425#穆圩街道4号公变 | 10 | 400 | 0 | 0
12604 | 灌云 | 龙苴10kV黄荡线0341#黄荡村3号公变 | 10 | 400 | 0 | 0
12605 | 灌云 | 南岗10kV胜沟线0923#曹赵2号公变 | 10 | 200 | 0 | 0
12606 | 灌云 | 龙苴10kV黄荡线0332#葛庄村5号公变 | 10 | 400 | 0 | 0
12607 | 灌云 | 龙苴10kV黄荡线0329#葛庄村2号公变 | 10 | 200 | 0 | 0
12608 | 灌云 | 龙苴10kV老霍线0357#穆圩村21号公变 | 10 | 200 | 0 | 0
12609 | 灌云 | 南岗10kV马蹄线0936#王范4号公变 | 10 | 200 | 0 | 0
12610 | 灌云 | 南岗10kV厉岗线0778#官庄8号公变 | 10 | 400 | 0 | 0
12611 | 灌云 | 南岗10kV厉龙线0744#丁林6号公变 | 10 | 400 | 0 | 0
12612 | 灌云 | 小伊10kV花厅线1302#小西2号公变 | 10 | 400 | 0 | 0
12613 | 灌云 | 南岗10kV厉袁线1013#南于7号公变 | 10 | 400 | 0 | 0
12614 | 灌云 | 小伊10kV花厅线1046#唐庄11号公变 | 10 | 400 | 0 | 0
12615 | 灌云 | 小伊10kV花厅线1047#唐庄13号公变 | 10 | 200 | 0 | 0
12616 | 灌云 | 小伊10kV张庄线1306#盐西1号公变 | 10 | 200 | 122.242 | 0
12617 | 灌云 | 小伊10kV花厅线1045#唐庄12号公变 | 10 | 200 | 0 | 0
12618 | 灌云 | 侍庄10kV厉埝线3939#厉荡03号公变 | 10 | 200 | 0 | 0
12619 | 灌云 | 小伊10kV大茆线1237#小茆12号公变 | 10 | 200 | 14.512 | 0
12620 | 灌云 | 小伊10kV张庄线1096#杨徐8号公变 | 10 | 200 | 13.418 | 0
12621 | 灌云 | 小伊10kV于庄线1348#伊南14号公变 | 10 | 400 | 0 | 0
12622 | 灌云 | 小伊10kV于庄线1197#伊北10号公变 | 10 | 400 | 0 | 0
12623 | 灌云 | 小伊10kV大茆线1227#小茆16号公变 | 10 | 200 | 160 | 0
12624 | 灌云 | 小伊10kV花厅线1090#板浦果园2号公变 | 10 | 200 | 0 | 0
12625 | 灌云 | 小伊10kV张庄线1183#河西11号公变 | 10 | 200 | 45.556 | 0
12626 | 灌云 | 杨集10kV顺兴线4773#方庄2号公变 | 10 | 400 | 320 | 0
12627 | 灌云 | 小伊10kV花厅线1327#泊洋5号公变 | 10 | 200 | 0 | 0
12628 | 灌云 | 小伊10kV花厅线1232#小茆9号公变 | 10 | 200 | 0 | 0
12629 | 灌云 | 小伊10kV大茆线1126#吴郑6号公变 | 10 | 200 | 146.248 | 0
12630 | 灌云 | 小伊10kV祝荡线1217#张葛11号公变 | 10 | 200 | 0 | 0
12631 | 灌云 | 城区10kV方徐线3487#新村小学49号公变 | 10 | 630 | 0 | 0
12632 | 灌云 | 城区10kV大庆线3469#财政局西31号公变 | 10 | 400 | 0 | 0
12633 | 灌云 | 城区10kV振兴线3692#头庄大队252号公变 | 10 | 630 | 504 | 0
12634 | 灌云 | 城区10kV照明线3685#灌云县车管所245号公变 | 10 | 200 | 160 | 0
12635 | 灌云 | 杨集10kV同杨线5180#新安村3号公变 | 10 | 400 | 244.748 | 0
12636 | 灌云 | 城区10kV照明线3669#城东客运站229号公变 | 10 | 400 | 320 | 0
12637 | 灌云 | 城区10kV东城线3639#交通局北199号公变 | 10 | 400 | 320 | 0
12638 | 灌云 | 同兴10kV五里线5699#玉兴村17号公变 | 10 | 100 | 27.368 | 0
12639 | 灌云 | 龙苴10kV古城线0214#龙苴社区9号公变 | 10 | 400 | 0 | 0
12640 | 灌云 | 同兴10kV五里线5637#五里村8号公变 | 10 | 400 | 320 | 0
12641 | 灌云 | 同兴10kV梅园线5687#玉兴村5号公变 | 10 | 200 | 105.638 | 0
12642 | 灌云 | 王集10kV黄杨线1920#大南15号公变 | 10 | 100 | 17.5 | 0
12643 | 灌云 | 王集10kV集直线1789#条河11号公变 | 10 | 200 | 160 | 0
12644 | 灌云 | 10kV美都新城1#小区变2#主变 | 10 | 800 | 0 | 0
12645 | 灌云 | 10kV美都新城2#小区变2#主变 | 10 | 800 | 0 | 0
12646 | 灌云 | 10kV美都新城3#小区变4#主变 | 10 | 800 | 0 | 0
12647 | 灌云 | 10kV大庆线富园广场1#变电所2#主变 | 10 | 800 | 0 | 0
12648 | 灌云 | 下车10kV德兴线3407#赵跳村2号公变 | 10 | 200 | 0 | 0
12649 | 灌云 | 下车10kV德兴线3399#赵跳村12号公变 | 10 | 200 | 80.626 | 0
12650 | 灌云 | 下车10kV德兴线3408#赵跳村3号公变 | 10 | 400 | 136.031 | 0
12651 | 灌云 | 四队10kV圩葛线2262#中南3号公变 | 10 | 200 | 3.936 | 0
12652 | 灌云 | 汽车站北1#箱变 | 10 | 630 | 0 | 0
12653 | 灌云 | 城区509#云山阳光3#小区变1#主变 | 10 | 1000 | 0 | 0
12654 | 灌云 | 城区509#云山阳光3#小区变2#主变 | 10 | 1000 | 800 | 0
12655 | 灌云 | 城区018#江南锦地2#箱变1#主变 | 10 | 630 | 0 | 0
12656 | 灌云 | 城区018#江南锦地2#箱变2#主变 | 10 | 630 | 0 | 0
12657 | 灌云 | 同兴10kV五里线5611#膘头村3号公变 | 10 | 400 | 0 | 0
12658 | 灌云 | 圩丰10kV圩周线4455#支沟10号公变 | 10 | 400 | 40.488 | 0
12659 | 灌云 | 图河10kV利隆线1483#09号朱庄村公变 | 10 | 200 | 71.164 | 0
12660 | 灌云 | 10kV盐桥线5809#建行东三桥边380号公变 | 10 | 400 | 0 | 0
12661 | 灌云 | 杨集10kV车旭线4946#萌旭村8号公变 | 10 | 200 | 113.71 | 0
12662 | 灌云 | 南岗10kV陡沟线0920#高庄8号公变 | 10 | 400 | 0 | 0
12663 | 灌云 | 四队10kV鲁东线2096#大东1号公变 | 10 | 400 | 166.124 | 0
12664 | 灌云 | 南岗10kV厉龙线0764#殷口9号公变 | 10 | 400 | 0 | 0
12665 | 灌云 | 杨集10kV沂东线5017#三图5号公变 | 10 | 200 | 98.752 | 0
12666 | 灌云 | 王集10kV黄杨线1923#大南5号公变 | 10 | 200 | 137.6965 | 0
12667 | 灌云 | 王集10kV集梁线1985#任圩4号公变 | 10 | 200 | 50.253 | 0
12668 | 灌云 | 杨集10kV集河线5289#沂河3号公变 | 10 | 200 | 69.166 | 0
12669 | 灌云 | 杨集10kV集河线5283#沂河10号公变 | 10 | 400 | 245.756 | 0
12670 | 灌云 | 杨集10kV集河线4844#后三8号公变 | 10 | 400 | 287.98 | 0
12671 | 灌云 | 下车10kV车岳线2912#陈赵村7号公变 | 10 | 100 | 0 | 0
12672 | 灌云 | 下车10kV沙行线3113#林庄村16号公变 | 10 | 200 | 0 | 0
12673 | 灌云 | 下车10kV车圩线3187#前门村9号公变 | 10 | 200 | 14.16 | 0
12674 | 灌云 | 下车10kv下车线2949#董跳村14号公变 | 10 | 200 | 108.112 | 0
12675 | 灌云 | 杨集10kV杨南线5249#城西村42号公变 | 10 | 200 | 160 | 0
12676 | 灌云 | 杨集10kV杨南线5248#城东村41号公变 | 10 | 200 | 160 | 0
12677 | 灌云 | 杨集10kV镇东线5328#城西村24号公变 | 10 | 200 | 160 | 0
12678 | 灌云 | 龙苴10kV董庄线0298#王堆村10号公变 | 10 | 400 | 0 | 0
12679 | 灌云 | 杨集10kV沂东线5167#新庄22号公变 | 10 | 400 | 317.192 | 0
12680 | 灌云 | 杨集10kV杨集线5226#三星社区19号公变 | 10 | 400 | 320 | 0
12681 | 灌云 | 城区497#金源市场1#小区变1#主变 | 10 | 630 | 0 | 0
12682 | 灌云 | 南岗10kV马蹄线0812#王范12号公变 | 10 | 400 | 0 | 0
12683 | 灌云 | 南岗10kV陡沟线0793#街道7号公变 | 10 | 400 | 0 | 0
12684 | 灌云 | 南岗10kV陈楼线0774#石涧10号公变 | 10 | 400 | 0 | 0
12685 | 灌云 | 南岗10kV厉孙线0866#贺庄8号公变 | 10 | 200 | 0 | 0
12686 | 灌云 | 南岗10kV厉孙线0775#石涧11号公变 | 10 | 200 | 0 | 0
12687 | 灌云 | 南岗10kV厉孙线0822#孙庄17号公变 | 10 | 200 | 0 | 0
12688 | 灌云 | 南岗10kV厉孙线0753#孙庄19号公变 | 10 | 200 | 0 | 0
12689 | 灌云 | 南岗10kV陈楼线0754#孙庄20号公变 | 10 | 200 | 0 | 0
12690 | 灌云 | 南岗10kV立交桥线0777#马蹄15号公变 | 10 | 200 | 0 | 0
12691 | 灌云 | 南岗10kV吴圩线0786#吴圩12号公变 | 10 | 400 | 0 | 0
12692 | 灌云 | 图河10kV利隆线1460#11号新农村公变 | 10 | 200 | 108.562 | 0
12693 | 灌云 | 杨集10kV集河线4754#春一12号公变 | 10 | 200 | 101.072 | 0
12694 | 灌云 | 下车10kV陈庄线2982#高河村12号公变 | 10 | 400 | 179.328 | 0
12695 | 灌云 | 圩丰10kV大兴线4737#大兴9号公变 | 10 | 400 | 105.496 | 0
12696 | 灌云 | 小伊10kV山北线4284#伊山13号公变 | 10 | 400 | 124.032 | 0
12697 | 灌云 | 小伊10kV盐官线3895#官路08号公变 | 10 | 200 | 0 | 0
12698 | 灌云 | 侍庄10kV威尔线4331#占灯02号公变 | 10 | 400 | 320 | 0
12699 | 灌云 | 四队10kV南兴线2451#北五8号公变 | 10 | 400 | 0 | 0
12700 | 灌云 | 四队10kV鲁河线2382#后腰6号公变 | 10 | 100 | 73.976 | 0
12701 | 灌云 | 四队10kV鲁四线2305#北三6号公变 | 10 | 400 | 320 | 0
12702 | 灌云 | 四队10kV鲁东线2093#龙兴9号公变 | 10 | 400 | 320 | 0
12703 | 灌云 | 四队10kV龙王线2333#杨庄8号公变 | 10 | 400 | 202.752 | 0
12704 | 灌云 | 四队10kV龙王线2315#兴二8号公变 | 10 | 200 | 14.304 | 0
12705 | 灌云 | 四队10kV龙王线2275#兴五1号公变 | 10 | 200 | 51.229 | 0
12706 | 灌云 | 同兴10kV同兴1#线2605#龙王口8号公变 | 10 | 200 | 12.262 | 0
12707 | 灌云 | 同兴10kV同兴1#线2507#小圩9号公变 | 10 | 200 | 160 | 0
12708 | 灌云 | 同兴10kV李庄线5559#罘山村16号公变 | 10 | 200 | 95.644 | 0
12709 | 灌云 | 南岗10kV厉阳线0687#梁荡6号公变 | 10 | 200 | 0 | 0
12710 | 灌云 | 燕尾10kV临港线2781#三百弓6号公变 | 10 | 400 | 320 | 320
12711 | 灌云 | 侍庄10kV城南线4413#三合村委员会南公变 | 10 | 630 | 504 | 0
12712 | 灌云 | 城区10kV三桥线5824#煤炭大楼395号公变 | 10 | 400 | 0 | 0
12713 | 灌云 | 城区10kV方徐线3491#伊新路口53号公变 | 10 | 400 | 0 | 0
12714 | 灌云 | 侍庄10kV紫燕2号线4030#乔圩02号公变 | 10 | 400 | 0 | 0
12715 | 灌云 | 侍庄10kV威尔线4166#树云01号公变 | 10 | 200 | 160 | 0
12716 | 灌云 | 小伊10kV山北线3990#披墩03号公变 | 10 | 200 | 160 | 0
12717 | 灌云 | 小伊10kV山北线4286#伊山15号公变 | 10 | 400 | 276.278 | 0
12718 | 灌云 | 小伊10kV山北线4288#伊山17号公变 | 10 | 200 | 119.696 | 0
12719 | 灌云 | 下车10kV陈庄线3156#茆庄村2号公变 | 10 | 200 | 146.368 | 0
12720 | 灌云 | 下车10kV白蚬#2线2919#陈庄村5号公变 | 10 | 200 | 160 | 0
12721 | 灌云 | 下车10kV车楼线3267#双闸村3号公变 | 10 | 200 | 160 | 0
12722 | 灌云 | 下车10kV集白线2971#费庄村2号公变 | 10 | 630 | 81.98 | 0
12723 | 灌云 | 下车10kV德兴线2936#德兴村2号公变 | 10 | 400 | 199.208 | 0
12724 | 灌云 | 下车10kV德兴线2937#德兴村3号公变 | 10 | 400 | 235.152 | 0
12725 | 灌云 | 下车10kV德兴线3208#朐兴村7号公变 | 10 | 200 | 160 | 0
12726 | 灌云 | 同兴10kV和圩线5645#孙口村2号公变 | 10 | 400 | 0 | 0
12727 | 灌云 | 同兴10kV梅园线5646#孙口村3号公变 | 10 | 400 | 170.736 | 0
12728 | 灌云 | 同兴10kV梅园线5685#玉兴村3号公变 | 10 | 200 | 153.784 | 0
12729 | 灌云 | 同兴10kV车亚线2709#佑兴12号公变 | 10 | 400 | 58.652 | 0
12730 | 灌云 | 南岗10kV吴圩线0511#崔许9号公变 | 10 | 200 | 0 | 0
12731 | 灌云 | 南岗10kV立交桥线0776#马蹄7号公变 | 10 | 200 | 0 | 0
12732 | 灌云 | 同兴10kV同兴2#线2720#鲁南10号公变 | 10 | 200 | 0 | 0
12733 | 灌云 | 杨集10kV蒋庄线5215#学田村8号公变 | 10 | 400 | 159.428 | 0
12734 | 灌云 | 杨集10kV蒋庄线5202#学田村12号公变 | 10 | 200 | 0 | 0
12735 | 灌云 | 杨集10kV蒋庄线4765#东城5号公变 | 10 | 400 | 220.8 | 0
12736 | 灌云 | 同兴10kV车金线2546#永进13号公变 | 10 | 200 | 141.043 | 0
12737 | 灌云 | 龙苴10kV乔荡线0432#乔荡村11号公变 | 10 | 400 | 0 | 0
12738 | 灌云 | 龙苴10kV乔荡线0442#乔荡村7号公变 | 10 | 200 | 0 | 0
12739 | 灌云 | 小伊10kV盐北线4059#任庄07号公变 | 10 | 200 | 31.358 | 0
12740 | 灌云 | 下车10kV仲集线3416#仲集村10号公变 | 10 | 400 | 269.552 | 0
12741 | 灌云 | 四队10kV街东线2062#街道3号公变 | 10 | 400 | 320 | 0
12742 | 灌云 | 同兴10kV车街线2623#同兴街5号公变 | 10 | 630 | 452.376 | 0
12743 | 灌云 | 杨集10kV镇东线5340#城西村36号公变 | 10 | 400 | 320 | 0
12744 | 灌云 | 城区10kV三桥线3455#富云小区东17号公变 | 10 | 400 | 0 | 0
12745 | 灌云 | 下车10kV德兴线3409#赵跳村4号公变 | 10 | 160 | 128 | 0
12746 | 灌云 | 图河10kV海林线1575#15号海林村公变 | 10 | 200 | 149.416 | 0
12747 | 灌云 | 小伊10kV张庄线1094#杨徐7号公变 | 10 | 200 | 99.478 | 0
12748 | 灌云 | 南岗10kV厉岗线0969#河崖5号公变 | 10 | 200 | 0 | 0
12749 | 灌云 | 南岗10kV厉阳线0577#梁荡5号公变 | 10 | 200 | 0 | 0
12750 | 灌云 | 南岗10kV厉岗线0689#南于4号公变 | 10 | 200 | 0 | 0
12751 | 灌云 | 侍庄10kV紫燕1号线4040#乔圩12号公变 | 10 | 200 | 160 | 0
12752 | 灌云 | 侍庄10kV厉埝线3959#马圩08号公变 | 10 | 200 | 0 | 0
12753 | 灌云 | 侍庄10kV厉埝线3965#马圩14号公变 | 10 | 200 | 0 | 0
12754 | 灌云 | 侍庄10kV紫燕2号线4183#孙荡14号公变 | 10 | 200 | 0 | 0
12755 | 灌云 | 侍庄10kV紫燕2号线4184#孙荡15号公变 | 10 | 200 | 0 | 0
12756 | 灌云 | 侍庄10kV紫燕2号线4185#孙荡16号公变 | 10 | 400 | 0 | 0
12757 | 灌云 | 城区365#伊山华庭3#小区变2#主变 | 10 | 800 | 640 | 0
12758 | 灌云 | 王集10kV集街线1769#韩圩12号公变 | 10 | 400 | 300.69 | 0
12759 | 灌云 | 城区336#伊山华庭2#小区变2#主变 | 10 | 800 | 640 | 0
12760 | 灌云 | 城区10kV三合线新3563#农村小区（1）125号公变 | 10 | 400 | 0 | 0
12761 | 灌云 | 同兴10kV同兴1#线2606#龙王口9号公变 | 10 | 200 | 64.3 | 0
12762 | 灌云 | 10kV车团线2565#团荡3号公变 | 10 | 200 | 29.8 | 0
12763 | 灌云 | 王集10kV黄杨线1777#大南11号公变 | 10 | 200 | 139.9 | 0
12764 | 灌云 | 城区500#呈杰园1#小区变1#主变 | 10 | 1000 | 800 | 0
12765 | 灌云 | 小伊10kV大茆线1291#祝荡12号公变 | 10 | 50 | 40 | 0
12766 | 灌云 | 图河10kV灌李线1602#07号八道村公变 | 10 | 200 | 160 | 0
12767 | 灌云 | 图河10kV利隆线1465#12号新农村公变 | 10 | 400 | 248.288 | 0
12768 | 灌云 | 城区500#呈杰园1#小区变3#变压器 | 10 | 630 | 504 | 0
12769 | 灌云 | 城区500#呈杰园1#小区变2#主变 | 10 | 800 | 0 | 0
12770 | 灌云 | 10kV西城国际1#小区变1#主变 | 10 | 630 | 0 | 0
12771 | 灌云 | 10kV西城国际1#小区变2#主变 | 10 | 630 | 504 | 0
12772 | 灌云 | 10kV西城国际1#小区变3#主变 | 10 | 630 | 0 | 0
12773 | 灌云 | 10kV西城国际1#小区变4#主变 | 10 | 630 | 504 | 0
12774 | 灌云 | 南岗10kV厉阳线0701#大杨9号公变 | 10 | 400 | 0 | 0
12775 | 灌云 | 南岗10kV陡南线0668#潘庄6号公变 | 10 | 400 | 0 | 0
12776 | 灌云 | 小伊10kV王圩线3844#丁庄11号公变 | 10 | 200 | 0 | 0
12777 | 灌云 | 小伊10kV叮河线3996#披墩09号公变 | 10 | 200 | 60.432 | 0
12778 | 灌云 | 南岗10kV陈楼线0817#董王8号公变 | 10 | 200 | 0 | 0
12779 | 灌云 | 南岗10kV陡沟线0679#张学10号公变 | 10 | 200 | 0 | 0
12780 | 灌云 | 小伊10kV大茆线1168#洪河12号公变 | 10 | 100 | 80 | 0
12781 | 灌云 | 下车10kV白蚬#1线3036#恒春村2号公变 | 10 | 200 | 129.241 | 0
12782 | 灌云 | 下车10kV车楼线3137#楼庄村3号公变 | 10 | 200 | 6.748 | 0
12783 | 灌云 | 下车10kV集白线3060#黄荡村11号公变 | 10 | 200 | 6.73 | 0
12784 | 灌云 | 图河10kV利隆线1454#13号新农村公变 | 10 | 200 | 76.352 | 0
12785 | 灌云 | 下车10kV陈庄线2979#高河村1号公变 | 10 | 400 | 239.12 | 0
12786 | 灌云 | 下车10kV陈庄线2844#白蚬街3号公变 | 10 | 400 | 258.672 | 0
12787 | 灌云 | 下车10kV车楼线3139#楼庄村5号公变 | 10 | 400 | 320 | 0
12788 | 灌云 | 下车10kV陈庄线2850#白蚬街9号公变 | 10 | 400 | 277.91 | 0
12789 | 灌云 | 下车10kV白蚬#2线3345#徐圩村1号公变 | 10 | 400 | 312.656 | 0
12790 | 灌云 | 下车10kV陈庄线2849#白蚬街8号公变 | 10 | 400 | 320 | 0
12791 | 灌云 | 下车10kV陈庄线2997#高河村9号公变 | 10 | 400 | 274.37 | 0
12792 | 灌云 | 下车10kV白蚬#2线3147#马庄村3号公变 | 10 | 100 | 80 | 0
12793 | 灌云 | 下车10kV集白线2960#费庄村1号公变 | 10 | 400 | 221.552 | 0
12794 | 灌云 | 下车10kV德兴线3414#赵跳村9号公变 | 10 | 400 | 144.388 | 0
12795 | 灌云 | 杨集10kV杨南线5254#城东村47号公变 | 10 | 200 | 160 | 0
12796 | 灌云 | 图河10kV冯圩线1534#07号三舍村公变 | 10 | 400 | 307.994 | 0
12797 | 灌云 | 下车10kV白蚬#1线3393#张庄村7号公变 | 10 | 200 | 120.68 | 0
12798 | 灌云 | 下车10kV陈庄线3092#姜府村1号公变 | 10 | 100 | 80 | 0
12799 | 灌云 | 图河10kV朱庄线1450#08号董庄村公变 | 10 | 400 | 206.488 | 0
12800 | 灌云 | 图河10kV利隆线1449#09号大兴村公变 | 10 | 200 | 139.44 | 0
12801 | 灌云 | 龙苴10kV范庄线0179#前布村2号公变 | 10 | 315 | 0 | 0
12802 | 灌云 | 杨集10kV沂东线5369#镇南12号公变 | 10 | 200 | 131.476 | 0
12803 | 灌云 | 杨集10kV沂东线5368#镇南11号公变 | 10 | 400 | 146.804 | 0
12804 | 灌云 | 杨集10kV沂西线4958#南湾2号公变 | 10 | 200 | 137.803 | 0
12805 | 灌云 | 杨集10kV沂西线4961#南湾5号公变 | 10 | 400 | 183.02 | 0
12806 | 灌云 | 王集10kV王集1号线1747#小垛15号公变 | 10 | 400 | 194.188 | 0
12807 | 灌云 | 王集10kV王集1号线1748#小垛14号公变 | 10 | 200 | 79.552 | 0
12808 | 灌云 | 同兴10kV梅园线5663#玉山村1号公变 | 10 | 200 | 11.75 | 0
12809 | 灌云 | 侍庄10kV侍西线4153#侍庄06号公变 | 10 | 400 | 0 | 0
12810 | 灌云 | 侍庄10kV侍圩线4395#三合04号公变 | 10 | 400 | 0 | 0
12811 | 灌云 | 王集10kV集兴线1749#街道9号公变 | 10 | 400 | 320 | 0
12812 | 灌云 | 城区10kV化工线3511#油钢管厂73号公变 | 10 | 400 | 0 | 0
12813 | 灌云 | 城区10kV化工线3524#广源对面86号公变 | 10 | 400 | 0 | 0
12814 | 灌云 | 城区502#学府苑1#箱变 | 10 | 400 | 0 | 0
12815 | 灌云 | 城区504#学府苑3#箱变 | 10 | 400 | 0 | 0
12816 | 灌云 | 城区506#学府苑5#箱变 | 10 | 400 | 0 | 0
12817 | 灌云 | 城区503#学府苑2#箱变 | 10 | 400 | 0 | 0
12818 | 灌云 | 城区505#学府苑4#箱变 | 10 | 400 | 0 | 0
12819 | 灌云 | 城区507#学府苑6#箱变 | 10 | 400 | 0 | 0
12820 | 灌云 | 王集10kV集梁线1751#任圩14号公变 | 10 | 200 | 160 | 0
12821 | 灌云 | 城区478#金榜华府6#箱变 | 10 | 630 | 0 | 0
12822 | 灌云 | 城区483#金榜华府11#箱变 | 10 | 630 | 0 | 0
12823 | 灌云 | 城区484#金榜华府12#箱变 | 10 | 630 | 0 | 0
12824 | 灌云 | 城区485#金榜华府13#箱变 | 10 | 630 | 0 | 0
12825 | 灌云 | 城区486#金榜华府14#箱变 | 10 | 630 | 0 | 0
12826 | 灌云 | 城区480#金榜华府8#箱变 | 10 | 630 | 504 | 0
12827 | 灌云 | 城区481#金榜华府9#箱变 | 10 | 630 | 504 | 0
12828 | 灌云 | 城区482#金榜华府10#箱变 | 10 | 630 | 504 | 0
12829 | 灌云 | 城区487#金榜华府15#箱变 | 10 | 630 | 504 | 0
12830 | 灌云 | 城区479#金榜华府7#箱变 | 10 | 630 | 504 | 0
12831 | 灌云 | 城区477#金榜华府5#箱变 | 10 | 630 | 0 | 0
12832 | 灌云 | 南岗10kV胜沟线0672#五户15号公变 | 10 | 200 | 0 | 0
12833 | 灌云 | 王集10kV集兴线1757#街道11号公变 | 10 | 200 | 119.648 | 0
12834 | 灌云 | 侍庄10kV厉于线4389#朱胥12号公变 | 10 | 200 | 0 | 0
12835 | 灌云 | 四队10kV塘场线2193#界北8号公变 | 10 | 400 | 184.376 | 0
12836 | 灌云 | 南岗10kV厉龙线0675#潘洼11号公变 | 10 | 400 | 0 | 0
12837 | 灌云 | 南岗10kV立交桥线0677#马蹄16号公变 | 10 | 400 | 0 | 0
12838 | 灌云 | 南岗10kV马蹄线0676#董王9号公变 | 10 | 200 | 0 | 0
12839 | 灌云 | 杨集10kV利杨线5356#镇东村1号公变 | 10 | 200 | 54.172 | 0
12840 | 灌云 | 王集10kV王集1号线1750#后河2号公变 | 10 | 200 | 142.696 | 0
12841 | 灌云 | 10kV车团线2552#闸南3号公变 | 10 | 400 | 209.384 | 0
12842 | 灌云 | 同兴10kV同兴1#线2574#小圩1号公变 | 10 | 160 | 45.299 | 0
12843 | 灌云 | 同兴10kV同兴2#线2712#鲁南2号公变 | 10 | 200 | 160 | 0
12844 | 灌云 | 下车10kV仲集线3427#仲集村20号公变 | 10 | 400 | 320 | 0
12845 | 灌云 | 圩丰10kV圩周线4459#支沟14号公变 | 10 | 400 | 62.076 | 0
12846 | 灌云 | 民生小区东区4#箱变 | 10 | 500 | 0 | 0
12847 | 灌云 | 民生小区东区6#箱变 | 10 | 630 | 0 | 0
12848 | 灌云 | 城区10kV照明线3679#大豆农场239号公变 | 10 | 400 | 314.464 | 0
12849 | 灌云 | 杨集10kV车旭线5088#孙兴2号公变 | 10 | 200 | 141.11 | 0
12850 | 灌云 | 同兴10kV前河线5522#前河村10号公变 | 10 | 200 | 0 | 0
12851 | 灌云 | 下车10kV下车线3314#下车村25号公变 | 10 | 400 | 320 | 0
12852 | 灌云 | 城区10kV美都线3801#陆庄西环路灯(单)361号公变 | 10 | 50 | 0 | 0
12853 | 灌云 | 城区10kV化工线3512#菜西队74号公变 | 10 | 400 | 0 | 0
12854 | 灌云 | 城区10kV盐河线3987#海之舟北侧148号公变 | 10 | 400 | 0 | 0
12855 | 灌云 | 10kV盐桥线5808#山前河边379号公变 | 10 | 400 | 0 | 0
12856 | 灌云 | 王集10kV王集1号线1737#后河4号公变 | 10 | 200 | 160 | 0
12857 | 灌云 | 王集10kV黄杨线1754#石剑8号公变 | 10 | 400 | 171.575 | 0
12858 | 灌云 | 10kV西城国际2#小区变1#主变 | 10 | 630 | 0 | 0
12859 | 灌云 | 山前安置小区1#小区变1#主变 | 10 | 400 | 320 | 0
12860 | 灌云 | 山前安置小区1#小区变2#主变 | 10 | 400 | 320 | 0
12861 | 灌云 | 10kV紫金国际1#小区变1#主变 | 10 | 800 | 640 | 0
12862 | 灌云 | 10kV紫金国际1#小区变3#主变 | 10 | 800 | 640 | 0
12863 | 灌云 | 10kV紫金国际1#小区变2#主变 | 10 | 800 | 0 | 0
12864 | 灌云 | 10kV紫金国际1#小区变4#主变 | 10 | 800 | 0 | 0
12865 | 灌云 | 王集10kV黄杨线1744#元邦15号公变 | 10 | 400 | 320 | 0
12866 | 灌云 | 王集10kV黄杨线1738#元邦16号公变 | 10 | 400 | 286.04 | 0
12867 | 灌云 | 城区10kV振兴线3709#上兴庄北269号公变 | 10 | 400 | 299.744 | 0
12868 | 灌云 | 城区454#新城华府南小区4#箱变 | 10 | 630 | 0 | 0
12869 | 灌云 | 王集10kV集发线1681#王集17号发科公变 | 10 | 200 | 94.441 | 0
12870 | 灌云 | 城区10kV马浅线3655#面粉厂院内南215号公变 | 10 | 400 | 320 | 0
12871 | 灌云 | 同兴10kV五里线5700#玉兴村18号公变 | 10 | 100 | 0 | 0
12872 | 灌云 | 圩丰10kV圩周线4460#支沟15号公变 | 10 | 250 | 37.432 | 0
12873 | 灌云 | 圩丰10kV圩周线4461#支沟16号公变 | 10 | 400 | 153.953 | 0
12874 | 灌云 | 下车10kV车岳线3371#岳河村12号公变 | 10 | 630 | 0 | 0
12875 | 灌云 | 南岗10kV胜沟线0667#曹赵10号公变 | 10 | 200 | 0 | 0
12876 | 灌云 | 10kV云山阳光4#小区变1号主变 | 10 | 800 | 640 | 0
12877 | 灌云 | 10kV云山阳光4#小区变2号主变 | 10 | 800 | 0 | 0
12878 | 灌云 | 杨集10kV沂北线5276#沂北菜场南门公变 | 10 | 400 | 320 | 0
12879 | 灌云 | 城区580#广源小区1#小区变1#主变 | 10 | 1000 | 0 | 0
12880 | 灌云 | 城区580#广源小区1#小区变2#主变 | 10 | 1000 | 0 | 0
12881 | 灌云 | 图河10kV灌洋线1648#五农7号公变 | 10 | 200 | 160 | 0
12882 | 灌云 | 杨集10kV利杨线5905#新区商业街3号公变 | 10 | 400 | 320 | 0
12883 | 灌云 | 四队10kV龙王线2316#兴二9号公变 | 10 | 100 | 80 | 0
12884 | 灌云 | 王集10kV集梁线1724#任圩15号公变 | 10 | 200 | 160 | 0
12885 | 灌云 | 四队10kV塘场线2187#界北2号公变 | 10 | 100 | 80 | 0
12886 | 灌云 | 图河10kV灌连线1661#5号场部公变 | 10 | 200 | 160 | 0
12887 | 灌云 | 下车10kV集白线3084#黄舍村2号公变 | 10 | 200 | 0 | 0
12888 | 灌云 | 下车10kV白蚬#2线2920#陈庄村6号公变 | 10 | 200 | 30.112 | 0
12889 | 灌云 | 下车10kV集白线3088#黄舍村6号公变 | 10 | 200 | 109.444 | 0
12890 | 灌云 | 下车10kV车楼线3271#双闸村7号公变 | 10 | 200 | 62.422 | 0
12891 | 灌云 | 下车10kV白蚬#1线2994#高河村6号公变 | 10 | 200 | 72.536 | 0
12892 | 灌云 | 下车10kV白蚬#1线2996#高河村8号公变 | 10 | 200 | 53.76 | 0
12893 | 灌云 | 下车10kV白蚬#1线2993#高河村5号公变 | 10 | 315 | 209.472 | 0
12894 | 灌云 | 下车10kV白蚬#1线3395#张庄村9号公变 | 10 | 200 | 104.092 | 0
12895 | 灌云 | 下车10kV集白线3077#黄舍村10号公变 | 10 | 200 | 17.782 | 0
12896 | 灌云 | 下车10kV车楼线3260#双闸村11号公变 | 10 | 200 | 140.32 | 0
12897 | 灌云 | 下车10kV白蚬#1线2828#白蚬村7号公变 | 10 | 100 | 80 | 0
12898 | 灌云 | 下车10kV白蚬#1线2834#白蚬街12号公变 | 10 | 400 | 320 | 0
12899 | 灌云 | 下车10kV白蚬#1线2835#白蚬街13号公变 | 10 | 400 | 320 | 0
12900 | 灌云 | 下车10kV白蚬#1线2833#白蚬街11号公变 | 10 | 400 | 320 | 0
12901 | 灌云 | 穆圩10kV杨范线0001#大贺村10号公变 | 10 | 200 | 0 | 0
12902 | 灌云 | 穆圩10KV石门线0044#龙东村8号公变 | 10 | 200 | 0 | 0
12903 | 灌云 | 龙苴10kV张桥线0193#古城村9号公变 | 10 | 200 | 0 | 0
12904 | 灌云 | 穆圩10kV石门线0023#胡河村6号公变 | 10 | 400 | 0 | 0
12905 | 灌云 | 龙苴10k王荡线0283#王荡村16号公变 | 10 | 200 | 0 | 0
12906 | 灌云 | 穆圩10kV石门线0103#祝灯村2号公变 | 10 | 400 | 0 | 0
12907 | 灌云 | 龙苴10k王荡线0297#王荡村9号公变 | 10 | 200 | 0 | 0
12908 | 灌云 | 穆圩10kV石门线0097#祝灯村14号公变 | 10 | 200 | 0 | 0
12909 | 灌云 | 穆圩10kV杨范线0042#嵇岭村9号公变 | 10 | 200 | 0 | 0
12910 | 灌云 | 龙苴10kV古城线0152#龙苴社区22号公变 | 10 | 400 | 0 | 0
12911 | 灌云 | 龙苴10kV古城线0204#龙苴社区21号公变 | 10 | 400 | 0 | 0
12912 | 灌云 | 龙苴10kV龙东线0136#龙东村10号公变 | 10 | 400 | 0 | 0
12913 | 灌云 | 穆圩10kV杨范线0027#嵇岭村10号公变 | 10 | 200 | 0 | 0
12914 | 灌云 | 穆圩10kV杨范线0085#杨范村2号公变 | 10 | 200 | 0 | 0
12915 | 灌云 | 龙苴10kV范庄线0175#前布村15号公变 | 10 | 200 | 0 | 0
12916 | 灌云 | 同兴10kV车街线2667#同兴村11号公变 | 10 | 400 | 320 | 0
12917 | 灌云 | 同兴10kV车街线2628#同兴街10号公变 | 10 | 400 | 314.876 | 0
12918 | 灌云 | 龙苴10kV古城线0148#龙苴社区10号公变 | 10 | 400 | 0 | 0
12919 | 灌云 | 同兴10kV车亚线2692#亚芦4号公变 | 10 | 200 | 93.7135 | 0
12920 | 灌云 | 龙苴10kV龙东线0198#龙苴社区13号公变 | 10 | 400 | 0 | 0
12921 | 灌云 | 同兴10kV同兴2#线2736#山北12号公变 | 10 | 400 | 0 | 0
12922 | 灌云 | 同兴10kV车街线2644#同兴街26号公变 | 10 | 400 | 315.456 | 0
12923 | 灌云 | 同兴10kV车街线2617#大兴6号公变 | 10 | 400 | 98.23 | 0
12924 | 灌云 | 穆圩10kV石门线0062#石门村14号公变 | 10 | 400 | 0 | 0
12925 | 灌云 | 圩丰10kV圩周线4450#支沟5号公变 | 10 | 400 | 41.072 | 0
12926 | 灌云 | 圩丰10kV圩周线4448#支沟3号公变 | 10 | 400 | 202.112 | 0
12927 | 灌云 | 圩丰10kV圩街线4560#幸福家园2号公变 | 10 | 400 | 320 | 320
12928 | 灌云 | 圩丰10kV圩沟线4462#支沟17号公变 | 10 | 630 | 469.62 | 0
12929 | 灌云 | 圩丰10kV红旗线4676#圩南8号公变 | 10 | 200 | 160 | 0
12930 | 灌云 | 圩丰10kV红旗线4741#光明3号公变 | 10 | 400 | 320 | 0
12931 | 灌云 | 圩丰10kV太丰线4598#尹场9号公变 | 10 | 400 | 126.544 | 0
12932 | 灌云 | 同兴10kV同兴1#线2757#小圩4公变 | 10 | 200 | 76.036 | 0
12933 | 灌云 | 同兴10kV车金线2547#永进14号公变 | 10 | 200 | 14.71 | 0
12934 | 灌云 | 小伊10kV大茆线1292#祝荡17号公变 | 10 | 200 | 39.814 | 0
12935 | 灌云 | 小伊10kV叶庄线1083#祝庄19号公变 | 10 | 200 | 160 | 0
12936 | 灌云 | 小伊10kV叶庄线1081#祝庄12号公变 | 10 | 200 | 160 | 0
12937 | 灌云 | 小伊10kV张庄线1193#河西12号公变 | 10 | 200 | 123.382 | 0
12938 | 灌云 | 图河10kV利隆线1482#04号新农村公变 | 10 | 400 | 252.752 | 0
12939 | 灌云 | 图河10kV利冯线1530#09号孟圩村公变 | 10 | 200 | 160 | 0
12940 | 灌云 | 图河10kV灌李线1623#01号义民村公变 | 10 | 400 | 15.788 | 0
12941 | 灌云 | 图河10kV灌李线1625#03号义民村公变 | 10 | 400 | 256.532 | 0
12942 | 灌云 | 图河10kV杜圩线1393#马屯村08号公变 | 10 | 200 | 101.6 | 0
12943 | 灌云 | 图河10kV杜圩线1403#马屯村09号公变 | 10 | 200 | 135.612 | 0
12944 | 灌云 | 图河10kV杜圩线1381#杜圩村01号公变 | 10 | 200 | 123.706 | 0
12945 | 灌云 | 图河10kV杜圩线1411#杜圩村07号公变 | 10 | 200 | 58 | 0
12946 | 灌云 | 图河10kV利冯线1425#三舍08号公变 | 10 | 200 | 148.584 | 0
12947 | 灌云 | 图河10kV冯圩线1543#10号三舍村公变 | 10 | 400 | 294.236 | 0
12948 | 灌云 | 图河10kV冯圩线1552#05号三舍村公变 | 10 | 400 | 320 | 0
12949 | 灌云 | 图河10kV海林线1447#04号腰庄村公变 | 10 | 200 | 143.974 | 0
12950 | 灌云 | 图河10kV冯圩线1433#图河村09号公变 | 10 | 400 | 320 | 0
12951 | 灌云 | 图河10kV杜圩线1384#杜圩村04号公变 | 10 | 200 | 160 | 0
12952 | 灌云 | 图河10kV利隆线1487#01号朱庄村公变 | 10 | 200 | 160 | 0
12953 | 灌云 | 小伊10kV桃垛线4194#桃垛08号公变 | 10 | 200 | 0 | 0
12954 | 灌云 | 四队10kV龙王线2296#龙王5号公变 | 10 | 200 | 160 | 0
12955 | 灌云 | 小伊10kV盐北线3868#二庄11号公变 | 10 | 200 | 123.844 | 0
12956 | 灌云 | 侍庄10kV厉振线4301#于庄01号公变 | 10 | 400 | 0 | 0
12957 | 灌云 | 侍庄10kV厉埝线4115#沈庄05号公变 | 10 | 200 | 0 | 0
12958 | 灌云 | 四队10kV龙王线2298#龙王7号公变 | 10 | 200 | 0 | 0
12959 | 灌云 | 侍庄10kV紫燕1号线4140#侍圩08号公变 | 10 | 400 | 290.15 | 0
12960 | 灌云 | 侍庄10kV侍东线4327#玉丰13号公变 | 10 | 400 | 308.504 | 0
12961 | 灌云 | 侍庄10kV厉埝线3957#马圩06号公变 | 10 | 315 | 0 | 0
12962 | 灌云 | 侍庄10kV厉振线4303#于庄03号公变 | 10 | 200 | 0 | 0
12963 | 灌云 | 侍庄10kV厉埝线4114#沈庄04号公变 | 10 | 200 | 0 | 0
12964 | 灌云 | 侍庄10kV厉埝线4370#朱埝01号公变 | 10 | 200 | 0 | 0
12965 | 灌云 | 侍庄10kV厉于线4213#瓦房10号公变 | 10 | 400 | 0 | 0
12966 | 灌云 | 侍庄10kV厉于线4212#瓦房09号公变 | 10 | 200 | 0 | 0
12967 | 灌云 | 侍庄10kV厉埝线4214#瓦房11号公变 | 10 | 200 | 0 | 0
12968 | 灌云 | 侍庄10kV厉埝线3814#常荡12号公变 | 10 | 400 | 0 | 0
12969 | 灌云 | 侍庄10kV厉埝线3810#常荡08号公变 | 10 | 200 | 0 | 0
12970 | 灌云 | 下车10kV车岳线2874#长春村14号公变 | 10 | 200 | 0 | 0
12971 | 灌云 | 下车10kV下车线2908#陈赵村3号公变 | 10 | 200 | 143.66 | 0
12972 | 灌云 | 同兴10kV济永线5582#济永村15号公变 | 10 | 400 | 0 | 0
12973 | 灌云 | 同兴10kV五里线5622#毛场村3号公变 | 10 | 200 | 2.904 | 0
12974 | 灌云 | 同兴10kV梅园线5666#玉山村4号公变 | 10 | 200 | 160 | 0
12975 | 灌云 | 同兴10kV梅园线5650#孙口村7号公变 | 10 | 400 | 320 | 0
12976 | 灌云 | 同兴10kV梅园线5675#玉山村14号公变 | 10 | 200 | 15.67 | 0
12977 | 灌云 | 同兴10kV梅园线5690#玉兴村8号公变 | 10 | 200 | 160 | 0
12978 | 灌云 | 同兴10kV前河线5510#武庄村8号公变 | 10 | 400 | 113.58 | 0
12979 | 灌云 | 同兴10kV李庄线5544#李庄村16号公变 | 10 | 400 | 0 | 0
12980 | 灌云 | 同兴10kV前河线5511#武庄村9号公变 | 10 | 200 | 84.48 | 0
12981 | 灌云 | 同兴10kV李庄线5534#李庄村6号公变 | 10 | 400 | 297.674 | 0
12982 | 灌云 | 同兴10kV前河线5492#孟河村5号公变 | 10 | 200 | 142.69 | 0
12983 | 灌云 | 同兴10kV李庄线5539#李庄村11号公变 | 10 | 200 | 36.208 | 0
12984 | 灌云 | 同兴10kV李庄线5545#李庄村17号公变 | 10 | 400 | 0 | 0
12985 | 灌云 | 下车10kV下车线3341#下车村7号公变 | 10 | 400 | 320 | 0
12986 | 灌云 | 下车10kV车岳线3297#席圩村9号公变 | 10 | 400 | 0 | 0
12987 | 灌云 | 下车10kV董跳线3275#跳口村10号公变 | 10 | 200 | 0 | 0
12988 | 灌云 | 下车10kV车圩线3197#青山村8号公变 | 10 | 400 | 0 | 0
12989 | 灌云 | 下车10kV董跳线2950#董跳村15号公变 | 10 | 400 | 0 | 0
12990 | 灌云 | 王集10kV集兴线1746#街道8号公变 | 10 | 400 | 215.824 | 0
12991 | 灌云 | 王集10kV集兴线1756#街道10号公变 | 10 | 400 | 222.374 | 0
12992 | 灌云 | 王集10kV集兴线1741#街道12号公变 | 10 | 400 | 260.784 | 0
12993 | 灌云 | 王集10kV集梁线1732#任圩16号公变 | 10 | 200 | 128.552 | 0
12994 | 灌云 | 王集10kV盐东线1753#元邦20号公变 | 10 | 400 | 221.702 | 0
12995 | 灌云 | 王集10kV韩圩线1849#东湾5号公变 | 10 | 200 | 93.304 | 0
12996 | 灌云 | 王集10kV韩圩线1745#东湾17号公变 | 10 | 200 | 160 | 0
12997 | 灌云 | 王集10kV韩圩线2046#东湾4号公变 | 10 | 200 | 47.401 | 0
12998 | 灌云 | 王集10kV集梁线1742#发科16号公变 | 10 | 200 | 69.214 | 0
12999 | 灌云 | 王集10kV黄杨线1974#大南4号公变 | 10 | 400 | 80.376 | 0
13000 | 灌云 | 王集10kV黄杨线1739#元邦14号公变 | 10 | 200 | 160 | 0
13001 | 灌云 | 王集10kV黄杨线1728#条河13号公变 | 10 | 315 | 77.472 | 0
13002 | 灌云 | 王集10kV集直线1743#元邦17号公变 | 10 | 200 | 160 | 0
13003 | 灌云 | 王集10kV集直线1857#元邦11号公变 | 10 | 200 | 160 | 0
13004 | 灌云 | 小伊10kV桃垛线4188#桃垛02号公变 | 10 | 200 | 0 | 0
13005 | 灌云 | 小伊10kV朱韩线3980#彭洼14号公变 | 10 | 200 | 98.52 | 0
13006 | 灌云 | 穆圩10kV石门线0098#祝灯村15号公变 | 10 | 200 | 0 | 0
13007 | 灌云 | 龙苴10kV范庄线0174#前布村14号公变 | 10 | 200 | 0 | 0
13008 | 灌云 | 龙苴10kV范庄线0173#前布村13号公变 | 10 | 200 | 0 | 0
13009 | 灌云 | 四队10kV圩治线2199#街道7号公变 | 10 | 400 | 320 | 320
13010 | 灌云 | 四队10kV塘场线2194#界北9号公变 | 10 | 200 | 26.52 | 0
13011 | 灌云 | 四队10kV街东线2066#街道13号公变 | 10 | 400 | 320 | 0
13012 | 灌云 | 四队10kV圩葛线2248#付岔4号公变 | 10 | 400 | 45.356 | 0
13013 | 灌云 | 四队10kV塘场线2162#中心3号公变 | 10 | 200 | 36.87 | 0
13014 | 灌云 | 四队10kV鲁东线2100#大东5号公变 | 10 | 400 | 142.528 | 0
13015 | 灌云 | 四队10kV圩治线2228#葛沟7号公变 | 10 | 400 | 214.13 | 214.13
13016 | 灌云 | 四队10kV圩治线2222#葛沟1号公变 | 10 | 200 | 121.48 | 121.48
13017 | 灌云 | 四队10kV鲁东线2085#三队8号公变 | 10 | 400 | 252.51 | 0
13018 | 灌云 | 龙苴10kV董庄线0220#大洼村13号公变 | 10 | 200 | 0 | 0
13019 | 灌云 | 龙苴10kV黄荡线0378#张桥村13号公变 | 10 | 200 | 0 | 0
13020 | 灌云 | 龙苴10kV董庄线0221#大洼村14号公变 | 10 | 200 | 0 | 0
13021 | 灌云 | 四队10kV南兴线2452#北五9号公变 | 10 | 400 | 0 | 0
13022 | 灌云 | 10kV富园线5841#新村桥412号公变 | 10 | 400 | 320 | 0
13023 | 灌云 | 城区10kV山前线3730#水厂宿舍290号公变 | 10 | 400 | 320 | 0
13024 | 灌云 | 10kV富园线5842#伊山宾馆413号公变 | 10 | 400 | 320 | 0
13025 | 灌云 | 四队10kV龙王线2293#龙王2号公变 | 10 | 200 | 107.872 | 0
13026 | 灌云 | 四队10kV龙王线2292#龙王1号公变 | 10 | 400 | 237.904 | 0
13027 | 灌云 | 四队10kV龙王线2324#前腰2号公变 | 10 | 200 | 13.213 | 0
13028 | 灌云 | 四队10kV鲁四线2384#后腰8号公变 | 10 | 200 | 144.661 | 0
13029 | 灌云 | 杨集10kV乔圩线5021#三图村9号公变 | 10 | 200 | 160 | 0
13030 | 灌云 | 杨集10kV沂东线5402#潮河8号公变 | 10 | 200 | 38.362 | 0
13031 | 灌云 | 杨集10kV沂东线5403#潮河9号公变 | 10 | 200 | 160 | 0
13032 | 灌云 | 杨集10kV沂东线5007#三图10号公变 | 10 | 200 | 127.5 | 0
13033 | 灌云 | 杨集10kV沂东线5008#三图11号公变 | 10 | 200 | 50.998 | 0
13034 | 灌云 | 杨集10kV乔圩线5116#通榆村7号公变 | 10 | 200 | 60.502 | 0
13035 | 灌云 | 杨集10kV集河线4839#后三3号公变 | 10 | 200 | 146.72 | 0
13036 | 灌云 | 杨集10kV集春线4785#房湾6号公变 | 10 | 400 | 205.512 | 0
13037 | 灌云 | 杨集10kV集河线4762#春一9号公变 | 10 | 200 | 117.41 | 0
13038 | 灌云 | 杨集10kV沂东线5933#双程酱油厂东公变 | 10 | 400 | 320 | 0
13039 | 灌云 | 杨集10kV沂西线5303#元兴村05号公变 | 10 | 200 | 74.248 | 0
13040 | 灌云 | 杨集10kV集春线5145#谢湾12号公变 | 10 | 200 | 36.688 | 0
13041 | 灌云 | 杨集10kV集河线4755#春一13号公变 | 10 | 200 | 116.764 | 0
13042 | 灌云 | 杨集10kV集河线4886#老庄村6号公变 | 10 | 200 | 160 | 0
13043 | 灌云 | 杨集10kV沂北线5418#春二9号公变 | 10 | 200 | 160 | 0
13044 | 灌云 | 杨集10kV集河线4751#春三9号公变 | 10 | 200 | 160 | 0
13045 | 灌云 | 杨集10kV沂西线5200#兴联9号公变 | 10 | 400 | 0 | 0
13046 | 灌云 | 杨集10kV沂西线5184#兴联10号公变 | 10 | 200 | 31.56 | 0
13047 | 灌云 | 杨集10kV集河线5284#沂河11号公变 | 10 | 200 | 77.19 | 0
13048 | 灌云 | 四队10kV南兴线2423#南兴7号公变 | 10 | 400 | 95.204 | 0
13049 | 灌云 | 四队10kV南兴线2418#南兴2号公变 | 10 | 200 | 9.86 | 0
13050 | 灌云 | 四队10kV鲁河线2364#兴四5号公变 | 10 | 200 | 38.89 | 0
13051 | 灌云 | 四队10kV南兴线2406鲁河9号公变 | 10 | 400 | 237.904 | 0
13052 | 灌云 | 四队10kV龙王线2285#兴五11号公变 | 10 | 200 | 141.12 | 0
13053 | 灌云 | 四队10kV龙王线2302#北三1号公变 | 10 | 200 | 118.136 | 0
13054 | 灌云 | 图河10kV利冯线1591#14号官场村公变 | 10 | 200 | 130.588 | 0
13055 | 灌云 | 四队10kV鲁河线2353#兴三7号公变 | 10 | 200 | 109.9 | 0
13056 | 灌云 | 小伊10kV桃垛线4197#桃垛11号公变 | 10 | 200 | 0 | 0
13057 | 灌云 | 小伊10kV桃垛线4265#向阳村06号公变 | 10 | 400 | 0 | 0
13058 | 灌云 | 侍庄10kV伊山线3869#二庄12号公变 | 10 | 400 | 241.883 | 0
13059 | 灌云 | 侍庄10kV侍西线4440#兴业城市花园1变电所3号主变 | 10 | 800 | 0 | 0
13060 | 灌云 | 侍庄10kV侍西线4441#兴业城市花园1变电所4号主变 | 10 | 800 | 0 | 0
13061 | 灌云 | 小伊10kV朱韩线3981#彭洼15号公变 | 10 | 200 | 141.824 | 0
13062 | 灌云 | 四队10kV街东线2068#街道26号公变 | 10 | 400 | 320 | 0
13063 | 灌云 | 杨集10kV集河线4760#春一5号公变 | 10 | 200 | 160 | 0
13064 | 灌云 | 杨集10kV物流线4904#利华康居示范村2号公变 | 10 | 400 | 320 | 0
13065 | 灌云 | 小伊10kV张庄线3933#老庄07号公变 | 10 | 400 | 77.052 | 0
13066 | 灌云 | 下车10kV车楼线3141#楼庄村7号公变 | 10 | 400 | 98.072 | 0
13067 | 灌云 | 下车10kV集白线2930#大兴村6号公变 | 10 | 200 | 160 | 0
13068 | 灌云 | 下车10kV陈庄线3033#河西村9号公变 | 10 | 400 | 83.162 | 0
13069 | 灌云 | 下车10kV集白线2965#费庄村14号公变 | 10 | 400 | 140.504 | 0
13070 | 灌云 | 下车10kV车楼线3019#官沟村7号公变 | 10 | 200 | 0 | 0
13071 | 灌云 | 下车10kV集白线3078#黄舍村11号公变 | 10 | 200 | 160 | 0
13072 | 灌云 | 下车10kV集白线3061#黄荡村12号公变 | 10 | 400 | 118.304 | 0
13073 | 灌云 | 下车10kV德兴线2941#德兴村7号公变 | 10 | 200 | 160 | 0
13074 | 灌云 | 下车10kV集白线3085#黄舍村3号公变 | 10 | 200 | 120.22 | 0
13075 | 灌云 | 下车10kV集白线2964#费庄村13号公变 | 10 | 200 | 130.828 | 0
13076 | 灌云 | 下车10kV德兴线3410#赵跳村5号公变 | 10 | 400 | 248.363 | 0
13077 | 灌云 | 同兴10kV同兴2#线2675#马沟5号公变 | 10 | 400 | 128.444 | 0
13078 | 灌云 | 同兴10kV车亚线2698#佑兴1号公变 | 10 | 200 | 35.284 | 0
13079 | 灌云 | 同兴10kV同兴2#线2743#张宝山6号公变 | 10 | 200 | 111.652 | 0
13080 | 灌云 | 四队10kV民治线2479#正兴11号公变 | 10 | 200 | 48.87 | 0
13081 | 灌云 | 四队10kV南兴线2399#鲁河1号公变 | 10 | 200 | 72.583 | 0
13082 | 灌云 | 侍庄10kV侍东线3913#季尧06号公变 | 10 | 400 | 299.568 | 0
13083 | 灌云 | 侍庄10kV紫燕1号线4029#乔圩01号公变 | 10 | 200 | 160 | 0
13084 | 灌云 | 侍庄10kV紫燕1号线4034#乔圩06号公变 | 10 | 400 | 320 | 0
13085 | 灌云 | 侍庄10kV紫燕1号线4299#沂北09号公变 | 10 | 200 | 160 | 0
13086 | 灌云 | 侍庄10kV侍东线4328#玉丰14号公变 | 10 | 200 | 160 | 0
13087 | 灌云 | 侍庄10kV侍东线4321#玉丰07号公变 | 10 | 200 | 160 | 0
13088 | 灌云 | 侍庄10kV侍圩线4337#占灯09号公变 | 10 | 400 | 0 | 0
13089 | 灌云 | 四队10kV圩治线2235#三沟3号公变 | 10 | 200 | 160 | 160
13090 | 灌云 | 四队10kV圩治线2224#葛沟3号公变 | 10 | 200 | 146.604 | 146.604
13091 | 灌云 | 城区10kV大庆线3456#冠良巷路口18号公变 | 10 | 400 | 0 | 0
13092 | 灌云 | 图河10kV杜圩线1397#南港村07号公变 | 10 | 200 | 0 | 0
13093 | 灌云 | 王集10kV集发线2010#合兴4号公变 | 10 | 200 | 160 | 0
13094 | 灌云 | 王集10kV王集1号线1729#小垛17号公变 | 10 | 200 | 74.064 | 0
13095 | 灌云 | 王集10kV王集1号线1988#小垛4号公变 | 10 | 200 | 54.976 | 0
13096 | 灌云 | 王集10kV集六线1997#兴春2号公变 | 10 | 200 | 76.186 | 0
13097 | 灌云 | 王集10kV集梁线2035#梁王1号公变 | 10 | 200 | 74.268 | 0
13098 | 灌云 | 王集10kV王集1号线1731#小垛18号公变 | 10 | 200 | 12.464 | 0
13099 | 灌云 | 王集10kV王集1号线1683#小垛6号公变 | 10 | 400 | 287.23 | 0
13100 | 灌云 | 王集10kV黄杨线1925#大南12号公变 | 10 | 200 | 23.294 | 0
13101 | 灌云 | 王集10kV黄杨线1810#蒋圩9号公变 | 10 | 200 | 68.329 | 0
13102 | 灌云 | 王集10kV黄杨线1726#蒋圩13号公变 | 10 | 200 | 102.13 | 0
13103 | 灌云 | 王集10kV集梁线1840#焦荡8号公变 | 10 | 200 | 126.65 | 0
13104 | 灌云 | 王集10kV集直线1725#梁王10号公变 | 10 | 200 | 160 | 0
13105 | 灌云 | 王集10kV侍盐线1740#盐东19号公变 | 10 | 400 | 293.255 | 0
13106 | 灌云 | 下车10kV车圩线3217#沙行村16号公变 | 10 | 200 | 30.048 | 0
13107 | 灌云 | 小伊10kV朱韩线4071#三里06号公变 | 10 | 400 | 119.83 | 0
13108 | 灌云 | 小伊10kV朱韩线4077#三里12号公变 | 10 | 200 | 115.444 | 0
13109 | 灌云 | 小伊10kV桃垛线4263#向阳村05号公变 | 10 | 200 | 0 | 0
13110 | 灌云 | 小伊10kV向阳线3880#港西10号公变 | 10 | 200 | 0 | 0
13111 | 灌云 | 城区10kV美都线3615#陆庄东（5）号公变 | 10 | 400 | 0 | 0
13112 | 灌云 | 城区10kV美都线3616#陆庄东（4）号公变 | 10 | 400 | 0 | 0
13113 | 灌云 | 城区10kV水岸线3758#看守所西318号公变 | 10 | 400 | 0 | 0
13114 | 灌云 | 城区10kV水岸线3757#农民一条街北317号公变 | 10 | 400 | 0 | 0
13115 | 灌云 | 城区10kV盐河线3600#青龙南巷161号公变 | 10 | 400 | 0 | 0
13116 | 灌云 | 城区10kV大庆线3454#仁慈医院北16号公变 | 10 | 400 | 0 | 0
13117 | 灌云 | 小伊10kV祝荡线1219#张葛12号公变 | 10 | 200 | 0 | 0
13118 | 灌云 | 同兴10kV五里线5618#膘头村13号公变 | 10 | 200 | 98.736 | 0
13119 | 灌云 | 同兴10kV梅园线5649#孙口村6号公变 | 10 | 200 | 160 | 0
13120 | 灌云 | 同兴10kV李庄线5531#李庄村3号公变 | 10 | 400 | 0 | 0
13121 | 灌云 | 同兴10kV李庄线5563#罘山村20号公变 | 10 | 200 | 160 | 0
13122 | 灌云 | 小伊10kV盐官线3893#官路06号公变 | 10 | 200 | 0 | 0
13123 | 灌云 | 小伊10kV王圩线4226#王圩06号公变 | 10 | 400 | 0 | 0
13124 | 灌云 | 小伊10kV叮河线4343#张口05号公变 | 10 | 200 | 41.848 | 0
13125 | 灌云 | 小伊10kV山北线4280#伊山09号公变 | 10 | 200 | 160 | 0
13126 | 灌云 | 小伊10kV山北线4281#伊山10号公变 | 10 | 400 | 302.956 | 0
13127 | 灌云 | 小伊10kV山北线4000#披墩13号公变 | 10 | 200 | 138.856 | 0
13128 | 灌云 | 小伊10kV山北线3999#披墩12号公变 | 10 | 200 | 108.012 | 0
13129 | 灌云 | 侍庄10kV伊山线4126#侍沟06号公变 | 10 | 400 | 247.928 | 0
13130 | 灌云 | 杨集10kV乔圩线5097#通榆村10号公变 | 10 | 200 | 60.65 | 0
13131 | 灌云 | 杨集10kV集河线5420#春三11号公变 | 10 | 200 | 98.68 | 0
13132 | 灌云 | 杨集10kV集春线4786#房湾7号公变 | 10 | 200 | 40.288 | 0
13133 | 灌云 | 杨集10kV集河线5419#春三10号公变 | 10 | 200 | 117.595 | 0
13134 | 灌云 | 杨集10kV沂东线5952#元兴村15号公变 | 10 | 200 | 114.586 | 0
13135 | 灌云 | 杨集10kV沂东线5400#潮河6号公变 | 10 | 200 | 160 | 0
13136 | 灌云 | 杨集10kV杨集线5230#三星社区22号公变 | 10 | 400 | 320 | 0
13137 | 灌云 | 杨集10kV顺兴线5074#孙小港12号公变 | 10 | 200 | 160 | 0
13138 | 灌云 | 杨集10kV顺兴线5073#孙小港11号公变 | 10 | 200 | 146.45 | 0
13139 | 灌云 | 杨集10kV杨集线5236#城西村2号公变 | 10 | 400 | 294.116 | 0
13140 | 灌云 | 杨集10kV杨南线5242#城东村36号公变 | 10 | 400 | 220.58 | 0
13141 | 灌云 | 杨集10kV杨集线5219#城东村12号公变 | 10 | 400 | 247.6 | 0
13142 | 灌云 | 城区10kV西苑线3778#消防队后面338号公变 | 10 | 630 | 501.204 | 0
13143 | 灌云 | 圩丰10kV圩周线5721#四合6号公变 | 10 | 200 | 44.556 | 0
13144 | 灌云 | 杨集10kV同杨线5067#孙跳村5号公变 | 10 | 400 | 242.5 | 0
13145 | 灌云 | 杨集10kV顺兴线5386#庄场4号公变 | 10 | 200 | 54.3655 | 0
13146 | 灌云 | 杨集10kV同杨线5310#长流村1号公变 | 10 | 400 | 320 | 0
13147 | 灌云 | 杨集10kV蒋庄线5206#学田村16号公变 | 10 | 200 | 98.38 | 0
13148 | 灌云 | 杨集10kV蒋庄线4926#茅舍8号公变 | 10 | 200 | 85.864 | 0
13149 | 灌云 | 杨集10kV车旭线5089#孙兴3号公变 | 10 | 200 | 160 | 0
13150 | 灌云 | 杨集10kV车旭线5127#同杨村7号公变 | 10 | 200 | 160 | 0
13151 | 灌云 | 杨集10kV物流线4896#利华1号公变 | 10 | 200 | 148.632 | 0
13152 | 灌云 | 杨集10kV镇东线5022#邵庄10号公变 | 10 | 200 | 146.365 | 0
13153 | 灌云 | 杨集10kV蒋庄线4925#茅舍7号公变 | 10 | 400 | 208.568 | 0
13154 | 灌云 | 杨集10kV杨集线5269#三星社区9号公变 | 10 | 400 | 255.19 | 0
13155 | 灌云 | 杨集10kV杨集线5229#城西村21号公变 | 10 | 400 | 320 | 0
13156 | 灌云 | 杨集10kV杨集线5225#镇南村8号公变 | 10 | 400 | 224.12 | 0
13157 | 灌云 | 杨集10kV蒋庄线4867#界南3号公变 | 10 | 200 | 153.577 | 0
13158 | 灌云 | 杨集10kV蒋庄线4871#界南7号公变 | 10 | 200 | 108.624 | 0
13159 | 灌云 | 同兴10kV和圩线5484#塘圩村7号公变 | 10 | 200 | 0 | 0
13160 | 灌云 | 同兴10kV车亚线2612#大兴1号公变 | 10 | 400 | 262.7 | 0
13161 | 灌云 | 下车10kV陈庄线3099#姜府村3号公变 | 10 | 200 | 27.574 | 0
13162 | 灌云 | 下车10kV白蚬#2线3150#马庄村6号公变 | 10 | 200 | 89.647 | 0
13163 | 灌云 | 下车10kV陈庄线2829#白蚬村8号公变 | 10 | 400 | 48.146 | 0
13164 | 灌云 | 同兴10kV五里线5621#毛场村2号公变 | 10 | 200 | 13.454 | 0
13165 | 灌云 | 侍庄10kV厉于线4391#朱胥14号公变 | 10 | 200 | 0 | 0
13166 | 灌云 | 小伊10kV朱韩线3976#彭洼10号公变 | 10 | 200 | 113.552 | 0
13167 | 灌云 | 小伊10kV向阳线3873#港西02号公变 | 10 | 200 | 0 | 0
13168 | 灌云 | 小伊10kV向阳线3872#港西01号公变 | 10 | 200 | 0 | 0
13169 | 灌云 | 小伊10kV向阳线4044#渠北04号公变 | 10 | 200 | 0 | 0
13170 | 灌云 | 下车10kV陈庄线2888#长兴村10号公变 | 10 | 200 | 21.364 | 0
13171 | 灌云 | 杨集10kV乔圩线4995#小乔圩村3号公变 | 10 | 200 | 107.44 | 0
13172 | 灌云 | 四队10kV塘场线2195#界北10号公变 | 10 | 400 | 245.91 | 0
13173 | 灌云 | 四队10kV圩治线2241#三沟9号公变 | 10 | 200 | 25.099 | 25.099
13174 | 灌云 | 四队10kV圩治线2201#街道27号公变 | 10 | 400 | 216.96 | 216.96
13175 | 灌云 | 下车10kV车圩线3218#沙行村17号公变 | 10 | 200 | 160 | 0
13176 | 灌云 | 下车10kV下车线3232#上车村12号公变 | 10 | 200 | 106.99 | 0
13177 | 灌云 | 南岗10kV厉阳线0655#朱槽9号公变 | 10 | 200 | 0 | 0
13178 | 灌云 | 城区10kV三合线3568#云锦华庭南129号公变 | 10 | 400 | 0 | 0
13179 | 灌云 | 小伊10kV桃垛线4267#向阳村08号公变 | 10 | 200 | 0 | 0
13180 | 灌云 | 南岗10kV陡西线0661#东元11号公变 | 10 | 200 | 0 | 0
13181 | 灌云 | 南岗10kV厉龙线0662#丁林8号公变 | 10 | 200 | 0 | 0
13182 | 灌云 | 龙苴10kV龙东线0153#龙苴社区23号公变 | 10 | 400 | 0 | 0
13183 | 灌云 | 龙苴10kV龙东线0189#古城村12号公变 | 10 | 400 | 0 | 0
13184 | 灌云 | 龙苴10kV龙东线0137#龙东村11号公变 | 10 | 200 | 0 | 0
13185 | 灌云 | 穆圩10kV杨范线0037#嵇岭村4号公变 | 10 | 200 | 0 | 0
13186 | 灌云 | 龙苴10k王荡线0275#唐桥村8号公变 | 10 | 400 | 0 | 0
13187 | 灌云 | 穆圩10kV杨范线0079#杨范村13号公变 | 10 | 400 | 0 | 0
13188 | 灌云 | 小伊10kV于庄线1109#千斤1号公变 | 10 | 200 | 0 | 0
13189 | 灌云 | 杨集10kV沂西线5194#兴联3号公变 | 10 | 200 | 142.636 | 0
13190 | 灌云 | 四队10kV鲁东线2103#大东8号公变 | 10 | 400 | 183.59 | 0
13191 | 灌云 | 四队10kV圩治线2236#三沟4号公变 | 10 | 200 | 22.708 | 22.708
13192 | 灌云 | 四队10kV南兴线2413#善南6号公变 | 10 | 200 | 80.898 | 0
13193 | 灌云 | 小伊10kV张庄线3932#老庄06号公变 | 10 | 200 | 27.052 | 0
13194 | 灌云 | 小伊10kV盐官线4091#三庄08号公变 | 10 | 200 | 0 | 0
13195 | 灌云 | 杨集10kV集河线4842#后三6号公变 | 10 | 200 | 160 | 0
13196 | 灌云 | 杨集10kV集春线5409#春二11号公变 | 10 | 200 | 26.362 | 0
13197 | 灌云 | 圩丰10kV大兴线4716#三洪农场1号公变 | 10 | 200 | 160 | 0
13198 | 灌云 | 圩丰10kV圩许线4674#圩南6号公变 | 10 | 200 | 160 | 160
13199 | 灌云 | 圩丰10kV南华线4645#界圩3号公变 | 10 | 200 | 0 | 0
13200 | 灌云 | 圩丰10kV南华线4654#界圩13号公变 | 10 | 200 | 57.832 | 0
13201 | 灌云 | 圩丰10kV南华线4653#界圩12号公变 | 10 | 200 | 93.802 | 0
13202 | 灌云 | 同兴10kV同兴2#线2718#鲁南8号公变 | 10 | 200 | 75.902 | 0
13203 | 灌云 | 同兴10kV同兴1#线2596#头队8号公变 | 10 | 400 | 0 | 0
13204 | 灌云 | 小伊10kV桃垛线4022#七里松08号公变 | 10 | 200 | 0 | 0
13205 | 灌云 | 小伊10kV叶庄线1082#祝庄20号公变 | 10 | 200 | 20.098 | 0
13206 | 灌云 | 下车10kV仲集线3426#仲集村2号公变 | 10 | 200 | 114.94 | 0
13207 | 灌云 | 图河10kV冯圩线1412#官场村15号公变 | 10 | 200 | 160 | 0
13208 | 灌云 | 下车10kV下车线2913#陈赵村8号公变 | 10 | 200 | 24.72 | 0
13209 | 灌云 | 下车10kV下车线3308#下车村19号公变 | 10 | 400 | 320 | 0
13210 | 灌云 | 下车10kV董跳线3276#跳口村11号公变 | 10 | 200 | 0 | 0
13211 | 灌云 | 燕尾10kV临港线2798#三百弓9号公变 | 10 | 400 | 320 | 320
13212 | 灌云 | 燕尾10kV临港线2795#三百弓5号公变 | 10 | 200 | 160 | 160
13213 | 灌云 | 杨集10kV蒋庄线4764#东城3号公变 | 10 | 200 | 109.56 | 0
13214 | 灌云 | 杨集10kV蒋庄线4769#东城9号公变 | 10 | 400 | 232.51 | 0
13215 | 灌云 | 杨集10kV沂东线5009#三图12号公变 | 10 | 400 | 285.99 | 0
13216 | 灌云 | 杨集10kV乔圩线5115#通榆村6号公变 | 10 | 400 | 266.18 | 0
13217 | 灌云 | 杨集10kV乔圩线5117#通榆村8号公变 | 10 | 200 | 34.53 | 0
13218 | 灌云 | 圩丰10kV圩周线4487#周庄7号公变 | 10 | 200 | 160 | 0
13219 | 灌云 | 圩丰10kV圩周线4502#东圩5号公变 | 10 | 200 | 160 | 0
13220 | 灌云 | 圩丰10kV红旗线4742#光明4号公变 | 10 | 400 | 180.8 | 0
13221 | 灌云 | 同兴10kV车金线2530#徐庄9号公变 | 10 | 200 | 69.196 | 0
13222 | 灌云 | 龙苴10kV老霍线0403#老霍村21号公变 | 10 | 200 | 0 | 0
13223 | 灌云 | 龙苴10k王荡线0284#王荡村17号公变 | 10 | 200 | 0 | 0
13224 | 灌云 | 四队10kV四队线2131#老西1号公变 | 10 | 200 | 135.844 | 0
13225 | 灌云 | 杨集10kV同杨线5313#长流村4号公变 | 10 | 400 | 111.832 | 0
13226 | 灌云 | 杨集10kV同杨线5314#长流村5号公变 | 10 | 200 | 0 | 0
13227 | 灌云 | 南岗10kV厉袁线0659#东于9号公变 | 10 | 200 | 0 | 0
13228 | 灌云 | 城区398#溢彩馨都5#箱变 | 10 | 630 | 0 | 0
13229 | 灌云 | 杨集10kV学田线4909#连城2号公变 | 10 | 200 | 87.184 | 0
13230 | 灌云 | 杨集10kV学田线4915#连城8号公变 | 10 | 200 | 148.63 | 0
13231 | 灌云 | 杨集10kV学田线4916#连城9号公变 | 10 | 200 | 133.176 | 0
13232 | 灌云 | 杨集10kV学田线4910#连城3号公变 | 10 | 200 | 160 | 0
13233 | 灌云 | 杨集10kV学田线4908#连城1号公变 | 10 | 400 | 164.73 | 0
13234 | 灌云 | 图河10kV图河线1566#02号安福村公变 | 10 | 400 | 247.088 | 0
13235 | 灌云 | 同兴10kV同兴1#线2506#小圩8号公变 | 10 | 200 | 20.359 | 0
13236 | 灌云 | 同兴10kV同兴2#线2721#鲁南11号公变 | 10 | 200 | 79.42 | 0
13237 | 灌云 | 杨集10kV集河线4758#春一3号公变 | 10 | 200 | 160 | 0
13238 | 灌云 | 同兴10kV济永线5579#济永村12号公变 | 10 | 200 | 4.532 | 0
13239 | 灌云 | 同兴10kV济永线5601#和圩村15号公变 | 10 | 200 | 83.488 | 0
13240 | 灌云 | 同兴10kV梅园线5450#伊芦村28号公变 | 10 | 400 | 320 | 0
13241 | 灌云 | 城区10kV盐河线3602#六一幼儿园163号公变 | 10 | 400 | 0 | 0
13242 | 灌云 | 同兴10kV梅园线5651#孙口村8号公变 | 10 | 200 | 160 | 0
13243 | 灌云 | 穆圩10kV杨范线0078#杨范村12号公变 | 10 | 200 | 0 | 0
13244 | 灌云 | 龙苴10kV董庄线0299#王堆村11号公变 | 10 | 200 | 0 | 0
13245 | 灌云 | 杨集10kV界圩线5319#镇北10号公变 | 10 | 200 | 105.02 | 0
13246 | 灌云 | 南岗10kV厉袁线0485#龙昌10号公变 | 10 | 200 | 0 | 0
13247 | 灌云 | 四队10kV民治线2465#北六10号公变 | 10 | 200 | 23.9 | 0
13248 | 灌云 | 四队10kV龙王线2286#兴五12号公变 | 10 | 400 | 228.75 | 0
13249 | 灌云 | 小伊10kV向阳线4050#渠北10号公变 | 10 | 200 | 0 | 0
13250 | 灌云 | 王集10kV集兴线1733#街道13号公变 | 10 | 400 | 320 | 0
13251 | 灌云 | 下车10kV白蚬#2线2922#陈庄村8号公变 | 10 | 200 | 22.144 | 0
13252 | 灌云 | 城区406#和盛怡景苑4#小区变1#主变 | 10 | 1000 | 0 | 0
13253 | 灌云 | 圩丰10kV圩洋线4582#洋桥农场18号公变 | 10 | 200 | 152.18 | 152.18
13254 | 灌云 | 同兴10kV同兴1#线2607#龙王口10号公变 | 10 | 400 | 230.078 | 0
13255 | 灌云 | 同兴10kV车亚线2668#同兴村12号公变 | 10 | 400 | 42.6 | 0
13256 | 灌云 | 侍庄10kV紫燕1号线4298#沂北08号公变 | 10 | 200 | 160 | 0
13257 | 灌云 | 侍庄10kV侍西线4148#侍庄乡03号公变 | 10 | 400 | 0 | 0
13258 | 灌云 | 侍庄10kV厉埝线3953#马圩02号公变 | 10 | 200 | 0 | 0
13259 | 灌云 | 下车10kV车岳线3368#岳河村1号公变 | 10 | 200 | 0 | 0
13260 | 灌云 | 下车10kV车岳线3372#岳河村13号公变 | 10 | 200 | 0 | 0
13261 | 灌云 | 下车10kV下车线2951#董跳村16号公变 | 10 | 200 | 69.84 | 0
13262 | 灌云 | 下车10kV仲小线3047#胡圩村13号公变 | 10 | 200 | 0 | 0
13263 | 灌云 | 下车10kV陈庄线2891#长兴村13号公变 | 10 | 200 | 80.194 | 0
13264 | 灌云 | 下车10kV车楼线3021#官沟村9号公变 | 10 | 200 | 49.342 | 0
13265 | 灌云 | 图河10kV朱庄线1444#09号董庄村公变 | 10 | 200 | 118.946 | 0
13266 | 灌云 | 图河10kV图河线1531#15号安福村公变 | 10 | 200 | 149.672 | 0
13267 | 灌云 | 图河10kV图河线1532#16号安福村公变 | 10 | 400 | 223.708 | 0
13268 | 灌云 | 图河10kV朱庄线1448#07号合跳村公变 | 10 | 200 | 153.704 | 0
13269 | 灌云 | 图河10kV灌李线1590#08号八道村公变 | 10 | 200 | 160 | 0
13270 | 灌云 | 城区540#祥云公寓小区变1#主变 | 10 | 630 | 0 | 0
13271 | 灌云 | 城区540#祥云公寓小区变2#主变 | 10 | 630 | 0 | 0
13272 | 灌云 | 小伊10kV叮河线3853#叮河05号公变 | 10 | 200 | 82.52 | 0
13273 | 灌云 | 城区10kV东城线3628#东门河南188号公变 | 10 | 400 | 302.288 | 0
13274 | 灌云 | 城区10kV照明线3678#东门居委会238号主变 | 10 | 400 | 320 | 0
13275 | 灌云 | 侍庄10kV伊山线4122#侍沟02号公变 | 10 | 400 | 286.958 | 0
13276 | 灌云 | 杨集10kV蒋庄线4848#后学田3号公变 | 10 | 200 | 68.44 | 0
13277 | 灌云 | 杨集10kV蒋庄线4852#后学田7号公变 | 10 | 200 | 160 | 0
13278 | 灌云 | 杨集10kV杨政线5352#镇东村13号公变 | 10 | 400 | 241.93 | 0
13279 | 灌云 | 小伊10kV王圩线4094#山前07号公变 | 10 | 400 | 0 | 0
13280 | 灌云 | 侍庄10kV紫燕1号线3963#马圩12号公变 | 10 | 200 | 160 | 0
13281 | 灌云 | 小伊10kV向阳线4360#朱韩06号公变 | 10 | 200 | 0 | 0
13282 | 灌云 | 小伊10kV山北线4127#侍沟07号公变 | 10 | 400 | 310.112 | 0
13283 | 灌云 | 小伊10kV向阳线3886#港西16号公变 | 10 | 200 | 0 | 0
13284 | 灌云 | 王集10kV集发线1718#王集8号大埝公变 | 10 | 200 | 160 | 0
13285 | 灌云 | 城区10kV季尧线3533#阳光景都北95号公变 | 10 | 100 | 0 | 0
13286 | 灌云 | 城区352#溢彩馨都东区1#小区变1#主变 | 10 | 800 | 0 | 0
13287 | 灌云 | 城区352#溢彩馨都东区1#小区变3#主变 | 10 | 800 | 0 | 0
13288 | 灌云 | 10kV车团线2561#闸南12号公变 | 10 | 200 | 149.636 | 0
13289 | 灌云 | 同兴10kV同兴1#线2597#头队9号公变 | 10 | 200 | 29.776 | 0
13290 | 灌云 | 同兴10kV同兴1#线2508#小圩10公变 | 10 | 200 | 49.042 | 0
13291 | 灌云 | 下车10kV孟李线3366#印庄村8号公变 | 10 | 400 | 179.104 | 0
13292 | 灌云 | 下车10kV孟李线3367#印庄村9号公变 | 10 | 200 | 0 | 0
13293 | 灌云 | 杨集10kV车旭线4859#蒋庄村5号公变 | 10 | 200 | 160 | 0
13294 | 灌云 | 杨集10kV学田线5138#西城2号公变 | 10 | 200 | 37.111 | 0
13295 | 灌云 | 王集10kV黄杨线1717#蒋圩15号公变 | 10 | 200 | 119.098 | 0
13296 | 灌云 | 小伊10kV张庄线3934#老庄08号公变 | 10 | 400 | 148.576 | 0
13297 | 灌云 | 小伊10kV张庄线4253#向沟08号公变 | 10 | 400 | 71.784 | 0
13298 | 灌云 | 小伊10kV张庄线4254#向沟09号公变 | 10 | 200 | 141.212 | 0
13299 | 灌云 | 侍庄10kV伊山线4128#侍沟08号公变 | 10 | 400 | 296.532 | 0
13300 | 灌云 | 南岗10kV陡沟线0760#高庄7号公变 | 10 | 400 | 0 | 0
13301 | 灌云 | 侍庄10kV厉于线4383#朱胥06号公变 | 10 | 400 | 0 | 0
13302 | 灌云 | 城区10kV党校线4219#王圩01号公变 | 10 | 200 | 152.14 | 0
13303 | 灌云 | 小伊10kV山北线4273#伊山02号公变 | 10 | 400 | 320 | 0
13304 | 灌云 | 侍庄10kV厉振线4314#于庄14号公变 | 10 | 200 | 0 | 0
13305 | 灌云 | 圩丰10kV圩尹线4590#尹场1号公变 | 10 | 200 | 0 | 0
13306 | 灌云 | 南岗10kV陡南线0842#后皂2号公变 | 10 | 400 | 0 | 0
13307 | 灌云 | 侍庄10kV侍东线4146#侍庄02号公变 | 10 | 400 | 0 | 0
13308 | 灌云 | 小伊10kV叮河线3850#叮河02号公变 | 10 | 400 | 211.88 | 0
13309 | 灌云 | 南岗10kV厉岗线0720#河崖3号公变 | 10 | 200 | 0 | 0
13310 | 灌云 | 杨集10kV车旭线4933#萌旭村15号公变 | 10 | 400 | 191.714 | 0
13311 | 灌云 | 小伊10kV叮河线4340#张口02号公变 | 10 | 200 | 31.909 | 0
13312 | 灌云 | 10kV车团线2558#闸南9号公变 | 10 | 200 | 38.53 | 0
13313 | 灌云 | 小伊10kV叮河线4341#张口03号公变 | 10 | 400 | 159.952 | 0
13314 | 灌云 | 四队10kV四队线2118#二队6号公变 | 10 | 200 | 108.128 | 0
13315 | 灌云 | 侍庄10kV紫燕2号线4170#孙荡01号公变 | 10 | 400 | 0 | 0
13316 | 灌云 | 侍庄10kV紫燕2号线4236#吴王02号公变 | 10 | 200 | 0 | 0
13317 | 灌云 | 下车10kV白蚬#1线3154#茆庄村1号公变 | 10 | 200 | 112.738 | 0
13318 | 灌云 | 侍庄10kV厉埝线4384#朱胥07号公变 | 10 | 400 | 0 | 0
13319 | 灌云 | 侍庄10kV威尔线4330#占灯01号公变 | 10 | 200 | 160 | 0
13320 | 灌云 | 侍庄10kV厉埝线3806#常荡04号公变 | 10 | 200 | 0 | 0
13321 | 灌云 | 南岗10kV胜沟线0999#义兴3号公变 | 10 | 200 | 0 | 0
13322 | 灌云 | 侍庄10kV紫燕1号线4033#乔圩05号公变 | 10 | 200 | 160 | 0
13323 | 灌云 | 南岗10kV陡沟线0912#五户11号公变 | 10 | 200 | 0 | 0
13324 | 灌云 | 杨集10kV蒋庄线4922#茅舍4号公变 | 10 | 200 | 40.948 | 0
13325 | 灌云 | 侍庄10kV厉于线4379#朱胥02号公变 | 10 | 400 | 0 | 0
13326 | 灌云 | 同兴10kV同兴1#线2505#小圩7公变 | 10 | 200 | 37.4365 | 0
13327 | 灌云 | 下车10kV白蚬#1线3040#恒春村6号公变 | 10 | 400 | 110.621 | 0
13328 | 灌云 | 南岗10kV胜沟线0990#张学3号公变 | 10 | 200 | 0 | 0
13329 | 灌云 | 侍庄10kV紫燕1号线4292#沂北01号公变 | 10 | 400 | 301.992 | 0
13330 | 灌云 | 南岗10kV胜沟线0959#深沟4号公变 | 10 | 400 | 0 | 0
13331 | 灌云 | 小伊10kV盐北线3925#科技07号公变 | 10 | 200 | 80.56 | 0
13332 | 灌云 | 下车10kV白蚬#1线2983#高河村13号公变 | 10 | 200 | 143.332 | 0
13333 | 灌云 | 南岗10kV陡南线0510#街道5号公变 | 10 | 400 | 0 | 0
13334 | 灌云 | 同兴10kV同兴2#线2730山北6号公变 | 10 | 200 | 75.754 | 0
13335 | 灌云 | 下车10kV陈庄线3347#徐圩村11号公变 | 10 | 200 | 132.67 | 0
13336 | 灌云 | 南岗10kV陡沟线0916#张学2号公变 | 10 | 200 | 0 | 0
13337 | 灌云 | 侍庄10kV伊山线4130#侍沟10号公变 | 10 | 400 | 308.592 | 0
13338 | 灌云 | 侍庄10kV伊山线4131#侍沟11号公变 | 10 | 200 | 124.456 | 0
13339 | 灌云 | 下车10kV车楼线3142#楼庄村8号公变 | 10 | 200 | 74.878 | 0
13340 | 灌云 | 南岗10kV陡沟线0932#边庄1号公变 | 10 | 200 | 0 | 0
13341 | 灌云 | 同兴10kV前河线5513#前河村1号公变 | 10 | 200 | 24.34 | 0
13342 | 灌云 | 杨集10kV杨集线5157#新庄10号公变 | 10 | 200 | 155.56 | 0
13343 | 灌云 | 下车10kV集白线2931#大兴村7号公变 | 10 | 200 | 160 | 0
13344 | 灌云 | 南岗10kV马蹄线0951#董王2号公变 | 10 | 400 | 0 | 0
13345 | 灌云 | 南岗10kV马蹄线0884#王范5号公变 | 10 | 200 | 0 | 0
13346 | 灌云 | 下车10kV陈庄线3098#姜府村2号公变 | 10 | 400 | 243.623 | 0
13347 | 灌云 | 下车10kV车楼线3138#楼庄村4号公变 | 10 | 400 | 0 | 0
13348 | 灌云 | 同兴10kV和圩线5657#孙口村14号公变 | 10 | 200 | 0 | 0
13349 | 灌云 | 四队10kV鲁四线2356#兴三10号公变 | 10 | 400 | 0 | 0
13350 | 灌云 | 同兴10kV车亚线2689#亚芦1号公变 | 10 | 200 | 0 | 0
13351 | 灌云 | 圩丰10kV大兴线4725#小兴7号公变 | 10 | 200 | 72.264 | 0
13352 | 灌云 | 下车10kV集白线2973#费庄村4号公变 | 10 | 200 | 124.222 | 0
13353 | 灌云 | 南岗10kV厉中线0674#南岗17号公变 | 10 | 400 | 0 | 0
13354 | 灌云 | 下车10kV德兴线3401#赵跳村14号公变 | 10 | 200 | 51.304 | 0
13355 | 灌云 | 同兴10kV梅园线5674#玉山村13号公变 | 10 | 200 | 160 | 0
13356 | 灌云 | 四队10kV鲁四线2349#兴三3号公变 | 10 | 400 | 0 | 0
13357 | 灌云 | 同兴10kV同兴2#线2722#鲁南12号公变 | 10 | 200 | 38.192 | 0
13358 | 灌云 | 下车10kV德兴线3413#赵跳村8号公变 | 10 | 200 | 0 | 0
13359 | 灌云 | 下车10kV集白线3080#黄舍村13号公变 | 10 | 400 | 138.77 | 0
13360 | 灌云 | 同兴10kV济永线5583#济永村16号公变 | 10 | 200 | 138.636 | 0
13361 | 灌云 | 南岗10kV厉阳线0488#西岗11号公变 | 10 | 200 | 0 | 0
13362 | 灌云 | 同兴10kV同兴2#线2686#马沟16号公变 | 10 | 200 | 0 | 0
13363 | 灌云 | 下车10kV集白线3079#黄舍村12号公变 | 10 | 200 | 80.146 | 0
13364 | 灌云 | 同兴10kV济永线5584#济永村17号公变 | 10 | 200 | 26.428 | 0
13365 | 灌云 | 下车10kV集白线3062#黄荡村13号公变 | 10 | 200 | 70.936 | 0
13366 | 灌云 | 杨集10kV沂东线5010#三图13号公变 | 10 | 200 | 88.288 | 0
13367 | 灌云 | 四队10kV鲁四线2367#兴四8号公变 | 10 | 200 | 36.344 | 0
13368 | 灌云 | 下车10kV车岳线2875#长春村15号公变 | 10 | 200 | 0 | 0
13369 | 灌云 | 杨集10kV乔圩线4982#小乔圩村12号公变 | 10 | 200 | 0 | 0
13370 | 灌云 | 小伊10kV叮河线3947#刘庄01号公变 | 10 | 200 | 30.835 | 0
13371 | 灌云 | 小伊10kV叮河线3950#刘庄04号公变 | 10 | 400 | 196.544 | 0
13372 | 灌云 | 下车10kV德兴线3400#赵跳村13号公变 | 10 | 400 | 64.76 | 0
13373 | 灌云 | 四队10kV南兴线2431#民治16号公变 | 10 | 200 | 131.482 | 0
13374 | 灌云 | 南岗10kV吴圩线0639#建兴7号公变 | 10 | 200 | 0 | 0
13375 | 灌云 | 下车10kV德兴线3411#赵跳村6号公变 | 10 | 400 | 90.02 | 0
13376 | 灌云 | 下车10kV德兴线3394#张庄村8号公变 | 10 | 200 | 8.524 | 0
13377 | 灌云 | 四队10kV南兴线2424南兴8号公变 | 10 | 200 | 2.824 | 0
13378 | 灌云 | 南岗10kV厉阳线0490#西岗3号公变 | 10 | 200 | 0 | 0
13379 | 灌云 | 南岗10kV厉阳线0524#西岗10号公变 | 10 | 200 | 0 | 0
13380 | 灌云 | 小伊10kV朱韩线3831#邓庄09号公变 | 10 | 200 | 160 | 0
13381 | 灌云 | 小伊10kV朱韩线3832#邓庄10号公变 | 10 | 200 | 160 | 0
13382 | 灌云 | 南岗10kV厉岗线0637赵庄10号公变 | 10 | 200 | 0 | 0
13383 | 灌云 | 杨集10kV沂北线4830#何庄5号公变 | 10 | 200 | 68.175 | 0
13384 | 灌云 | 下车10kV车岳线3126#刘圩村2号公变 | 10 | 200 | 0 | 0
13385 | 灌云 | 下车10kV车岳线3127#刘圩村3号公变 | 10 | 200 | 0 | 0
13386 | 灌云 | 四队10kV圩治线2242#三沟10号公变 | 10 | 400 | 275.1 | 275.1
13387 | 灌云 | 下车10kV车岳线3369#岳河村10号公变 | 10 | 200 | 0 | 0
13388 | 灌云 | 小伊10kV桃垛线4023#七里松09号公变 | 10 | 400 | 0 | 0
13389 | 灌云 | 杨集10kV集河线4887#老庄村7号公变 | 10 | 200 | 87.67 | 0
13390 | 灌云 | 王集10kV韩圩线1995#东湾2号公变 | 10 | 400 | 320 | 0
13391 | 灌云 | 王集10kV集发线1860#发科11号公变 | 10 | 200 | 118.084 | 0
13392 | 灌云 | 杨集10kV沂西线4781#房湾1号公变 | 10 | 200 | 79.084 | 0
13393 | 灌云 | 杨集10kV集春线4787#房湾8号公变 | 10 | 200 | 152.92 | 0
13394 | 灌云 | 王集10kV集发线1950#合兴2号公变 | 10 | 400 | 157.154 | 0
13395 | 灌云 | 王集10kV集发线1958#合兴3号公变 | 10 | 200 | 120.154 | 0
13396 | 灌云 | 杨集10kV沂西线4949#南湾11号公变 | 10 | 200 | 69.728 | 0
13397 | 灌云 | 王集10kV集直线1924#大南10号公变 | 10 | 200 | 89.8825 | 0
13398 | 灌云 | 杨集10kV乔圩线5000#小乔圩村8号公变 | 10 | 400 | 0 | 0
13399 | 灌云 | 王集10kV集梁线1838#焦荡4号公变 | 10 | 200 | 119.87 | 0
13400 | 灌云 | 王集10kV王集1号线2029#小垛8号公变 | 10 | 200 | 52.471 | 0
13401 | 灌云 | 杨集10kV乔圩线4983#小乔圩村13号公变 | 10 | 200 | 135.136 | 0
13402 | 灌云 | 王集10kV王集1号线1953#小垛2号公变 | 10 | 400 | 21.878 | 0
13403 | 灌云 | 南岗10kV厉袁线0970#东于1号公变 | 10 | 400 | 0 | 0
13404 | 灌云 | 王集10kV集六线1989#兴春6号公变 | 10 | 200 | 7.752 | 0
13405 | 灌云 | 王集10kV集六线1956#兴春7号公变 | 10 | 400 | 16.768 | 0
13406 | 灌云 | 王集10kV集发线1959#大埝2号公变 | 10 | 200 | 104.734 | 0
13407 | 灌云 | 王集10kV集梁线2014#任圩8号公变 | 10 | 200 | 138.108 | 0
13408 | 灌云 | 杨集10kV顺兴线5082#孙小港5号公变 | 10 | 200 | 0 | 0
13409 | 灌云 | 王集10kV王集1号线2017#小垛11号公变 | 10 | 200 | 110.137 | 0
13410 | 灌云 | 王集10kV集直线2012#直属1号公变 | 10 | 400 | 302.096 | 0
13411 | 灌云 | 南岗10kV胜沟线0848#陡沟4号公变 | 10 | 200 | 0 | 0
13412 | 灌云 | 杨集10kV物流线4898#利华4号公变 | 10 | 400 | 212.072 | 0
13413 | 灌云 | 王集10kV集六线1734#兴春18号公变 | 10 | 200 | 91.756 | 0
13414 | 灌云 | 杨集10kV物流线4890#利华10号公变 | 10 | 200 | 160 | 0
13415 | 灌云 | 小伊10kV向阳线3877#港西06号公变 | 10 | 200 | 0 | 0
13416 | 灌云 | 仲集22#箱变022# | 10 | 400 | 320 | 0
13417 | 灌云 | 杨集10kV杨集线5235#城西村28号公变 | 10 | 400 | 300.37 | 0
13418 | 灌云 | 下车10kV车楼线2892#长兴村14号公变 | 10 | 400 | 218.696 | 0
13419 | 灌云 | 仲集21#箱变021# | 10 | 400 | 320 | 0
13420 | 灌云 | 杨集10kV学田线4911#连城4号公变 | 10 | 200 | 160 | 0
13421 | 灌云 | 仲集1#箱变1# | 10 | 400 | 320 | 0
13422 | 灌云 | 下车10kV白蚬#1线3041#恒春村7号公变 | 10 | 400 | 203.636 | 0
13423 | 灌云 | 杨集10kV同杨线5307#长流11号公变 | 10 | 400 | 209.888 | 0
13424 | 灌云 | 杨集10kV蒋庄线4846#后学田1号公变 | 10 | 200 | 160 | 0
13425 | 灌云 | 杨集10kV蒋庄线4857#蒋庄村3号公变 | 10 | 200 | 38.9365 | 0
13426 | 灌云 | 杨集10kV同杨线5308#长流12号公变 | 10 | 200 | 108.712 | 0
13427 | 灌云 | 杨集10kV车旭线5121#同杨村1号公变 | 10 | 200 | 123.08 | 0
13428 | 灌云 | 杨集10kV学田线4875#界圩街道4号公变 | 10 | 400 | 177.18 | 0
13429 | 灌云 | 杨集10kV学田线4874#界圩街道2号公变 | 10 | 400 | 274.896 | 0
13430 | 灌云 | 杨集10kV杨集线5233#轮窑厂1号公变 | 10 | 200 | 160 | 0
13431 | 灌云 | 杨集10kV蒋庄线4851#后学田6号公变 | 10 | 200 | 55.78 | 0
13432 | 灌云 | 杨集10kV车旭线5043#曙光村9号公变 | 10 | 200 | 138.7 | 0
13433 | 灌云 | 杨集10kV车旭线4944#萌旭村6号公变 | 10 | 200 | 156.158 | 0
13434 | 灌云 | 杨集10kV学田线4913#连城6号公变 | 10 | 200 | 101.404 | 0
13435 | 灌云 | 下车10kV德兴线3209#朐兴村8号公变 | 10 | 200 | 52.708 | 0
13436 | 灌云 | 杨集10kV同杨线4977#农旭村7号公变 | 10 | 200 | 160 | 0
13437 | 灌云 | 杨集10kV车旭线5034#曙光村10号公变 | 10 | 400 | 42.98 | 0
13438 | 灌云 | 下车10kV集白线3069#黄荡村3号公变 | 10 | 400 | 140.156 | 0
13439 | 灌云 | 杨集10kV车旭线5041#曙光村7号公变 | 10 | 200 | 160 | 0
13440 | 灌云 | 下车10kV集白线3063#黄荡村14号公变 | 10 | 200 | 32.344 | 0
13441 | 灌云 | 杨集10kV沂北线4823#何庄13号公变 | 10 | 200 | 160 | 0
13442 | 灌云 | 杨集10kV沂东线5381#镇南9号公变 | 10 | 200 | 96.788 | 0
13443 | 灌云 | 杨集10kV沂西线4964#南湾8号公变 | 10 | 200 | 154.171 | 0
13444 | 灌云 | 杨集10kV乔圩线4994#小乔圩村2号公变 | 10 | 400 | 0 | 0
13445 | 灌云 | 小伊10kV花厅线1285#祝荡13号公变 | 10 | 200 | 0 | 0
13446 | 灌云 | 四队10kV圩治线2219#腰南7号公变 | 10 | 400 | 320 | 320
13447 | 灌云 | 下车10kV白蚬#1线3042#恒春村8号公变 | 10 | 200 | 22.108 | 0
13448 | 灌云 | 四队10kV圩治线2216#腰南4号公变 | 10 | 400 | 210.464 | 210.464
13449 | 灌云 | 城区10kV三合线3564#三合村126号公变 | 10 | 400 | 0 | 0
13450 | 灌云 | 下车10kV陈庄线2963#茆庄村9号公变 | 10 | 400 | 282.914 | 0
13451 | 灌云 | 南岗10kV立交桥线0653#张兴11号公变 | 10 | 200 | 0 | 0
13452 | 灌云 | 城区10kV幸福线3789#世纪明珠南349号公变 | 10 | 630 | 0 | 0
13453 | 灌云 | 小伊10kV花厅线1221#小茆2号公变 | 10 | 400 | 0 | 0
13454 | 灌云 | 南岗10kV胜沟线0654#深沟9号公变 | 10 | 400 | 0 | 0
13455 | 灌云 | 南岗10kV厉岗线0663#河崖6号公变 | 10 | 200 | 0 | 0
13456 | 灌云 | 小伊10kV于庄线1202#伊北8号公变 | 10 | 200 | 0 | 0
13457 | 灌云 | 四队10kV街东线2064#街道25号公变 | 10 | 400 | 320 | 0
13458 | 灌云 | 四队10kV塘场线2180#二段3号公变 | 10 | 200 | 68.456 | 0
13459 | 灌云 | 四队10kV塘场线2181#二段4号公变 | 10 | 400 | 19.028 | 0
13460 | 灌云 | 四队10kV塘场线2182#二段5号公变 | 10 | 200 | 121.47 | 0
13461 | 灌云 | 四队10kV圩葛线2267#普场2号公变 | 10 | 200 | 0 | 0
13462 | 灌云 | 四队10kV圩治线2225#葛沟4号公变 | 10 | 200 | 160 | 160
13463 | 灌云 | 四队10kV圩治线2226#葛沟5号公变 | 10 | 200 | 147.691 | 147.691
13464 | 灌云 | 四队10kV圩治线2227#葛沟6号公变 | 10 | 200 | 160 | 160
13465 | 灌云 | 小伊10kV张庄线1068#祝庄2号公变 | 10 | 400 | 67.248 | 0
13466 | 灌云 | 燕尾10kV盐场线2816#盐场11号公变 | 10 | 100 | 80 | 80
13467 | 灌云 | 燕尾10kV临港线2817#盐场12号公变 | 10 | 100 | 80 | 80
13468 | 灌云 | 圩丰10kV圩东线4522#海堤8号公变 | 10 | 400 | 209.342 | 0
13469 | 灌云 | 圩丰10kV圩周线4495#向阳2号公变 | 10 | 200 | 160 | 0
13470 | 灌云 | 圩丰10kV圩丰线4580#洋桥农场16号公变 | 10 | 200 | 160 | 160
13471 | 灌云 | 圩丰10kV圩许线4558#圩丰村5号公变 | 10 | 630 | 504 | 504
13472 | 灌云 | 四队10kV圩治线2238#三沟6号公变 | 10 | 200 | 160 | 160
13473 | 灌云 | 圩丰10kV太丰线4596#尹场7号公变 | 10 | 200 | 160 | 0
13474 | 灌云 | 四队10kV圩治线2237#三沟5号公变 | 10 | 200 | 117.58 | 117.58
13475 | 灌云 | 四队10kV圩治线2233#三沟1号公变 | 10 | 200 | 148.664 | 148.664
13476 | 灌云 | 四队10kV圩治线2214#腰南2号公变 | 10 | 200 | 4.272 | 4.272
13477 | 灌云 | 四队10kV鲁东线2108#路西3号公变 | 10 | 400 | 320 | 0
13478 | 灌云 | 四队10kV塘场线2155#龙兴6号公变 | 10 | 400 | 320 | 0
13479 | 灌云 | 四队10kV四队线2135#老西5号公变 | 10 | 200 | 57.664 | 0
13480 | 灌云 | 四队10kV四队线2142#丁圩1号公变 | 10 | 200 | 30.424 | 0
13481 | 灌云 | 四队10kV四队线2144#丁圩3号公变 | 10 | 200 | 91.112 | 0
13482 | 灌云 | 四队10kV四队线2122#跃北3号公变 | 10 | 200 | 75.256 | 0
13483 | 灌云 | 四队10kV四队线2121#跃北2号公变 | 10 | 200 | 106.81 | 0
13484 | 灌云 | 四队10kV四队线2113#二队1号公变 | 10 | 200 | 0 | 0
13485 | 灌云 | 四队10kV四队线2114#二队2号公变 | 10 | 400 | 120.096 | 0
13486 | 灌云 | 王集10kV黄杨线1730#蒋圩14号公变 | 10 | 200 | 98.644 | 0
13487 | 灌云 | 王集10kV集梁线1969#石剑5号公变 | 10 | 200 | 160 | 0
13488 | 灌云 | 王集10kV集梁线1735#石剑12号公变 | 10 | 200 | 24.276 | 0
13489 | 灌云 | 四队10kV圩葛线2260#中南1号公变 | 10 | 200 | 129.526 | 0
13490 | 灌云 | 南岗10kV吴圩线0660#建兴6号公变 | 10 | 200 | 0 | 0
13491 | 灌云 | 王集10kV盐东线1719#盐东20号公变 | 10 | 200 | 120.852 | 0
13492 | 灌云 | 四队10kV民治线2458#北六3号公变 | 10 | 200 | 160 | 0
13493 | 灌云 | 王集10kV侍盐线1727#封庄16号公变 | 10 | 200 | 142.152 | 0
13494 | 灌云 | 四队10kV龙王线2311#兴二4号公变 | 10 | 200 | 118.648 | 0
13495 | 灌云 | 四队10kV鲁四线2378#后腰2号公变 | 10 | 200 | 150.214 | 0
13496 | 灌云 | 四队10kV圩治线2215#腰南3号公变 | 10 | 400 | 270.73 | 270.73
13497 | 灌云 | 同兴10kV车亚线2703#佑兴6号公变 | 10 | 200 | 0 | 0
13498 | 灌云 | 同兴10kV车亚线2701#佑兴4号公变 | 10 | 200 | 51.912 | 0
13499 | 灌云 | 同兴10kV车亚线2708#佑兴11号公变 | 10 | 200 | 0 | 0
13500 | 灌云 | 同兴10kV同兴2#线2728#山北4号公变 | 10 | 400 | 0 | 0
13501 | 灌云 | 同兴10kV车金线2542#永进9号公变 | 10 | 200 | 23.44 | 0
13502 | 灌云 | 10kV车团线2553#闸南4号公变 | 10 | 200 | 82.261 | 0
13503 | 灌云 | 同兴10kV同兴1#线2578#先进4号公变 | 10 | 200 | 0 | 0
13504 | 灌云 | 同兴10kV车金线2526#徐庄5号公变 | 10 | 200 | 0 | 0
13505 | 灌云 | 同兴10kV同兴1#线2601#龙王口4号公变 | 10 | 200 | 87.832 | 0
13506 | 灌云 | 龙苴10kV范庄线0123#后布村10号公变 | 10 | 200 | 0 | 0
13507 | 灌云 | 龙苴10kV范庄线0134#后布村8号公变 | 10 | 200 | 0 | 0
13508 | 灌云 | 穆圩10kV石门线0099#祝灯村16号公变 | 10 | 200 | 0 | 0
13509 | 灌云 | 四队10kV鲁河线2351#兴三5号公变 | 10 | 200 | 38.716 | 0
13510 | 灌云 | 穆圩10kV石门线0063#石门村15号公变 | 10 | 200 | 0 | 0
13511 | 灌云 | 穆圩10kV杨范线0087#杨范村4号公变 | 10 | 200 | 0 | 0
13512 | 灌云 | 龙苴10kV张桥线0371#孙港村6号公变 | 10 | 200 | 0 | 0
13513 | 灌云 | 龙苴10kV范庄线0135#后布村9号公变 | 10 | 200 | 0 | 0
13514 | 灌云 | 南岗10kV厉袁线0642#东于10号公变 | 10 | 200 | 0 | 0
13515 | 灌云 | 穆圩10kV石门线0015#胡河村10号公变 | 10 | 200 | 0 | 0
13516 | 灌云 | 南岗10kV厉龙线0641#潘洼12号公变 | 10 | 200 | 0 | 0
13517 | 灌云 | 穆圩10kV杨范线0016#胡河村11号公变 | 10 | 200 | 0 | 0
13518 | 灌云 | 龙苴10kV张桥线0373#孙港村8号公变 | 10 | 400 | 0 | 0
13519 | 灌云 | 穆圩10kV杨范线0028#嵇岭村11号公变 | 10 | 400 | 0 | 0
13520 | 灌云 | 穆圩10kV石门线0070#石门村4号公变 | 10 | 200 | 0 | 0
13521 | 灌云 | 龙苴10kV龙东线0122#冯庄村2号公变 | 10 | 200 | 0 | 0
13522 | 灌云 | 龙苴10kV范庄线0159#南李村13号公变 | 10 | 400 | 0 | 0
13523 | 灌云 | 穆圩10kV石门线0022#胡河村5号公变 | 10 | 200 | 0 | 0
13524 | 灌云 | 穆圩10kV石门线0026#胡河村9号公变 | 10 | 200 | 0 | 0
13525 | 灌云 | 穆圩10kV石门线0048#青灯村13号公变 | 10 | 200 | 0 | 0
13526 | 灌云 | 穆圩10kV石门线0046#青灯村11号公变 | 10 | 200 | 0 | 0
13527 | 灌云 | 小伊10kV果园线3905#黄庄09号公变 | 10 | 200 | 153.22 | 0
13528 | 灌云 | 小伊10kV果园线3906#黄庄10号公变 | 10 | 200 | 160 | 0
13529 | 灌云 | 龙苴10kV张桥线0369#孙港村4号公变 | 10 | 200 | 0 | 0
13530 | 灌云 | 龙苴10kV乔荡线0424#穆圩街道3号公变 | 10 | 400 | 0 | 0
13531 | 灌云 | 龙苴10kV乔荡线0476#邹庄村3号公变 | 10 | 200 | 0 | 0
13532 | 灌云 | 龙苴10kV老霍线0394#老霍村10号公变 | 10 | 400 | 0 | 0
13533 | 灌云 | 王集10kV集直线1720#黄杨20号公变 | 10 | 200 | 93.412 | 0
13534 | 灌云 | 同兴10kV同兴1#线2598#龙王口1号公变 | 10 | 200 | 0 | 0
13535 | 灌云 | 同兴10kV车金线2536#永进3号公变 | 10 | 200 | 36.475 | 0
13536 | 灌云 | 同兴10kV同兴2#线2676#马沟6号公变 | 10 | 200 | 0 | 0
13537 | 灌云 | 同兴10kV同兴2#线2725#山北1号公变 | 10 | 200 | 71.074 | 0
13538 | 灌云 | 同兴10kV同兴2#线2726#山北2号公变 | 10 | 400 | 62.15 | 0
13539 | 灌云 | 同兴10kV同兴2#线2744#山南1号公变 | 10 | 200 | 110.623 | 0
13540 | 灌云 | 同兴10kV车亚线2700#佑兴3号公变 | 10 | 200 | 41.29 | 0
13541 | 灌云 | 同兴10kV车金线2514#金跳4号公变 | 10 | 200 | 32.5735 | 0
13542 | 灌云 | 同兴10kV车金线2528#徐庄7号公变 | 10 | 200 | 147.508 | 0
13543 | 灌云 | 同兴10kV车金线2535#永进2号公变 | 10 | 200 | 20.224 | 0
13544 | 灌云 | 同兴10kV车金线2517#金跳7号公变 | 10 | 200 | 10.759 | 0
13545 | 灌云 | 同兴10kV同兴2#线2673#马沟3号公变 | 10 | 200 | 11.509 | 0
13546 | 灌云 | 同兴10kV同兴2#线2674#马沟4号公变 | 10 | 400 | 0 | 0
13547 | 灌云 | 同兴10kV五里线5692#玉兴村10号公变 | 10 | 200 | 54.336 | 0
13548 | 灌云 | 同兴10kV梅园线5481#塘圩村3号公变 | 10 | 200 | 63.824 | 0
13549 | 灌云 | 同兴10kV五里线5634#五里村5号公变 | 10 | 200 | 140.888 | 0
13550 | 灌云 | 同兴10kV梅园线5677#玉山村16号公变 | 10 | 200 | 45.296 | 0
13551 | 灌云 | 同兴10kV梅园线5682#玉山村22号公变 | 10 | 200 | 88.988 | 0
13552 | 灌云 | 同兴10kV济永线5606#膘头村5号公变 | 10 | 200 | 17.782 | 0
13553 | 灌云 | 同兴10kV五里线5619#膘头村14号公变 | 10 | 200 | 29.974 | 0
13554 | 灌云 | 同兴10kV前河线5527#伊芦村18号公变 | 10 | 200 | 160 | 0
13555 | 灌云 | 同兴10kV前河线5525#伊芦村9号公变 | 10 | 200 | 26.464 | 0
13556 | 灌云 | 同兴10kV前河线5523#前河村11号公变 | 10 | 200 | 83.14 | 0
13557 | 灌云 | 同兴10kV和圩线5488#塘圩村11号公变 | 10 | 200 | 0 | 0
13558 | 灌云 | 同兴10kV济永线5585#济永村18号公变 | 10 | 200 | 70.488 | 0
13559 | 灌云 | 同兴10kV梅园线5681#玉山村20号公变 | 10 | 200 | 75.455 | 0
13560 | 灌云 | 同兴10kV和圩线5490#玉山村8号公变 | 10 | 400 | 0 | 0
13561 | 灌云 | 同兴10kV五里线5624#毛场村5号公变 | 10 | 200 | 5.72 | 0
13562 | 灌云 | 同兴10kV和圩线5459#孟河村1号公变 | 10 | 200 | 0 | 0
13563 | 灌云 | 同兴10kV梅园线5659#玉蝉村1号公变 | 10 | 200 | 11.456 | 0
13564 | 灌云 | 南岗10kV厉龙线0651#袁姚11号公变 | 10 | 400 | 0 | 0
13565 | 灌云 | 10kV富园线5840#新村红绿灯411号公变 | 10 | 400 | 320 | 0
13566 | 灌云 | 南岗10kV厉阳线0652#梁荡7号公变 | 10 | 200 | 0 | 0
13567 | 灌云 | 南岗10kV立交桥线0649#马蹄18号公变 | 10 | 200 | 0 | 0
13568 | 灌云 | 南岗10kV马蹄线0646#许相8号公变 | 10 | 200 | 0 | 0
13569 | 灌云 | 南岗10kV陡南线0643#潘庄9号公变 | 10 | 400 | 0 | 0
13570 | 灌云 | 南岗10kV厉中线0644#龙昌11号公变 | 10 | 200 | 0 | 0
13571 | 灌云 | 南岗10kV陈楼线0647#石涧13号公变 | 10 | 400 | 0 | 0
13572 | 灌云 | 同兴10kV景区线5452#伊芦村30号公变 | 10 | 400 | 320 | 0
13573 | 灌云 | 同兴10kV李庄线5564#罘山村21号公变 | 10 | 200 | 107.756 | 0
13574 | 灌云 | 杨集10kV车旭线4943#萌旭村5号公变 | 10 | 200 | 121.444 | 0
13575 | 灌云 | 杨集10kV车旭线4935#萌旭村17号公变 | 10 | 200 | 109.048 | 0
13576 | 灌云 | 侍庄10kV侍西线4411#英伦玫瑰园1变电所1号主变 | 10 | 630 | 0 | 0
13577 | 灌云 | 杨集10kV同杨线5312#长流3号公变 | 10 | 400 | 258.35 | 0
13578 | 灌云 | 小伊10kV向阳线3874#港西03号公变 | 10 | 200 | 0 | 0
13579 | 灌云 | 小伊10kV朱韩线3971#彭洼05号公变 | 10 | 200 | 104.068 | 0
13580 | 灌云 | 小伊10kV朱韩线3972#彭洼06号公变 | 10 | 200 | 160 | 0
13581 | 灌云 | 小伊10kV果园线3907#黄庄11号公变 | 10 | 200 | 134.744 | 0
13582 | 灌云 | 杨集10kV车旭线4942#萌旭村4号公变 | 10 | 400 | 112.244 | 0
13583 | 灌云 | 杨集10kV车旭线4936#萌旭村18号公变 | 10 | 200 | 138.272 | 0
13584 | 灌云 | 小伊10kV张庄线1316#盐西12号公变 | 10 | 400 | 58.68 | 0
13585 | 灌云 | 杨集10kV蒋庄线4860#蒋庄村6号公变 | 10 | 200 | 68.6425 | 0
13586 | 灌云 | 小伊10kV山北线4283#伊山12号公变 | 10 | 200 | 160 | 0
13587 | 灌云 | 小伊10kV果园线3983#彭洼17号公变 | 10 | 200 | 139.376 | 0
13588 | 灌云 | 杨集10kV车旭线4940#萌旭村2号公变 | 10 | 200 | 107.74 | 0
13589 | 灌云 | 杨集10kV车旭线4947#萌旭村9号公变 | 10 | 200 | 16.816 | 0
13590 | 灌云 | 杨集10kV沂西线4950#南湾12号公变 | 10 | 200 | 160 | 0
13591 | 灌云 | 同兴10kV车金线2532#徐庄11号公变 | 10 | 200 | 145.264 | 0
13592 | 灌云 | 同兴10kV车金线2523#徐庄2号公变 | 10 | 200 | 65.146 | 0
13593 | 灌云 | 同兴10kV李庄线5565#罘山村22号公变 | 10 | 200 | 20.68 | 0
13594 | 灌云 | 下车10kV集白线2966#费庄村15号公变 | 10 | 200 | 32.812 | 0
13595 | 灌云 | 同兴10kV同兴1#线2599#龙王口2号公变 | 10 | 200 | 160 | 0
13596 | 灌云 | 王集10kV黄杨线1723#伊东13号公变 | 10 | 80 | 64 | 0
13597 | 灌云 | 龙苴10kV乔荡线0471#邹庄村11号公变 | 10 | 200 | 0 | 0
13598 | 灌云 | 龙苴10kV乔荡线0472#邹庄村12号公变 | 10 | 200 | 0 | 0
13599 | 灌云 | 侍庄10kV厉埝线3817#常荡15号公变 | 10 | 200 | 0 | 0
13600 | 灌云 | 杨集10kV杨南线5243#三星社区37号公变 | 10 | 400 | 320 | 0
13601 | 灌云 | 10kV盐桥线5829#灌中北墙外400号公变 | 10 | 400 | 0 | 0
13602 | 灌云 | 城区10kV三桥线5830#繁荣小学401号公变 | 10 | 400 | 0 | 0
13603 | 灌云 | 城区10kV大庆线3458#步行街北20号公变 | 10 | 400 | 0 | 0
13604 | 灌云 | 城区10kV照明线3688#农村商业银行248号公变 | 10 | 400 | 320 | 0
13605 | 灌云 | 城区10kV山前线3735#人大宿舍（2）295号公变 | 10 | 400 | 320 | 0
13606 | 灌云 | 城区10kV山前线3736#防疫站（2）296号公变 | 10 | 400 | 320 | 0
13607 | 灌云 | 城区10kV盐河线3604#盛都广场（1）165号公变 | 10 | 400 | 0 | 0
13608 | 灌云 | 城区10kV盐河线3606#大菜棚东166号公变 | 10 | 400 | 0 | 0
13609 | 灌云 | 城区10kV西苑线3779#郑庄村部339号公变 | 10 | 630 | 504 | 0
13610 | 灌云 | 城区10kV西苑线3780#*消防队东（2）340号公变 | 10 | 400 | 320 | 0
13611 | 灌云 | 城区10kV幸福线3794#明珠大厦明珠大厦354号公变 | 10 | 400 | 0 | 0
13612 | 灌云 | 城区10kV方徐线3495#派出所东57号公变 | 10 | 400 | 0 | 0
13613 | 灌云 | 城区10kV国土线3569#紫金国际南130号公变 | 10 | 400 | 0 | 0
13614 | 灌云 | 城区10kV国土线3570#紫金国际东131号公变 | 10 | 400 | 0 | 0
13615 | 灌云 | 城区10kV幸福线6208#恒驰大厦西433公变 | 10 | 400 | 0 | 0
13616 | 灌云 | 城区10kV三桥线3460#西门居委会22号公变 | 10 | 400 | 0 | 0
13617 | 灌云 | 10kV盐桥线5831#公园小学（2）402号公变 | 10 | 400 | 0 | 0
13618 | 灌云 | 小伊10kV朱韩线3833#邓庄11号公变 | 10 | 200 | 119.28 | 0
13619 | 灌云 | 小伊10kV于庄线1205#伊北12号公变 | 10 | 400 | 0 | 0
13620 | 灌云 | 小伊10kV于庄线1204#伊北11号公变 | 10 | 400 | 0 | 0
13621 | 灌云 | 杨集10kV杨南线5241#三星社区35号公变 | 10 | 400 | 320 | 0
13622 | 灌云 | 杨集10kV学田线5142#西城6号公变 | 10 | 200 | 128.744 | 0
13623 | 灌云 | 杨集10kV车旭线4937#萌旭村19号公变 | 10 | 400 | 320 | 0
13624 | 灌云 | 杨集10kV顺兴线4776#方庄5号公变 | 10 | 200 | 76.516 | 0
13625 | 灌云 | 南岗10kV陡南线0603#街道8号公变 | 10 | 400 | 0 | 0
13626 | 灌云 | 南岗10kV陡沟线0604#街道9号公变 | 10 | 400 | 0 | 0
13627 | 灌云 | 南岗10kV陡南线0590#街道10号公变 | 10 | 400 | 0 | 0
13628 | 灌云 | 南岗10kV陈楼线0605#石涧14号公变 | 10 | 400 | 0 | 0
13629 | 灌云 | 南岗10kV吴圩线0585#崔许10号公变 | 10 | 200 | 0 | 0
13630 | 灌云 | 龙苴10kV黄荡线0338#黄荡村12号公变 | 10 | 400 | 0 | 0
13631 | 灌云 | 同兴10kV济永线5602#和圩村16号公变 | 10 | 200 | 160 | 0
13632 | 灌云 | 小伊10kV张庄线4255#向沟10号公变 | 10 | 200 | 137.032 | 0
13633 | 灌云 | 杨集10kV蒋庄线4864#界南10号公变 | 10 | 200 | 59.192 | 0
13634 | 灌云 | 下车10kV德兴线3210#朐兴村9号公变 | 10 | 200 | 160 | 0
13635 | 灌云 | 南岗10kV陡南线0600#陡沟7号公变 | 10 | 400 | 0 | 0
13636 | 灌云 | 南岗10kV陡西线0594#胜沟9号公变 | 10 | 400 | 0 | 0
13637 | 灌云 | 南岗10kV马蹄线0596#王范14号公变 | 10 | 200 | 0 | 0
13638 | 灌云 | 南岗10kV马蹄线0589#王范15号公变 | 10 | 200 | 0 | 0
13639 | 灌云 | 南岗10kV胜沟线0591#五户16号公变 | 10 | 200 | 0 | 0
13640 | 灌云 | 南岗10kV胜沟线0593#五户17号公变 | 10 | 200 | 0 | 0
13641 | 灌云 | 杨集10kV车旭线4931#萌旭村13号公变 | 10 | 200 | 0 | 0
13642 | 灌云 | 南岗10kV胜沟线0609#义兴8号公变 | 10 | 200 | 0 | 0
13643 | 灌云 | 王集10kV盐东线1709#盐东22号公变 | 10 | 400 | 176.73 | 0
13644 | 灌云 | 城区10kV东城线3711#鞋帽厂南271号公变 | 10 | 400 | 320 | 0
13645 | 灌云 | 杨集10kV蒋庄线4853#后学田8号公变 | 10 | 200 | 160 | 0
13646 | 灌云 | 城区10kV水岸线3760#*看守所南320号公变 | 10 | 400 | 0 | 0
13647 | 灌云 | 杨集10kV乔圩线5754#利华村8号公变 | 10 | 200 | 146.404 | 0
13648 | 灌云 | 南岗10kV厉阳线0611#梁荡8号公变 | 10 | 200 | 0 | 0
13649 | 灌云 | 杨集10kV蒋庄线4854#后学田9号公变 | 10 | 200 | 60.824 | 0
13650 | 灌云 | 杨集10kV蒋庄线4927#茅舍9号公变 | 10 | 200 | 160 | 0
13651 | 灌云 | 圩丰10kV红旗线4738#大兴10号公变 | 10 | 400 | 53.47 | 0
13652 | 灌云 | 南岗10kV立交桥线0602#许相9号公变 | 10 | 400 | 0 | 0
13653 | 灌云 | 南岗10kV厉孙线0601#孙庄21号公变 | 10 | 400 | 0 | 0
13654 | 灌云 | 圩丰10kV圩周线5728#四合13号公变 | 10 | 200 | 0 | 0
13655 | 灌云 | 南岗10kV吴圩线0606#吴圩15号公变 | 10 | 200 | 0 | 0
13656 | 灌云 | 小伊10kV张庄线1190#河西14号公变 | 10 | 400 | 220.096 | 0
13657 | 灌云 | 王集10kV侍盐线1710#盐河3号公变 | 10 | 200 | 29.03 | 0
13658 | 灌云 | 杨集10kV学田线4800#封圩9号公变 | 10 | 400 | 80.984 | 0
13659 | 灌云 | 杨集10kV沂北线5281#沂北医院公变 | 10 | 400 | 320 | 0
13660 | 灌云 | 图河10kV图河线1527#18号安福村公变 | 10 | 200 | 113.968 | 0
13661 | 灌云 | 图河10kV图河线1526#17号安福村公变 | 10 | 200 | 127.976 | 0
13662 | 灌云 | 圩丰10kV圩东线4523#海堤9号公变 | 10 | 200 | 160 | 0
13663 | 灌云 | 杨集10kV蒋庄线4861#蒋庄村7号公变 | 10 | 200 | 0 | 0
13664 | 灌云 | 杨集10kV同杨线5316#长流村7号公变 | 10 | 200 | 2.344 | 0
13665 | 灌云 | 侍庄10kV侍西线4412#英伦玫瑰园1变电所2号主变 | 10 | 630 | 0 | 0
13666 | 灌云 | 小伊10kV山北线4105#山西09号公变 | 10 | 400 | 298.792 | 0
13667 | 灌云 | 杨集10kV同杨线5070#孙跳村8号公变 | 10 | 200 | 76.798 | 0
13668 | 灌云 | 杨集10kV同杨线4970#农旭村14号公变 | 10 | 200 | 160 | 0
13669 | 灌云 | 杨集10kV蒋庄线5205#学田村15号公变 | 10 | 200 | 32.728 | 0
13670 | 灌云 | 下车10kV仲集线3246#石羊村13号公变 | 10 | 200 | 95.112 | 0
13671 | 灌云 | 下车10kV下车线3315#下车村26号公变 | 10 | 200 | 88.152 | 0
13672 | 灌云 | 四队10kV四队线2123#跃北4号公变 | 10 | 200 | 160 | 0
13673 | 灌云 | 四队10kV四队线2120#跃北1号公变 | 10 | 400 | 267.56 | 0
13674 | 灌云 | 四队10kV鲁东线2082#三队3号公变 | 10 | 400 | 271.337 | 0
13675 | 灌云 | 同兴10kV车亚线2616#大兴5号公变 | 10 | 200 | 130.946 | 0
13676 | 灌云 | 10kV车团线2573#团荡11号公变 | 10 | 200 | 54.778 | 0
13677 | 灌云 | 同兴10kV车金线2525#徐庄4号公变 | 10 | 400 | 123.66 | 0
13678 | 灌云 | 同兴10kV同兴1#线2603#龙王口6号公变 | 10 | 200 | 126.13 | 0
13679 | 灌云 | 同兴10kV车金线2534#永进1号公变 | 10 | 200 | 47.224 | 0
13680 | 灌云 | 杨集10kV顺兴线5391#庄场9号公变 | 10 | 200 | 108.528 | 0
13681 | 灌云 | 圩丰10kV圩周线4493#周庄13号公变 | 10 | 400 | 134.836 | 0
13682 | 灌云 | 杨集10kV顺兴线5389#庄场7号公变 | 10 | 200 | 144.802 | 0
13683 | 灌云 | 杨集10kV顺兴线5390#庄场8号公变 | 10 | 200 | 99.544 | 0
13684 | 灌云 | 杨集10kV顺兴线5061#顺兴村9号公变 | 10 | 200 | 160 | 0
13685 | 灌云 | 同兴10kV车亚线2696#亚芦8号公变 | 10 | 400 | 58.874 | 0
13686 | 灌云 | 南岗10kV胜沟线0592#曹赵12号公变 | 10 | 400 | 0 | 0
13687 | 灌云 | 杨集10kV沂北线5282#沂北街道9号公变 | 10 | 400 | 320 | 0
13688 | 灌云 | 同兴10kV同兴2#线2714#鲁南4号公变 | 10 | 200 | 4.68 | 0
13689 | 灌云 | 王集10kV集梁线1707#任圩17号公变 | 10 | 200 | 110.024 | 0
13690 | 灌云 | 同兴10kV同兴2#线2723#鲁南13号公变 | 10 | 400 | 11.504 | 0
13691 | 灌云 | 四队10kV圩治线2229#葛沟8号公变 | 10 | 200 | 132.66 | 132.66
13692 | 灌云 | 四队10kV圩治线2223#葛沟2号公变 | 10 | 200 | 0 | 0
13693 | 灌云 | 城区10kV三合线3571#移动公司东（1）132号公变 | 10 | 200 | 0 | 0
13694 | 灌云 | 城区10kV三合线3572#移动公司东（2）133号公变 | 10 | 200 | 0 | 0
13695 | 灌云 | 10kV车团线2585#先进11号公变 | 10 | 200 | 0 | 0
13696 | 灌云 | 杨集10kV顺兴线5083#孙小港6号公变 | 10 | 200 | 122.674 | 0
13697 | 灌云 | 南岗10kV厉岗线0645#南于12号公变 | 10 | 200 | 0 | 0
13698 | 灌云 | 南岗10kV胜沟线0595#曹赵11号公变 | 10 | 400 | 0 | 0
13699 | 灌云 | 南岗10kV厉阳线0638#岗西6号公变 | 10 | 200 | 0 | 0
13700 | 灌云 | 南岗10kV吴圩线0586#崔许11号公变 | 10 | 200 | 0 | 0
13701 | 灌云 | 侍庄10kV侍西线4438#兴业城市花园3变电所1号主变 | 10 | 630 | 0 | 0
13702 | 灌云 | 侍庄10kV侍西线4439#兴业城市花园3变电所2号主变 | 10 | 630 | 0 | 0
13703 | 灌云 | 同兴10kV五里线5643#五里村14号公变 | 10 | 200 | 160 | 0
13704 | 灌云 | 南岗10kV陡南线0650#陡沟6号公变 | 10 | 200 | 0 | 0
13705 | 灌云 | 南岗10kV立交桥线0648#马蹄17号公变 | 10 | 630 | 0 | 0
13706 | 灌云 | 同兴10kV梅园线5658#孙口村15号公变 | 10 | 400 | 320 | 0
13707 | 灌云 | 南岗10kV厉龙线0598#潘洼13号公变 | 10 | 200 | 0 | 0
13708 | 灌云 | 南岗10kV陈楼线0584#陈楼10号公变 | 10 | 200 | 0 | 0
13709 | 灌云 | 南岗10kV厉中线0878#龙昌2号公变 | 10 | 200 | 0 | 0
13710 | 灌云 | 10kV车团线2575#先进1号公变 | 10 | 200 | 0 | 0
13711 | 灌云 | 同兴10kV车亚线2691#亚芦3号公变 | 10 | 200 | 18.964 | 0
13712 | 灌云 | 小伊10kV山北线4107#山西11号公变 | 10 | 200 | 160 | 0
13713 | 灌云 | 南岗10kV陡沟线0993#高庄1号公变 | 10 | 200 | 0 | 0
13714 | 灌云 | 南岗10kV厉中线0713#后皂1号公变 | 10 | 200 | 0 | 0
13715 | 灌云 | 南岗10kV厉龙线0943#殷口4号公变 | 10 | 400 | 0 | 0
13716 | 灌云 | 南岗10kV厉龙线0900#岗东10号公变 | 10 | 200 | 0 | 0
13717 | 灌云 | 同兴10kV同兴1#线2608#龙王口11号公变 | 10 | 200 | 67.216 | 0
13718 | 灌云 | 南岗10kV厉阳线0515#西岗1号公变 | 10 | 200 | 0 | 0
13719 | 灌云 | 南岗10kV厉阳线0498#西岗2号公变 | 10 | 200 | 0 | 0
13720 | 灌云 | 南岗10kV厉阳线0525#西岗4号公变 | 10 | 200 | 0 | 0
13721 | 灌云 | 南岗10kV厉阳线0523#西岗5号公变 | 10 | 200 | 0 | 0
13722 | 灌云 | 南岗10kV吴圩线0989#大兴1号公变 | 10 | 200 | 0 | 0
13723 | 灌云 | 同兴10kV济永线5608#膘头村15号公变 | 10 | 200 | 116.3 | 0
13724 | 灌云 | 同兴10kV济永线5603#和圩村17号公变 | 10 | 200 | 94.556 | 0
13725 | 灌云 | 杨集10kV集河线4884#老庄村4号公变 | 10 | 400 | 190.46 | 0
13726 | 灌云 | 同兴10kV五里线5629#毛场村11号公变 | 10 | 200 | 30.676 | 0
13727 | 灌云 | 城区559#东城府苑1#小区变1#主变 | 10 | 630 | 504 | 0
13728 | 灌云 | 城区559#东城府苑1#小区变2#主变 | 10 | 630 | 504 | 0
13729 | 灌云 | 10kV盐桥线5820#公园小学404号公变 | 10 | 200 | 0 | 0
13730 | 灌云 | 10kV盐桥线5834#茆街幼儿园东405号公变 | 10 | 200 | 0 | 0
13731 | 灌云 | 城区10kV大庆线3461#商贸城南23号公变 | 10 | 400 | 0 | 0
13732 | 灌云 | 王集10kV黄杨线1711#石剑13号公变 | 10 | 200 | 124.172 | 0
13733 | 灌云 | 杨集10kV集河线4888#老庄村8号公变 | 10 | 200 | 111.106 | 0
13734 | 灌云 | 下车10kV董跳线3287#跳口村9号公变 | 10 | 200 | 0 | 0
13735 | 灌云 | 城区10kV三桥线5835#水利局南406号公变 | 10 | 400 | 0 | 0
13736 | 灌云 | 城区10kV三桥线3529#油库门前91号公变 | 10 | 400 | 0 | 0
13737 | 灌云 | 杨集10kV顺兴线5086#孙小港9号公变 | 10 | 200 | 3.136 | 0
13738 | 灌云 | 杨集10kV顺兴线5072#孙小港10号公变 | 10 | 200 | 153.106 | 0
13739 | 灌云 | 御景庄园1#小区变2#主变 | 10 | 400 | 320 | 0
13740 | 灌云 | 南岗10kV厉阳线0613#小陶11号公变 | 10 | 400 | 0 | 0
13741 | 灌云 | 南岗10kV厉阳线0614#小陶12号公变 | 10 | 200 | 0 | 0
13742 | 灌云 | 南岗10kV吴圩线0615#大兴6号公变 | 10 | 400 | 0 | 0
13743 | 灌云 | 下车10kV董跳线2802#顾圩村13号公变 | 10 | 200 | 0 | 0
13744 | 灌云 | 下车10kV仲集线3247#石羊村14号公变 | 10 | 200 | 117.85 | 0
13745 | 灌云 | 下车10kV德兴线3201#朐兴村11号公变 | 10 | 200 | 136.336 | 0
13746 | 灌云 | 下车10kV陈庄线2889#长兴村11号公变 | 10 | 400 | 272.984 | 0
13747 | 灌云 | 下车10kV陈庄线3094#姜府村11号公变 | 10 | 200 | 0 | 0
13748 | 灌云 | 下车10kV陈庄线3093#姜府村10号公变 | 10 | 200 | 145.396 | 0
13749 | 灌云 | 下车10kV陈庄线3096#姜府村13号公变 | 10 | 400 | 193.976 | 0
13750 | 灌云 | 小伊10kV盐北线4056#任庄04号公变 | 10 | 200 | 0 | 0
13751 | 灌云 | 下车10kV陈庄线3095#姜府村12号公变 | 10 | 200 | 19.96 | 0
13752 | 灌云 | 下车10kV白蚬#2线3153#马庄村9号公变 | 10 | 200 | 77.446 | 0
13753 | 灌云 | 杨集10kV杨政线4893#利华村14号公变 | 10 | 200 | 20.434 | 0
13754 | 灌云 | 杨集10kV沂东线5949#元兴村22号公变 | 10 | 200 | 160 | 0
13755 | 灌云 | 城区10kV三桥线5836#伊山国土所407号公变 | 10 | 200 | 0 | 0
13756 | 灌云 | 侍庄10kV伊山线3935#老庄09号公变 | 10 | 200 | 0 | 0
13757 | 灌云 | 小伊10kV盐官线4092#三庄09号公变 | 10 | 200 | 0 | 0
13758 | 灌云 | 小伊10kV盐官线4084#三庄01号公变 | 10 | 400 | 0 | 0
13759 | 灌云 | 小伊10kV山北线4058#任庄06号公变 | 10 | 200 | 101.704 | 0
13760 | 灌云 | 下车10kV车楼线3261#双闸村12号公变 | 10 | 200 | 22.87 | 0
13761 | 灌云 | 下车10kV车楼线3143#楼庄村9号公变 | 10 | 200 | 55.336 | 0
13762 | 灌云 | 四队10kV南兴线2404#鲁河7号公变 | 10 | 200 | 100.24 | 0
13763 | 灌云 | 杨集10kV蒋庄线4921#茅舍3号公变 | 10 | 200 | 104.932 | 0
13764 | 灌云 | 小伊10kV山北线4102#山西06号公变 | 10 | 200 | 142.39 | 0
13765 | 灌云 | 圩丰10kV圩周线4497#向阳4号公变 | 10 | 400 | 192.104 | 0
13766 | 灌云 | 下车10kV车楼线3262#双闸村13号公变 | 10 | 200 | 141.454 | 0
13767 | 灌云 | 下车10kV车楼线3263#双闸村14号公变 | 10 | 200 | 160 | 0
13768 | 灌云 | 小伊10kV叮河线3851#叮河03号公变 | 10 | 200 | 148.291 | 0
13769 | 灌云 | 王集10kV韩圩线1708#东湾19号公变 | 10 | 200 | 102.172 | 0
13770 | 灌云 | 小伊10kV张庄线4256#向沟11号公变 | 10 | 200 | 57.751 | 0
13771 | 灌云 | 城区10kV振南线3712#振兴花园门口272号公变 | 10 | 400 | 0 | 0
13772 | 灌云 | 小伊10kV盐北线3870#二庄13号公变 | 10 | 200 | 139.66 | 0
13773 | 灌云 | 下车10kV沙行线3317#下车村28号公变 | 10 | 400 | 0 | 0
13774 | 灌云 | 小伊10kV山北线4061#任庄09号公变 | 10 | 200 | 82.288 | 0
13775 | 灌云 | 同兴10kV和圩线5479#玉蝉村10号公变 | 10 | 200 | 0 | 0
13776 | 灌云 | 南岗10kV厉龙线0715#丁林3号公变 | 10 | 400 | 0 | 0
13777 | 灌云 | 南岗10kV厉中线0876#龙昌3号公变 | 10 | 200 | 0 | 0
13778 | 灌云 | 南岗10kV陡沟线0991#边庄2号公变 | 10 | 200 | 0 | 0
13779 | 灌云 | 南岗10kV陡沟线0833#边庄3号公变 | 10 | 400 | 0 | 0
13780 | 灌云 | 南岗10kV陡沟线0930#张学1号公变 | 10 | 400 | 0 | 0
13781 | 灌云 | 南岗10kV陈楼线0835#陈楼4号公变 | 10 | 200 | 0 | 0
13782 | 灌云 | 南岗10kV陈楼线0771#石涧2号公变 | 10 | 200 | 0 | 0
13783 | 灌云 | 南岗10kV陈楼线0768#石涧8号公变 | 10 | 400 | 0 | 0
13784 | 灌云 | 南岗10kV陡南线0685#后皂5号公变 | 10 | 200 | 0 | 0
13785 | 灌云 | 南岗10kV厉龙线0978#袁姚2号公变 | 10 | 200 | 0 | 0
13786 | 灌云 | 南岗10kV厉中线0872#南岗12号公变 | 10 | 200 | 0 | 0
13787 | 灌云 | 南岗10kV厉岗线0756#钱庄3号公变 | 10 | 400 | 0 | 0
13788 | 灌云 | 南岗10kV陡南线0855#后皂3号公变 | 10 | 200 | 0 | 0
13789 | 灌云 | 南岗10kV胜沟线0772#义兴4号公变 | 10 | 400 | 0 | 0
13790 | 灌云 | 下车10kV孟李线3166#彭渡村10号公变 | 10 | 400 | 36.338 | 0
13791 | 灌云 | 小伊10kV盐官线4350#张湾06号公变 | 10 | 400 | 0 | 0
13792 | 灌云 | 城区10kV照明线3689#供电公司（1）249号公变 | 10 | 400 | 320 | 0
13793 | 灌云 | 同兴10kV五里线5609#膘头村1号公变 | 10 | 400 | 122.026 | 0
13794 | 灌云 | 四队10kV龙王线2318#兴二11号公变 | 10 | 200 | 74.236 | 0
13795 | 灌云 | 同兴10kV济永线5607#膘头村11号公变 | 10 | 200 | 74.888 | 0
13796 | 灌云 | 同兴10kV五里线5612#膘头村6号公变 | 10 | 400 | 2 | 0
13797 | 灌云 | 同兴10kV济永线5581#济永村14号公变 | 10 | 400 | 20.472 | 0
13798 | 灌云 | 同兴10kV前河线5515#前河村3号公变 | 10 | 400 | 242.348 | 0
13799 | 灌云 | 同兴10kV李庄线5533#李庄村5号公变 | 10 | 200 | 18.896 | 0
13800 | 灌云 | 同兴10kV和圩线5465#孟河村8号公变 | 10 | 400 | 0 | 0
13801 | 灌云 | 同兴10kV李庄线5541#李庄村13号公变 | 10 | 630 | 326.73 | 0
13802 | 灌云 | 同兴10kV李庄线5547#罘山村2号公变 | 10 | 200 | 0 | 0
13803 | 灌云 | 同兴10kV李庄线5555#罘山村10号公变 | 10 | 400 | 220.688 | 0
13804 | 灌云 | 龙苴10kV古城线0160#南李村14号公变 | 10 | 400 | 0 | 0
13805 | 灌云 | 小伊10kV桃垛线4024#七里松10号公变 | 10 | 200 | 0 | 0
13806 | 灌云 | 小伊10kV盐官线3896#官路09号公变 | 10 | 200 | 0 | 0
13807 | 灌云 | 侍庄10kV厉于线4315#于庄15号公变 | 10 | 200 | 0 | 0
13808 | 灌云 | 杨集10kV乔圩线4989#小乔圩村19号公变 | 10 | 200 | 144.048 | 0
13809 | 灌云 | 杨集10kV集河线4889#老庄村9号公变 | 10 | 400 | 240.632 | 0
13810 | 灌云 | 下车10kV孟李线3167#彭渡村11号公变 | 10 | 200 | 37.264 | 0
13811 | 灌云 | 杨集10kV界圩线5320#镇北11号公变 | 10 | 200 | 81.772 | 0
13812 | 灌云 | 下车10kV孟李线3168#彭渡村12号公变 | 10 | 400 | 231.866 | 0
13813 | 灌云 | 杨集10kV杨政线5353#镇东村14号公变 | 10 | 400 | 137.564 | 0
13814 | 灌云 | 杨集10kV集春线5044#谢湾06号公变 | 10 | 200 | 126.448 | 0
13815 | 灌云 | 杨集10kV沂西线5187#兴联13号公变 | 10 | 200 | 75.622 | 0
13816 | 灌云 | 杨集10kV乔圩线4991#小乔圩村20号公变 | 10 | 200 | 157.36 | 0
13817 | 灌云 | 杨集10kV沂东线5299#元兴村24号公变 | 10 | 200 | 146.44 | 0
13818 | 灌云 | 杨集10kV沂西线4951#南湾13号公变 | 10 | 200 | 156.922 | 0
13819 | 灌云 | 王集10kV韩圩线1714#东湾20号公变 | 10 | 200 | 160 | 0
13820 | 灌云 | 王集10kV黄杨线2048#石剑14号公变 | 10 | 200 | 132.26 | 0
13821 | 灌云 | 王集10kV黄杨线1934#大南6号公变 | 10 | 200 | 76.708 | 0
13822 | 灌云 | 小伊10kV向阳线3882#港西12号公变 | 10 | 200 | 0 | 0
13823 | 灌云 | 王集10kV集梁线1712#任圩18号公变 | 10 | 200 | 149.772 | 0
13824 | 灌云 | 杨集10kV杨集线5232#城东村24号公变 | 10 | 200 | 160 | 0
13825 | 灌云 | 小伊10kV朱韩线4364#朱韩10号公变 | 10 | 400 | 289.757 | 0
13826 | 灌云 | 图河10kV杜圩线1370#杜圩村08号公变 | 10 | 200 | 160 | 0
13827 | 灌云 | 小伊10kV山北线4108#山西12号公变 | 10 | 200 | 154.272 | 0
13828 | 灌云 | 同兴10kV济永线5604#和圩村18号公变 | 10 | 200 | 160 | 0
13829 | 灌云 | 南岗10kV马蹄线0628#许相10号公变 | 10 | 200 | 0 | 0
13830 | 灌云 | 南岗10kV厉岗线0617#钱庄5号公变 | 10 | 200 | 0 | 0
13831 | 灌云 | 小伊10kV桃垛线4198#桃垛12号公变 | 10 | 200 | 0 | 0
13832 | 灌云 | 城区10kV马浅线3656#马浅南巷西216号公变 | 10 | 400 | 320 | 0
13833 | 灌云 | 城区10kV振兴线3713#化肥厂宿舍南273号公变 | 10 | 400 | 320 | 0
13834 | 灌云 | 王集10kV集发线1713#王集18号发科公变 | 10 | 200 | 160 | 0
13835 | 灌云 | 小伊10kV花厅线1191#河西13号公变 | 10 | 400 | 0 | 0
13836 | 灌云 | 小伊10kV花厅线1329#泊洋8号公变 | 10 | 200 | 0 | 0
13837 | 灌云 | 小伊10kV花厅线1330#泊洋9号公变 | 10 | 200 | 0 | 0
13838 | 灌云 | 穆圩10kV石门线0064#石门村16号公变 | 10 | 200 | 0 | 0
13839 | 灌云 | 穆圩10kV石门线龙苴17#石门公变 | 10 | 200 | 0 | 0
13840 | 灌云 | 穆圩10kV杨范线0080#杨范村14号公变 | 10 | 200 | 0 | 0
13841 | 灌云 | 龙苴10kV范庄线0176#前布村16号公变 | 10 | 200 | 0 | 0
13842 | 灌云 | 龙苴10k王荡线0280#王荡村13号公变 | 10 | 400 | 0 | 0
13843 | 灌云 | 龙苴10kV古城线0207#龙苴社区27号公变 | 10 | 400 | 0 | 0
13844 | 灌云 | 龙苴10kV黄荡线0333#葛庄村6号公变 | 10 | 200 | 0 | 0
13845 | 灌云 | 龙苴10kV张桥线0368#孙港村3号公变 | 10 | 400 | 0 | 0
13846 | 灌云 | 杨集10kV集河线5287#沂河22号公变 | 10 | 200 | 160 | 0
13847 | 灌云 | 杨集10kV沂北线4829#何庄4号公变 | 10 | 200 | 6.322 | 0
13848 | 灌云 | 杨集10kV沂东线5393#潮河11号公变 | 10 | 200 | 12.628 | 0
13849 | 灌云 | 杨集10kV集河线4843#后三7号公变 | 10 | 400 | 250.736 | 0
13850 | 灌云 | 杨集10kV沂东线5158#新庄11号公变 | 10 | 200 | 123.22 | 0
13851 | 灌云 | 杨集10kV沂东线5168#新庄23号公变 | 10 | 200 | 100.516 | 0
13852 | 灌云 | 杨集10kV沂东线5169#新庄24号公变 | 10 | 400 | 276.5 | 0
13853 | 灌云 | 下车10kV德兴线3402#赵跳村15号公变 | 10 | 200 | 160 | 0
13854 | 灌云 | 南岗10kV吴圩线0887#东徐2号公变 | 10 | 400 | 0 | 0
13855 | 灌云 | 侍庄10kV厉埝线3818#常荡16号公变 | 10 | 400 | 0 | 0
13856 | 灌云 | 下车10kV集白线3065#黄荡村16号公变 | 10 | 200 | 0 | 0
13857 | 灌云 | 小伊10kV果园线3908#黄庄12号公变 | 10 | 200 | 63.304 | 0
13858 | 灌云 | 小伊10kV果园线4073#三里08号公变 | 10 | 200 | 130.496 | 0
13859 | 灌云 | 下车10kV车楼线3384#张庄村11号公变 | 10 | 200 | 52.291 | 0
13860 | 灌云 | 下车10kV车岳线3373#岳河村14号公变 | 10 | 400 | 0 | 0
13861 | 灌云 | 下车10kV车岳线3295#席圩村7号公变 | 10 | 200 | 0 | 0
13862 | 灌云 | 下车10kV白蚬#2线3024#河西村11号公变 | 10 | 200 | 143.032 | 0
13863 | 灌云 | 下车10kV白蚬#2线3025#河西村12号公变 | 10 | 200 | 117.478 | 0
13864 | 灌云 | 下车10kV白蚬#1线3035#恒春村10号公变 | 10 | 400 | 200.468 | 0
13865 | 灌云 | 侍庄10kV厉埝线4119#沈庄09号公变 | 10 | 200 | 0 | 0
13866 | 灌云 | 下车10kV白蚬#1线2984#高河村14号公变 | 10 | 400 | 314.618 | 0
13867 | 灌云 | 侍庄10kV厉于线4392#朱胥15号公变 | 10 | 200 | 0 | 0
13868 | 灌云 | 小伊10kV朱韩线4365#朱韩11号公变 | 10 | 200 | 146.984 | 0
13869 | 灌云 | 南岗10kV厉孙线0626#贺庄9号公变 | 10 | 400 | 0 | 0
13870 | 灌云 | 南岗10kV陡南线0625#贺庄10号公变 | 10 | 200 | 0 | 0
13871 | 灌云 | 南岗10kV马蹄线0627#王范16号公变 | 10 | 200 | 0 | 0
13872 | 灌云 | 杨集10kV沂东线5011#三图14号公变 | 10 | 200 | 160 | 0
13873 | 灌云 | 杨集10kV车旭线4862#蒋庄村8号公变 | 10 | 200 | 74.134 | 0
13874 | 灌云 | 龙苴10kV乔荡线0434#乔荡村13号公变 | 10 | 200 | 0 | 0
13875 | 灌云 | 南岗10kV陈楼线0616#陈楼11号公变 | 10 | 400 | 0 | 0
13876 | 灌云 | 杨集10kV学田线5134#五福庄7号公变 | 10 | 400 | 246.674 | 0
13877 | 灌云 | 南岗10kV陡南线0894#贺庄6号公变 | 10 | 200 | 0 | 0
13878 | 灌云 | 杨集10kV同杨线5071#孙跳村9号公变 | 10 | 200 | 108.628 | 0
13879 | 灌云 | 小伊10kV山北线4289#伊山18号公变 | 10 | 400 | 212.184 | 0
13880 | 灌云 | 小伊10kV叮河线3855#叮河07号公变 | 10 | 400 | 142.36 | 0
13881 | 灌云 | 侍庄10kV侍圩线4396#三合05号公变 | 10 | 630 | 0 | 0
13882 | 灌云 | 南岗10kV厉孙线0624#孙庄22号公变 | 10 | 200 | 0 | 0
13883 | 灌云 | 南岗10kV吴圩线0622#吴圩16号公变 | 10 | 200 | 0 | 0
13884 | 灌云 | 南岗10kV吴圩线0623#吴圩17号公变 | 10 | 200 | 0 | 0
13885 | 灌云 | 杨集10kV乔圩线4992#小乔圩村21号公变 | 10 | 200 | 160 | 0
13886 | 灌云 | 南岗10kV厉岗线0630#河崖7号公变 | 10 | 200 | 0 | 0
13887 | 灌云 | 南岗10kV胜沟线0629#曹赵13号公变 | 10 | 400 | 0 | 0
13888 | 灌云 | 穆圩10kV杨范线0005#大贺村14号公变 | 10 | 200 | 0 | 0
13889 | 灌云 | 穆圩10kV杨范线0006#大贺村15号公变 | 10 | 400 | 0 | 0
13890 | 灌云 | 穆圩10kV石门线0102#祝灯村19号公变 | 10 | 200 | 0 | 0
13891 | 灌云 | 龙苴10k王荡线0285#王荡村18号公变 | 10 | 200 | 0 | 0
13892 | 灌云 | 龙苴10kV董庄线0261#穆圩村23号公变 | 10 | 200 | 0 | 0
13893 | 灌云 | 南岗10kV厉龙线0633#袁姚13号公变 | 10 | 400 | 0 | 0
13894 | 灌云 | 龙苴10kV龙东线0138#龙东村12号公变 | 10 | 200 | 0 | 0
13895 | 灌云 | 龙苴10kV范庄线0124#后布村11号公变 | 10 | 200 | 0 | 0
13896 | 灌云 | 穆圩10kV杨范线0030#嵇岭村13号公变 | 10 | 200 | 0 | 0
13897 | 灌云 | 小伊10kV桃垛线4266#向阳村07号公变 | 10 | 200 | 0 | 0
13898 | 灌云 | 小伊10kV山北线4132#侍沟12号公变 | 10 | 200 | 117.944 | 0
13899 | 灌云 | 南岗10kV马蹄线0632#董王10号公变 | 10 | 400 | 0 | 0
13900 | 灌云 | 南岗10kV胜沟线0836#深沟1号公变 | 10 | 200 | 0 | 0
13901 | 灌云 | 南岗10kV立交桥线0636#张兴12号公变 | 10 | 400 | 0 | 0
13902 | 灌云 | 龙苴10kV董庄线0258#穆圩村18号公变 | 10 | 200 | 0 | 0
13903 | 灌云 | 龙苴10kV董庄线0308#吴南村10号公变 | 10 | 200 | 0 | 0
13904 | 灌云 | 龙苴10kV董庄线0259#穆圩村19号公变 | 10 | 400 | 0 | 0
13905 | 灌云 | 同兴10kV济永线5586#济永村19号公变 | 10 | 400 | 176.508 | 0
13906 | 灌云 | 小伊10kV张庄线1134#张庄6号公变 | 10 | 200 | 1.336 | 0
13907 | 灌云 | 南岗10kV陡沟线0620#张学13号公变 | 10 | 200 | 0 | 0
13908 | 灌云 | 南岗10kV陡沟线0619#张学12号公变 | 10 | 200 | 0 | 0
13909 | 灌云 | 南岗10kV陡沟线0618#边庄12号公变 | 10 | 200 | 0 | 0
13910 | 灌云 | 南岗10kV厉岗线0621#官庄11号公变 | 10 | 200 | 0 | 0
13911 | 灌云 | 杨集10kV学田线5135#五福庄8号公变 | 10 | 400 | 99.716 | 0
13912 | 灌云 | 四队10kV南兴线2425#南兴9号公变 | 10 | 200 | 3.38 | 0
13913 | 灌云 | 城区10kV化工线3529#油库门前92号公变 | 10 | 200 | 0 | 0
13914 | 灌云 | 同兴10kV前河线5517#前河村5号公变 | 10 | 200 | 151.22 | 0
13915 | 灌云 | 城区10kV振南线3714#纱厂南274号公变 | 10 | 630 | 0 | 0
13916 | 灌云 | 城区10kV盐河线3593#老灌中北154号公变 | 10 | 400 | 0 | 0
13917 | 灌云 | 城区10kV盐河线3592#老灌中南153号公变 | 10 | 400 | 0 | 0
13918 | 灌云 | 城区10kV化工线3550#曹庄路北112号公变 | 10 | 400 | 0 | 0
13919 | 灌云 | 下车10kV德兴线2943#德兴村9号公变 | 10 | 200 | 0 | 0
13920 | 灌云 | 小伊10kV向阳线4051#渠北11号公变 | 10 | 200 | 0 | 0
13921 | 灌云 | 下车10kV车楼线3135#楼庄村10号公变 | 10 | 400 | 166.616 | 0
13922 | 灌云 | 四队10kV圩葛线2273#普场8号公变 | 10 | 200 | 0 | 0
13923 | 灌云 | 杨集10kV沂西线4952#南湾14号公变 | 10 | 200 | 0 | 0
13924 | 灌云 | 四队10kV塘场线2185#二段9号公变 | 10 | 200 | 21.02 | 0
13925 | 灌云 | 四队10kV塘场线2179#二段2号公变 | 10 | 400 | 162.896 | 0
13926 | 灌云 | 四队10kV塘场线2157#龙兴10号公变 | 10 | 200 | 32.536 | 0
13927 | 灌云 | 南岗10kV马蹄线0569#董王11号公变 | 10 | 200 | 0 | 0
13928 | 灌云 | 杨集10kV沂北线5300#元兴村25号公变 | 10 | 200 | 160 | 0
13929 | 灌云 | 杨集10kV乔圩线5106#通榆村19号公变 | 10 | 200 | 111.648 | 0
13930 | 灌云 | 南岗10kV厉袁线0567#赵庄4号公变 | 10 | 200 | 0 | 0
13931 | 灌云 | 下车10kV集白线3081#黄舍村14号公变 | 10 | 200 | 110.836 | 0
13932 | 灌云 | 杨集10kV同杨线5153#新安村6号公变 | 10 | 400 | 320 | 0
13933 | 灌云 | 四队10kV塘场线2153#三队11号公变 | 10 | 200 | 160 | 0
13934 | 灌云 | 下车10kV白蚬#2线3348#徐圩村12号公变 | 10 | 200 | 129.556 | 0
13935 | 灌云 | 下车10kV陈庄线2894#长兴村16号公变 | 10 | 200 | 130.636 | 0
13936 | 灌云 | 同兴10kV景区线5454#伊芦村32号公变 | 10 | 400 | 279.4 | 0
13937 | 灌云 | 下车10kV车楼线3013#官沟村10号公变 | 10 | 200 | 117.394 | 0
13938 | 灌云 | 下车10kV白蚬#1线2985#高河村15号公变 | 10 | 200 | 38.56 | 0
13939 | 灌云 | 城区10kV振兴线3715#化肥厂东275号公变 | 10 | 400 | 286.432 | 0
13940 | 灌云 | 四队10kV街东线2079#杨庄11号公变 | 10 | 200 | 160 | 0
13941 | 灌云 | 图河10kV图河线1525#13号图河村公变 | 10 | 400 | 320 | 0
13942 | 灌云 | 四队10kV四队线2148#丁圩7号公变 | 10 | 200 | 84.42 | 0
13943 | 灌云 | 图河10kV杜圩线1368#马屯村16号公变 | 10 | 200 | 109.624 | 0
13944 | 灌云 | 图河10kV杜圩线1367#马屯村15号公变 | 10 | 200 | 160 | 0
13945 | 灌云 | 图河10kV杜圩线1677#马屯村17号公变 | 10 | 200 | 160 | 0
13946 | 灌云 | 图河10kV杜圩线1675#马屯村18号公变 | 10 | 200 | 68.446 | 0
13947 | 灌云 | 城区10kV振兴线3690#磷肥厂电灌站250号公变 | 10 | 315 | 252 | 0
13948 | 灌云 | 南岗10kV厉阳线0497#西岗9号公变 | 10 | 200 | 0 | 0
13949 | 灌云 | 杨集10kV顺兴线5077#孙小港15号公变 | 10 | 200 | 160 | 0
13950 | 灌云 | 四队10kV塘场线2104#大东9号公变 | 10 | 400 | 0 | 0
13951 | 灌云 | 四队10kV圩葛线2250#付岔6号公变 | 10 | 200 | 111.38 | 0
13952 | 灌云 | 四队10kV圩葛线2274#普场9号公变 | 10 | 400 | 0 | 0
13953 | 灌云 | 下车10kV集白线2967#费庄村16号公变 | 10 | 200 | 120.808 | 0
13954 | 灌云 | 王集10kV侍盐线1703#盐东23号公变 | 10 | 400 | 108.104 | 0
13955 | 灌云 | 杨集10kV同杨线5051#顺兴村10号公变 | 10 | 200 | 160 | 0
13956 | 灌云 | 杨集10kV沂西线4953#南湾15号公变 | 10 | 200 | 160 | 0
13957 | 灌云 | 小伊10kV张庄线1317#盐西13号公变 | 10 | 200 | 71.528 | 0
13958 | 灌云 | 杨集10kV乔圩线4993#小乔圩村22号公变 | 10 | 200 | 102.826 | 0
13959 | 灌云 | 南岗10kV厉袁线0571#袁姚12号公变 | 10 | 400 | 0 | 0
13960 | 灌云 | 南岗10kV陡南线0572#陡沟8号公变 | 10 | 200 | 0 | 0
13961 | 灌云 | 南岗10kV陡南线0574#贺庄12号公变 | 10 | 200 | 0 | 0
13962 | 灌云 | 南岗10kV陈楼线0573#陈楼12号公变 | 10 | 200 | 0 | 0
13963 | 灌云 | 下车10kV沙行线3114#林庄村17号公变 | 10 | 200 | 0 | 0
13964 | 灌云 | 杨集10kV沂东线5305#元兴康居示范村1号公变 | 10 | 400 | 320 | 0
13965 | 灌云 | 龙苴10kV董庄线0249#江庄村7号公变 | 10 | 200 | 0 | 0
13966 | 灌云 | 杨集10kV蒋庄线4917#茅舍10号公变 | 10 | 200 | 150.448 | 0
13967 | 灌云 | 下车10kV白蚬1#线6622#白蚬街17号公变 | 10 | 400 | 320 | 0
13968 | 灌云 | 下车10kV德兴线3386#张庄村13号公变 | 10 | 200 | 80.236 | 0
13969 | 灌云 | 南岗10kV厉岗线0582#钱庄6号公变 | 10 | 400 | 0 | 0
13970 | 灌云 | 南岗10kV厉岗线0581#钱庄7号公变 | 10 | 400 | 0 | 0
13971 | 灌云 | 龙苴10kV龙东线0139#龙东村13号公变 | 10 | 400 | 0 | 0
13972 | 灌云 | 穆圩10kV杨范线0081#杨范村15号公变 | 10 | 200 | 0 | 0
13973 | 灌云 | 南岗10kV立交桥线0575#张兴16号公变 | 10 | 200 | 0 | 0
13974 | 灌云 | 10kV伊和苑2#小区变1#主变 | 10 | 630 | 504 | 0
13975 | 灌云 | 小伊10kV果园线6265#向阳06号公变 | 10 | 400 | 320 | 0
13976 | 灌云 | 燕尾10kV临华线6423#新区7号公变 | 10 | 400 | 320 | 0
13977 | 灌云 | 城区伊新园小区4#箱变 | 10 | 500 | 0 | 0
13978 | 灌云 | 圩丰10kV圩海线6593#洋桥农场56号公变 | 10 | 400 | 320 | 0
13979 | 灌云 | 杨集10kV同杨线5996#顺兴村12号公变 | 10 | 200 | 137.668 | 0
13980 | 灌云 | 燕尾10kV经八线6379#临港产业区09号公变 | 10 | 400 | 320 | 320
13981 | 灌云 | 泰达城珑府2#小区变4#主变 | 10 | 800 | 640 | 0
13982 | 灌云 | 图河10kV冯圩线6115#安福村08号公变 | 10 | 400 | 320 | 0
13983 | 灌云 | 10kV银河湾3#小区变3#主变 | 10 | 800 | 0 | 0
13984 | 灌云 | 杨集10kV车旭线6359#曙光村12号公变 | 10 | 400 | 320 | 0
13985 | 灌云 | 10kV裕达城1#小区变4#主变 | 10 | 800 | 640 | 0
13986 | 灌云 | 王集10kV韩圩线1765#东湾6号公变 | 10 | 50 | 40 | 0
13987 | 灌云 | 四队10kV鲁东线2105#大东10号公变 | 10 | 400 | 320 | 0
13988 | 灌云 | 同兴10kV同兴1#线2504#小圩6号公变 | 10 | 200 | 138.3265 | 0
13989 | 灌云 | 四队10kV鲁四线2359#兴三13号公变 | 10 | 200 | 71.304 | 0
13990 | 灌云 | 秀逸苏杭2#小区变1#主变 | 10 | 800 | 640 | 0
13991 | 灌云 | 10kV伊和苑2#小区变3#主变 | 10 | 630 | 504 | 0
13992 | 灌云 | 鹰游-十里江南4#配电房2#主变 | 10 | 800 | 601.504 | 0
13993 | 灌云 | 圩丰10kV圩海线6334#洋桥农场40号公变 | 10 | 200 | 160 | 0
13994 | 灌云 | 城区10kV西苑线6614#司法局充电桩公变 | 10 | 200 | 160 | 0
13995 | 灌云 | 圩丰10kV圩许线4467#头段3号公变 | 10 | 200 | 0 | 0
13996 | 灌云 | 圩丰10kV圩许线4472#头段8号公变 | 10 | 200 | 160 | 160
13997 | 灌云 | 圩丰10kV圩东线4563#翰林家园4号公变 | 10 | 400 | 320 | 0
13998 | 灌云 | 小伊10kV大茆线1296#祝荡19号公变 | 10 | 200 | 70.408 | 0
13999 | 灌云 | 杨集10kV杨集线5237#城西村30号公变 | 10 | 400 | 320 | 0
14000 | 灌云 | 王集10kV王集1号线1687#后河11号公变 | 10 | 400 | 313.88 | 0
14001 | 灌云 | 龙苴10kV黄荡线0328#葛庄村21号公变 | 10 | 400 | 0 | 0
14002 | 灌云 | 小伊10kV于庄线1276#杨树圩11号公变 | 10 | 400 | 0 | 0
14003 | 灌云 | 下车10kV陈庄线2826#白蚬村5号公变 | 10 | 400 | 320 | 0
14004 | 灌云 | 小伊10kV大茆线1297#祝荡20号公变 | 10 | 200 | 160 | 0
14005 | 灌云 | 龙苴10kV黄荡线0327#葛庄村20号公变 | 10 | 315 | 0 | 0
14006 | 灌云 | 下车10kV沙行线3320#下车村30号公变 | 10 | 400 | 0 | 0
14007 | 灌云 | 下车10kV沙行线3321#下车村31号公变 | 10 | 400 | 0 | 0
14008 | 灌云 | 小伊10kV桃垛线4199#桃垛13号公变 | 10 | 200 | 0 | 0
14009 | 灌云 | 下车10kV陈庄线2839#白蚬街19号公变 | 10 | 400 | 320 | 0
14010 | 灌云 | 王集10kV集发线1704#大埝9号公变 | 10 | 400 | 320 | 0
14011 | 灌云 | 南岗10kV陡西线0917#东元1号公变 | 10 | 400 | 0 | 0
14012 | 灌云 | 下车10kV德兴线3403#赵跳村16号公变 | 10 | 400 | 175.01 | 0
14013 | 灌云 | 燕尾10kV码头线2809#团港8号公变 | 10 | 200 | 160 | 160
14014 | 灌云 | 下车10kV德兴线3404#赵跳村17号公变 | 10 | 200 | 128.074 | 0
14015 | 灌云 | 下车10kV德兴线3405#赵跳村18号公变 | 10 | 200 | 82.816 | 0
14016 | 灌云 | 小伊10kV大茆线1127#吴郑8号公变 | 10 | 200 | 27.934 | 0
14017 | 灌云 | 龙苴10k王荡线1114#千斤17号公变 | 10 | 200 | 0 | 0
14018 | 灌云 | 四队10kV鲁四线2307#北三9号公变 | 10 | 400 | 307.4735 | 0
14019 | 灌云 | 四队10kV民治线2498#北五7号公变 | 10 | 200 | 160 | 0
14020 | 灌云 | 龙苴10k王荡线0286#王荡村19号公变 | 10 | 200 | 0 | 0
14021 | 灌云 | 龙苴10kV范庄线0112#范庄村11号公变 | 10 | 400 | 0 | 0
14022 | 灌云 | 四队10kV鲁东线2110#路西6号公变 | 10 | 400 | 320 | 0
14023 | 灌云 | 龙苴10kV董庄线0222#大洼村15号公变 | 10 | 400 | 0 | 0
14024 | 灌云 | 龙苴10kV范庄线0177#前布村17号公变 | 10 | 400 | 0 | 0
14025 | 灌云 | 龙苴10kV范庄线0125#后布村12号公变 | 10 | 315 | 0 | 0
14026 | 灌云 | 龙苴10kV范庄线0126#后布村13号公变 | 10 | 400 | 0 | 0
14027 | 灌云 | 同兴10kV同兴2#线2724#鲁南14号公变 | 10 | 200 | 101.776 | 0
14028 | 灌云 | 南岗10kV陡沟线0495#街道12号公变 | 10 | 400 | 0 | 0
14029 | 灌云 | 小伊10kV向阳线3888#港西18号公变 | 10 | 400 | 0 | 0
14030 | 灌云 | 小伊10kV盐韩线3835#邓庄13号公变 | 10 | 400 | 156.82 | 0
14031 | 灌云 | 小伊10kV大吴线1150#小伊12号公变 | 10 | 400 | 0 | 0
14032 | 灌云 | 小伊10kV大茆线1178#洪河18号公变 | 10 | 315 | 252 | 0
14033 | 灌云 | 王集10kV集梁线1692#焦荡10号公变 | 10 | 400 | 120.602 | 0
14034 | 灌云 | 王集10kV盐东线1691#盐东25号公变 | 10 | 400 | 320 | 0
14035 | 灌云 | 下车10kV下车线2914#陈赵村9号公变 | 10 | 400 | 224.368 | 0
14036 | 灌云 | 10kV民生花园1#小区变1#主变 | 10 | 800 | 507.668 | 0
14037 | 灌云 | 圩丰10kV大兴线4607#洋桥村6号公变 | 10 | 400 | 47.936 | 0
14038 | 灌云 | 下车10kV白蚬#2线3349#徐圩村13号公变 | 10 | 400 | 242.078 | 0
14039 | 灌云 | 同兴10kV梅园线5489#塘圩村12公变 | 10 | 400 | 265.92 | 0
14040 | 灌云 | 小伊10kV大吴线1147#小伊16号公变 | 10 | 400 | 0 | 0
14041 | 灌云 | 下车10kV仲集线3421#仲集村15号公变 | 10 | 400 | 320 | 0
14042 | 灌云 | 小伊10kV朱韩线4368#朱韩14号公变 | 10 | 200 | 160 | 0
14043 | 灌云 | 小伊10kV朱韩线4369#朱韩15号公变 | 10 | 200 | 97.39 | 0
14044 | 灌云 | 穆圩10kV杨范线0031#嵇岭村14号公变 | 10 | 400 | 0 | 0
14045 | 灌云 | 小伊10kV果园线4082#三里17号公变 | 10 | 200 | 21.512 | 0
14046 | 灌云 | 小伊10kV桃垛线4027#七里松13号公变 | 10 | 200 | 0 | 0
14047 | 灌云 | 小伊10kV桃垛线4200#桃垛14号公变 | 10 | 200 | 0 | 0
14048 | 灌云 | 小伊10kV张庄线1135#张庄7号公变 | 10 | 400 | 306.768 | 0
14049 | 灌云 | 小伊10kV大吴线1350#伊南16号公变 | 10 | 200 | 0 | 0
14050 | 灌云 | 小伊10kV张庄线1320#盐西16号公变 | 10 | 200 | 160 | 0
14051 | 灌云 | 龙苴10k王荡线0289#王荡村21号公变 | 10 | 400 | 0 | 0
14052 | 灌云 | 小伊10kV于庄线1207#伊北14号公变 | 10 | 200 | 0 | 0
14053 | 灌云 | 穆圩10kV杨范线0032#嵇岭村15号公变 | 10 | 315 | 0 | 0
14054 | 灌云 | 龙苴10k王荡线0288#王荡村20号公变 | 10 | 400 | 0 | 0
14055 | 灌云 | 小伊10kV祝荡线1128#吴郑14号公变 | 10 | 200 | 0 | 0
14056 | 灌云 | 小伊10kV大茆线1298#祝荡21号公变 | 10 | 200 | 64.984 | 0
14057 | 灌云 | 龙苴10kV董庄线0223#大洼村16号公变 | 10 | 400 | 0 | 0
14058 | 灌云 | 龙苴10kV董庄线0224#大洼村17号公变 | 10 | 400 | 0 | 0
14059 | 灌云 | 下车10kV仲集线3249#石羊村16号公变 | 10 | 200 | 116.764 | 0
14060 | 灌云 | 王集10kV集发线1698#大埝10号公变 | 10 | 200 | 36.64 | 0
14061 | 灌云 | 王集10kV集发线1697#大埝11号公变 | 10 | 200 | 124.834 | 0
14062 | 灌云 | 龙苴10kV黄荡线0318#葛庄村12号公变 | 10 | 315 | 0 | 0
14063 | 灌云 | 下车10kV下车线3322#下车村32号公变 | 10 | 630 | 504 | 0
14064 | 灌云 | 龙苴10kV黄荡线0340#黄荡村2号公变 | 10 | 400 | 0 | 0
14065 | 灌云 | 同兴10kV车街线2669#同兴村13号公变 | 10 | 400 | 292.736 | 0
14066 | 灌云 | 杨集10kV杨集线5240#城西村33号公变 | 10 | 400 | 320 | 0
14067 | 灌云 | 四队10kV民治线2486#民治8号公变 | 10 | 200 | 160 | 0
14068 | 灌云 | 圩丰10kV圩许线6318#圩南14号公变 | 10 | 400 | 91.82 | 91.82
14069 | 灌云 | 圩丰10kV大兴线4711#太丰19号公变 | 10 | 400 | 0 | 0
14070 | 灌云 | 小伊10kV祝荡线6618#邱庄20号公变 | 10 | 400 | 0 | 0
14071 | 灌云 | 秀逸苏杭2#小区变4#主变 | 10 | 800 | 0 | 0
14072 | 灌云 | 同兴10kV车亚线6096#同兴街40号公变 | 10 | 400 | 320 | 0
14073 | 灌云 | 10kV尚都悦荣府3#配电房4#主变 | 10 | 800 | 0 | 0
14074 | 灌云 | 南岗10kV陡沟线6267#潘庄13号公变 | 10 | 400 | 0 | 0
14075 | 灌云 | 杨集10kV杨政线6134#金华农场公变 | 10 | 400 | 320 | 0
14076 | 灌云 | 城区10kV工业园1号线3798#新灌中南358号公变 | 10 | 100 | 0 | 0
14077 | 灌云 | 圩丰10kV圩街线6081#街道31号公变 | 10 | 400 | 320 | 320
14078 | 灌云 | 圩丰10kV圩海线6508#洋桥农场52号公变 | 10 | 200 | 160 | 0
14079 | 灌云 | 10kV紫金国际2#小区变1#主变 | 10 | 800 | 640 | 0
14080 | 灌云 | 杨集10kV乔圩线5109#通榆村21号公变 | 10 | 400 | 320 | 0
14081 | 灌云 | 杨集10kV乔圩线5110#通榆村22号公变 | 10 | 200 | 122.008 | 0
14082 | 灌云 | 10kV伊山名府2#小区变2#主变 | 10 | 800 | 0 | 0
14083 | 灌云 | 10kV瓦房小区2#箱变主变 | 10 | 630 | 0 | 0
14084 | 灌云 | 下车10kV沙行线3343#下车村9号公变 | 10 | 400 | 0 | 0
14085 | 灌云 | 王集10kV集兴线1979#兴春10号公变 | 10 | 400 | 176.006 | 0
14086 | 灌云 | 港利上城3#小区变4#主变 | 10 | 800 | 0 | 0
14087 | 灌云 | 南岗10kV厉孙线6591#石涧20号公变 | 10 | 400 | 0 | 0
14088 | 灌云 | 城区10kV照明线6399#皮防所公变 | 10 | 400 | 320 | 0
14089 | 灌云 | 杨集10kV乔圩线6281#通榆村23号公变 | 10 | 400 | 320 | 0
14090 | 灌云 | 王集10kV侍盐线1705#盐东24号公变 | 10 | 200 | 123.418 | 0
14091 | 灌云 | 下车10kV沙行线6545#下车村50号公变 | 10 | 400 | 0 | 0
14092 | 灌云 | 图河10kV利隆线1445#14号新农村公变 | 10 | 200 | 58.396 | 0
14093 | 灌云 | 同兴10kV前河线5512#武庄村10号公变 | 10 | 200 | 116.364 | 0
14094 | 灌云 | 南岗10kV厉袁线0580#南于13号公变 | 10 | 200 | 0 | 0
14095 | 灌云 | 四队10kV南兴线2416#善南9号公变 | 10 | 400 | 288.192 | 0
14096 | 灌云 | 小伊10kV叶庄线1146#小伊15号公变 | 10 | 400 | 230.546 | 0
14097 | 灌云 | 小伊10kV张庄线1319#盐西15号公变 | 10 | 400 | 222.86 | 0
14098 | 灌云 | 小伊10kV张庄线1318#盐西14号公变 | 10 | 400 | 254.564 | 0
14099 | 灌云 | 小伊10kV花厅线1332#泊洋11号公变 | 10 | 200 | 0 | 0
14100 | 灌云 | 小伊10kV花厅线1333#泊洋12号公变 | 10 | 200 | 0 | 0
14101 | 灌云 | 龙苴10kV黄荡线0349#老霍村7号公变 | 10 | 400 | 0 | 0
14102 | 灌云 | 龙苴10kV董庄线0250#江庄村8号公变 | 10 | 315 | 0 | 0
14103 | 灌云 | 王集10kV集六线1684#六里16号公变 | 10 | 400 | 274.18 | 0
14104 | 灌云 | 南岗10kV胜沟线0767#义兴1号公变 | 10 | 200 | 0 | 0
14105 | 灌云 | 下车10kV车岳线3289#席圩村10号公变 | 10 | 200 | 0 | 0
14106 | 灌云 | 杨集10kV蒋庄线6360#学田村18号公变 | 10 | 200 | 160 | 0
14107 | 灌云 | 南岗10kV厉龙线0566#岗东12号公变 | 10 | 200 | 0 | 0
14108 | 灌云 | 王集10kV集兴线1690#街道17公变 | 10 | 400 | 320 | 0
14109 | 灌云 | 圩丰10kV圩洋线4570#洋桥农场6号公变 | 10 | 400 | 320 | 320
14110 | 灌云 | 王集10kV集兴线1695#街道16公变 | 10 | 400 | 320 | 0
14111 | 灌云 | 小伊10kV大吴线1145#小伊13号公变 | 10 | 400 | 0 | 0
14112 | 灌云 | 10kV云璟台壹号小区2#配电室2#主变 | 10 | 800 | 0 | 0
14113 | 灌云 | 小伊10kV花厅线1250#花厅10号公变 | 10 | 200 | 0 | 0
14114 | 灌云 | 四队10kV南兴线2443#沈场6号公变 | 10 | 200 | 160 | 0
14115 | 灌云 | 星河湾小区2#小区变1#主变 | 10 | 630 | 0 | 0
14116 | 灌云 | 星河湾小区2#小区变2#主变 | 10 | 630 | 0 | 0
14117 | 灌云 | 龙苴10k王荡线1177#洪河17号公变 | 10 | 315 | 0 | 0
14118 | 灌云 | 龙苴10kV老霍线0419#穆圩街道11号公变 | 10 | 200 | 0 | 0
14119 | 灌云 | 小伊10kV花厅线1331#泊洋10号公变 | 10 | 200 | 0 | 0
14120 | 灌云 | 小伊10kV祝荡线1220#张葛13号公变 | 10 | 200 | 0 | 0
14121 | 灌云 | 鹰游-十里江南4#配电房3#主变 | 10 | 800 | 640 | 0
14122 | 灌云 | 图河10kV灌李线6347#七道村13号公变 | 10 | 400 | 320 | 0
14123 | 灌云 | 四队10kV圩葛线6161#付岔16号公变 | 10 | 200 | 160 | 0
14124 | 灌云 | 圩丰10kV圩洋线4565#洋桥农场1号公变 | 10 | 400 | 320 | 320
14125 | 灌云 | 图河10kV利隆线6240#新农村15号公变 | 10 | 400 | 133.76 | 0
14126 | 灌云 | 10kV禾嘉新都1#配电房2#主变 | 10 | 800 | 0 | 0
14127 | 灌云 | 杨集10kV车旭线5120#同杨村11号公变 | 10 | 400 | 320 | 0
14128 | 灌云 | 下车10kV车岳线6597#岳河村16号公变 | 10 | 200 | 0 | 0
14129 | 灌云 | 南岗10kV厉中线0628#龙昌13号公变 | 10 | 400 | 0 | 0
14130 | 灌云 | 小伊10kV山北线4054#任庄02号公变 | 10 | 400 | 237.941 | 0
14131 | 灌云 | 小伊10kV盐官线5746#官路11号公变 | 10 | 400 | 0 | 0
14132 | 灌云 | 圩丰10kV圩东线6634#圩丰村16号公变 | 10 | 400 | 320 | 0
14133 | 灌云 | 10kV车团线2574#团荡12号公变 | 10 | 400 | 281.72 | 0
14134 | 灌云 | 王集10kV黄杨线6615#大南17号公变 | 10 | 200 | 160 | 0
14135 | 灌云 | 10kV伊荷新村1#小区变3#主变 | 10 | 800 | 640 | 0
14136 | 灌云 | 圩丰10kV圩东线4552#翰林家园1号公变 | 10 | 400 | 320 | 0
14137 | 灌云 | 圩丰10kV圩东线6559#星球小区5号公变 | 10 | 400 | 320 | 0
14138 | 灌云 | 王集10kV集兴线6616#街道21号公变 | 10 | 400 | 320 | 0
14139 | 灌云 | 四队10kV四队线2150#丁圩9号公变 | 10 | 400 | 293.024 | 0
14140 | 灌云 | 10kV悦邻学府1#小区变4#主变 | 10 | 800 | 640 | 0
14141 | 灌云 | 10kV尚都滟澜山3#小区变2#主变 | 10 | 800 | 0 | 0
14142 | 灌云 | 王集10kV侍盐线6091#28#盐东公变 | 10 | 400 | 227.12 | 0
14143 | 灌云 | 杨集10kV杨集线5753#城西村6号公变 | 10 | 400 | 320 | 0
14144 | 灌云 | 下车10kV仲小线6094#胡圩村18号公变 | 10 | 400 | 0 | 0
14145 | 灌云 | 圩丰10kV圩海线6403#洋桥农场42号公变 | 10 | 400 | 320 | 0
14146 | 灌云 | 下车10kV沙行线2964#苗圃村1号公变 | 10 | 400 | 0 | 0
14147 | 灌云 | 下车10kV董跳线3004#顾圩村2号公变 | 10 | 400 | 0 | 0
14148 | 灌云 | 下车10kV沙行线3117#林庄村4号公变 | 10 | 400 | 0 | 0
14149 | 灌云 | 城区282#伊新园小区2#箱变 | 10 | 630 | 0 | 0
14150 | 灌云 | 四队10kV鲁河线6469#兴四17号公变 | 10 | 400 | 320 | 0
14151 | 灌云 | 侍庄10kV侍东线4324#玉丰10号公变 | 10 | 100 | 80 | 0
14152 | 灌云 | 同兴10kV车金线2524#徐庄3号公变 | 10 | 200 | 91.27 | 0
14153 | 灌云 | 下车10kV董跳线3110#林庄村13号公变 | 10 | 400 | 0 | 0
14154 | 灌云 | 南岗10kV厉阳线6727#西岗13号公变 | 10 | 400 | 0 | 0
14155 | 灌云 | 圩丰10kV圩沟线6763#支沟22号公变 | 10 | 400 | 62.876 | 0
14156 | 灌云 | 图河10kV灌李线6690#九段村16号公变 | 10 | 400 | 264.208 | 0
14157 | 灌云 | 10kV盐河线6440#伊新花园南公变 | 10 | 200 | 0 | 0
14158 | 灌云 | 滨河丽都3#小区变3#主变 | 10 | 800 | 640 | 0
14159 | 灌云 | 城区10kV新村线3581#新村路商品楼142号公变 | 10 | 630 | 0 | 0
14160 | 灌云 | 四队10kV鲁河线6151#吴赵10号公变 | 10 | 400 | 315.74 | 0
14161 | 灌云 | 图河10kV灌李线6305#七道村08号公变 | 10 | 200 | 160 | 0
14162 | 灌云 | 圩丰10kV圩许线4466#头段2号公变 | 10 | 200 | 145.798 | 145.798
14163 | 灌云 | 图河10kV朱庄线6066#董庄村10号公变 | 10 | 400 | 305.984 | 0
14164 | 灌云 | 10kV翰林院1#主变 | 10 | 400 | 320 | 0
14165 | 灌云 | 小伊10kV叶庄线6181#街道11#公变 | 10 | 400 | 268.316 | 0
14166 | 灌云 | 小伊10kV大吴线6178#街道10号公变 | 10 | 400 | 0 | 0
14167 | 灌云 | 圩丰10kV圩洋线4572#洋桥农场8号公变 | 10 | 200 | 160 | 160
14168 | 灌云 | 圩丰10kV圩丰线4528#圩丰村7号公变 | 10 | 400 | 320 | 320
14169 | 灌云 | 城区10kV山前线5843#新民北路(1)414号公变 | 10 | 400 | 320 | 0
14170 | 灌云 | 城区10kV山前线5844#新民北路（2)415号公变 | 10 | 400 | 320 | 0
14171 | 灌云 | 南岗10kV陡南线1019#街道15号公变 | 10 | 400 | 0 | 0
14172 | 灌云 | 王集10kV集直线1802#条河15号公变 | 10 | 200 | 160 | 0
14173 | 灌云 | 珠江和院2#小区变2#主变 | 10 | 800 | 0 | 0
14174 | 灌云 | 10kV观澜府1#小区变3#主变 | 10 | 800 | 640 | 0
14175 | 灌云 | 图河10kV利隆线6654#新农村17号公变 | 10 | 200 | 160 | 0
14176 | 灌云 | 南岗10kV马蹄线5709#石涧18号公变 | 10 | 400 | 0 | 0
14177 | 灌云 | 南岗10kV立交桥线1038#许相12号公变 | 10 | 400 | 0 | 0
14178 | 灌云 | 圩丰10kV圩东线6625#街道36号公变 | 10 | 400 | 317.62 | 0
14179 | 灌云 | 杨集10kV顺兴线6586#庄场村11号公变 | 10 | 80 | 64 | 0
14180 | 灌云 | 10kV帝璟东城4#小区变4#主变 | 10 | 800 | 0 | 0
14181 | 灌云 | 同兴10KV梅园线5449#伊芦村27号公变 | 10 | 500 | 357.352 | 0
14182 | 灌云 | 王集10kV集兴线6353#街道20号公变 | 10 | 400 | 320 | 0
14183 | 灌云 | 下车10kV仲集线6762#仲集村32号公变 | 10 | 400 | 70.244 | 0
14184 | 灌云 | 城区605#恒仁嘉天下1#小区变1#主变 | 10 | 800 | 640 | 0
14185 | 灌云 | 城区605#恒仁嘉天下1#小区变3#主变 | 10 | 800 | 640 | 0
14186 | 灌云 | 城区605#恒仁嘉天下1#小区变2#主变 | 10 | 800 | 0 | 0
14187 | 灌云 | 城区605#恒仁嘉天下1#小区变4#主变 | 10 | 800 | 0 | 0
14188 | 灌云 | 城区606#恒仁嘉天下3#变电所2#主变 | 10 | 800 | 0 | 0
14189 | 灌云 | 城区606#恒仁嘉天下3#变电所1#主变 | 10 | 800 | 640 | 0
14190 | 灌云 | 城区606#恒仁嘉天下3#变电所3#主变 | 10 | 800 | 640 | 0
14191 | 灌云 | 城区606#恒仁嘉天下3#变电所4#主变 | 10 | 800 | 0 | 0
14192 | 灌云 | 杨集10kV利杨线5908#镇东村22号公变 | 10 | 400 | 258.53 | 0
14193 | 灌云 | 10kV丰泽园3#箱变 | 10 | 630 | 504 | 0
14194 | 灌云 | 杨集10kV顺兴线6363#孙小港16号公变 | 10 | 400 | 227.28 | 0
14195 | 灌云 | 四队10kV街东线街道49号公变 | 10 | 400 | 320 | 0
14196 | 灌云 | 四队10kV南兴线2435#杨庄3号公变 | 10 | 200 | 21.7645 | 0
14197 | 灌云 | 10kV伊新花园1#小区变2#主变 | 10 | 800 | 0 | 0
14198 | 灌云 | 城区634#花园壹号小区变1#变电所1#主变 | 10 | 800 | 0 | 0
14199 | 灌云 | 城区634#花园壹号小区变1#变电所2#主变 | 10 | 800 | 0 | 0
14200 | 灌云 | 圩丰10kV圩街线6400#街道25号公变 | 10 | 400 | 320 | 320
14201 | 灌云 | 10kV阳光海岸南小区箱变 | 10 | 800 | 640 | 0
14202 | 灌云 | 南岗10kV立交桥线0719#马蹄2号公变 | 10 | 400 | 0 | 0
14203 | 灌云 | 10kV帝璟东城3#小区变4#主变 | 10 | 800 | 0 | 0
14204 | 灌云 | 10kV丰泽园6#箱变 | 10 | 630 | 504 | 0
14205 | 灌云 | 港利上城1#小区变2#主变 | 10 | 800 | 0 | 0
14206 | 灌云 | 燕尾10kV西锐线6449#临港产业区15号公变 | 10 | 200 | 160 | 160
14207 | 灌云 | 侍庄10kV紫燕1号线6283#侍圩13号公变 | 10 | 400 | 320 | 0
14208 | 灌云 | 10kV泰达城玥府2#小区变1#主变 | 10 | 800 | 0 | 0
14209 | 灌云 | 同兴10kV梅园线6532#前河13号公变 | 10 | 200 | 160 | 0
14210 | 灌云 | 同兴10kV车金线2533#徐庄12号公变 | 10 | 200 | 5.07 | 0
14211 | 灌云 | 同兴10kV同兴2#线2753#山南10号公变 | 10 | 400 | 266.272 | 0
14212 | 灌云 | 万达金街1#小区变1#主变 | 10 | 800 | 640 | 0
14213 | 灌云 | 圩丰10kV圩许线6371#富民小区2号公变 | 10 | 400 | 305.25 | 305.25
14214 | 灌云 | 10kV恒仁嘉天下北区5#配电房2#主变 | 10 | 800 | 0 | 0
14215 | 灌云 | 圩丰10kV圩丰线6667#圩丰村17公变 | 10 | 400 | 320 | 320
14216 | 灌云 | 10kV百辰商业中心2#小区变1号主变 | 10 | 800 | 640 | 0
14217 | 灌云 | 滨河丽都2#小区变2#主变 | 10 | 800 | 640 | 0
14218 | 灌云 | 滨河丽都3#小区变2#主变 | 10 | 800 | 636.88 | 0
14219 | 灌云 | 10kV云阳花园1#小区变3#主变 | 10 | 800 | 0 | 0
14220 | 灌云 | 10kV尚都滟澜山1#小区变1#变压器 | 10 | 800 | 640 | 0
14221 | 灌云 | 10kV尚都滟澜山1#小区变2#变压器 | 10 | 800 | 0 | 0
14222 | 灌云 | 10kV尚都滟澜山1#小区变3#变压器 | 10 | 800 | 640 | 0
14223 | 灌云 | 10kV尚都滟澜山1#小区变4#变压器 | 10 | 800 | 0 | 0
14224 | 灌云 | 王集10kV黄杨线6215#元邦2号公变 | 10 | 200 | 155.936 | 0
14225 | 灌云 | 东悦民居2#主变 | 10 | 630 | 504 | 0
14226 | 灌云 | 龙苴10kV老霍线6637#老霍村30#公变 | 10 | 400 | 0 | 0
14227 | 灌云 | 10kV尚都明悦府4#小区变2#主变 | 10 | 800 | 0 | 0
14228 | 灌云 | 10kV双闸社区4#箱变 | 10 | 630 | 504 | 0
14229 | 灌云 | 城区10kV三合线6790#国土路西公变 | 10 | 400 | 0 | 0
14230 | 灌云 | 同兴10kV车街线2656#同兴街38号公变 | 10 | 400 | 320 | 0
14231 | 灌云 | 四队10kV街东线2076#街道38号公变 | 10 | 400 | 320 | 0
14232 | 灌云 | 四队10kV街东线2077#街道39号公变 | 10 | 630 | 425.608 | 0
14233 | 灌云 | 四队10kV圩治线2206#街道40号公变 | 10 | 400 | 173.048 | 173.048
14234 | 灌云 | 四队10kV街东线四队41#街道公变 | 10 | 400 | 320 | 0
14235 | 灌云 | 10kV云阳花园1#小区变4#主变 | 10 | 800 | 0 | 0
14236 | 灌云 | 10kV福泽东方4#小区变1#主变 | 10 | 800 | 0 | 0
14237 | 灌云 | 杨集10kV利杨线6588#镇东村8号公变 | 10 | 400 | 320 | 0
14238 | 灌云 | 10kV东方家园2#小区变2#主变 | 10 | 800 | 0 | 0
14239 | 灌云 | 杨集10kV沂东线6462#沂北街道15号公变 | 10 | 400 | 320 | 0
14240 | 灌云 | 四队10kV民治线2487#民治9号公变 | 10 | 200 | 141.349 | 0
14241 | 灌云 | 四队10kV鲁四线2350#兴三4号公变 | 10 | 200 | 160 | 0
14242 | 灌云 | 燕尾10kV临港线2792#三百弓2号公变 | 10 | 400 | 84.148 | 84.148
14243 | 灌云 | 燕尾10kV临港线2793#三百弓3号公变 | 10 | 400 | 320 | 320
14244 | 灌云 | 同兴10kV同兴1#线2593#头队5号公变 | 10 | 200 | 160 | 0
14245 | 灌云 | 圩丰10kV红旗线4662#三张犁8号公变 | 10 | 200 | 160 | 0
14246 | 灌云 | 四队10kV鲁河线2352#兴三6号公变 | 10 | 200 | 160 | 0
14247 | 灌云 | 四队10kV民治线2485#民治5号公变 | 10 | 400 | 155.336 | 0
14248 | 灌云 | 同兴10kV同兴1#线2592#头队4号公变 | 10 | 200 | 160 | 0
14249 | 灌云 | 圩丰10kV圩尹线4591#尹场2号公变 | 10 | 400 | 156.737 | 0
14250 | 灌云 | 10kV伊荷新村2#小区变4#主变 | 10 | 800 | 640 | 0
14251 | 灌云 | 悦邻广场2#小区变2#主变 | 10 | 800 | 640 | 0
14252 | 灌云 | 鹰游-十里江南3#配电室1#主变 | 10 | 800 | 640 | 0
14253 | 灌云 | 圩丰10kV圩尹线4592#尹场3号公变 | 10 | 200 | 111.505 | 0
14254 | 灌云 | 圩丰10kV圩许线4631#芦场10号公变 | 10 | 200 | 133.213 | 133.213
14255 | 灌云 | 圩丰10kV圩许线4622#芦场1号公变 | 10 | 200 | 0 | 0
14256 | 灌云 | 圩丰10kV圩许线4623#芦场2号公变 | 10 | 200 | 9.697 | 9.697
14257 | 灌云 | 圩丰10kV圩许线4630#芦场9号公变 | 10 | 400 | 27.692 | 27.692
14258 | 灌云 | 圩丰10kV南华线4633#南华2号公变 | 10 | 400 | 121.124 | 0
14259 | 灌云 | 圩丰10kV圩许线4669#圩南1号公变 | 10 | 400 | 0 | 0
14260 | 灌云 | 圩丰10kV圩许线4671#圩南3号公变 | 10 | 400 | 96.248 | 96.248
14261 | 灌云 | 圩丰10kV圩许线4672#圩南4号公变 | 10 | 400 | 0 | 0
14262 | 灌云 | 圩丰10kV圩许线4613#许庄2号公变 | 10 | 200 | 46.816 | 46.816
14263 | 灌云 | 圩丰10kV圩许线4683#直亭1号公变 | 10 | 400 | 0 | 0
14264 | 灌云 | 图河10kV灌李线1600#06号八道村公变 | 10 | 200 | 5.086 | 0
14265 | 灌云 | 圩丰10kV圩尹线4600#尹场11号公变 | 10 | 400 | 114.704 | 0
14266 | 灌云 | 圩丰10kV圩西线4549#街道21号公变 | 10 | 400 | 320 | 0
14267 | 灌云 | 10kV尚都悦荣府2#配电房1#主变 | 10 | 800 | 640 | 0
14268 | 灌云 | 图河10kV灌李线5768#05号七道公变 | 10 | 200 | 63.67 | 0
14269 | 灌云 | 圩丰10kV圩街线6704#街道40号公变 | 10 | 400 | 320 | 320
14270 | 灌云 | 10kV伊荷新村2#小区变1#主变 | 10 | 800 | 640 | 0
14271 | 灌云 | 城区10kV季尧线6518#锦绣家园北公变 | 10 | 400 | 0 | 0
14272 | 灌云 | 同兴10kV同兴2#线2711#鲁南1号公变 | 10 | 200 | 105.976 | 0
14273 | 灌云 | 图河10kV利冯线1588#官场村16号公变 | 10 | 400 | 233.408 | 0
14274 | 灌云 | 龙苴10kV张桥线0364#孙港村13号公变 | 10 | 400 | 0 | 0
14275 | 灌云 | 龙苴10kV黄荡线0382#张桥村17号公变 | 10 | 400 | 0 | 0
14276 | 灌云 | 王集10kV集发线1699#王集8号合兴公变 | 10 | 400 | 264.986 | 0
14277 | 灌云 | 同兴10kV车街线2645#同兴街27号公变 | 10 | 400 | 320 | 0
14278 | 灌云 | 王集10kV侍盐线1693#盐东26号公变 | 10 | 200 | 151.912 | 0
14279 | 灌云 | 小伊10kV山北线4290#伊山19号公变 | 10 | 400 | 320 | 0
14280 | 灌云 | 同兴10kV车街线2652#同兴街34号公变 | 10 | 400 | 271.544 | 0
14281 | 灌云 | 同兴10kV车街线2648#同兴街30号公变 | 10 | 400 | 282.63 | 0
14282 | 灌云 | 10kV百辰商业中心3#小区变1号主变 | 10 | 800 | 640 | 0
14283 | 灌云 | 10kV双闸社区1#箱变 | 10 | 630 | 322.524 | 0
14284 | 灌云 | 侍庄10kV紫燕1号线4300#沂北10号公变 | 10 | 400 | 304.448 | 0
14285 | 灌云 | 王集10kV集六线1701#兴春19号公变 | 10 | 400 | 55.85 | 0
14286 | 灌云 | 燕尾10kV盐场线6356#临港产业区08号公变 | 10 | 160 | 128 | 128
14287 | 灌云 | 小伊10kV叮河线6731#叮河01号公变 | 10 | 400 | 307.328 | 0
14288 | 灌云 | 10kV珠江和院1#小区变4#主变 | 10 | 800 | 0 | 0
14289 | 灌云 | 图河10kV利冯线6493#09号义民公变 | 10 | 200 | 160 | 0
14290 | 灌云 | 小伊10kV盐朱线6741#朱韩17号公变 | 10 | 400 | 0 | 0
14291 | 灌云 | 圩丰10kV大兴线6729#太丰26号公变 | 10 | 200 | 160 | 0
14292 | 灌云 | 杨集10kV沂东线5948#元兴村18号公变 | 10 | 400 | 177.218 | 0
14293 | 灌云 | 杨集10kV沂西线5302#元兴村03号公变 | 10 | 400 | 128.7 | 0
14294 | 灌云 | 城区10kV党校线6327#镇南路西公变 | 10 | 400 | 319.724 | 0
14295 | 灌云 | 小伊10kV花厅线6742#唐庄16号公变 | 10 | 200 | 0 | 0
14296 | 灌云 | 杨集10kV沂北线6250#何庄17号公变 | 10 | 400 | 211.352 | 0
14297 | 灌云 | 图河10kV图河线6543#16#图河街道公变 | 10 | 400 | 320 | 0
14298 | 灌云 | 小伊10kV果园线6292#三里22号公变 | 10 | 200 | 160 | 0
14299 | 灌云 | 南岗10kV胜沟线6738#义兴9号公变 | 10 | 400 | 0 | 0
14300 | 灌云 | 南岗10kV胜沟线5708#曹赵18号公变 | 10 | 400 | 0 | 0
14301 | 灌云 | 10kV悦邻学府1#小区变3#主变 | 10 | 800 | 0 | 0
14302 | 灌云 | 四队10kV鲁四线6783#鲁河街道14号公变 | 10 | 400 | 316.1 | 0
14303 | 灌云 | 城区10kV海天线6464#铁塔公变 | 10 | 100 | 0 | 0
14304 | 灌云 | 南岗10kV厉岗线5706#赵庄12号公变 | 10 | 400 | 0 | 0
14305 | 灌云 | 文华苑5#小区变4#主变 | 10 | 800 | 0 | 0
14306 | 灌云 | 10kV伊云湖1#箱变 | 10 | 500 | 0 | 0
14307 | 灌云 | 南岗10kV陡南线0684#后皂6号公变 | 10 | 400 | 0 | 0
14308 | 灌云 | 10kV裕达城2#小区变1#主变 | 10 | 800 | 0 | 0
14309 | 灌云 | 小伊10kV大吴线6239#伊北16号公变 | 10 | 400 | 0 | 0
14310 | 灌云 | 杨集10kV同杨线6585#长流村15号公变 | 10 | 400 | 317.424 | 0
14311 | 灌云 | 10kV云璟台1#小区变4#主变 | 10 | 800 | 0 | 0
14312 | 灌云 | 杨集10kV顺兴线5382#庄场10号公变 | 10 | 400 | 320 | 0
14313 | 灌云 | 杨集10kV顺兴线4771#方庄10号公变 | 10 | 400 | 199.28 | 0
14314 | 灌云 | 10kV弘华御园1#小区变3#主变 | 10 | 800 | 0 | 0
14315 | 灌云 | 10kV银河湾1#小区变3#主变 | 10 | 800 | 0 | 0
14316 | 灌云 | 10kV花园壹号4#小区变1#主变 | 10 | 800 | 0 | 0
14317 | 灌云 | 杨集10kV同杨线5315#长流6号公变 | 10 | 400 | 195.686 | 0
14318 | 灌云 | 小伊10kV朱韩线6330#朱韩16号公变 | 10 | 400 | 320 | 0
14319 | 灌云 | 小伊10kV叶庄线6662#后场12号公变 | 10 | 400 | 247.304 | 0
14320 | 灌云 | 杨集10kV车旭线5132#五福庄村4号公变 | 10 | 315 | 81.355 | 0
14321 | 灌云 | 侍庄10kV紫燕2号线4171#孙荡02号公变 | 10 | 400 | 0 | 0
14322 | 灌云 | 王集10kV集梁线5922#12号梁王公变 | 10 | 200 | 136.084 | 0
14323 | 灌云 | 龙苴10k王荡线0294#王荡村6号公变 | 10 | 400 | 0 | 0
14324 | 灌云 | 龙苴10kV董庄线0257#穆圩村17号公变 | 10 | 200 | 0 | 0
14325 | 灌云 | 10kV泰达城玥府1#小区变4#主变 | 10 | 800 | 0 | 0
14326 | 灌云 | 四队10kV圩治线6162#葛沟11号公变 | 10 | 200 | 160 | 160
14327 | 灌云 | 10kV云阳花园1#小区变2#主变 | 10 | 800 | 0 | 0
14328 | 灌云 | 10kV书香湖畔3#小区变1#主变 | 10 | 800 | 0 | 0
14329 | 灌云 | 南岗10kV厉龙线0693#龙昌6号公变 | 10 | 400 | 0 | 0
14330 | 灌云 | 10kV万豪名郡1#小区变1#主变 | 10 | 630 | 504 | 0
14331 | 灌云 | 南岗10kV胜沟线0841#五户14号公变 | 10 | 400 | 0 | 0
14332 | 灌云 | 南岗10kV厉袁线0491#龙昌1号公变 | 10 | 400 | 0 | 0
14333 | 灌云 | 南岗10kV厉岗线0743#赵庄9号公变 | 10 | 400 | 0 | 0
14334 | 灌云 | 南岗10kV吴圩线6682#东徐15号公变 | 10 | 400 | 0 | 0
14335 | 灌云 | 图河10kV灌柴线1592#沂河3号公变 | 10 | 200 | 160 | 0
14336 | 灌云 | 龙苴10k王荡线6064#王荡村23号公变 | 10 | 200 | 0 | 0
14337 | 灌云 | 图河10kV灌连线1655#22号场部公变 | 10 | 400 | 320 | 0
14338 | 灌云 | 图河10kV灌连线6269#场部26号公变 | 10 | 400 | 320 | 0
14339 | 灌云 | 图河10kV灌连线1657#21号场部公变 | 10 | 200 | 160 | 0
14340 | 灌云 | 图河10kV灌连线1665#13号场部公变 | 10 | 400 | 320 | 0
14341 | 灌云 | 图河10kV灌连线1670#11号场部公变 | 10 | 400 | 320 | 0
14342 | 灌云 | 图河10kV灌五线1583#2号监区公变 | 10 | 400 | 320 | 0
14343 | 灌云 | 图河10kV灌五线1585#3号监区公变 | 10 | 200 | 160 | 0
14344 | 灌云 | 小伊10kV桃垛线6389#川星安置小区1号公变 | 10 | 200 | 0 | 0
14345 | 灌云 | 下车10kV仲小线3056#胡圩村8号公变 | 10 | 400 | 0 | 0
14346 | 灌云 | 下车10kV仲小线3052#胡圩村4号公变 | 10 | 400 | 0 | 0
14347 | 灌云 | 图河人家2#箱变 | 10 | 630 | 504 | 0
14348 | 灌云 | 下车10kV仲小线3046#胡圩村12号公变 | 10 | 400 | 0 | 0
14349 | 灌云 | 下车10kV仲集线3434#仲集村5号公变 | 10 | 400 | 274.448 | 0
14350 | 灌云 | 下车10kV车圩线6604#沙行村23号公变 | 10 | 200 | 160 | 0
14351 | 灌云 | 万达金街1#小区变3#主变 | 10 | 800 | 640 | 0
14352 | 灌云 | 四队10kV南兴线2428南兴12号公变 | 10 | 400 | 257.016 | 0
14353 | 灌云 | 图河10kV图河线1510#10号图河街道公变 | 10 | 200 | 160 | 0
14354 | 灌云 | 四队10kV圩治线2211#街东5号公变 | 10 | 400 | 320 | 320
14355 | 灌云 | 观澜府2#小区变4#主变 | 10 | 630 | 0 | 0
14356 | 灌云 | 10kV书香名门2#小区变3#主变 | 10 | 630 | 504 | 0
14357 | 灌云 | 小伊10kV于庄线6406#董集5号公变 | 10 | 400 | 0 | 0
14358 | 灌云 | 圩丰10kV圩尹线6709#尹场15#公变 | 10 | 400 | 120.284 | 0
14359 | 灌云 | 杨集10kV学田线6548#五福庄村6号公变 | 10 | 50 | 40 | 0
14360 | 灌云 | 杨集10kV同杨线6530#顺兴村13号公变 | 10 | 400 | 320 | 0
14361 | 灌云 | 10kV书香名门2#小区变2#主变 | 10 | 630 | 0 | 0
14362 | 灌云 | 南岗10kV厉中线6752#龙昌17号变 | 10 | 400 | 0 | 0
14363 | 灌云 | 10kV尚都滟澜山5#小区变3#主变 | 10 | 630 | 0 | 0
14364 | 灌云 | 10kV云璟台1#小区变1#主变 | 10 | 800 | 0 | 0
14365 | 灌云 | 杨集10kV镇东线5265#城东村57号公变 | 10 | 400 | 320 | 0
14366 | 灌云 | 图河10kV灌柴线6386#沂河5号公变 | 10 | 200 | 160 | 0
14367 | 灌云 | 杨集10kV杨南线5958#三星社区7号公变 | 10 | 400 | 320 | 0
14368 | 灌云 | 圩丰10kV圩东线6276#东圩3号公变 | 10 | 200 | 160 | 0
14369 | 灌云 | 图河10kV海林线1578#04号海林村公变 | 10 | 400 | 249.968 | 0
14370 | 灌云 | 10kV隆兴社区3#箱变 | 10 | 630 | 504 | 0
14371 | 灌云 | 杨集10kV沂东线5396#潮河2号公变 | 10 | 200 | 160 | 0
14372 | 灌云 | 汇锦壹号1#小区变3#主变 | 10 | 800 | 640 | 0
14373 | 灌云 | 圩丰10kV圩海线4575#洋桥农场11号公变 | 10 | 400 | 320 | 0
14374 | 灌云 | 圩丰10kV圩海线4583#洋桥农场19号公变 | 10 | 200 | 160 | 0
14375 | 灌云 | 杨集10kV乔圩线4987#小乔圩村17号公变 | 10 | 315 | 62.976 | 0
14376 | 灌云 | 杨集10kV乔圩线4988#小乔圩村18号公变 | 10 | 200 | 52.68 | 0
14377 | 灌云 | 10kV清华苑1#小区变1#主变 | 10 | 630 | 504 | 0
14378 | 灌云 | 小伊10kV山北线4103#山西07号公变 | 10 | 400 | 320 | 0
14379 | 灌云 | 10kV紫金明珠1#小区变1#主变 | 10 | 630 | 504 | 0
14380 | 灌云 | 10kV紫金明珠1#小区变2#主变 | 10 | 630 | 504 | 0
14381 | 灌云 | 10kV紫金明珠1#小区变3#主变 | 10 | 630 | 504 | 0
14382 | 灌云 | 10kV紫金明珠1#小区变4#主变 | 10 | 630 | 504 | 0
14383 | 灌云 | 杨集10kV界圩线5322#镇北13号公变 | 10 | 200 | 117.226 | 0
14384 | 灌云 | 四队10kV街东线6246#街道47号公变 | 10 | 400 | 320 | 0
14385 | 灌云 | 城区10kV工业园1号线6398#明清一条街北公变 | 10 | 400 | 0 | 0
14386 | 灌云 | 10kV伊山名府2#小区变1#主变 | 10 | 800 | 0 | 0
14387 | 灌云 | 四队10kV四队线6489#三队13号公变 | 10 | 400 | 320 | 0
14388 | 灌云 | 四队10kV鲁河线2355#兴三9号公变 | 10 | 200 | 62.952 | 0
14389 | 灌云 | 圩丰10kV南华线6735#界圩15号公变 | 10 | 200 | 160 | 0
14390 | 灌云 | 杨集10kV杨南线6757#城东村4号公变 | 10 | 400 | 320 | 0
14391 | 灌云 | 小伊10kV于庄线1065#小伊13#大孙公变 | 10 | 630 | 0 | 0
14392 | 灌云 | 王集10kV侍盐线1970#封庄5号公变 | 10 | 400 | 93.398 | 0
14393 | 灌云 | 小伊10kV朱韩线3884#港西14号公变 | 10 | 200 | 121.386 | 0
14394 | 灌云 | 小伊10kV果园线3903#黄庄07号公变 | 10 | 400 | 320 | 0
14395 | 灌云 | 10kV车团线2587#先进13号公变 | 10 | 200 | 47.18 | 0
14396 | 灌云 | 四队10kV圩葛线2247#付岔3号公变 | 10 | 200 | 23.942 | 0
14397 | 灌云 | 王集10kV集六线6126#六里18号公变 | 10 | 400 | 320 | 0
14398 | 灌云 | 圩丰10kV大兴线4736#大兴8号公变 | 10 | 200 | 42.544 | 0
14399 | 灌云 | 城区10kV马浅线6031#东门河东425号公变 | 10 | 400 | 320 | 0
14400 | 灌云 | 四队10kV鲁河线2366#兴四7号公变 | 10 | 400 | 320 | 0
14401 | 灌云 | 杨集10kV车旭线6641#孙兴8号公变 | 10 | 200 | 160 | 0
14402 | 灌云 | 杨集10kV学田线5063#孙跳1号公变 | 10 | 200 | 0 | 0
14403 | 灌云 | 10kV新城嘉园2#配电室2#主变 | 10 | 800 | 0 | 0
14404 | 灌云 | 图河10kV杜圩线6116#杜圩村15号公变 | 10 | 400 | 303.02 | 0
14405 | 灌云 | 于庄安置房1#小区变2#主变 | 10 | 800 | 0 | 0
14406 | 灌云 | 王集10kV王集1号5926#后河14号公变 | 10 | 400 | 320 | 0
14407 | 灌云 | 10kV银河湾1#小区变4#主变 | 10 | 800 | 0 | 0
14408 | 灌云 | 图河10kV朱庄线6065#大兴村11号公变 | 10 | 400 | 320 | 0
14409 | 灌云 | 龙苴10kV古城线6443#古城村14号公变 | 10 | 100 | 0 | 0
14410 | 灌云 | 珠江和院2#小区变3#主变 | 10 | 800 | 0 | 0
14411 | 灌云 | 10KV星河文苑1#小区变2号主变 | 10 | 800 | 640 | 0
14412 | 灌云 | 王集10kV王集1#线6608#小垛20号公变 | 10 | 200 | 160 | 0
14413 | 灌云 | 图河10kV利隆线6617#09号许大沟公变 | 10 | 400 | 320 | 0
14414 | 灌云 | 秀逸苏杭2#小区变3#主变 | 10 | 800 | 640 | 0
14415 | 灌云 | 10kV绿城雅苑2#小区变1#主变 | 10 | 800 | 640 | 0
14416 | 灌云 | 下车10kV下车线3323#下车村33号公变 | 10 | 400 | 320 | 0
14417 | 灌云 | 下车10kV车圩线6390#前门村13号公变 | 10 | 100 | 80 | 0
14418 | 灌云 | 悦邻广场2#小区变1#主变 | 10 | 800 | 0 | 0
14419 | 灌云 | 东悦民居小区1#主变 | 10 | 630 | 504 | 0
14420 | 灌云 | 10kV生态家园2#小区变1#主变 | 10 | 800 | 0 | 0
14421 | 灌云 | 下车10kV车岳线6607#上车村15号公变 | 10 | 200 | 0 | 0
14422 | 灌云 | 龙苴10kV龙东线6544#龙苴社区36号变公变 | 10 | 400 | 0 | 0
14423 | 灌云 | 10kV书香学府3#小区变2#主变 | 10 | 800 | 640 | 0
14424 | 灌云 | 圩丰10kV圩许线4621#许庄10号公变 | 10 | 200 | 160 | 160
14425 | 灌云 | 杨集10kV乔圩线5175#新庄村7号公变 | 10 | 200 | 160 | 0
14426 | 灌云 | 南岗10kV厉中线0921#南岗9号公变 | 10 | 400 | 0 | 0
14427 | 灌云 | 小伊10kV盐北线6772#伊山26号变公变 | 10 | 400 | 320 | 0
14428 | 灌云 | 10kV丰泽园2#箱变 | 10 | 630 | 504 | 0
14429 | 灌云 | 10kV花园壹号3#小区变2#配变 | 10 | 800 | 0 | 0
14430 | 灌云 | 小伊10kV大吴线5793#小伊18号公变 | 10 | 400 | 0 | 0
14431 | 灌云 | 小伊10kV大吴线6186#大孙15号公变 | 10 | 400 | 0 | 0
14432 | 灌云 | 10kV伊和苑4#小区变4#主变 | 10 | 630 | 0 | 0
14433 | 灌云 | 圩丰10kV圩海线6507#洋桥农场51号公变 | 10 | 400 | 320 | 0
14434 | 灌云 | 城区10kV照明线3664#检测站院内224号公变 | 10 | 200 | 160 | 0
14435 | 灌云 | 下车10kV集白线3090#黄舍村8号公变 | 10 | 400 | 307.71 | 0
14436 | 灌云 | 杨集10kV同杨线4814#广丰村3号公变 | 10 | 400 | 266.462 | 0
14437 | 灌云 | 杨集10kV车旭线5042#曙光村8号公变 | 10 | 400 | 277.439 | 0
14438 | 灌云 | 小伊10kV果园线4075#三里10号公变 | 10 | 400 | 320 | 0
14439 | 灌云 | 杨集10kV学田线5064#孙跳2号公变 | 10 | 400 | 130.196 | 0
14440 | 灌云 | 同兴10kV五里线5671#玉山村10号公变 | 10 | 200 | 160 | 0
14441 | 灌云 | 同兴10kV和圩线5491#玉山村21号公变 | 10 | 400 | 0 | 0
14442 | 灌云 | 图河10kV灌李线6141#06号七道公变 | 10 | 400 | 320 | 0
14443 | 灌云 | 小伊10kV叶庄线1160#后场11号公变 | 10 | 400 | 233.22 | 0
14444 | 灌云 | 小伊10kV祝荡线1159#后场6号公变 | 10 | 400 | 0 | 0
14445 | 灌云 | 圩丰10kV圩海线6015#洋桥农场25号公变 | 10 | 400 | 320 | 0
14446 | 灌云 | 城区10kV马浅线6770#老油厂公变 | 10 | 200 | 160 | 0
14447 | 灌云 | 10kV尚都悦荣府3#配电房2#主变 | 10 | 800 | 0 | 0
14448 | 灌云 | 四队10kV塘场线2158#龙兴13号公变 | 10 | 400 | 136.248 | 0
14449 | 灌云 | 圩丰10kV圩许线4474#头段10号公变 | 10 | 400 | 320 | 320
14450 | 灌云 | 10kV街西方场安置区1#小区变2#主变 | 10 | 630 | 504 | 0
14451 | 灌云 | 杨集10kV乔圩线5104#通榆村17号公变 | 10 | 400 | 320 | 0
14452 | 灌云 | 杨集10kV乔圩线5105#通榆村18号公变 | 10 | 200 | 75.73 | 0
14453 | 灌云 | 杨集10kV物流线5899#利华03号公变 | 10 | 400 | 320 | 0
14454 | 灌云 | 杨集10kV蒋庄线5937#界南村#11公变 | 10 | 400 | 263.162 | 0
14455 | 灌云 | 杨集10kV车旭线5938#同杨村9号公变 | 10 | 400 | 320 | 0
14456 | 灌云 | 杨集10kV车旭线5939#曙光村4号公变 | 10 | 400 | 216.224 | 0
14457 | 灌云 | 圩丰10kV圩街线6432#街道14号公变 | 10 | 400 | 320 | 320
14458 | 灌云 | 10kV伊和苑3#小区变3#主变 | 10 | 800 | 640 | 0
14459 | 灌云 | 10kV侍西线4162#侍庄11号公变 | 10 | 500 | 0 | 0
14460 | 灌云 | 10kV财茂花苑1#小区变1#主变 | 10 | 630 | 0 | 0
14461 | 灌云 | 杨集10kV顺兴线6639#方庄11号公变 | 10 | 400 | 320 | 0
14462 | 灌云 | 锦绣家园2#小区变3#主变 | 10 | 800 | 640 | 0
14463 | 灌云 | 图河10kV利隆线1480#09号新农村公变 | 10 | 400 | 214.84 | 0
14464 | 灌云 | 小伊10kV张庄线1309#盐西6号公变 | 10 | 400 | 172.307 | 0
14465 | 灌云 | 10kV农贸市场1#箱变 | 10 | 500 | 0 | 0
14466 | 灌云 | 龙苴10kV范庄线6570#后布村16号公变 | 10 | 200 | 0 | 0
14467 | 灌云 | 下车10kV陈庄线2897#长兴村19号公变 | 10 | 400 | 197.846 | 0
14468 | 灌云 | 10kV云璟台1#小区变3#主变 | 10 | 800 | 0 | 0
14469 | 灌云 | 小伊10kV大茆线6629#祝荡安置小区南公变 | 10 | 400 | 320 | 0
14470 | 灌云 | 滨河丽都2#小区变1#主变 | 10 | 800 | 640 | 0
14471 | 灌云 | 同兴10kV车亚线5991#大兴8号公变 | 10 | 400 | 268.424 | 0
14472 | 灌云 | 穆圩10kV石门线0072#石门村6号公变 | 10 | 400 | 0 | 0
14473 | 灌云 | 小伊10kV花厅线5785#河西17号公变 | 10 | 400 | 0 | 0
14474 | 灌云 | 图河10kV冯圩线5892#二道村04号公变 | 10 | 200 | 160 | 0
14475 | 灌云 | 小伊10kV张庄线1184#河西7号公变 | 10 | 200 | 160 | 0
14476 | 灌云 | 城区10kV伊保线3611#供电公司171号主变 | 10 | 500 | 400 | 0
14477 | 灌云 | 图河10kV朱庄线1443#08号合跳村公变 | 10 | 400 | 305.918 | 0
14478 | 灌云 | 小伊10kV山北线5854#伊山21号公变 | 10 | 400 | 320 | 0
14479 | 灌云 | 四队10kV鲁四线2392#鲁河街道5号公变 | 10 | 400 | 320 | 0
14480 | 灌云 | 侍庄10kV紫燕1号线6348#马圩16号公变 | 10 | 400 | 320 | 0
14481 | 灌云 | 杨集10kV杨南线6619#三星社区1号公变 | 10 | 400 | 311.612 | 0
14482 | 灌云 | 10kV尚都悦荣府2#配电房2#主变 | 10 | 800 | 0 | 0
14483 | 灌云 | 同兴10kV五里线5613#膘头村7号公变 | 10 | 200 | 116.696 | 0
14484 | 灌云 | 龙苴10kV老霍线6378#老霍村28号公变 | 10 | 200 | 0 | 0
14485 | 灌云 | 10kV书香湖畔2#小区变2#主变 | 10 | 800 | 0 | 0
14486 | 灌云 | 小伊10kV大茆线6431#吴郑13号公变 | 10 | 400 | 260.752 | 0
14487 | 灌云 | 圩丰10kV太丰线4715#太丰23号公变 | 10 | 200 | 160 | 0
14488 | 灌云 | 圩丰10kV圩沟线4464#支沟19号公变 | 10 | 400 | 320 | 0
14489 | 灌云 | 图河10kV图河线5766#安福号21公变 | 10 | 200 | 154.618 | 0
14490 | 灌云 | 小伊10kV于庄线6571#空港产业园公变 | 10 | 200 | 0 | 0
14491 | 灌云 | 城区85#云海花园小区1#箱变 | 10 | 630 | 0 | 0
14492 | 灌云 | 城区86#云海花园2#箱变 | 10 | 630 | 0 | 0
14493 | 灌云 | 圩丰10kV圩许线6370#圩丰村13号公变 | 10 | 400 | 301.6 | 301.6
14494 | 灌云 | 10kV盐桥线5820#公园小学39号公变 | 10 | 400 | 0 | 0
14495 | 灌云 | 同兴10kV车街线6517#同兴街42号公变 | 10 | 400 | 320 | 0
14496 | 灌云 | 圩丰10kV圩东线6491#圩丰村15号公变 | 10 | 400 | 320 | 0
14497 | 灌云 | 城区036#名流山庄3#小区变1#主变 | 10 | 800 | 0 | 0
14498 | 灌云 | 城区036#名流山庄3#小区变2#主变 | 10 | 800 | 0 | 0
14499 | 灌云 | 10kV名流山庄1#小区变2#主变 | 10 | 800 | 0 | 0
14500 | 灌云 | 四队10kV圩葛线6259#付岔17号公变 | 10 | 400 | 320 | 0
14501 | 灌云 | 港利上城3#小区变3#主变 | 10 | 800 | 640 | 0
14502 | 灌云 | 10kV名流山庄1#小区变1#主变 | 10 | 800 | 0 | 0
14503 | 灌云 | 城区001#福康美地1#小区变1#主变 | 10 | 800 | 0 | 0
14504 | 灌云 | 城区001#福康美地1#小区变2#主变 | 10 | 800 | 0 | 0
14505 | 灌云 | 城区001#福康美地1#小区变3#主变 | 10 | 800 | 0 | 0
14506 | 灌云 | 城区001#福康美地1#小区变4#主变 | 10 | 800 | 0 | 0
14507 | 灌云 | 城区027#福康美地2#小区变1#主变 | 10 | 800 | 0 | 0
14508 | 灌云 | 城区027#福康美地2#小区变4#主变 | 10 | 800 | 0 | 0
14509 | 灌云 | 圩丰10kV圩尹线4601#尹场12号公变 | 10 | 200 | 31.128 | 0
14510 | 灌云 | 圩丰10kV红旗线4746#光明8号公变 | 10 | 400 | 136.088 | 0
14511 | 灌云 | 四队10kV南兴线6594#杨庄16号公变 | 10 | 400 | 320 | 0
14512 | 灌云 | 杨集10kV顺兴线5084#孙小港7号公变 | 10 | 200 | 160 | 0
14513 | 灌云 | 杨集10kV同杨线5057#顺兴村5号公变 | 10 | 100 | 80 | 0
14514 | 灌云 | 龙苴10kV乔荡线0439#乔荡村4号公变 | 10 | 200 | 0 | 0
14515 | 灌云 | 城区10kV照明线3666#邓庄电灌站226号公变 | 10 | 200 | 160 | 0
14516 | 灌云 | 下车10kV沙行线3120#林庄村7号公变 | 10 | 200 | 0 | 0
14517 | 灌云 | 杨集10kV同杨线5055#顺兴村3号公变 | 10 | 200 | 160 | 0
14518 | 灌云 | 侍庄10kV紫燕2号线4187#孙荡08号公变 | 10 | 200 | 0 | 0
14519 | 灌云 | 龙苴10kV范庄线0170#南李村9号公变 | 10 | 200 | 0 | 0
14520 | 灌云 | 杨集10kV学田线5131#五福庄3号公变 | 10 | 400 | 279.704 | 0
14521 | 灌云 | 王集10kV韩圩线1679#东湾21号公变 | 10 | 400 | 299.304 | 0
14522 | 灌云 | 城区026#怡圣园1#小区变1#主变 | 10 | 800 | 0 | 0
14523 | 灌云 | 王集10kV集街线1696#韩圩14号公变 | 10 | 315 | 184.1 | 0
14524 | 灌云 | 城区026#怡圣园1#小区变2#主变 | 10 | 800 | 0 | 0
14525 | 灌云 | 城区026#怡圣园1#小区变3#主变 | 10 | 800 | 0 | 0
14526 | 灌云 | 城区026#怡圣园1#小区变4#主变 | 10 | 800 | 0 | 0
14527 | 灌云 | 10kV恒仁嘉天下北区6#配电房2#主变 | 10 | 800 | 0 | 0
14528 | 灌云 | 10kV伊荷新村1#小区变4#主变 | 10 | 800 | 640 | 0
14529 | 灌云 | 10kV易居公馆2#小区变3#主变 | 10 | 800 | 0 | 0
14530 | 灌云 | 10kV易居公馆2#小区变1#主变 | 10 | 800 | 0 | 0
14531 | 灌云 | 10kV易居公馆2#小区变4#主变 | 10 | 800 | 0 | 0
14532 | 灌云 | 10kV易居公馆2#小区变2#主变 | 10 | 800 | 0 | 0
14533 | 灌云 | 圩丰10kV红旗线6328#大兴13号公变 | 10 | 400 | 320 | 0
14534 | 灌云 | 10kV皇冠世纪城3#小区变1#配变 | 10 | 800 | 640 | 0
14535 | 灌云 | 10kV皇冠世纪城3#小区变3#配变 | 10 | 800 | 0 | 0
14536 | 灌云 | 10kV皇冠世纪城3#小区变2#配变 | 10 | 800 | 640 | 0
14537 | 灌云 | 10kV皇冠世纪城3#小区变4#配变 | 10 | 800 | 0 | 0
14538 | 灌云 | 10kV书香湖畔4#小区变3#主变 | 10 | 800 | 0 | 0
14539 | 灌云 | 南岗10kV厉龙线6724#潘洼15号公变 | 10 | 400 | 0 | 0
14540 | 灌云 | 滨河丽都2#小区变3#主变 | 10 | 800 | 640 | 0
14541 | 灌云 | 龙苴10kV龙东线6741#社区39号公变 | 10 | 400 | 0 | 0
14542 | 灌云 | 杨集10kV乔圩线6671#小乔圩村27号公变 | 10 | 400 | 55.112 | 0
14543 | 灌云 | 10kV乐居华府1#小区变2#主变 | 10 | 800 | 640 | 0
14544 | 灌云 | 10kV福泽东方3#小区变3#配变 | 10 | 800 | 0 | 0
14545 | 灌云 | 10kV尚都明悦府2#小区变1#主变 | 10 | 800 | 640 | 0
14546 | 灌云 | 10kV东方家园2#小区变4#主变 | 10 | 800 | 0 | 0
14547 | 灌云 | 10kV观澜府1#小区变4#主变 | 10 | 800 | 0 | 0
14548 | 灌云 | 树云新村小区2#箱变主变 | 10 | 400 | 0 | 0
14549 | 灌云 | 10kV雅居小区1#小区变1#主变 | 10 | 800 | 640 | 0
14550 | 灌云 | 图河10kV图河线6424#图河村18号公变 | 10 | 200 | 112.21 | 0
14551 | 灌云 | 杨集10kV蒋庄线5203#学田村13号公变 | 10 | 200 | 160 | 0
14552 | 灌云 | 王集10kV集发线6128#王集19号发科公变 | 10 | 200 | 160 | 0
14553 | 灌云 | 伊云湖畔1#小区变2#主变 | 10 | 800 | 640 | 0
14554 | 灌云 | 下车10kV车岳线2879#长春村2号公变 | 10 | 200 | 0 | 0
14555 | 灌云 | 下车10kV车楼线3018#官沟村6号公变 | 10 | 400 | 134.624 | 0
14556 | 灌云 | 城区10kV季尧线6581#新能源公变 | 10 | 200 | 0 | 0
14557 | 灌云 | 10kV书香学府2#小区变2#主变 | 10 | 800 | 640 | 0
14558 | 灌云 | 10kV裕达城1#小区变2#主变 | 10 | 800 | 640 | 0
14559 | 灌云 | 下车10kV德兴线3202#朐兴村12号公变 | 10 | 200 | 63.916 | 0
14560 | 灌云 | 下车10kV集白线2972#大兴村10号公变 | 10 | 200 | 57.634 | 0
14561 | 灌云 | 下车10kV车楼线2895#长兴村17号公变 | 10 | 200 | 128.71 | 0
14562 | 灌云 | 下车10kV车楼线2896#长兴村18号公变 | 10 | 200 | 37.744 | 0
14563 | 灌云 | 下车10kV白蚬#1线2989#高河村19号公变 | 10 | 200 | 96.478 | 0
14564 | 灌云 | 下车10kV白蚬#2线3350#徐圩村14号公变 | 10 | 200 | 39.652 | 0
14565 | 灌云 | 10kV东方线九年制小学东1#箱变 | 10 | 500 | 400 | 0
14566 | 灌云 | 下车10kV白蚬#1线2841#白蚬街20号公变 | 10 | 400 | 320 | 0
14567 | 灌云 | 10kV珠江和院5#小区变2#主变 | 10 | 800 | 0 | 0
14568 | 灌云 | 秀逸苏杭1#小区变1#主变 | 10 | 800 | 640 | 0
14569 | 灌云 | 龙苴10kV范庄线5988#前布村18号变 | 10 | 200 | 0 | 0
14570 | 灌云 | 10kV书香名门2#小区变4#主变 | 10 | 630 | 0 | 0
14571 | 灌云 | 城区115#云海花园小区5#箱变 | 10 | 630 | 0 | 0
14572 | 灌云 | 杨集10kV同杨线6590#长流16号公变 | 10 | 400 | 320 | 0
14573 | 灌云 | 南岗10kV胜沟线6739#深沟14号公变 | 10 | 400 | 0 | 0
14574 | 灌云 | 王集10kV集兴线1694#街道15号公变 | 10 | 400 | 320 | 0
14575 | 灌云 | 10kV锦绣家园1#小区变4#主变 | 10 | 800 | 0 | 0
14576 | 灌云 | 南岗10kV陡南线5742#街道18号公变 | 10 | 400 | 0 | 0
14577 | 灌云 | 杨集10kV沂东线6034#潮河#13公变 | 10 | 200 | 22.372 | 0
14578 | 灌云 | 10kV尚都悦荣府4#配电房4#主变 | 10 | 800 | 0 | 0
14579 | 灌云 | 10kV福泽东方3#小区变2#配变 | 10 | 800 | 640 | 0
14580 | 灌云 | 下车10kV陈庄线29901#长兴村5号公变 | 10 | 400 | 247.928 | 0
14581 | 灌云 | 南岗10kV吴圩线6737#大兴7号公变 | 10 | 400 | 0 | 0
14582 | 灌云 | 四队10kV街东线2052#街西4号公变 | 10 | 400 | 320 | 0
14583 | 灌云 | 杨集10kV顺兴线6787#方庄村12号公变 | 10 | 200 | 160 | 0
14584 | 灌云 | 杨集10kV乔圩线5108#通榆村20号公变 | 10 | 400 | 313.868 | 0
14585 | 灌云 | 圩丰10kV圩西线4513#许庄农民集中区1号公变 | 10 | 400 | 320 | 0
14586 | 灌云 | 圩丰10kV圩西线4514#许庄农民集中区2号公变 | 10 | 400 | 320 | 0
14587 | 灌云 | 圩丰10kV圩东线6519#东圩21号公变 | 10 | 400 | 320 | 0
14588 | 灌云 | 10kV泰达城玥府1#小区变3#主变 | 10 | 800 | 0 | 0
14589 | 灌云 | 四队10kV龙王线2326#前腰4号公变 | 10 | 200 | 160 | 0
14590 | 灌云 | 四队10kV龙王线2327#前腰5号公变 | 10 | 200 | 131.12 | 0
14591 | 灌云 | 城区10kV照明线3676#供电局家属区236号公变 | 10 | 630 | 504 | 0
14592 | 灌云 | 10kV季尧线3544#季尧新区（3）106号公变 | 10 | 400 | 0 | 0
14593 | 灌云 | 南岗10kV厉阳线6702#南岗22#公变 | 10 | 400 | 0 | 0
14594 | 灌云 | 四队10kV民治线2460#北六5号公变 | 10 | 200 | 144.752 | 0
14595 | 灌云 | 四队10kV民治线2491#民治13号公变 | 10 | 200 | 58.464 | 0
14596 | 灌云 | 四队10kV龙王线2320#兴二13号公变 | 10 | 400 | 320 | 0
14597 | 灌云 | 10kV枫情苑1#小区变1#主变 | 10 | 800 | 640 | 0
14598 | 灌云 | 10kV尚都明悦府3#小区变3#主变 | 10 | 800 | 640 | 0
14599 | 灌云 | 四队10kV鲁四线6646#鲁河街道12号公变 | 10 | 400 | 280 | 0
14600 | 灌云 | 10kV尚都滟澜山3#小区变1#主变 | 10 | 800 | 0 | 0
14601 | 灌云 | 龙苴10k王荡线0287#王荡村1号公变 | 10 | 400 | 0 | 0
14602 | 灌云 | 南岗10kV吴圩线5982#吴圩7号公变 | 10 | 200 | 0 | 0
14603 | 灌云 | 龙苴10kV黄荡线0391#张桥村9号公变 | 10 | 200 | 0 | 0
14604 | 灌云 | 珠江和院4#小区变3#主变 | 10 | 800 | 0 | 0
14605 | 灌云 | 穆圩10kV杨范线0040#嵇岭村7号公变 | 10 | 200 | 0 | 0
14606 | 灌云 | 穆圩10kV杨范线0007#大贺村1号公变 | 10 | 200 | 0 | 0
14607 | 灌云 | 城区10kV山前线6445#大佛停车场公变 | 10 | 400 | 320 | 0
14608 | 灌云 | 穆圩10kV杨范线0011#大贺村5号公变 | 10 | 200 | 0 | 0
14609 | 灌云 | 穆圩10kV杨范线0004#大贺村13号公变 | 10 | 200 | 0 | 0
14610 | 灌云 | 穆圩10kV杨范线0025#胡河村8号公变 | 10 | 200 | 0 | 0
14611 | 灌云 | 10kV伊新花园1#小区变4#主变 | 10 | 800 | 0 | 0
14612 | 灌云 | 穆圩10kV石门线0106#祝灯村5号公变 | 10 | 400 | 0 | 0
14613 | 灌云 | 龙苴10kV董庄线0263#穆圩村3号公变 | 10 | 200 | 0 | 0
14614 | 灌云 | 侍庄10kV紫燕2号线4244#吴王10号公变 | 10 | 400 | 0 | 0
14615 | 灌云 | 侍庄10kV紫燕2号线4240#吴王06号公变 | 10 | 100 | 0 | 0
14616 | 灌云 | 城区143#东城水岸小区1#小区变1#主变 | 10 | 800 | 640 | 0
14617 | 灌云 | 10kV绿城雅苑2#小区变3#主变 | 10 | 800 | 640 | 0
14618 | 灌云 | 侍庄10kV伊山线4124#侍沟04号公变 | 10 | 200 | 160 | 0
14619 | 灌云 | 小伊10kV果园线4259#向阳02号公变 | 10 | 400 | 320 | 0
14620 | 灌云 | 四队10kV鲁东线2090#龙兴3号公变 | 10 | 400 | 84.304 | 0
14621 | 灌云 | 圩丰10kV圩东线6099#翰林家园5号公变 | 10 | 400 | 320 | 0
14622 | 灌云 | 10kV银河湾2#小区变1#主变 | 10 | 800 | 0 | 0
14623 | 灌云 | 城区11#锦绣中华南箱变 | 10 | 630 | 0 | 0
14624 | 灌云 | 图河10kV灌李线6568#10号义民村公变 | 10 | 200 | 160 | 0
14625 | 灌云 | 10kV盐河路7#箱变1#主变 | 10 | 630 | 0 | 0
14626 | 灌云 | 10kV尚都明悦府5#小区变3#主变 | 10 | 800 | 640 | 0
14627 | 灌云 | 杨集10kV镇东线5364#封圩小区2号公变 | 10 | 400 | 320 | 0
14628 | 灌云 | 下车10kV集白线3086#黄舍村4号公变 | 10 | 400 | 20.474 | 0
14629 | 灌云 | 下车10kV集白线3087#黄舍村5号公变 | 10 | 400 | 0 | 0
14630 | 灌云 | 同兴10kV车街线6413#同兴街41#公变 | 10 | 400 | 320 | 0
14631 | 灌云 | 10kV尚都明悦府2#小区变2#主变 | 10 | 800 | 0 | 0
14632 | 灌云 | 燕尾10kV灌盐线6645#临港产业区22号公变 | 10 | 200 | 160 | 160
14633 | 灌云 | 10kV溢彩大厦北2#箱变 | 10 | 500 | 0 | 0
14634 | 灌云 | 龙苴10kV乔荡线6760#穆圩街道17号公变 | 10 | 400 | 0 | 0
14635 | 灌云 | 杨集10kV蒋庄线6537#封圩14号公变 | 10 | 200 | 160 | 0
14636 | 灌云 | 四队10kV塘场线2168#中心10号公变 | 10 | 400 | 251.8 | 0
14637 | 灌云 | 10kV尚都明悦府1#小区变1#主变 | 10 | 800 | 640 | 0
14638 | 灌云 | 10kV帝璟东城3#小区变1#主变 | 10 | 800 | 0 | 0
14639 | 灌云 | 10kV乐居华府1#小区变3#主变 | 10 | 800 | 0 | 0
14640 | 灌云 | 泰达城瑞府1#小区变4#主变 | 10 | 800 | 640 | 0
14641 | 灌云 | 下车10kV集白线费庄20#公变 | 10 | 200 | 160 | 0
14642 | 灌云 | 圩丰10kV圩海线6492#洋桥农场50号公变 | 10 | 400 | 320 | 0
14643 | 灌云 | 10kV尚都悦荣府2#配电房3#主变 | 10 | 800 | 640 | 0
14644 | 灌云 | 四队10kV圩治线2208#街东2号公变 | 10 | 400 | 291.928 | 291.928
14645 | 灌云 | 南岗10kV陈楼线6723#王范25号公变 | 10 | 400 | 0 | 0
14646 | 灌云 | 泰达城珑府2#小区变1#主变 | 10 | 800 | 0 | 0
14647 | 灌云 | 10kV绿城雅苑2#小区变4#主变 | 10 | 800 | 0 | 0
14648 | 灌云 | 10kV易居公馆1#小区变3#主变 | 10 | 800 | 0 | 0
14649 | 灌云 | 10kV易居公馆1#小区变4#主变 | 10 | 800 | 0 | 0
14650 | 灌云 | 10kV绿城雅苑1#小区变2#主变 | 10 | 800 | 0 | 0
14651 | 灌云 | 四队10kV圩葛线6649#付岔20号公变 | 10 | 200 | 155.632 | 0
14652 | 灌云 | 四队10kV南兴线2429#南兴13号公变 | 10 | 400 | 320 | 0
14653 | 灌云 | 汇锦壹号1#小区变1#主变 | 10 | 800 | 640 | 0
14654 | 灌云 | 下车10kV董跳线3000#顾圩村11号公变 | 10 | 200 | 0 | 0
14655 | 灌云 | 城区575#金湾美苑2#小区变2#主变 | 10 | 630 | 504 | 0
14656 | 灌云 | 四队10kV塘场线2169#中心11号公变 | 10 | 400 | 237.168 | 0
14657 | 灌云 | 10kV珠江和院1#小区变3#主变 | 10 | 800 | 0 | 0
14658 | 灌云 | 下车10kV下车线2954#董跳村4号公变 | 10 | 400 | 234.928 | 0
14659 | 灌云 | 下车10kV董跳线2861#才市村2号公变 | 10 | 400 | 0 | 0
14660 | 灌云 | 下车10kV下车线2911#陈赵村6号公变 | 10 | 400 | 213.272 | 0
14661 | 灌云 | 下车10kV下车线2853#卞庄村3号公变 | 10 | 400 | 320 | 0
14662 | 灌云 | 下车10kV董跳线2859#才市村1号公变 | 10 | 400 | 0 | 0
14663 | 灌云 | 下车10kV董跳线6657#仲集村31号公变 | 10 | 100 | 0 | 0
14664 | 灌云 | 下车10kV车圩线3178#前门村10号公变 | 10 | 400 | 10.424 | 0
14665 | 灌云 | 下车10kV车圩线3179#前门村11号公变 | 10 | 400 | 214.18 | 0
14666 | 灌云 | 燕尾10kV码头线6258#团港6号公变 | 10 | 400 | 320 | 320
14667 | 灌云 | 下车10kV孟李线3192#青山村3号公变 | 10 | 400 | 282.248 | 0
14668 | 灌云 | 下车10kV仲集线3245#石羊村12号公变 | 10 | 400 | 78.965 | 0
14669 | 灌云 | 下车10kV仲集线3256#石羊村8号公变 | 10 | 400 | 206.056 | 0
14670 | 灌云 | 杨集10kV沂东线6529#新庄25号公变 | 10 | 200 | 160 | 0
14671 | 灌云 | 下车10kV仲集线3242#石羊村1号公变 | 10 | 400 | 175.244 | 0
14672 | 灌云 | 下车10kV仲集线3255#石羊村7号公变 | 10 | 100 | 15.75 | 0
14673 | 灌云 | 南岗10kV厉袁线6701#钱庄8号公变 | 10 | 400 | 0 | 0
14674 | 灌云 | 下车10kV下车线3233#上车村13号公变 | 10 | 400 | 320 | 0
14675 | 灌云 | 下车10kV下车线3237#上车村4号公变 | 10 | 400 | 246.91 | 0
14676 | 灌云 | 下车10kV下车线3238#上车村6号公变 | 10 | 400 | 308.316 | 0
14677 | 灌云 | 南岗10kV陡沟线6668#边庄14号公变 | 10 | 400 | 0 | 0
14678 | 灌云 | 圩丰10kV圩周线5702#支沟20号公变 | 10 | 400 | 320 | 0
14679 | 灌云 | 圩丰10kV圩街线5731#街道26号公变 | 10 | 400 | 320 | 320
14680 | 灌云 | 圩丰10kV圩周线4490#周庄10号公变 | 10 | 400 | 0 | 0
14681 | 灌云 | 北国欣居1#小区变1#主变 | 10 | 800 | 0 | 0
14682 | 灌云 | 北国欣居1#小区变2#主变 | 10 | 800 | 0 | 0
14683 | 灌云 | 城区10kV东城线3625#日杂门前185号公变 | 10 | 400 | 320 | 0
14684 | 灌云 | 城区10kV东城线3643#化工路菜场203号公变 | 10 | 630 | 504 | 0
14685 | 灌云 | 圩丰10kV圩许线4475#头段11号公变 | 10 | 200 | 99 | 99
14686 | 灌云 | 圩丰10kV圩东线4527#海堤13号公变 | 10 | 400 | 320 | 0
14687 | 灌云 | 城区10kV西苑线3771#伊山镇政府331号公变 | 10 | 630 | 504 | 0
14688 | 灌云 | 圩丰10kV圩东线4553#翰林家园3号公变 | 10 | 200 | 160 | 0
14689 | 灌云 | 城区10kV美都线3620#陆庄东（1）号公变 | 10 | 400 | 0 | 0
14690 | 灌云 | 城区10kV三合线3573#移动公司北134号公变 | 10 | 400 | 0 | 0
14691 | 灌云 | 城区10kV水岸线3762#永明渔港322号公变 | 10 | 400 | 0 | 0
14692 | 灌云 | 圩丰10kV红旗线4650#界圩9号公变 | 10 | 200 | 103.44 | 0
14693 | 灌云 | 城区10kV水岸线3749#法院西309号公变 | 10 | 400 | 0 | 0
14694 | 灌云 | 城区10kV盐河线3607#盐务局东167号公变 | 10 | 400 | 0 | 0
14695 | 灌云 | 10kV皇冠世纪城1#小区变1#主变 | 10 | 800 | 640 | 0
14696 | 灌云 | 10kV皇冠世纪城1#小区变3#主变 | 10 | 800 | 0 | 0
14697 | 灌云 | 10kV皇冠世纪城1#小区变4#主变 | 10 | 800 | 0 | 0
14698 | 灌云 | 10kV皇冠世纪城1#小区变2#主变 | 10 | 800 | 640 | 0
14699 | 灌云 | 10kV尚都滟澜山5#小区变1#主变 | 10 | 630 | 504 | 0
14700 | 灌云 | 小伊10kV于庄线6687#杨树圩小东庄电站公变 | 10 | 200 | 0 | 0
14701 | 灌云 | 10kV书香学府1#小区变1#主变 | 10 | 800 | 0 | 0
14702 | 灌云 | 小伊10kV张庄线5789#河西16号公变 | 10 | 400 | 93.194 | 0
14703 | 灌云 | 图河10kV图河线6321#安福村23号公变 | 10 | 200 | 117.706 | 0
14704 | 灌云 | 泰达城珑府1#小区变3#主变 | 10 | 800 | 0 | 0
14705 | 灌云 | 杨集10kV乔圩线6738#小乔圩村28号公变 | 10 | 200 | 160 | 0
14706 | 灌云 | 鹰游-十里江南5#配电房1#主变 | 10 | 800 | 640 | 0
14707 | 灌云 | 10kV恒仁嘉天下北区2#配电房1#主变 | 10 | 800 | 0 | 0
14708 | 灌云 | 圩丰10kV圩东线6317#东圩19号公变 | 10 | 400 | 320 | 0
14709 | 灌云 | 图河10kV灌李线6655#11号义民村公变 | 10 | 200 | 160 | 0
14710 | 灌云 | 杨集10kV沂东线6648#通榆村24号公变 | 10 | 400 | 320 | 0
14711 | 灌云 | 杨集10kV车旭线5865#蒋庄村10号公变 | 10 | 400 | 320 | 0
14712 | 灌云 | 杨集10kV蒋庄线5863#东城2号公变 | 10 | 400 | 265.826 | 0
14713 | 灌云 | 下车10kV陈庄线茆庄村#11变 | 10 | 400 | 231.494 | 0
14714 | 灌云 | 同兴10kV李庄线6696#李庄村20号公变 | 10 | 400 | 176.416 | 0
14715 | 灌云 | 10kV伊山名府2#小区变3#主变 | 10 | 800 | 0 | 0
14716 | 灌云 | 小伊10kV果园线5886#三里19号公变 | 10 | 400 | 301.304 | 0
14717 | 灌云 | 10kV鲁河街道1#箱变主变 | 10 | 630 | 504 | 0
14718 | 灌云 | 圩丰10kV圩洋线6316#洋桥农场38号公变 | 10 | 630 | 504 | 504
14719 | 灌云 | 小伊10kV大吴线1265#宁徐7号公变 | 10 | 315 | 0 | 0
14720 | 灌云 | 龙苴10kV古城线6688#龙苴社区38号公变 | 10 | 400 | 0 | 0
14721 | 灌云 | 杨集10kV集春线6692#房湾13号公变 | 10 | 400 | 320 | 0
14722 | 灌云 | 小伊10kV桃垛线4260#向阳村03号公变 | 10 | 400 | 0 | 0
14723 | 灌云 | 下车10kV仲集线3431#仲集村24号公变 | 10 | 400 | 292.388 | 0
14724 | 灌云 | 杨集10kV利杨线6232#新区商业街4号公变 | 10 | 400 | 320 | 0
14725 | 灌云 | 下车10kV白蚬#1线2837#白蚬街15号公变 | 10 | 400 | 320 | 0
14726 | 灌云 | 燕尾10kV港口线6651#港口1号变公变 | 10 | 200 | 160 | 160
14727 | 灌云 | 杨集10kV车旭线5124#同杨村4号公变 | 10 | 400 | 253.696 | 0
14728 | 灌云 | 王集10kV集梁线6351#任圩20号公变 | 10 | 400 | 231.992 | 0
14729 | 灌云 | 小伊10kV张庄线5884#向沟12号公变 | 10 | 400 | 267.56 | 0
14730 | 灌云 | 四队10kV龙王线6549#龙王12号公变 | 10 | 400 | 269.856 | 0
14731 | 灌云 | 王集10kV集兴线6679#街道22号公变 | 10 | 400 | 320 | 0
14732 | 灌云 | 于庄安置房1#小区变4#主变 | 10 | 800 | 0 | 0
14733 | 灌云 | 图河10kV冯圩线6496#三舍村22号公变 | 10 | 400 | 305.942 | 0
14734 | 灌云 | 锦绣家园2#小区变2#主变 | 10 | 800 | 0 | 0
14735 | 灌云 | 下车10kV白蚬#1线2836#白蚬街14号公变 | 10 | 400 | 320 | 0
14736 | 灌云 | 伊云湖畔3#小区变2#主变 | 10 | 630 | 504 | 0
14737 | 灌云 | 杨集10kV杨集线6623#城西村8号公变 | 10 | 400 | 320 | 0
14738 | 灌云 | 四队10kV鲁四线2406#鲁河街道9号公变 | 10 | 400 | 320 | 0
14739 | 灌云 | 小伊10kV叮河线5881#披墩18号公变 | 10 | 400 | 292.238 | 0
14740 | 灌云 | 下车10kV车圩线2854#卞庄村4号公变 | 10 | 200 | 160 | 0
14741 | 灌云 | 侍庄10kV紫燕2号线5797#吴王12号公变 | 10 | 400 | 0 | 0
14742 | 灌云 | 10kV银河湾1#小区变1#主变 | 10 | 800 | 0 | 0
14743 | 灌云 | 龙苴10kV古城线5874#龙苴社区31号公变 | 10 | 400 | 0 | 0
14744 | 灌云 | 万达金街1#小区变4#主变 | 10 | 800 | 640 | 0
14745 | 灌云 | 鹰游-十里江南1#配电室2#主变 | 10 | 800 | 0 | 0
14746 | 灌云 | 10kV裕达城2#小区变4#主变 | 10 | 800 | 640 | 0
14747 | 灌云 | 侍庄10kV紫燕1号线6337#乔圩13号公变 | 10 | 400 | 320 | 0
14748 | 灌云 | 10kV胜沟线5#箱变 | 10 | 630 | 0 | 0
14749 | 灌云 | 圩丰10kV太丰线6685#太丰25号公变 | 10 | 400 | 184.76 | 0
14750 | 灌云 | 10kV生态家园1#小区变1#主变 | 10 | 800 | 0 | 0
14751 | 灌云 | 10kV生态家园1#小区变2#主变 | 10 | 800 | 0 | 0
14752 | 灌云 | 小伊10kV山北线3989#披墩02号公变 | 10 | 400 | 257.685 | 0
14753 | 灌云 | 杨集10kV学田线4879#界圩街道9号公变 | 10 | 400 | 320 | 0
14754 | 灌云 | 杨集10kV学田线5032#邵庄8号公变 | 10 | 400 | 320 | 0
14755 | 灌云 | 杨集10kV同杨线5052#顺兴村11号公变 | 10 | 315 | 252 | 0
14756 | 灌云 | 侍庄10kV厉埝线6512#马圩17号公变 | 10 | 200 | 0 | 0
14757 | 灌云 | 伊云湖畔1#小区变4#主变 | 10 | 800 | 640 | 0
14758 | 灌云 | 圩丰10KV圩周线6285#永兴6号公变 | 10 | 400 | 48.68 | 0
14759 | 灌云 | 四队10kV鲁东线6632#路西5号公变 | 10 | 400 | 320 | 0
14760 | 灌云 | 圩丰10kV圩尹线6387#尹场14#公变 | 10 | 200 | 160 | 0
14761 | 灌云 | 南岗10kV胜沟线6325#五户22号公变 | 10 | 400 | 0 | 0
14762 | 灌云 | 书香名门3#小区变1#主变 | 10 | 800 | 640 | 0
14763 | 灌云 | 10kV伊荷新村3#小区变2#主变 | 10 | 630 | 489.08 | 0
14764 | 灌云 | 四队10kV鲁四线6266#街道48号公变 | 10 | 400 | 320 | 0
14765 | 灌云 | 珠江和院2#小区变1#主变 | 10 | 800 | 0 | 0
14766 | 灌云 | 10kV书香学府1#小区变3#主变 | 10 | 800 | 0 | 0
14767 | 灌云 | 圩丰10kV圩沟线6498#支沟村21号公变 | 10 | 400 | 320 | 0
14768 | 灌云 | 王集10kV侍盐线6219#盐河8号公变 | 10 | 400 | 201.056 | 0
14769 | 灌云 | 杨集10kV车旭线5119#同杨村10号公变 | 10 | 400 | 267.356 | 0
14770 | 灌云 | 杨集10kV学田线5029#邵庄5号公变 | 10 | 400 | 320 | 0
14771 | 灌云 | 杨集10kV蒋庄线5208#学田村1号公变 | 10 | 200 | 144.244 | 0
14772 | 灌云 | 南岗10kV陈楼线6355#王范24号公变 | 10 | 200 | 0 | 0
14773 | 灌云 | 10kV尚都悦荣府1#配电房2#主变 | 10 | 800 | 0 | 0
14774 | 灌云 | 书香名门3#小区变4#主变 | 10 | 800 | 0 | 0
14775 | 灌云 | 杨集10kV集河线5416#春二7号公变 | 10 | 400 | 153.184 | 0
14776 | 灌云 | 南岗10kV厉龙线6380#岗东9号公变 | 10 | 100 | 0 | 0
14777 | 灌云 | 小伊10kV张庄线3928#老庄02号公变 | 10 | 400 | 191.03 | 0
14778 | 灌云 | 10kV伊山名府3#小区变3#主变 | 10 | 800 | 0 | 0
14779 | 灌云 | 秀逸苏杭1#小区变4#主变 | 10 | 800 | 0 | 0
14780 | 灌云 | 10kV银河之都2#小区变1#主变 | 10 | 800 | 0 | 0
14781 | 灌云 | 南岗10kV陡南线0678#贺庄7#公变 | 10 | 400 | 0 | 0
14782 | 灌云 | 南岗10kV厉阳线0908#小陶3号公变 | 10 | 400 | 0 | 0
14783 | 灌云 | 南岗10kV马蹄线0893#董王3号公变 | 10 | 400 | 0 | 0
14784 | 灌云 | 龙苴10kV老霍线6539#老霍村29#公变 | 10 | 400 | 0 | 0
14785 | 灌云 | 同兴10kV车金线2541#永进8号公变 | 10 | 400 | 213.08 | 0
14786 | 灌云 | 城区10kV盐防线6216#元邦1号公变 | 10 | 200 | 0 | 0
14787 | 灌云 | 10kV车团线2550#闸南1号公变 | 10 | 400 | 213.767 | 0
14788 | 灌云 | 侍庄10kV厉埝线6461#厉荡11号公变 | 10 | 400 | 0 | 0
14789 | 灌云 | 同兴10kV同兴1#线2510#小圩12号公变 | 10 | 400 | 280.544 | 0
14790 | 灌云 | 四队10kV南兴线2427#南兴11号公变 | 10 | 400 | 320 | 0
14791 | 灌云 | 下车10kV白蚬#1线3043#恒春村9号公变 | 10 | 200 | 82.656 | 0
14792 | 灌云 | 王集10kV集发线1952#发科13号公变 | 10 | 200 | 137.116 | 0
14793 | 灌云 | 文华苑5#小区变2#主变 | 10 | 800 | 0 | 0
14794 | 灌云 | 南岗10kV胜沟线0489#五户20号公变 | 10 | 200 | 0 | 0
14795 | 灌云 | 杨集10kV蒋庄线6744#后学田10号公变 | 10 | 200 | 160 | 0
14796 | 灌云 | 龙苴10kV王荡线6750#唐桥村11号公变 | 10 | 400 | 0 | 0
14797 | 灌云 | 龙苴10kV黄荡线6121#葛庄村22号变 | 10 | 200 | 0 | 0
14798 | 灌云 | 图河10kV利冯线6225#李庄村04号公变 | 10 | 200 | 160 | 0
14799 | 灌云 | 10kV易居公馆1#小区变1#主变 | 10 | 800 | 0 | 0
14800 | 灌云 | 10kV易居公馆1#小区变2#主变 | 10 | 800 | 0 | 0
14801 | 灌云 | 10kV易居公馆3#小区变1#主变 | 10 | 800 | 0 | 0
14802 | 灌云 | 10kV易居公馆3#小区变2#主变 | 10 | 800 | 0 | 0
14803 | 灌云 | 圩丰10kV圩洋线6541#洋桥农场54#变 | 10 | 400 | 320 | 320
14804 | 灌云 | 南岗10kV陡南线6715#潘庄14号公变 | 10 | 400 | 0 | 0
14805 | 灌云 | 10kV民生花园1#小区变3#主变 | 10 | 800 | 507.668 | 0
14806 | 灌云 | 南岗10kV厉中线0788#后皂4号公变 | 10 | 200 | 0 | 0
14807 | 灌云 | 南岗10kV陡南线1016#陡沟1号公变 | 10 | 400 | 0 | 0
14808 | 灌云 | 10kV鼎峰家园1#小区变1#主变 | 10 | 800 | 0 | 0
14809 | 灌云 | 小伊10kV叶庄线6393#街道13号公变 | 10 | 400 | 320 | 0
14810 | 灌云 | 10kV尚都滟澜山6#小区变1#主变 | 10 | 630 | 0 | 0
14811 | 灌云 | 下车10kV车岳线6564#岳河村15号公变 | 10 | 400 | 0 | 0
14812 | 灌云 | 10kV泰达城玥府2#小区变2#主变 | 10 | 800 | 0 | 0
14813 | 灌云 | 王集10kV集六线6217#兴春22号公变 | 10 | 160 | 79.6 | 0
14814 | 灌云 | 杨集10kV同杨线6137#农旭村18号公变 | 10 | 400 | 294.584 | 0
14815 | 灌云 | 杨集10kV集河线4756#春一1号公变 | 10 | 400 | 236.872 | 0
14816 | 灌云 | 四队10kV街东线6145#四队街西8号公变 | 10 | 400 | 320 | 0
14817 | 灌云 | 10kV枫情苑1#小区变2#主变 | 10 | 800 | 640 | 0
14818 | 灌云 | 王集10kV侍盐线6221#盐河7号公变 | 10 | 200 | 160 | 0
14819 | 灌云 | 图河10kV冯圩线1512#三舍号16公变 | 10 | 200 | 136.684 | 0
14820 | 灌云 | 图河10kV图河线1511#17号三舍公变 | 10 | 400 | 320 | 0
14821 | 灌云 | 小伊10kV张庄线1189#河西4号公变 | 10 | 200 | 54.094 | 0
14822 | 灌云 | 小伊10kV张庄线1307#盐西9号公变 | 10 | 400 | 197.84 | 0
14823 | 灌云 | 龙苴10k王荡线0269#唐桥村2号公变 | 10 | 400 | 0 | 0
14824 | 灌云 | 10kV书香学府1#小区变2#主变 | 10 | 800 | 640 | 0
14825 | 灌云 | 10kV丰泽园4#箱变 | 10 | 630 | 504 | 0
14826 | 灌云 | 10kV银河之都3#小区变4#主变 | 10 | 800 | 640 | 0
14827 | 灌云 | 于庄安置房1#小区变1#主变 | 10 | 800 | 0 | 0
14828 | 灌云 | 小伊10kV向阳线3881#港西11号公变 | 10 | 400 | 0 | 0
14829 | 灌云 | 龙苴10kV乔荡线0477#邹庄村4号公变 | 10 | 400 | 0 | 0
14830 | 灌云 | 杨集10kV蒋庄线4858#蒋庄村4号公变 | 10 | 400 | 264.692 | 0
14831 | 灌云 | 下车10kV白蚬#2线3031#河西村7号公变 | 10 | 400 | 49.856 | 0
14832 | 灌云 | 下车10kV沙行线6624#林庄村18号公变 | 10 | 400 | 0 | 0
14833 | 灌云 | 杨集10kV杨集线5238#三星社区31号公变 | 10 | 400 | 320 | 0
14834 | 灌云 | 圩丰10kV圩沟线6652#街道37号公变 | 10 | 400 | 320 | 0
14835 | 灌云 | 杨集10kV杨集线5239#三星社区32号公变 | 10 | 400 | 320 | 0
14836 | 灌云 | 小伊10kV花厅线1361#唐庄1号公变 | 10 | 400 | 0 | 0
14837 | 灌云 | 10kV书香湖畔1#小区变2#主变 | 10 | 800 | 0 | 0
14838 | 灌云 | 10kV弘华御园1#小区变1#主变 | 10 | 800 | 0 | 0
14839 | 灌云 | 下车下车10kV下车线6672#下车村12号公变 | 10 | 400 | 320 | 0
14840 | 灌云 | 四队10kV鲁四线6707#北三10号公变 | 10 | 200 | 160 | 0
14841 | 灌云 | 圩丰10kV圩洋线6494#洋桥农场48号公变 | 10 | 400 | 320 | 320
14842 | 灌云 | 图河10kV灌李线6644#七道村14号公变 | 10 | 200 | 160 | 0
14843 | 灌云 | 10kV伊和苑3#小区变1#主变 | 10 | 800 | 640 | 0
14844 | 灌云 | 龙苴10kV黄荡线0386#张桥村4号公变 | 10 | 200 | 0 | 0
14845 | 灌云 | 四队10kV街东线6683#街道50号公变 | 10 | 400 | 320 | 0
14846 | 灌云 | 龙苴10kV乔荡线0467#朱桥村6号公变 | 10 | 200 | 0 | 0
14847 | 灌云 | 龙苴10kV乔荡线0466#朱桥村5号公变 | 10 | 400 | 0 | 0
14848 | 灌云 | 王集10kV侍盐线1878#封庄7号公变 | 10 | 200 | 58.282 | 0
14849 | 灌云 | 10kV珠江和院5#小区变1#主变 | 10 | 800 | 0 | 0
14850 | 灌云 | 燕尾10kV灌盐线6578#临港产业区21号公变 | 10 | 200 | 160 | 160
14851 | 灌云 | 10kV尚都悦荣府3#配电房3#主变 | 10 | 800 | 640 | 0
14852 | 灌云 | 安全实训基地1#箱变主变 | 10 | 500 | 400 | 0
14853 | 灌云 | 10kV泰达城玥府1#小区变1#主变 | 10 | 800 | 0 | 0
14854 | 灌云 | 10kV云阳花园2#小区变2#主变 | 10 | 800 | 0 | 0
14855 | 灌云 | 10kV胜沟线3#箱变 | 10 | 630 | 0 | 0
14856 | 灌云 | 文华苑5#小区变1#主变 | 10 | 800 | 0 | 0
14857 | 灌云 | 南岗10kV胜沟线6747#曹赵17号变公变 | 10 | 200 | 0 | 0
14858 | 灌云 | 鹰游-十里江南4#配电房4#主变 | 10 | 800 | 640 | 0
14859 | 灌云 | 燕尾10kV远化线6669#临港产业区23号变 | 10 | 200 | 160 | 160
14860 | 灌云 | 小伊10kV花厅线1253#赵沟9号公变 | 10 | 400 | 0 | 0
14861 | 灌云 | 10kV新城嘉园2#配电室1#主变 | 10 | 800 | 0 | 0
14862 | 灌云 | 燕尾10kV临华线6739#新区11号公变 | 10 | 400 | 320 | 0
14863 | 灌云 | 龙苴10kV古城线0208#龙苴社区28号公变 | 10 | 400 | 0 | 0
14864 | 灌云 | 穆圩10kV杨范线0083#杨范村17号公变 | 10 | 315 | 0 | 0
14865 | 灌云 | 10kV鼎峰家园1#小区变2#主变 | 10 | 800 | 0 | 0
14866 | 灌云 | 龙苴10kV老霍线0400#老霍村18号公变 | 10 | 200 | 0 | 0
14867 | 灌云 | 龙苴10kV董庄线0232#大洼村7号公变 | 10 | 200 | 0 | 0
14868 | 灌云 | 龙苴10kV范庄线0128#后布村2号公变 | 10 | 200 | 0 | 0
14869 | 灌云 | 龙苴10kV老霍线0396#老霍村13号公变 | 10 | 400 | 0 | 0
14870 | 灌云 | 南岗10kV陡西线0820#东元4号公变 | 10 | 200 | 0 | 0
14871 | 灌云 | 南岗10kV陡西线0680#曹赵6号公变 | 10 | 200 | 0 | 0
14872 | 灌云 | 侍庄10kV紫燕2号线4186#孙荡17号公变 | 10 | 400 | 0 | 0
14873 | 灌云 | 南岗10kV陡沟线0816#张学6号公变 | 10 | 200 | 0 | 0
14874 | 灌云 | 小伊10kV桃垛线4202#桃垛16号公变 | 10 | 400 | 0 | 0
14875 | 灌云 | 南岗10kV厉袁线0528#龙昌7号公变 | 10 | 400 | 0 | 0
14876 | 灌云 | 小伊10kV果园线3910#黄庄14号公变 | 10 | 400 | 320 | 0
14877 | 灌云 | 南岗10kV陡西线0640#东元9号公变 | 10 | 200 | 0 | 0
14878 | 灌云 | 图河10kV灌连线农场23#场部公变 | 10 | 400 | 320 | 0
14879 | 灌云 | 小伊10kV山北线4109#山西13号公变 | 10 | 400 | 320 | 0
14880 | 灌云 | 10kV尚都明悦府4#小区变3#主变 | 10 | 800 | 640 | 0
14881 | 灌云 | 10kV书香名门2#小区变1#主变 | 10 | 630 | 504 | 0
14882 | 灌云 | 龙苴10kV范庄线0162#南李村1号公变 | 10 | 400 | 0 | 0
14883 | 灌云 | 小伊10kV桃垛线4203#桃垛17号公变 | 10 | 400 | 0 | 0
14884 | 灌云 | 小伊10kV盐官线3889#官路01号公变 | 10 | 400 | 0 | 0
14885 | 灌云 | 10kV帝璟东城1#小区变4#主变 | 10 | 800 | 0 | 0
14886 | 灌云 | 小伊10kV于庄线1340#伊南8号公变1 | 10 | 200 | 0 | 0
14887 | 灌云 | 小伊10kV盐官线3897#官路10号公变 | 10 | 400 | 0 | 0
14888 | 灌云 | 侍庄10kV侍东线6338#季尧01号公变 | 10 | 400 | 293.472 | 0
14889 | 灌云 | 杨集10kV同杨线6745#庄场村13号公变 | 10 | 200 | 160 | 0
14890 | 灌云 | 民航家园1#小区变2#主变 | 10 | 630 | 0 | 0
14891 | 灌云 | 侍庄10kV紫燕1号线3966#马圩15号公变 | 10 | 400 | 320 | 0
14892 | 灌云 | 图河10kV图河线1560#22号安福村公变 | 10 | 200 | 111.872 | 0
14893 | 灌云 | 燕尾10kV临华线6523#新区9号公变 | 10 | 200 | 160 | 0
14894 | 灌云 | 城区10kV方徐线3496#县劳动局西58号公变 | 10 | 400 | 0 | 0
14895 | 灌云 | 10kV万和人家1#小区变2#主变 | 10 | 800 | 640 | 0
14896 | 灌云 | 文华苑6#小区变2#主变 | 10 | 800 | 0 | 0
14897 | 灌云 | 小伊10kV盐官线3862#二庄05号公变 | 10 | 400 | 0 | 0
14898 | 灌云 | 同兴10kV同兴2#线6025#山北14号公变 | 10 | 400 | 87.536 | 0
14899 | 灌云 | 杨集10kV沂西线5190#兴联16号公变 | 10 | 200 | 0 | 0
14900 | 灌云 | 杨集10kV集春线5050#房湾11号公变 | 10 | 200 | 33.922 | 0
14901 | 灌云 | 杨集10kV集春线5057#谢湾16号公变 | 10 | 200 | 108.274 | 0
14902 | 灌云 | 杨集10kV沂西线5189#兴联15号公变 | 10 | 200 | 148.552 | 0
14903 | 灌云 | 南岗10kV陡沟线6686#街道20号公变 | 10 | 400 | 0 | 0
14904 | 灌云 | 南岗10kV厉袁线0826#袁姚8号公变 | 10 | 400 | 0 | 0
14905 | 灌云 | 10kV双闸社区5#箱变 | 10 | 630 | 504 | 0
14906 | 灌云 | 10kV恒仁嘉天下北区5#配电房3#主变 | 10 | 800 | 0 | 0
14907 | 灌云 | 图河10kV朱庄线6310#08号许大沟村公变 | 10 | 200 | 65.11 | 0
14908 | 灌云 | 城区592#南船厂小学箱变1 | 10 | 630 | 504 | 0
14909 | 灌云 | 10kV君悦华庭#1小区变#1配变 | 10 | 800 | 640 | 0
14910 | 灌云 | 10kV君悦华庭#1小区变#2配变 | 10 | 800 | 640 | 0
14911 | 灌云 | 10kV君悦华庭#1小区变#3配变 | 10 | 800 | 640 | 0
14912 | 灌云 | 10kV君悦华庭#1小区变#4配变 | 10 | 800 | 640 | 0
14913 | 灌云 | 同兴10kV和圩线5475#玉蝉村7号公变 | 10 | 200 | 0 | 0
14914 | 灌云 | 港利上城1#小区变1#主变 | 10 | 800 | 640 | 0
14915 | 灌云 | 图河10kV灌连线6270#场部27号公变 | 10 | 400 | 320 | 0
14916 | 灌云 | 杨集10kV沂北线6000#沂北街道14号公变 | 10 | 400 | 320 | 0
14917 | 灌云 | 龙苴10kV董庄线6638#吴南村11号公变 | 10 | 400 | 0 | 0
14918 | 灌云 | 10kV锦绣家园1#小区变1#主变 | 10 | 800 | 640 | 0
14919 | 灌云 | 同兴10kV景区线6621#伊芦36号公变 | 10 | 400 | 320 | 0
14920 | 灌云 | 南岗10kV胜沟线0522#五户21号公变 | 10 | 400 | 0 | 0
14921 | 灌云 | 城区10kV振南线6326#恒沣大厦东公变 | 10 | 400 | 0 | 0
14922 | 灌云 | 下车10kV下车线3324#下车村34号公变 | 10 | 400 | 320 | 0
14923 | 灌云 | 同兴10kV五里线5610#膘头村2号公变 | 10 | 400 | 0 | 0
14924 | 灌云 | 同兴10kV李庄线5550#罘山村5号公变 | 10 | 200 | 160 | 0
14925 | 灌云 | 同兴10kV济永线5572#济永村5号公变 | 10 | 100 | 3.816 | 0
14926 | 灌云 | 同兴10kV济永线5592#和圩村6号公变 | 10 | 200 | 160 | 0
14927 | 灌云 | 同兴10kV同兴1#线2589#头队1号公变 | 10 | 400 | 294.899 | 0
14928 | 灌云 | 同兴10kV同兴1#线2590#头队2号公变 | 10 | 400 | 242.422 | 0
14929 | 灌云 | 同兴10kV车亚线2699#佑兴2号公变 | 10 | 400 | 320 | 0
14930 | 灌云 | 10kV车团线2580#先进6号公变 | 10 | 200 | 124.652 | 0
14931 | 灌云 | 同兴10kV同兴2#线2677#马沟7号公变 | 10 | 400 | 105.432 | 0
14932 | 灌云 | 同兴10kV车街线2625#同兴街7号公变 | 10 | 400 | 320 | 0
14933 | 灌云 | 王集10kV集兴线2042#韩圩6号公变 | 10 | 400 | 273.968 | 0
14934 | 灌云 | 圩丰10kV圩东线4510#东圩13号公变 | 10 | 400 | 149.549 | 0
14935 | 灌云 | 图河10kV灌连线农场#8场部公变 | 10 | 200 | 160 | 0
14936 | 灌云 | 侍庄10kV侍东线4326#玉丰12号公变 | 10 | 400 | 266.588 | 0
14937 | 灌云 | 圩丰10kV圩西线4532#街道4号公变 | 10 | 400 | 272.36 | 0
14938 | 灌云 | 圩丰10kV圩周线4479#永兴4号公变 | 10 | 400 | 0 | 0
14939 | 灌云 | 圩丰10kV圩周线5722#四合7号公变 | 10 | 200 | 160 | 0
14940 | 灌云 | 圩丰10kV圩洋线4571#洋桥农场7号公变 | 10 | 200 | 160 | 160
14941 | 灌云 | 圩丰10kV圩周线5717#四合2号公变 | 10 | 400 | 0 | 0
14942 | 灌云 | 圩丰10kV大兴线4704#太丰12号公变 | 10 | 100 | 80 | 0
14943 | 灌云 | 圩丰10kV太丰线4593#尹场4号公变 | 10 | 400 | 0 | 0
14944 | 灌云 | 下车10kV沙行线3303#下车村14号公变 | 10 | 400 | 0 | 0
14945 | 灌云 | 下车10kV白蚬#1线白蚬街道#23公变 | 10 | 400 | 148.328 | 0
14946 | 灌云 | 下车10kV陈庄线3026#河西村2号公变 | 10 | 400 | 320 | 0
14947 | 灌云 | 下车10kV白蚬#1线3159#茆庄村5号公变 | 10 | 400 | 320 | 0
14948 | 灌云 | 下车10kV下车线3299#下车村10号公变 | 10 | 200 | 119.852 | 0
14949 | 灌云 | 下车10kV仲小线3050#胡圩村2号公变 | 10 | 200 | 0 | 0
14950 | 灌云 | 下车10kV董跳线2867#才市村8号公变 | 10 | 400 | 0 | 0
14951 | 灌云 | 小伊10kV花厅线1246#花厅7号公变 | 10 | 400 | 0 | 0
14952 | 灌云 | 图河10kV灌连线6268#场部25号公变 | 10 | 400 | 255.644 | 0
14953 | 灌云 | 10kV百辰商业中心3#小区变2号主变 | 10 | 800 | 640 | 0
14954 | 灌云 | 穆圩10kV石门线6242#青灯村16号公变 | 10 | 400 | 0 | 0
14955 | 灌云 | 10kV东方家园2#小区变1#主变 | 10 | 800 | 640 | 0
14956 | 灌云 | 图河10kV杜圩线图河马屯村20#变 | 10 | 200 | 155.32 | 0
14957 | 灌云 | 杨集10kV顺兴线5387#庄场5号公变 | 10 | 400 | 320 | 0
14958 | 灌云 | 杨集10kV同杨线5058#顺兴村6号公变 | 10 | 100 | 80 | 0
14959 | 灌云 | 杨集10kV车旭线5092#孙兴6号公变 | 10 | 200 | 160 | 0
14960 | 灌云 | 王集10kV集直线2023#杨圩10号公变 | 10 | 400 | 254.288 | 0
14961 | 灌云 | 圩丰10kV圩丰线4610#洋桥村9号公变 | 10 | 200 | 39.016 | 39.016
14962 | 灌云 | 四队10kV鲁四线6152#后腰11号公变 | 10 | 400 | 320 | 0
14963 | 灌云 | 下车10kV孟李线3360#印庄村2号公变 | 10 | 400 | 122.56 | 0
14964 | 灌云 | 小伊10kV盐官线6490#官路05号公变 | 10 | 200 | 0 | 0
14965 | 灌云 | 10kV生态家园2#小区变2#主变 | 10 | 800 | 0 | 0
14966 | 灌云 | 圩丰10kV红旗线4663#三张犁9号公变 | 10 | 200 | 160 | 0
14967 | 灌云 | 10kV后腰康居小区1#小区变1#主变 | 10 | 800 | 640 | 0
14968 | 灌云 | 四队10kV塘场线6734#中心7号公变 | 10 | 200 | 160 | 0
14969 | 灌云 | 同兴10kV同兴1#线2581#先进7号公变 | 10 | 100 | 80 | 0
14970 | 灌云 | 小伊10kV盐官线3892#官路04号公变 | 10 | 400 | 0 | 0
14971 | 灌云 | 杨集10kV沂西线4959#南湾3号公变 | 10 | 200 | 160 | 0
14972 | 灌云 | 龙苴10kV董庄线0300#王堆村1号公变 | 10 | 400 | 0 | 0
14973 | 灌云 | 10kV伊和苑4#小区变3#主变 | 10 | 630 | 501.456 | 0
14974 | 灌云 | 杨集10kV沂东线5297#元兴村17号公变 | 10 | 200 | 160 | 0
14975 | 灌云 | 侍庄10kV厉埝线4011#蒲沟桥09号公变 | 10 | 200 | 0 | 0
14976 | 灌云 | 同兴10kV同兴1#线2602#龙王口5号公变 | 10 | 400 | 282.794 | 0
14977 | 灌云 | 龙苴10kV董庄线0233#大洼村8号公变 | 10 | 200 | 0 | 0
14978 | 灌云 | 杨集10kV沂东线5370#镇南村13号公变 | 10 | 400 | 231.038 | 0
14979 | 灌云 | 龙苴10kV董庄线0304#王堆村5号公变 | 10 | 200 | 0 | 0
14980 | 灌云 | 杨集10kV镇东线5336#城东村31号公变 | 10 | 400 | 320 | 0
14981 | 灌云 | 小伊10kV盐官线4348#张湾04号公变 | 10 | 200 | 0 | 0
14982 | 灌云 | 王集10kV集街线1906#韩圩11号公变 | 10 | 200 | 64.19 | 0
14983 | 灌云 | 龙苴10kV董庄线0229#大洼村4号公变 | 10 | 200 | 0 | 0
14984 | 灌云 | 南岗10kV厉龙线0730#殷口6号公变 | 10 | 200 | 0 | 0
14985 | 灌云 | 王集10kV韩圩线1852#东湾3号公变 | 10 | 400 | 159.55 | 0
14986 | 灌云 | 10kV伊山名府3#小区变1#主变 | 10 | 800 | 0 | 0
14987 | 灌云 | 10kV车团线2569#团荡7号公变 | 10 | 400 | 0 | 0
14988 | 灌云 | 杨集10kV沂北线5375#镇南3号公变 | 10 | 200 | 79.46 | 0
14989 | 灌云 | 杨集10kV镇东线5031#邵庄07号公变 | 10 | 400 | 247.064 | 0
14990 | 灌云 | 10kV照明线5859#港务处码头西372号公变 | 10 | 400 | 305.948 | 0
14991 | 灌云 | 龙苴10kV龙东线6562#龙苴社区37号公变 | 10 | 400 | 0 | 0
14992 | 灌云 | 珠江和院6#小区变2#主变 | 10 | 800 | 0 | 0
14993 | 灌云 | 四队10kV街东线2075#街道37号公变 | 10 | 400 | 320 | 0
14994 | 灌云 | 图河10kV杜圩线1678#南港村14号公变 | 10 | 400 | 320 | 0
14995 | 灌云 | 南岗10kV厉龙线0898#岗东4号公变 | 10 | 200 | 0 | 0
14996 | 灌云 | 图河10kV杜圩线1365#南港村15号公变 | 10 | 400 | 0 | 0
14997 | 灌云 | 图河10kV灌李线1587#九段11号公变 | 10 | 400 | 240.32 | 0
14998 | 灌云 | 下车10kV仲小线6659#胡圩村17号公变 | 10 | 200 | 0 | 0
14999 | 灌云 | 10KV星河文苑1#小区变4号主变 | 10 | 800 | 640 | 0
15000 | 灌云 | 城区10kV侍兴线6782#梧桐蓝湾公变 | 10 | 400 | 320 | 0
15001 | 灌云 | 南岗10kV厉阳线0514#朱槽11号公变 | 10 | 200 | 0 | 0
15002 | 灌云 | 四队10kV塘场线6620#龙兴16#变公变 | 10 | 400 | 320 | 0
15003 | 灌云 | 城区-清华园小区5#箱变0014# | 10 | 630 | 0 | 0
15004 | 灌云 | 城区010#清华园1#箱变 | 10 | 630 | 0 | 0
15005 | 灌云 | 城区011#清华园2#箱变 | 10 | 630 | 0 | 0
15006 | 灌云 | 城区013#清华园4#箱变 | 10 | 630 | 0 | 0
15007 | 灌云 | 城区-清华园小区7#箱变主变 | 10 | 630 | 0 | 0
15008 | 灌云 | 图河10kV冯圩线6612#二道村07号公变 | 10 | 400 | 320 | 0
15009 | 灌云 | 城区452#美都新城5#小区变1#主变 | 10 | 800 | 0 | 0
15010 | 灌云 | 城区452#美都新城5#小区变2#主变 | 10 | 800 | 0 | 0
15011 | 灌云 | 美好家园2#小区变1#主变 | 10 | 630 | 504 | 0
15012 | 灌云 | 美好家园2#小区变2#主变 | 10 | 630 | 504 | 0
15013 | 灌云 | 10kV新城华府南区1#小区变1#主变 | 10 | 630 | 0 | 0
15014 | 灌云 | 10kV新城华府南区1#小区变2#主变 | 10 | 630 | 504 | 0
15015 | 灌云 | 金都玫瑰园1#小区变2#主变 | 10 | 1000 | 0 | 0
15016 | 灌云 | 金都玫瑰园1#小区变1#主变 | 10 | 1000 | 0 | 0
15017 | 灌云 | 图河10kV冯圩线1514#三舍号15变 | 10 | 400 | 320 | 0
15018 | 灌云 | 圩丰10kV圩海线6369#洋桥农场41号变 | 10 | 400 | 320 | 0
15019 | 灌云 | 同兴10kV车金线2511#金跳1号公变 | 10 | 400 | 116.81 | 0
15020 | 灌云 | 杨集10kV物流线5900#利华11号公变 | 10 | 400 | 205.73 | 0
15021 | 灌云 | 四队10kV圩葛线2264#中南5号公变 | 10 | 400 | 220.736 | 0
15022 | 灌云 | 圩丰10kV红旗线6730#圩南18号公变 | 10 | 200 | 160 | 0
15023 | 灌云 | 四队10kV塘场线2167中心8号公变 | 10 | 400 | 320 | 0
15024 | 灌云 | 图河10kV灌李线6740#七道村16号公变 | 10 | 400 | 311.216 | 0
15025 | 灌云 | 杨集10kV沂东线5394#潮河12号公变 | 10 | 200 | 113.542 | 0
15026 | 灌云 | 10kV尚都明悦府3#小区变2#主变 | 10 | 800 | 0 | 0
15027 | 灌云 | 侍庄10kV厉埝线6673#厉荡13号公变 | 10 | 200 | 0 | 0
15028 | 灌云 | 小伊10kV伊山线6666#二庄16号公变 | 10 | 400 | 320 | 0
15029 | 灌云 | 10kV尚都滟澜山4#小区变4#主变 | 10 | 800 | 640 | 0
15030 | 灌云 | 下车10kV下车线下车#48变 | 10 | 400 | 320 | 0
15031 | 灌云 | 10kV尚都悦荣府1#配电房1#主变 | 10 | 800 | 640 | 0
15032 | 灌云 | 南岗10kV陈楼线0769#石涧5号公变 | 10 | 400 | 0 | 0
15033 | 灌云 | 南岗10kV厉阳线0579#大杨11号公变 | 10 | 400 | 0 | 0
15034 | 灌云 | 小伊10kV花厅线5784#盐西21号公变 | 10 | 400 | 0 | 0
15035 | 灌云 | 南岗10kV厉岗线0597#南于11号公变 | 10 | 400 | 0 | 0
15036 | 灌云 | 南岗10kV厉阳线0635#大杨10号公变 | 10 | 400 | 0 | 0
15037 | 灌云 | 南岗10kV马蹄线0782#董王1号公变 | 10 | 200 | 0 | 0
15038 | 灌云 | 南岗10kV厉岗线0853#赵庄2号公变 | 10 | 400 | 0 | 0
15039 | 灌云 | 南岗10kV吴圩线0998#崔许5号公变 | 10 | 200 | 0 | 0
15040 | 灌云 | 小伊10kV叶庄线1084#祝庄9号公变 | 10 | 200 | 160 | 0
15041 | 灌云 | 南岗10kV吴圩线0995#崔许8号公变 | 10 | 400 | 0 | 0
15042 | 灌云 | 10kV帝璟东城2#小区变2#主变 | 10 | 800 | 0 | 0
15043 | 灌云 | 小伊10kV大吴线6506#小伊19号公变 | 10 | 400 | 0 | 0
15044 | 灌云 | 四队10kV塘场线2159#龙兴14号公变 | 10 | 400 | 320 | 0
15045 | 灌云 | 杨集10kV集春线6280#房湾12号公变 | 10 | 400 | 276.164 | 0
15046 | 灌云 | 四队10kV南兴线6154#北五19号公变 | 10 | 400 | 320 | 0
15047 | 灌云 | 下车10kV下车线5741#下车村49#公变 | 10 | 400 | 320 | 0
15048 | 灌云 | 图河10kV灌连线图河24#场部公变 | 10 | 400 | 320 | 0
15049 | 灌云 | 图河10kV冯圩线5764#三舍村#19公变 | 10 | 400 | 320 | 0
15050 | 灌云 | 南岗10kV厉袁线6706#丁林12号 | 10 | 400 | 0 | 0
15051 | 灌云 | 侍庄10kV厉于线4218#瓦房15号公变 | 10 | 400 | 0 | 0
15052 | 灌云 | 10kV福泽东方4#小区变2#主变 | 10 | 800 | 640 | 0
15053 | 灌云 | 10kV福泽东方3#小区变1#配变 | 10 | 800 | 0 | 0
15054 | 灌云 | 龙苴10k王荡线1105#千斤11号公变 | 10 | 200 | 0 | 0
15055 | 灌云 | 杨集10kV沂北线5414#春二5号公变 | 10 | 200 | 160 | 0
15056 | 灌云 | 海滨新城3#小区变1#主变 | 10 | 800 | 640 | 0
15057 | 灌云 | 海滨新城3#小区变2#主变 | 10 | 800 | 640 | 0
15058 | 灌云 | 海滨新城4#小区变1#主变 | 10 | 630 | 504 | 0
15059 | 灌云 | 海滨新城4#小区变2#主变 | 10 | 630 | 504 | 0
15060 | 灌云 | 王集10kV侍盐线6220#盐东27号公变 | 10 | 400 | 21.672 | 0
15061 | 灌云 | 圩丰10kV圩洋线6467#洋桥农场45号公变 | 10 | 200 | 160 | 160
15062 | 灌云 | 圩丰10kV红旗线6587#芦场13#公变 | 10 | 400 | 320 | 0
15063 | 灌云 | 小伊10kV花厅线6746#花厅15号公变 | 10 | 400 | 0 | 0
15064 | 灌云 | 南岗10kV马蹄线6054#董王13号公变 | 10 | 400 | 0 | 0
15065 | 灌云 | 城区015#清华园6#箱变 | 10 | 630 | 0 | 0
15066 | 灌云 | 10kV民生花园2#小区变1#主变 | 10 | 630 | 504 | 0
15067 | 灌云 | 圩丰10kV大兴线5775#小兴11号公变 | 10 | 200 | 21.808 | 0
15068 | 灌云 | 南岗10kV厉中线1037#南岗15号公变 | 10 | 400 | 0 | 0
15069 | 灌云 | 杨集10kV集河线6583#老庄村12号公变 | 10 | 400 | 320 | 0
15070 | 灌云 | 圩丰10kV红旗线6333#大兴14号公变 | 10 | 400 | 320 | 0
15071 | 灌云 | 王集10kV集兴线1963#街道4号公变 | 10 | 400 | 310.472 | 0
15072 | 灌云 | 10kV紫金国际2#小区变2#主变 | 10 | 800 | 0 | 0
15073 | 灌云 | 10kV东方家园1#配电室4#主变 | 10 | 800 | 0 | 0
15074 | 灌云 | 城区10kV党校线5930#王圩小区2号公变1 | 10 | 400 | 320 | 0
15075 | 灌云 | 圩丰10kV圩洋线6725#洋桥农场58号公变 | 10 | 200 | 160 | 160
15076 | 灌云 | 龙苴10k王荡线1100#千斤7号公变 | 10 | 200 | 0 | 0
15077 | 灌云 | 龙苴10kV石门线6540#胡河14号变公变 | 10 | 400 | 0 | 0
15078 | 灌云 | 10kV恒仁嘉天下北区2#配电房3#主变 | 10 | 800 | 0 | 0
15079 | 灌云 | 南岗10kV厉阳线0552#小陶13号公变 | 10 | 200 | 0 | 0
15080 | 灌云 | 南岗10kV厉袁线1035#袁姚14号公变 | 10 | 400 | 0 | 0
15081 | 灌云 | 下车10kV车圩线6471#沙行村13号公变 | 10 | 200 | 160 | 0
15082 | 灌云 | 10kV悦邻学府1#小区变2#主变 | 10 | 800 | 640 | 0
15083 | 灌云 | 杨集10kV车旭线5866#同杨村14号公变 | 10 | 400 | 233.162 | 0
15084 | 灌云 | 四队10kV鲁河线6150#杨庄15号公变 | 10 | 400 | 274.6 | 0
15085 | 灌云 | 10kV裕达城2#小区变2#主变 | 10 | 800 | 640 | 0
15086 | 灌云 | 燕尾10kV临港线2800#三百弓11号公变 | 10 | 400 | 320 | 320
15087 | 灌云 | 燕尾10kV临港线2801#三百弓12号公变 | 10 | 400 | 286.84 | 286.84
15088 | 灌云 | 10kV书香湖畔4#小区变2#主变 | 10 | 800 | 0 | 0
15089 | 灌云 | 圩丰10kV圩街线6277#卧龙小区1号公变 | 10 | 200 | 160 | 160
15090 | 灌云 | 鹰游-十里江南3#配电室4#主变 | 10 | 800 | 640 | 0
15091 | 灌云 | 下车10kV车圩线3195#青山村6号公变 | 10 | 200 | 91.231 | 0
15092 | 灌云 | 燕尾10kV临港线6452#临港产业区18号公变 | 10 | 400 | 317.41 | 317.41
15093 | 灌云 | 同兴10kV李庄线6742#李庄21号公变 | 10 | 400 | 0 | 0
15094 | 灌云 | 10kV丰泽园1#箱变 | 10 | 630 | 504 | 0
15095 | 灌云 | 10kV双闸社区3#箱变 | 10 | 630 | 504 | 0
15096 | 灌云 | 下车10kV白蚬#1线2842#白蚬街21号公变 | 10 | 400 | 320 | 0
15097 | 灌云 | 下车10kV白蚬#1线2843#白蚬街22号公变 | 10 | 630 | 257.776 | 0
15098 | 灌云 | 10kV书香学府2#小区变1#主变 | 10 | 800 | 0 | 0
15099 | 灌云 | 燕尾10kV临港线2799#三百弓10号公变 | 10 | 160 | 128 | 128
15100 | 灌云 | 圩丰10kV圩东线6481#东圩20号公变 | 10 | 400 | 320 | 0
15101 | 灌云 | 10kV尚都明悦府1#小区变2#主变 | 10 | 800 | 0 | 0
15102 | 灌云 | 圩丰10kV圩丰线4588#洋桥农场24号公变 | 10 | 400 | 320 | 320
15103 | 灌云 | 10kV民生小区西区1#小区变1#主变 | 10 | 800 | 0 | 0
15104 | 灌云 | 10kV民生小区西区1#小区变2#主变 | 10 | 800 | 0 | 0
15105 | 灌云 | 10kV民生小区西区1#小区变3#主变 | 10 | 800 | 0 | 0
15106 | 灌云 | 10kV民生小区西区1#小区变4#主变 | 10 | 800 | 0 | 0
15107 | 灌云 | 城区164#馨福嘉缘1#箱变 | 10 | 500 | 0 | 0
15108 | 灌云 | 南岗10kV吴圩线0926#大兴2号公变 | 10 | 400 | 0 | 0
15109 | 灌云 | 杨集10kV界圩线6256#城西村19号公变 | 10 | 400 | 260.66 | 0
15110 | 灌云 | 南岗10kV吴圩线0988#大兴4号公变 | 10 | 400 | 0 | 0
15111 | 灌云 | 王集10kV集梁线1991#梁王3号公变 | 10 | 200 | 123.229 | 0
15112 | 灌云 | 王集10kV集梁线1986#任圩11号公变 | 10 | 200 | 99.412 | 0
15113 | 灌云 | 王集10kV集梁线1940#任圩12号公变 | 10 | 200 | 115.7 | 0
15114 | 灌云 | 同兴10kV李庄线5558#罘山村14号公变 | 10 | 200 | 89.734 | 0
15115 | 灌云 | 下车10kV董跳线3008#顾圩村6号公变 | 10 | 400 | 0 | 0
15116 | 灌云 | 图河10kV利冯线6711#三舍村26号公变 | 10 | 100 | 80 | 0
15117 | 灌云 | 10kV帝璟东城2#小区变4#主变 | 10 | 800 | 0 | 0
15118 | 灌云 | 10kV云璟台壹号小区2#配电室3#主变 | 10 | 800 | 0 | 0
15119 | 灌云 | 10kV潮河春晓2#箱变主变 | 10 | 630 | 504 | 0
15120 | 灌云 | 10kV双闸社区2#箱变 | 10 | 630 | 504 | 0
15121 | 灌云 | 图河10kV灌五线6385#5号监区公变 | 10 | 200 | 160 | 0
15122 | 灌云 | 图河10kV海林线6304#腰庄村16号公变 | 10 | 400 | 320 | 0
15123 | 灌云 | 王集10kV黄杨线1832#石剑1号公变 | 10 | 100 | 23.376 | 0
15124 | 灌云 | 10kV伊和苑1#小区变1#主变 | 10 | 630 | 504 | 0
15125 | 灌云 | 同兴10kV五里线5641#五里村12号公变 | 10 | 100 | 52.36 | 0
15126 | 灌云 | 侍庄10kV侍西线4151#侍庄05号公变 | 10 | 400 | 0 | 0
15127 | 灌云 | 同兴10kV和圩线5652#孙口村9号公变 | 10 | 100 | 0 | 0
15128 | 灌云 | 图河10kV灌柴线6522#沂河8号公变 | 10 | 400 | 320 | 0
15129 | 灌云 | 侍庄10kV侍西线4156#侍庄07号公变 | 10 | 400 | 0 | 0
15130 | 灌云 | 小伊10kV盐官线3890#官路02号公变 | 10 | 400 | 0 | 0
15131 | 灌云 | 同兴10kV和圩线5655#孙口村12号公变 | 10 | 100 | 0 | 0
15132 | 灌云 | 同兴10kV和圩线5648#孙口村5号公变 | 10 | 200 | 0 | 0
15133 | 灌云 | 10kV裕达城3#小区变2#主变 | 10 | 800 | 640 | 0
15134 | 灌云 | 侍庄10kV厉埝线3817#常荡05号公变 | 10 | 200 | 0 | 0
15135 | 灌云 | 同兴10kV济永线5578#济永村11号公变 | 10 | 200 | 160 | 0
15136 | 灌云 | 侍庄10kV厉埝线3818#常荡06号公变 | 10 | 200 | 0 | 0
15137 | 灌云 | 同兴10kV济永线5594#和圩村8号公变 | 10 | 400 | 131.928 | 0
15138 | 灌云 | 同兴10kV济永线5588#和圩村2号公变 | 10 | 200 | 57.45 | 0
15139 | 灌云 | 侍庄10kV厉埝线3955#马圩04号公变 | 10 | 200 | 0 | 0
15140 | 灌云 | 侍庄10kV厉于线4009#蒲沟桥07号公变 | 10 | 400 | 0 | 0
15141 | 灌云 | 侍庄10kV厉于线4313#于庄13号公变 | 10 | 200 | 0 | 0
15142 | 灌云 | 侍庄10kV厉于线4387#朱胥10号公变 | 10 | 200 | 0 | 0
15143 | 灌云 | 同兴10kV李庄线5553#罘山村8号公变 | 10 | 200 | 87.469 | 0
15144 | 灌云 | 同兴10kV五里线5640#五里村11号公变 | 10 | 200 | 17.112 | 0
15145 | 灌云 | 王集10kV集发线1951#发科12号公变 | 10 | 400 | 232.364 | 0
15146 | 灌云 | 王集10kV集发线2033#发科6号公变 | 10 | 400 | 308.861 | 0
15147 | 灌云 | 王集10kV侍盐线1881#封庄10号公变 | 10 | 400 | 58.784 | 0
15148 | 灌云 | 王集10kV集兴线1736#韩圩13号公变 | 10 | 400 | 302.244 | 0
15149 | 灌云 | 下车10kV沙行线3310#下车村20号公变 | 10 | 400 | 0 | 0
15150 | 灌云 | 王集10kV集兴线1941#街道7号公变 | 10 | 400 | 320 | 0
15151 | 灌云 | 王集10kV集街线2005#野场1号公变 | 10 | 200 | 33.067 | 0
15152 | 灌云 | 下车10kV车岳线2880#长春村3号公变 | 10 | 400 | 0 | 0
15153 | 灌云 | 南岗10kV立交桥线0608#张兴10号公变 | 10 | 200 | 0 | 0
15154 | 灌云 | 南岗10kV立交桥线0755#张兴3号公变 | 10 | 400 | 0 | 0
15155 | 灌云 | 下车10kV车岳线2882#长春村5号公变 | 10 | 400 | 0 | 0
15156 | 灌云 | 下车10kV车圩线6113#沙行村20号公变 | 10 | 400 | 215.714 | 0
15157 | 灌云 | 10kV西城国际2#小区变3#主变 | 10 | 630 | 0 | 0
15158 | 灌云 | 10kV西城国际2#小区变4#主变 | 10 | 630 | 504 | 0
15159 | 灌云 | 下车10kV车岳线2873#长春村13号公变 | 10 | 400 | 0 | 0
15160 | 灌云 | 下车10kV下车线2872#长春村12号公变 | 10 | 400 | 174.405 | 0
15161 | 灌云 | 下车10kV下车线2881#长春村4号公变 | 10 | 200 | 100.964 | 0
15162 | 灌云 | 龙苴10kV范庄线0166#南李村5号公变 | 10 | 200 | 0 | 0
15163 | 灌云 | 龙苴10kV范庄线0113#范庄村1号公变 | 10 | 200 | 0 | 0
15164 | 灌云 | 下车10kV车圩线沙行村21号公变 | 10 | 400 | 215.714 | 0
15165 | 灌云 | 龙苴10kV范庄线0132#后布村6号公变 | 10 | 200 | 0 | 0
15166 | 灌云 | 10kV伊芦村17#箱变 | 10 | 500 | 400 | 0
15167 | 灌云 | 龙苴10kV古城线0190#古城村1号公变 | 10 | 200 | 0 | 0
15168 | 灌云 | 下车10kV车圩线青山12#公变 | 10 | 200 | 160 | 0
15169 | 灌云 | 穆圩10kV石门线5979#青灯村14号公变 | 10 | 200 | 0 | 0
15170 | 灌云 | 四队10kV龙王线2300#龙王9号公变 | 10 | 400 | 320 | 0
15171 | 灌云 | 四队10kV龙王线2287#兴五13号公变 | 10 | 400 | 238.608 | 0
15172 | 灌云 | 同兴10kV同兴1#线2588#先进14号公变 | 10 | 200 | 115.906 | 0
15173 | 灌云 | 穆圩10kV杨范线0010#大贺村4号公变 | 10 | 200 | 0 | 0
15174 | 灌云 | 南岗10kV陡西线0531#东元13号公变 | 10 | 400 | 0 | 0
15175 | 灌云 | 10kV帝璟东城2#小区变3#主变 | 10 | 800 | 0 | 0
15176 | 灌云 | 10kV侍圩安置小区1#主变 | 10 | 630 | 504 | 0
15177 | 灌云 | 10kV福泽东方3#小区变4#配变 | 10 | 800 | 640 | 0
15178 | 灌云 | 四队10kV南兴线2430#民治15号公变 | 10 | 400 | 269.708 | 0
15179 | 灌云 | 四队10kV南兴线2405#鲁河8号公变 | 10 | 400 | 298.972 | 0
15180 | 灌云 | 四队10kV南兴线2454#北五11号公变 | 10 | 400 | 320 | 0
15181 | 灌云 | 四队10kV圩葛线2265#中南6号公变 | 10 | 400 | 270.68 | 0
15182 | 灌云 | 下车10kV车岳线6606#前门村14号公变 | 10 | 200 | 0 | 0
15183 | 灌云 | 四队10kV圩治线2244#三沟12号公变 | 10 | 400 | 188.88 | 188.88
15184 | 灌云 | 10kV尚都悦荣府2#配电房4#主变 | 10 | 800 | 0 | 0
15185 | 灌云 | 杨集10kV集春线4784#房湾5号公变 | 10 | 250 | 109.704 | 0
15186 | 灌云 | 卫生院西2#箱变 | 10 | 630 | 0 | 0
15187 | 灌云 | 城区169#馨福嘉缘6#箱变 | 10 | 500 | 0 | 0
15188 | 灌云 | 小伊10kV叶庄线1355#街道3号公变 | 10 | 400 | 320 | 0
15189 | 灌云 | 小伊10kV大吴线1136#小伊3号公变 | 10 | 400 | 0 | 0
15190 | 灌云 | 圩丰10kV圩海线6584#洋桥农场55#公变 | 10 | 400 | 320 | 0
15191 | 灌云 | 图河10kV利隆线6301#大兴村14号公变 | 10 | 200 | 146.695 | 0
15192 | 灌云 | 城区165#馨福嘉缘2#箱变 | 10 | 500 | 0 | 0
15193 | 灌云 | 10kV泰达城玥府2#小区变3#主变 | 10 | 800 | 0 | 0
15194 | 灌云 | 10kV尚都明悦府4#小区变1#主变 | 10 | 800 | 640 | 0
15195 | 灌云 | 城区10kV鹰游线6582#皮革厂公变 | 10 | 200 | 0 | 0
15196 | 灌云 | 10kV伊山名府1#小区变3#主变 | 10 | 800 | 0 | 0
15197 | 灌云 | 杨集10kV蒋庄线4920#茅舍2号公变 | 10 | 200 | 160 | 0
15198 | 灌云 | 同兴10kV同兴2#线2694#亚芦6号公变 | 10 | 200 | 160 | 0
15199 | 灌云 | 下车10kV车岳线3381#岳河村9号公变 | 10 | 200 | 0 | 0
15200 | 灌云 | 小伊10kV向阳线4042#渠北02号公变 | 10 | 200 | 0 | 0
15201 | 灌云 | 小伊10kV果园线4076#三里11号公变 | 10 | 200 | 160 | 0
15202 | 灌云 | 杨集10kV沂北线4831#何庄6号公变 | 10 | 200 | 160 | 0
15203 | 灌云 | 杨集10kV沂北线4822#何庄12号公变 | 10 | 200 | 145.372 | 0
15204 | 灌云 | 下车10kV孟李线3171#彭渡村4号公变 | 10 | 200 | 0 | 0
15205 | 灌云 | 书香伊雲湾1#小区变3#主变 | 10 | 800 | 0 | 0
15206 | 灌云 | 城区166#馨福嘉缘3#箱变 | 10 | 630 | 0 | 0
15207 | 灌云 | 城区167#馨福嘉缘4#箱变 | 10 | 500 | 0 | 0
15208 | 灌云 | 城区168#馨福嘉缘5#箱变 | 10 | 500 | 0 | 0
15209 | 灌云 | 图河10kV图河线6483#图河新城1号公变 | 10 | 400 | 320 | 0
15210 | 灌云 | 王集10kV黄杨线1706#蒋圩16号公变 | 10 | 200 | 0 | 0
15211 | 灌云 | 杨集10kV学田线4788#封圩10号公变 | 10 | 200 | 35.104 | 0
15212 | 灌云 | 10kV恒仁嘉天下北区3#配电房4#主变 | 10 | 800 | 0 | 0
15213 | 灌云 | 图河10kV利隆线6478#安福村25号公变 | 10 | 200 | 160 | 0
15214 | 灌云 | 杨集10kV杨集线6567#工业园4号公变 | 10 | 400 | 320 | 0
15215 | 灌云 | 10kV尚都滟澜山4#小区变3#主变 | 10 | 800 | 0 | 0
15216 | 灌云 | 10KV景区线同兴5437伊芦村13#公变 | 10 | 500 | 400 | 0
15217 | 灌云 | 10kV恒仁嘉天下北区3#配电房2#主变 | 10 | 800 | 0 | 0
15218 | 灌云 | 侍庄10kV侍西线6205#侍庄乡11号公变 | 10 | 400 | 0 | 0
15219 | 灌云 | 龙苴10kV杨范线6745#杨范村18号公变 | 10 | 200 | 0 | 0
15220 | 灌云 | 南岗10kV厉袁线6097#南于6号公变 | 10 | 100 | 0 | 0
15221 | 灌云 | 杨集10kV集春线5059#房湾10号公变 | 10 | 200 | 19.942 | 0
15222 | 灌云 | 四队10kV四队线2081#三队2号公变 | 10 | 400 | 292.544 | 0
15223 | 灌云 | 10kV皇冠世纪城2#小区变1#主变 | 10 | 800 | 640 | 0
15224 | 灌云 | 10kV伊和苑4#小区变1#主变 | 10 | 630 | 499.296 | 0
15225 | 灌云 | 南岗10kV陡南线1020#后皂10号公变 | 10 | 400 | 0 | 0
15226 | 灌云 | 圩丰10kV圩周线4491#周庄11号公变 | 10 | 400 | 320 | 0
15227 | 灌云 | 下车10kV德兴线3206#朐兴村5号公变 | 10 | 400 | 320 | 0
15228 | 灌云 | 10kV恒仁嘉天下北区1#配电房3#主变 | 10 | 800 | 640 | 0
15229 | 灌云 | 下车10kV德兴线5933#朐兴#13公变 | 10 | 630 | 352.992 | 0
15230 | 灌云 | 龙苴10kV古城线6235#龙苴社区34号公变 | 10 | 200 | 0 | 0
15231 | 灌云 | 下车10kV车圩线2856#卞庄村6号公变 | 10 | 400 | 158.592 | 0
15232 | 灌云 | 小伊10kV叶庄线6592#中学门口公变 | 10 | 630 | 504 | 0
15233 | 灌云 | 下车10kV白蚬#1线3075#黄荡村9号公变 | 10 | 200 | 160 | 0
15234 | 灌云 | 10kV帝璟东城4#小区变2#主变 | 10 | 800 | 0 | 0
15235 | 灌云 | 10kV乐居华府1#小区变1#主变 | 10 | 800 | 0 | 0
15236 | 灌云 | 王集10kV王集1号线6476#小垛19号公变 | 10 | 200 | 62.674 | 0
15237 | 灌云 | 泰达城珑府1#小区变4#主变 | 10 | 800 | 640 | 0
15238 | 灌云 | 珠江和院4#小区变1#主变 | 10 | 800 | 0 | 0
15239 | 灌云 | 10kV云璟台壹号小区2#配电室1#主变 | 10 | 800 | 0 | 0
15240 | 灌云 | 10kV银河之都2#小区变4#主变 | 10 | 800 | 640 | 0
15241 | 灌云 | 同兴10kV车街线2653#同兴街35号公变 | 10 | 400 | 320 | 0
15242 | 灌云 | 同兴10kV车金线2527#徐庄6号公变 | 10 | 200 | 160 | 0
15243 | 灌云 | 港利上城3#小区变2#主变 | 10 | 800 | 0 | 0
15244 | 灌云 | 同兴10kV车街线2654#同兴街36号公变 | 10 | 400 | 320 | 0
15245 | 灌云 | 同兴10kV车街线2655#同兴街37号公变 | 10 | 400 | 228.9 | 0
15246 | 灌云 | 同兴10kV车街线6024#同兴街39号公变 | 10 | 400 | 320 | 0
15247 | 灌云 | 10kV尚都滟澜山2#小区变4#主变 | 10 | 800 | 0 | 0
15248 | 灌云 | 同兴10kV车街线2619#同兴街1号公变 | 10 | 400 | 320 | 0
15249 | 灌云 | 小伊10kV祝荡线1125#吴郑5号公变 | 10 | 400 | 0 | 0
15250 | 灌云 | 图河10kV图河线1570#16号图河村公变 | 10 | 200 | 106.564 | 0
15251 | 灌云 | 杨集10kV镇东线5024#邵庄12号公变 | 10 | 400 | 258.56 | 0
15252 | 灌云 | 杨集10kV同杨线5914#农旭村1号公变 | 10 | 400 | 258.434 | 0
15253 | 灌云 | 杨集10kV同杨线5155#新安村9号公变 | 10 | 400 | 294.512 | 0
15254 | 灌云 | 书香伊雲湾2#小区变3#主变 | 10 | 800 | 0 | 0
15255 | 灌云 | 10kV恒仁嘉天下北区2#配电房4#主变 | 10 | 800 | 0 | 0
15256 | 灌云 | 伊云湖畔1#小区变3#主变 | 10 | 800 | 0 | 0
15257 | 灌云 | 10kV恒仁嘉天下北区5#配电房4#主变 | 10 | 800 | 0 | 0
15258 | 灌云 | 10kV万豪名郡1#小区变2#主变 | 10 | 630 | 504 | 0
15259 | 灌云 | 10kV银河之都2#小区变2#主变 | 10 | 800 | 640 | 0
15260 | 灌云 | 杨集10kV车旭线6736#孙跳村13号公变 | 10 | 200 | 160 | 0
15261 | 灌云 | 10kV伊山名府2#小区变4#主变 | 10 | 800 | 0 | 0
15262 | 灌云 | 观澜府2#小区变3#主变 | 10 | 630 | 504 | 0
15263 | 灌云 | 四队10kV塘场线6295#三队12号公变 | 10 | 400 | 320 | 0
15264 | 灌云 | 小伊10kV于庄线6550#伊南19号公变 | 10 | 400 | 0 | 0
15265 | 灌云 | 10kV瓦房小区1#配电室1#主变 | 10 | 630 | 0 | 0
15266 | 灌云 | 杨集10kV镇东线6547#封圩小区4号公变 | 10 | 400 | 320 | 0
15267 | 灌云 | 图河10kV冯圩线6223#二道村05号公变 | 10 | 200 | 160 | 0
15268 | 灌云 | 四队10kV龙王线6628#杨庄17号公变 | 10 | 400 | 320 | 0
15269 | 灌云 | 10kV瓦房小区1#配电室2#主变 | 10 | 630 | 0 | 0
15270 | 灌云 | 10kV绿城雅苑2#小区变2#主变 | 10 | 800 | 0 | 0
15271 | 灌云 | 龙苴10kV董庄线6234#穆圩村28#公变 | 10 | 200 | 0 | 0
15272 | 灌云 | 10kV四队街道1#箱变主变 | 10 | 630 | 504 | 0
15273 | 灌云 | 小伊10kV大吴线6109#伊南17号公变01 | 10 | 400 | 0 | 0
15274 | 灌云 | 10kV书香湖畔1#小区变1#主变 | 10 | 800 | 0 | 0
15275 | 灌云 | 城区10kV伊能线3796#三合村综合楼（1）356号公变 | 10 | 400 | 0 | 0
15276 | 灌云 | 城区10kV伊能线3798#三合村综合楼（2）357号公变 | 10 | 400 | 0 | 0
15277 | 灌云 | 港利上城2#小区变2#主变 | 10 | 800 | 0 | 0
15278 | 灌云 | 小伊10kV山北线6697#披墩19号公变 | 10 | 400 | 213.506 | 0
15279 | 灌云 | 鹰游-十里江南3#配电室3#主变 | 10 | 800 | 640 | 0
15280 | 灌云 | 四队10kV南兴线2411#善南4号公变 | 10 | 200 | 142.62 | 0
15281 | 灌云 | 四队10kV龙王线2282#兴五8号公变 | 10 | 200 | 160 | 0
15282 | 灌云 | 穆圩10kV石门线胡河13#号公变 | 10 | 200 | 0 | 0
15283 | 灌云 | 四队10kV街东线2070#街道31号公变 | 10 | 400 | 320 | 0
15284 | 灌云 | 小伊10kV盐官线6142#张湾12号公变 | 10 | 400 | 0 | 0
15285 | 灌云 | 同兴10kV车街线6041#马沟村21号公变 | 10 | 400 | 318.256 | 0
15286 | 灌云 | 下车10kV下车线3312#下车村22号公变 | 10 | 400 | 320 | 0
15287 | 灌云 | 同兴10kV车亚线6042#同兴村14号公变 | 10 | 400 | 320 | 0
15288 | 灌云 | 燕尾10kV临华线6425#临港产业区11号公变 | 10 | 200 | 160 | 0
15289 | 灌云 | 南岗10kV马蹄线5932#许相13号公变 | 10 | 200 | 0 | 0
15290 | 灌云 | 杨集10kV车旭线5867#同杨村13号公变 | 10 | 400 | 320 | 0
15291 | 灌云 | 圩丰10kV圩沟线6416#街道34号公变 | 10 | 400 | 242.82 | 0
15292 | 灌云 | 下车10kV白蚬#1线2988#高河村18号公变 | 10 | 400 | 172.52 | 0
15293 | 灌云 | 下车10kV车圩线3219#沙行村18号公变 | 10 | 400 | 97.016 | 0
15294 | 灌云 | 小伊10kV朱韩线4397#朱韩安置小区北公变 | 10 | 400 | 320 | 0
15295 | 灌云 | 小伊10kV朱韩线4398#朱韩安置小区南公变 | 10 | 400 | 320 | 0
15296 | 灌云 | 下车10kV仲集线6415#仲集村30号公变 | 10 | 400 | 320 | 0
15297 | 灌云 | 10kV伊新花园1#小区变1#主变 | 10 | 800 | 0 | 0
15298 | 灌云 | 10kV生态家园2#小区变4#主变 | 10 | 800 | 0 | 0
15299 | 灌云 | 10kV书香湖畔1#小区变3#主变 | 10 | 800 | 0 | 0
15300 | 灌云 | 四队10kV南兴线2440#沈场3号公变 | 10 | 400 | 83.252 | 0
15301 | 灌云 | 四队10kV南兴线2401#鲁河3号公变 | 10 | 400 | 221.425 | 0
15302 | 灌云 | 四队10kV南兴线2438#沈场1号公变 | 10 | 200 | 160 | 0
15303 | 灌云 | 四队10kV南兴线2421#南兴5号公变 | 10 | 200 | 112.992 | 0
15304 | 灌云 | 王集10kV集六线6074#17#六里公变 | 10 | 400 | 320 | 0
15305 | 灌云 | 四队10kV南兴线2410#善南3号公变 | 10 | 400 | 193.007 | 0
15306 | 灌云 | 四队10kV南兴线2408#善南1号公变 | 10 | 400 | 242.66 | 0
15307 | 灌云 | 四队10kV南兴线2419#南兴3号公变 | 10 | 200 | 160 | 0
15308 | 灌云 | 四队10kV龙王线6700#兴五18号公变 | 10 | 200 | 160 | 0
15309 | 灌云 | 10kV工业园1号线供电公司仓库1#箱变主变 | 10 | 500 | 0 | 0
15310 | 灌云 | 杨集10kV物流线4901#利华7号公变 | 10 | 400 | 320 | 0
15311 | 灌云 | 杨集10kV学田线4799#封圩8号公变 | 10 | 400 | 95.714 | 0
15312 | 灌云 | 杨集10kV车旭线4941#萌旭村3号公变 | 10 | 400 | 320 | 0
15313 | 灌云 | 四队10kV圩葛线2259#付岔15号公变 | 10 | 400 | 147.33 | 0
15314 | 灌云 | 杨集10kV集河线4750#春三8号公变 | 10 | 400 | 260.6 | 0
15315 | 灌云 | 杨集10kV沂西线4956#南湾18号公变 | 10 | 200 | 160 | 0
15316 | 灌云 | 圩丰10kV圩东线4512#东圩15号公变 | 10 | 400 | 91.583 | 0
15317 | 灌云 | 圩丰10kV红旗线4664#三张犁10号公变 | 10 | 400 | 103.336 | 0
15318 | 灌云 | 圩丰10kV红旗线4660#三张犁6号公变 | 10 | 400 | 86.564 | 0
15319 | 灌云 | 圩丰10kV圩周线4447#支沟2号公变 | 10 | 200 | 0 | 0
15320 | 灌云 | 下车10kV孟李线3165#彭渡村1号公变 | 10 | 400 | 219.359 | 0
15321 | 灌云 | 下车10kV孟李线3170#彭渡村3号公变 | 10 | 400 | 34.835 | 0
15322 | 灌云 | 下车10kV孟李线3172#彭渡村5号公变 | 10 | 400 | 278.268 | 0
15323 | 灌云 | 下车10kV车圩线3181#前门村3号公变 | 10 | 400 | 76.274 | 0
15324 | 灌云 | 下车10kV车圩线3182#前门村4号公变 | 10 | 400 | 0 | 0
15325 | 灌云 | 10kV尚都明悦府5#小区变4#主变 | 10 | 800 | 0 | 0
15326 | 灌云 | 下车10kV车圩线3184#前门村6号公变 | 10 | 400 | 215.714 | 0
15327 | 灌云 | 下车10kV车圩线3185#前门村7号公变 | 10 | 400 | 215.714 | 0
15328 | 灌云 | 10kV银河之都3#小区变3#主变 | 10 | 800 | 0 | 0
15329 | 灌云 | 10kV银河湾3#小区变2#主变 | 10 | 800 | 0 | 0
15330 | 灌云 | 圩丰10kV圩西线6122#街道32号公变 | 10 | 400 | 137.312 | 0
15331 | 灌云 | 10kV财富世家1#小区变2号主变 | 10 | 630 | 504 | 0
15332 | 灌云 | 杨集10kV沂北线6050#何庄#16公变 | 10 | 200 | 103.396 | 0
15333 | 灌云 | 同兴10kV同兴2#线2749#山南6号公变 | 10 | 200 | 160 | 0
15334 | 灌云 | 四队10kV鲁四线6147#四队街道44号公变 | 10 | 400 | 320 | 0
15335 | 灌云 | 图河10kV冯圩线6297#三舍村20号公变 | 10 | 400 | 320 | 0
15336 | 灌云 | 图河10kV杜圩线6222#南港村16号公变 | 10 | 200 | 160 | 0
15337 | 灌云 | 四队10kV鲁河线2365#兴四6号公变 | 10 | 400 | 304.736 | 0
15338 | 灌云 | 民航家园1#小区变1#主变 | 10 | 630 | 0 | 0
15339 | 灌云 | 同兴10kV车亚线6039#李庄村19号公变 | 10 | 200 | 160 | 0
15340 | 灌云 | 梧桐蓝湾1#小区变1#主变 | 10 | 630 | 0 | 0
15341 | 灌云 | 同兴10kV济永线6040#济永村20号公变 | 10 | 200 | 160 | 0
15342 | 灌云 | 同兴10kV梅园线6038#塘圩村13号公变 | 10 | 200 | 160 | 0
15343 | 灌云 | 梧桐蓝湾2小区变1#主变 | 10 | 800 | 0 | 0
15344 | 灌云 | 梧桐蓝湾2小区变2#主变 | 10 | 800 | 0 | 0
15345 | 灌云 | 尚都绿城1#小区变1#主变 | 10 | 800 | 0 | 0
15346 | 灌云 | 尚都绿城1#小区变2#主变 | 10 | 800 | 0 | 0
15347 | 灌云 | 尚都绿城1#小区变3#主变 | 10 | 800 | 0 | 0
15348 | 灌云 | 尚都绿城1#小区变4#主变 | 10 | 800 | 0 | 0
15349 | 灌云 | 圩丰10kV圩周线6736#四合14号公变 | 10 | 400 | 72.236 | 0
15350 | 灌云 | 10kV书香湖畔4#小区变1#主变 | 10 | 800 | 0 | 0
15351 | 灌云 | 图河人家3#箱变 | 10 | 630 | 504 | 0
15352 | 灌云 | 10kV西苑星城2#小区变1#主变 | 10 | 630 | 0 | 0
15353 | 灌云 | 10kV西苑星城2#小区变2#主变 | 10 | 630 | 0 | 0
15354 | 灌云 | 10kV西苑星城2#小区变4#主变 | 10 | 630 | 0 | 0
15355 | 灌云 | 10kV西苑星城2#小区变3#主变 | 10 | 630 | 0 | 0
15356 | 灌云 | 王集10kV集直线1977#梁王9号公变 | 10 | 400 | 312.926 | 0
15357 | 灌云 | 同兴10KV景区线5430#伊芦村4号公变500KVA | 10 | 500 | 400 | 0
15358 | 灌云 | 王集10kV王集1号线1823#后河1号公变 | 10 | 400 | 310.555 | 0
15359 | 灌云 | 同兴10KV景区线5446#伊芦村号24变 | 10 | 500 | 400 | 0
15360 | 灌云 | 王集10kV集六线2016#六里8号公变 | 10 | 400 | 251.896 | 0
15361 | 灌云 | 图河10kV海林线1473#01号腰庄村公变 | 10 | 400 | 0 | 0
15362 | 灌云 | 图河10kV海林线1581#02号海林村公变 | 10 | 400 | 320 | 0
15363 | 灌云 | 圩丰10kV红旗线4740#光明2号公变 | 10 | 200 | 0 | 0
15364 | 灌云 | 同兴10kV景区线5427#伊芦村1号公变 | 10 | 400 | 147.53 | 0
15365 | 灌云 | 杨集10kV沂北线元兴4号公变 | 10 | 200 | 160 | 0
15366 | 灌云 | 图河10kV杜圩线6303#杜圩村16号公变 | 10 | 200 | 160 | 0
15367 | 灌云 | 侍庄10kV厉振线4306#于庄06号公变 | 10 | 200 | 0 | 0
15368 | 灌云 | 小伊10kV叮河线3995#披墩08号公变 | 10 | 200 | 160 | 0
15369 | 灌云 | 鹰游-十里江南2#配电室4#主变 | 10 | 800 | 640 | 0
15370 | 灌云 | 四队10kV民治线2469#正兴1号公变 | 10 | 400 | 249.152 | 0
15371 | 灌云 | 小伊10kV于庄线6633#小伊20号公变 | 10 | 400 | 0 | 0
15372 | 灌云 | 悦邻广场1#小区变2#主变 | 10 | 800 | 640 | 0
15373 | 灌云 | 下车10kV陈庄线6566#姜府村15号公变 | 10 | 400 | 320 | 0
15374 | 灌云 | 小伊10kV朱韩线4358#朱韩04号公变 | 10 | 200 | 160 | 0
15375 | 灌云 | 杨集10kV同杨线4979#农旭村9号公变 | 10 | 200 | 160 | 0
15376 | 灌云 | 南岗10kV陡沟线0500#街道11号公变 | 10 | 315 | 0 | 0
15377 | 灌云 | 南岗10kV厉阳线0499#朱槽10号公变 | 10 | 400 | 0 | 0
15378 | 灌云 | 南岗10kV厉龙线0533#岗东14号公变 | 10 | 200 | 0 | 0
15379 | 灌云 | 南岗10kV厉中线1025#龙昌9号公变 | 10 | 200 | 0 | 0
15380 | 灌云 | 城区10kV国土线3577#城南加油站西138号公变 | 10 | 400 | 0 | 0
15381 | 灌云 | 南岗10kV厉龙线0501#殷口11号公变 | 10 | 400 | 0 | 0
15382 | 灌云 | 10kV富园线5839#新村桥南（2）410号公变 | 10 | 400 | 320 | 0
15383 | 灌云 | 10kV富园线5838##新村桥南（1）409号公变 | 10 | 400 | 320 | 0
15384 | 灌云 | 南岗10kV马蹄线0550#王范20号公变 | 10 | 200 | 0 | 0
15385 | 灌云 | 下车10kV董跳线3279#跳口村14号公变 | 10 | 400 | 0 | 0
15386 | 灌云 | 下车10kV仲集线3430#仲集村23号公变 | 10 | 400 | 193.848 | 0
15387 | 灌云 | 杨集10kV杨南线5264#三星社区56号公变 | 10 | 630 | 504 | 0
15388 | 灌云 | 同兴伊芦34#公变 | 10 | 500 | 400 | 0
15389 | 灌云 | 龙苴10kV古城线6780#龙苴社区40号公变 | 10 | 400 | 0 | 0
15390 | 灌云 | 小伊10kV朱韩线3985#彭洼19号公变 | 10 | 400 | 272.624 | 0
15391 | 灌云 | 南岗10kV陡沟线1009#街道03号公变 | 10 | 400 | 0 | 0
15392 | 灌云 | 下车10kV集白线3073#黄荡村7号公变 | 10 | 400 | 53.291 | 0
15393 | 灌云 | 南岗10kV陡南线0922#陡沟3号公变 | 10 | 200 | 0 | 0
15394 | 灌云 | 10kV清华苑1#小区变2#主变 | 10 | 630 | 504 | 0
15395 | 灌云 | 南岗10kV陡南线5715#陡沟9号公变 | 10 | 200 | 0 | 0
15396 | 灌云 | 伊云湖畔1#小区变1#主变 | 10 | 800 | 0 | 0
15397 | 灌云 | 圩丰10kV圩街线4702#幸福家园1号公变 | 10 | 400 | 320 | 320
15398 | 灌云 | 10kV书香湖畔3#小区变3#主变 | 10 | 800 | 0 | 0
15399 | 灌云 | 杨集10kV顺兴线6357#工业园1号公变 | 10 | 400 | 320 | 0
15400 | 灌云 | 四队10kV四队线2130#跃北11号公变 | 10 | 200 | 160 | 0
15401 | 灌云 | 10kV车团线2564#团荡2号公变 | 10 | 400 | 52.34 | 0
15402 | 灌云 | 圩丰10kV圩沟线6080#街道30号公变 | 10 | 200 | 160 | 0
15403 | 灌云 | 10kV绿城雅苑1#小区变3#主变 | 10 | 800 | 640 | 0
15404 | 灌云 | 小伊10kV花厅线6170#小西9号公变 | 10 | 400 | 0 | 0
15405 | 灌云 | 泰达城珑府1#小区变1#主变 | 10 | 800 | 0 | 0
15406 | 灌云 | 四队10kV鲁四线2393#鲁河街道6号公变 | 10 | 400 | 307.1 | 0
15407 | 灌云 | 城区10kV幸福线6352#建设局西公变 | 10 | 400 | 0 | 0
15408 | 灌云 | 10KV星河文苑1#小区变1号主变 | 10 | 800 | 640 | 0
15409 | 灌云 | 10kV云阳花园1#小区变1#主变 | 10 | 800 | 0 | 0
15410 | 灌云 | 10kV恒仁嘉天下北区4#配电房3#主变 | 10 | 800 | 640 | 0
15411 | 灌云 | 10kV隆兴社区1#箱变 | 10 | 630 | 504 | 0
15412 | 灌云 | 同兴10KV景区线5432#伊芦村7号公变 | 10 | 500 | 382.592 | 0
15413 | 灌云 | 同兴10KV景区线5451#伊芦村29号公变 | 10 | 500 | 400 | 0
15414 | 灌云 | 鹰游-十里江南5#配电房3#主变 | 10 | 800 | 640 | 0
15415 | 灌云 | 燕尾10kV临海线6728#新区10号公变 | 10 | 400 | 320 | 320
15416 | 灌云 | 王集10kV集街线2000#韩圩1号公变 | 10 | 400 | 320 | 0
15417 | 灌云 | 王集10kV黄杨线1788#条河10号公变 | 10 | 400 | 254.9 | 0
15418 | 灌云 | 杨集10kV车旭线6555#曙光村13号公变 | 10 | 80 | 64 | 0
15419 | 灌云 | 王集10kV集直线1921#黄杨3号公变 | 10 | 400 | 141.995 | 0
15420 | 灌云 | 王集10kV集直线1917#黄杨5号公变 | 10 | 400 | 254.566 | 0
15421 | 灌云 | 10kV隆兴社区4#箱变 | 10 | 630 | 389.922 | 0
15422 | 灌云 | 下车10kV车岳线2877#长春村17号公变 | 10 | 400 | 0 | 0
15423 | 灌云 | 圩丰10kV圩丰线6572#洋桥村11号公变 | 10 | 400 | 320 | 320
15424 | 灌云 | 四队10kV龙王线2278#兴五4号公变 | 10 | 400 | 0 | 0
15425 | 灌云 | 侍庄10kV厉于线4217#瓦房14号公变 | 10 | 400 | 0 | 0
15426 | 灌云 | 伊云湖畔3#小区变3#主变 | 10 | 630 | 0 | 0
15427 | 灌云 | 王集10kV侍盐线1918#盐河1号公变 | 10 | 630 | 225.312 | 0
15428 | 灌云 | 王集10kV侍盐线1981#盐河5号公变 | 10 | 400 | 320 | 0
15429 | 灌云 | 小伊10kV大吴线5792#街道8号公变 | 10 | 400 | 0 | 0
15430 | 灌云 | 小伊10kV于庄线5791#街道9号公变 | 10 | 400 | 0 | 0
15431 | 灌云 | 小伊10kV叶庄线6192#街道7号公变 | 10 | 400 | 320 | 0
15432 | 灌云 | 图河10kV利冯线1524#09号图河街道公变 | 10 | 400 | 320 | 0
15433 | 灌云 | 同兴10kV车街线2683#马沟13号公变 | 10 | 200 | 160 | 0
15434 | 灌云 | 下车10kV陈庄线3097#姜府村14号公变 | 10 | 200 | 126.286 | 0
15435 | 灌云 | 王集10kV集兴线1689#街道14号公变 | 10 | 200 | 131.164 | 0
15436 | 灌云 | 小伊10kV张庄线1099#杨徐9号公变 | 10 | 200 | 155.128 | 0
15437 | 灌云 | 龙苴10kV老霍线0453#下坊村3号公变 | 10 | 400 | 0 | 0
15438 | 灌云 | 图河10kV图河线1516#安福小区号2公变 | 10 | 200 | 160 | 0
15439 | 灌云 | 图河10kV图河线1517#安福小区号1公变 | 10 | 200 | 160 | 0
15440 | 灌云 | 图河10kV图河线1518#安福号20公变 | 10 | 200 | 146.392 | 0
15441 | 灌云 | 城区10kV美都线3613#陆庄西(3)号公变 | 10 | 400 | 0 | 0
15442 | 灌云 | 城区10kV山前线5845#新民北路(3)416号公变 | 10 | 400 | 320 | 0
15443 | 灌云 | 城区10kV美都线3621#陆庄西(2)号公变 | 10 | 400 | 0 | 0
15444 | 灌云 | 燕尾10kV盐场线6447#临港产业区13号公变 | 10 | 200 | 160 | 160
15445 | 灌云 | 城区10kV美都线3622#陆庄西(1)号公变 | 10 | 250 | 0 | 0
15446 | 灌云 | 城区10kV国土线3567#城南加油站东128号公变 | 10 | 200 | 0 | 0
15447 | 灌云 | 10kV盐桥线5826#五农菜石厂宿舍397号公变 | 10 | 400 | 0 | 0
15448 | 灌云 | 下车10kV白蚬#2线2824#白蚬村2号公变 | 10 | 200 | 59.808 | 0
15449 | 灌云 | 城区10kV幸福线3799#机关幼儿园东359号公变 | 10 | 400 | 0 | 0
15450 | 灌云 | 城区10kV照明线3687#老供电局247号公变 | 10 | 400 | 320 | 0
15451 | 灌云 | 城区10kV幸福线3793#江山花园西353号公变 | 10 | 400 | 0 | 0
15452 | 灌云 | 城区10kV盐河线3603#小鸭河北164号公变 | 10 | 400 | 0 | 0
15453 | 灌云 | 城区10kV东城线3641#化工路邮局东201号公变 | 10 | 400 | 297.216 | 0
15454 | 灌云 | 城区10kV水岸线3761#快客站西321号公变 | 10 | 400 | 0 | 0
15455 | 灌云 | 小伊10kV花厅线1247#花厅13号公变 | 10 | 200 | 0 | 0
15456 | 灌云 | 龙苴10kV乔荡线0418#穆圩街道10号公变 | 10 | 400 | 0 | 0
15457 | 灌云 | 龙苴10kV范庄线0215#前布村10号公变 | 10 | 200 | 0 | 0
15458 | 灌云 | 龙苴10kV乔荡线0470#邹庄村10号公变 | 10 | 200 | 0 | 0
15459 | 灌云 | 龙苴10kV古城线0158#南李村11号公变 | 10 | 400 | 0 | 0
15460 | 灌云 | 穆圩10kV杨范线0088#杨范村5号公变 | 10 | 200 | 0 | 0
15461 | 灌云 | 龙苴10kV张桥线0362#孙港村11号公变 | 10 | 400 | 0 | 0
15462 | 灌云 | 穆圩10kV杨范线0077#杨范村11号公变 | 10 | 200 | 0 | 0
15463 | 灌云 | 小伊10kV叶庄线1079#祝庄10号公变 | 10 | 200 | 160 | 0
15464 | 灌云 | 龙苴10kV黄荡线0376#张桥村11号公变 | 10 | 200 | 0 | 0
15465 | 灌云 | 穆圩10kV杨范线0029#嵇岭村12号公变 | 10 | 200 | 0 | 0
15466 | 灌云 | 图河10kV利隆线5765#园区01号公变 | 10 | 400 | 293.384 | 0
15467 | 灌云 | 小伊10kV花厅线1259#赵沟10号公变 | 10 | 315 | 0 | 0
15468 | 灌云 | 龙苴10kV乔荡线0420#穆圩街道12号公变 | 10 | 400 | 0 | 0
15469 | 灌云 | 下车10kV下车线3338#下车村47号公变 | 10 | 400 | 183.452 | 0
15470 | 灌云 | 下车10kV下车线3328#下车村38号公变 | 10 | 400 | 288.59 | 0
15471 | 灌云 | 穆圩10kV石门线0060#石门村12号公变 | 10 | 200 | 0 | 0
15472 | 灌云 | 下车10kV下车线3329#下车村39号公变 | 10 | 200 | 160 | 0
15473 | 灌云 | 下车10kV下车线3331#下车村40号公变 | 10 | 400 | 320 | 0
15474 | 灌云 | 龙苴10kV黄荡线0377#张桥村12号公变 | 10 | 200 | 0 | 0
15475 | 灌云 | 下车10kV下车线3332#下车村41号公变 | 10 | 400 | 306.676 | 0
15476 | 灌云 | 下车10kV下车线3333#下车村42号公变 | 10 | 200 | 160 | 0
15477 | 灌云 | 下车10kV下车线3326#下车村36号公变 | 10 | 200 | 146.566 | 0
15478 | 灌云 | 龙苴10kV龙东线0140#龙东村14号公变 | 10 | 400 | 0 | 0
15479 | 灌云 | 下车10kV沙行线3327#下车村37号公变 | 10 | 400 | 0 | 0
15480 | 灌云 | 城区10kV盐河线3800#同兴巷东360号公变 | 10 | 800 | 0 | 0
15481 | 灌云 | 龙苴10kV乔荡线0435#乔荡村14号公变 | 10 | 200 | 0 | 0
15482 | 灌云 | 下车10kV沙行线3337#下车村46号公变 | 10 | 200 | 0 | 0
15483 | 灌云 | 杨集10kV沂北线5301#元兴村02号公变 | 10 | 400 | 320 | 0
15484 | 灌云 | 下车10kV沙行线3334#下车村43号公变 | 10 | 400 | 0 | 0
15485 | 灌云 | 下车10kV沙行线3335#下车村44号公变 | 10 | 200 | 0 | 0
15486 | 灌云 | 下车10kV沙行线3336#下车村45号公变 | 10 | 200 | 0 | 0
15487 | 灌云 | 龙苴10k王荡线0281#王荡村14号公变 | 10 | 400 | 0 | 0
15488 | 灌云 | 龙苴10kV黄荡线0379#张桥村14号公变 | 10 | 200 | 0 | 0
15489 | 灌云 | 龙苴10kV黄荡线0380#张桥村15号公变 | 10 | 200 | 0 | 0
15490 | 灌云 | 南岗10kV吴圩线0797#吴圩13号公变 | 10 | 200 | 0 | 0
15491 | 灌云 | 王集10kV侍盐线6434#盐东1号公变 | 10 | 400 | 164.61 | 0
15492 | 灌云 | 城区10kV美都线6366#学府苑北公变 | 10 | 200 | 0 | 0
15493 | 灌云 | 10kV东方家园2#小区变3#主变 | 10 | 800 | 640 | 0
15494 | 灌云 | 10KV景区线5435#伊芦村11号公变 | 10 | 500 | 392.24 | 0
15495 | 灌云 | 同兴10KV景区线5455#伊芦村33号公变 | 10 | 500 | 400 | 0
15496 | 灌云 | 同兴10KV景区线5434#伊芦村10号公变 | 10 | 500 | 400 | 0
15497 | 灌云 | 10kV花园壹号2#小区变1#主变 | 10 | 800 | 0 | 0
15498 | 灌云 | 10kV花园壹号2#小区变2#主变 | 10 | 800 | 0 | 0
15499 | 灌云 | 王集10kV集六线1911#六里2号公变 | 10 | 400 | 292.466 | 0
15500 | 灌云 | 王集10kV集六线1913#六里4号公变 | 10 | 400 | 288.856 | 0
15501 | 灌云 | 王集10kV集六线1914#六里5号公变 | 10 | 400 | 304.5 | 0
15502 | 灌云 | 王集10kV集六线2021#六里6号公变 | 10 | 400 | 211.976 | 0
15503 | 灌云 | 王集10kV集六线1892#六里9号公变 | 10 | 400 | 320 | 0
15504 | 灌云 | 王集10kV集直线1801#条河2号公变 | 10 | 400 | 266.582 | 0
15505 | 灌云 | 燕尾10kV临港线2796#三百弓7号公变 | 10 | 400 | 320 | 320
15506 | 灌云 | 王集10kV黄杨线1805#条河7号公变 | 10 | 400 | 207.6 | 0
15507 | 灌云 | 王集10kV黄杨线1790#条河12号公变 | 10 | 400 | 227.09 | 0
15508 | 灌云 | 王集10kV盐东线1716#条河14号公变 | 10 | 400 | 293.516 | 0
15509 | 灌云 | 圩丰10kV圩丰线4554#圩丰村1号公变 | 10 | 400 | 5.86 | 5.86
15510 | 灌云 | 圩丰10kV圩尹线4562#圩丰村9号公变 | 10 | 400 | 311.648 | 0
15511 | 灌云 | 圩丰10kV圩许线4557#圩丰村4号公变 | 10 | 200 | 140.764 | 140.764
15512 | 灌云 | 同兴10kV景区线5444#伊芦村22号公变 | 10 | 400 | 320 | 0
15513 | 灌云 | 同兴10kV车街线2629#同兴街11号公变 | 10 | 400 | 318.96 | 0
15514 | 灌云 | 图河10kV杜圩线1388#安福村06号公变 | 10 | 400 | 320 | 0
15515 | 灌云 | 圩丰10kV圩西线4536#街道8号公变 | 10 | 400 | 125.216 | 0
15516 | 灌云 | 同兴10kV车亚线2657#同兴村1号公变 | 10 | 315 | 252 | 0
15517 | 灌云 | 10kV伊荷新村4#小区变2#主变 | 10 | 630 | 490.84 | 0
15518 | 灌云 | 城区019#江南锦地3#箱变1#主变 | 10 | 630 | 0 | 0
15519 | 灌云 | 城区019#江南锦地3#箱变2#主变 | 10 | 630 | 0 | 0
15520 | 灌云 | 城区020#江南锦地4#箱变1#主变 | 10 | 630 | 0 | 0
15521 | 灌云 | 南岗10kV厉中线0925#南岗3号公变 | 10 | 400 | 0 | 0
15522 | 灌云 | 下车10kV德兴线3398#赵跳村11号公变 | 10 | 400 | 295.55 | 0
15523 | 灌云 | 同兴10kV车亚线2614#大兴3号公变 | 10 | 200 | 160 | 0
15524 | 灌云 | 同兴10kV车亚线2663#同兴村7号公变 | 10 | 200 | 160 | 0
15525 | 灌云 | 图河10kV图河线1509#11号图河街道公变 | 10 | 400 | 320 | 0
15526 | 灌云 | 四队10kV圩治线6163#街东7号公变 | 10 | 400 | 320 | 320
15527 | 灌云 | 珠江和院6#小区变1#主变 | 10 | 800 | 0 | 0
15528 | 灌云 | 10kV伊荷新村1#小区变2#主变 | 10 | 800 | 640 | 0
15529 | 灌云 | 10kV观澜府1#小区变2#主变 | 10 | 800 | 0 | 0
15530 | 灌云 | 杨集10kV杨南线6229#城西村22号公变 | 10 | 400 | 320 | 0
15531 | 灌云 | 圩丰10kV圩街线4489#街道12号公变 | 10 | 400 | 320 | 320
15532 | 灌云 | 图河10kV利隆线6767#园区#2公变 | 10 | 400 | 320 | 0
15533 | 灌云 | 10kV伊和苑3#小区变2#主变 | 10 | 800 | 0 | 0
15534 | 灌云 | 王集10kV集兴线2019#街道5号公变 | 10 | 400 | 233.876 | 0
15535 | 灌云 | 图河10kV图河线1550#07号安福村公变 | 10 | 200 | 160 | 0
15536 | 灌云 | 图河10kV图河线1565#05号安福村公变 | 10 | 200 | 27.546 | 0
15537 | 灌云 | 同兴10kV景区线6455#伊芦35号公变 | 10 | 400 | 320 | 0
15538 | 灌云 | 四队10kV鲁河线6746#兴四20号公变 | 10 | 400 | 274.248 | 0
15539 | 灌云 | 10kV伊新花园2#小区变2#主变 | 10 | 800 | 0 | 0
15540 | 灌云 | 圩丰10kV圩许线4618#许庄7号公变 | 10 | 200 | 160 | 160
15541 | 灌云 | 杨集10kV沂西线5195#兴联4号公变 | 10 | 200 | 160 | 0
15542 | 灌云 | 杨集10kV镇东线5341#城东村37号公变 | 10 | 200 | 160 | 0
15543 | 灌云 | 杨集10kV车旭线6254#孙兴10号公变 | 10 | 400 | 146.984 | 0
15544 | 灌云 | 城区10kV三合线3556#孟庄118号公变 | 10 | 400 | 0 | 0
15545 | 灌云 | 秀逸苏杭1#小区变2#主变 | 10 | 800 | 0 | 0
15546 | 灌云 | 南岗10kV厉袁线6552#龙昌16号公变 | 10 | 400 | 0 | 0
15547 | 灌云 | 下车10kV陈庄线2838#白蚬街16号公变 | 10 | 400 | 320 | 0
15548 | 灌云 | 下车10kV集白线3082#黄舍村15号公变 | 10 | 200 | 39.874 | 0
15549 | 灌云 | 南岗10kV厉岗线0809#官庄4号公变 | 10 | 200 | 0 | 0
15550 | 灌云 | 王集10kV盐东线1766#伊东1号公变 | 10 | 200 | 160 | 0
15551 | 灌云 | 王集10kV盐东线1887#伊东3号公变 | 10 | 400 | 320 | 0
15552 | 灌云 | 王集10kV盐东线1888#伊东4号公变 | 10 | 400 | 320 | 0
15553 | 灌云 | 城区10kV五星线2026#伊东8号公变 | 10 | 200 | 0 | 0
15554 | 灌云 | 王集10kV盐东线1882#伊东9号公变 | 10 | 400 | 298.676 | 0
15555 | 灌云 | 圩丰10kV圩东线6079#翰林家园2号公变 | 10 | 400 | 320 | 0
15556 | 灌云 | 王集10kV集梁线1700#杨圩5号公变 | 10 | 400 | 213.036 | 0
15557 | 灌云 | 王集10kV集兴线1843#杨圩6号公变 | 10 | 400 | 296.636 | 0
15558 | 灌云 | 王集10kV集直线1966#杨圩9号公变 | 10 | 200 | 107.718 | 0
15559 | 灌云 | 王集10kV集直线1721#杨圩14号公变 | 10 | 200 | 141.88 | 0
15560 | 灌云 | 泰达城瑞府1#小区变2#主变 | 10 | 800 | 640 | 0
15561 | 灌云 | 同兴10kV同兴1#线2611#龙王口14号公变 | 10 | 400 | 252.608 | 0
15562 | 灌云 | 10kV锦绣家园1#小区变2#主变 | 10 | 800 | 0 | 0
15563 | 灌云 | 王集10kV集直线1845#杨圩12号公变 | 10 | 100 | 74.08 | 0
15564 | 灌云 | 王集10kV集直线1846#杨圩13号公变 | 10 | 400 | 187.784 | 0
15565 | 灌云 | 10kV百辰商业中心1#小区变1号主变 | 10 | 800 | 640 | 0
15566 | 灌云 | 10kV百辰商业中心1#小区变3号主变 | 10 | 800 | 640 | 0
15567 | 灌云 | 10kV百辰商业中心1#小区变2号主变 | 10 | 800 | 640 | 0
15568 | 灌云 | 10kV百辰商业中心1#小区变4号主变 | 10 | 800 | 640 | 0
15569 | 灌云 | 王集10kV集梁线1770#杨圩3号公变 | 10 | 200 | 160 | 0
15570 | 灌云 | 王集10kV集直线1817#直属4号公变 | 10 | 200 | 160 | 0
15571 | 灌云 | 王集10kV集直线1816#直属5号公变 | 10 | 200 | 160 | 0
15572 | 灌云 | 王集10kV集直线2024#直属2号公变 | 10 | 200 | 160 | 0
15573 | 灌云 | 四队10kV圩葛线2271#普场6号公变 | 10 | 200 | 160 | 0
15574 | 灌云 | 杨集10kV车旭线5868#同杨村12号公变 | 10 | 400 | 263.75 | 0
15575 | 灌云 | 下车10kV集白线2968#费庄村17号公变 | 10 | 400 | 140.72 | 0
15576 | 灌云 | 下车10kV集白线3066#黄荡村17号公变 | 10 | 200 | 38.884 | 0
15577 | 灌云 | 下车10kV白蚬#2线4268#向阳村10号公变 | 10 | 200 | 160 | 0
15578 | 灌云 | 城区10kV三桥线3482#疗养院北（2）44号公变 | 10 | 400 | 0 | 0
15579 | 灌云 | 书香伊雲湾2#小区变4#主变 | 10 | 800 | 640 | 0
15580 | 灌云 | 燕尾10kV临港线2785#临港产业区1号公变 | 10 | 100 | 80 | 80
15581 | 灌云 | 城区10kV三桥线3463#疗养院南（2） 25号公变 | 10 | 200 | 0 | 0
15582 | 灌云 | 城区10kV三桥线3481#疗养院北（1）43号公变 | 10 | 400 | 0 | 0
15583 | 灌云 | 图河10kV杜圩线1366#杜圩村10号公变 | 10 | 315 | 252 | 0
15584 | 灌云 | 圩丰10kV圩东线4525#海堤11号公变 | 10 | 200 | 91.57 | 0
15585 | 灌云 | 侍庄10kV侍圩线4401#江南锦地公变 | 10 | 200 | 0 | 0
15586 | 灌云 | 城区10kV马浅线3657#老车站北217号公变 | 10 | 400 | 320 | 0
15587 | 灌云 | 圩丰10kV圩东线4515#海堤1号公变 | 10 | 200 | 160 | 0
15588 | 灌云 | 城区10kV化工线3439#航连综合楼1号公变 | 10 | 200 | 0 | 0
15589 | 灌云 | 城区10kV化工线3444#银河涂料厂6号公变 | 10 | 400 | 0 | 0
15590 | 灌云 | 杨集10kV界圩线5345#镇北5号公变 | 10 | 400 | 320 | 0
15591 | 灌云 | 城区10kV水岸线3765#西苑菜场西325号公变 | 10 | 630 | 0 | 0
15592 | 灌云 | 10kV尚都悦荣府1#配电房4#主变 | 10 | 800 | 0 | 0
15593 | 灌云 | 图河10kV图河线1515#08号图河街道公变 | 10 | 400 | 293.432 | 0
15594 | 灌云 | 侍庄10kV紫燕2号线4239#吴王05号公变 | 10 | 200 | 0 | 0
15595 | 灌云 | 鹰游-十里江南2#配电室1#主变 | 10 | 800 | 0 | 0
15596 | 灌云 | 图河10kV图河线1519#13号三舍村公变 | 10 | 400 | 315.476 | 0
15597 | 灌云 | 南岗10kV立交桥线0811#董王5号公变 | 10 | 400 | 0 | 0
15598 | 灌云 | 小伊10kV大茆线6199#大孙16号公变 | 10 | 200 | 160 | 0
15599 | 灌云 | 云海花园西门1#箱变 | 10 | 500 | 0 | 0
15600 | 灌云 | 杨集10kV集春线5152#谢湾8号公变 | 10 | 200 | 160 | 0
15601 | 灌云 | 10KV新村线工商局宿舍箱变配电变压器 | 10 | 500 | 0 | 0
15602 | 灌云 | 汇锦壹号1#小区变4#主变 | 10 | 800 | 0 | 0
15603 | 灌云 | 民丰银行1#箱变 | 10 | 500 | 0 | 0
15604 | 灌云 | 10kV恒仁嘉天下北区4#配电房2#主变 | 10 | 800 | 0 | 0
15605 | 灌云 | 10kV尚都悦荣府4#配电房1#主变 | 10 | 800 | 640 | 0
15606 | 灌云 | 下车10kV德兴线#5927赵跳村20号公变 | 10 | 400 | 265.992 | 0
15607 | 灌云 | 10KV新村线新村商品楼箱变配电变压器 | 10 | 500 | 0 | 0
15608 | 灌云 | 城区10kV三合线6575#移动公司3号公变 | 10 | 400 | 0 | 0
15609 | 灌云 | 南岗10kV吴圩线0792#吴圩11号公变 | 10 | 200 | 0 | 0
15610 | 灌云 | 10kV新村线新村菜场箱变配电变压器 | 10 | 500 | 0 | 0
15611 | 灌云 | 珠江和院3#小区变1#主变 | 10 | 800 | 0 | 0
15612 | 灌云 | 10kV书香湖畔3#小区变4#主变 | 10 | 800 | 0 | 0
15613 | 灌云 | 伊云湖畔3#小区变1#主变 | 10 | 630 | 0 | 0
15614 | 灌云 | 万盛凤凰城1#小区变3#主变 | 10 | 800 | 640 | 0
15615 | 灌云 | 王集10kV集兴线1957#杨圩1号公变 | 10 | 200 | 0 | 0
15616 | 灌云 | 王集10kV集直线1967#杨圩2号公变 | 10 | 400 | 228.596 | 0
15617 | 灌云 | 王集10kV集直线1811#杨圩8号公变 | 10 | 100 | 80 | 0
15618 | 灌云 | 王集10kV集直线1844#杨圩11号公变 | 10 | 400 | 174.938 | 0
15619 | 灌云 | 10kV西苑星城3#小区变1#主变 | 10 | 630 | 0 | 0
15620 | 灌云 | 10kV西苑星城3#小区变2#主变 | 10 | 630 | 0 | 0
15621 | 灌云 | 10kV西苑星城3#小区变3#主变 | 10 | 630 | 0 | 0
15622 | 灌云 | 小伊10kV于庄线6569#小伊自然资源所公变 | 10 | 200 | 0 | 0
15623 | 灌云 | 侍庄10kV侍圩线6640#三合#7变公变 | 10 | 400 | 0 | 0
15624 | 灌云 | 10kV西苑星城4#小区变1#主变 | 10 | 800 | 0 | 0
15625 | 灌云 | 10kV西苑星城4#小区变2#主变 | 10 | 800 | 0 | 0
15626 | 灌云 | 10kV西苑星城4#小区变3#主变 | 10 | 800 | 0 | 0
15627 | 灌云 | 10kV西苑星城4#小区变4#主变 | 10 | 800 | 0 | 0
15628 | 灌云 | 王集10kV集兴线6329#街道19号公变 | 10 | 400 | 320 | 0
15629 | 灌云 | 四队10kV鲁四线2053#街西5号公变 | 10 | 400 | 320 | 0
15630 | 灌云 | 四队10kV鲁四线2396#北五12号公变 | 10 | 400 | 320 | 0
15631 | 灌云 | 10kV银河湾3#小区变1#主变 | 10 | 800 | 0 | 0
15632 | 灌云 | 卫生院东1#箱变 | 10 | 630 | 0 | 0
15633 | 灌云 | 同兴10kV同兴1#线2610#龙王口13号公变 | 10 | 400 | 271.04 | 0
15634 | 灌云 | 龙苴10kV黄荡线龙苴18#张桥公变 | 10 | 200 | 0 | 0
15635 | 灌云 | 10kV裕达城1#小区变1#主变 | 10 | 800 | 0 | 0
15636 | 灌云 | 龙苴10kV张桥线6244#孙港村15号公变 | 10 | 400 | 0 | 0
15637 | 灌云 | 燕尾10kV灌盐线6450#临港产业区16号公变 | 10 | 200 | 153.376 | 153.376
15638 | 灌云 | 图河10kV灌李线6224#九段村12号公变 | 10 | 200 | 46.75 | 0
15639 | 灌云 | 龙苴10kV乔荡线6088#穆圩街道14号公变 | 10 | 200 | 0 | 0
15640 | 灌云 | 龙苴10kV乔荡线龙苴15#街道公变 | 10 | 400 | 0 | 0
15641 | 灌云 | 龙苴10kV古城线6085#龙苴社区29号公变 | 10 | 400 | 0 | 0
15642 | 灌云 | 龙苴10kV龙东线6087#龙苴社区30号公变 | 10 | 200 | 0 | 0
15643 | 灌云 | 南岗10kV厉岗线6720#赵庄11号公变 | 10 | 400 | 0 | 0
15644 | 灌云 | 小伊10kV大茆线6630#祝荡安置小区北公变 | 10 | 400 | 320 | 0
15645 | 灌云 | 10kV伊和苑4#小区变2#主变 | 10 | 630 | 0 | 0
15646 | 灌云 | 文华苑4#小区变1#主变 | 10 | 800 | 0 | 0
15647 | 灌云 | 观澜府2#小区变2#主变 | 10 | 630 | 0 | 0
15648 | 灌云 | 小伊10kV张庄线6504#张庄8号公变 | 10 | 200 | 89.57 | 0
15649 | 灌云 | 小伊10kV张庄线6165#河西20号公变 | 10 | 200 | 160 | 0
15650 | 灌云 | 10kV胜沟线1#箱变 | 10 | 630 | 0 | 0
15651 | 灌云 | 燕尾10kV西元线6502#临港产业区20号公变 | 10 | 400 | 320 | 320
15652 | 灌云 | 龙苴10kV董庄线6336#古城村13号公变 | 10 | 400 | 0 | 0
15653 | 灌云 | 圩丰10kV圩东线4548#星球小区2号公变 | 10 | 400 | 320 | 0
15654 | 灌云 | 圩丰10kV圩东线4547#星球小区3号公变 | 10 | 400 | 320 | 0
15655 | 灌云 | 杨集10kV顺兴线6362#庄场12号公变 | 10 | 200 | 140.4 | 0
15656 | 灌云 | 同兴10kV梅园线6769#玉山村23号公变 | 10 | 400 | 47.48 | 0
15657 | 灌云 | 圩丰10kV圩西线5729#同创安置小区1号公变 | 10 | 400 | 320 | 0
15658 | 灌云 | 圩丰10kV圩西线5730#同创安置小区2号公变 | 10 | 400 | 320 | 0
15659 | 灌云 | 城区10kV行政线6032#郑庄八组426号公变 | 10 | 400 | 0 | 0
15660 | 灌云 | 10kV尚都明悦府3#小区变1#主变 | 10 | 800 | 640 | 0
15661 | 灌云 | 城区10kV振兴线3718#兴庄（2）278号公变 | 10 | 200 | 160 | 0
15662 | 灌云 | 城区10kV振兴线3716#木材公司西276号公变 | 10 | 400 | 320 | 0
15663 | 灌云 | 城区10kV振兴线3717#化肥厂西277号公变 | 10 | 200 | 160 | 0
15664 | 灌云 | 港利上城3#小区变1#主变 | 10 | 800 | 635.776 | 0
15665 | 灌云 | 杨集10kV蒋庄线4863#蒋庄村9号公变 | 10 | 200 | 145.162 | 0
15666 | 灌云 | 杨集10kV杨南线5262#城西村54号公变 | 10 | 400 | 320 | 0
15667 | 灌云 | 杨集10kV杨南线5263#城西村55号公变 | 10 | 200 | 138.952 | 0
15668 | 灌云 | 小伊10kV叮河线4344#张口06号公变 | 10 | 200 | 73.472 | 0
15669 | 灌云 | 杨集10kV沂北线4824#何庄14号公变 | 10 | 200 | 160 | 0
15670 | 灌云 | 杨集10kV集春线5422#春二13号公变 | 10 | 200 | 128.5 | 0
15671 | 灌云 | 杨集10kV镇东线5897#新区商业街2号公变 | 10 | 400 | 320 | 0
15672 | 灌云 | 10kV禾嘉新都1#配电房4#主变 | 10 | 800 | 0 | 0
15673 | 灌云 | 伊云湖畔2#小区变3#主变 | 10 | 800 | 0 | 0
15674 | 灌云 | 杨集10kV学田线6361#西城09号公变 | 10 | 400 | 198.884 | 0
15675 | 灌云 | 下车10kV孟李线3049#胡圩村15号公变 | 10 | 200 | 114.778 | 0
15676 | 灌云 | 10kV伊和苑3#小区变4#主变 | 10 | 800 | 0 | 0
15677 | 灌云 | 城区618#五农景苑小区变1#主变 | 10 | 1000 | 800 | 0
15678 | 灌云 | 城区618#五农景苑小区变2#主变 | 10 | 1000 | 0 | 0
15679 | 灌云 | 城区618#五农景苑小区变3#主变 | 10 | 1000 | 800 | 0
15680 | 灌云 | 城区618#五农景苑小区变4#主变 | 10 | 1000 | 0 | 0
15681 | 灌云 | 树云新村小区1#箱变主变 | 10 | 400 | 320 | 0
15682 | 灌云 | 万盛凤凰城1#小区变4#主变 | 10 | 800 | 640 | 0
15683 | 灌云 | 下车10kV下车线3325#下车村35号公变 | 10 | 400 | 320 | 0
15684 | 灌云 | 小伊10kV盐北线3922#科技04号公变 | 10 | 200 | 160 | 0
15685 | 灌云 | 燕尾10kV新区线2783#海堤1号公变 | 10 | 200 | 160 | 160
15686 | 灌云 | 燕尾10kV新区线2784#海堤2号公变 | 10 | 200 | 160 | 160
15687 | 灌云 | 王集10kV集直线1794#黄杨9号公变 | 10 | 400 | 111.788 | 0
15688 | 灌云 | 侍庄10kV厉于线5930#王圩小区2号公变 | 10 | 400 | 0 | 0
15689 | 灌云 | 同兴10kV车街线2634#同兴街16号公变 | 10 | 315 | 237.912 | 0
15690 | 灌云 | 四队10kV鲁四线2380#后腰4号公变 | 10 | 400 | 304.547 | 0
15691 | 灌云 | 图河人家1#箱变 | 10 | 800 | 640 | 0
15692 | 灌云 | 燕尾10kV灌盐线6448#临港产业区14号公变 | 10 | 200 | 160 | 160
15693 | 灌云 | 同兴10KV景区线5453#伊芦村31号公变 | 10 | 500 | 400 | 0
15694 | 灌云 | 王集10kV集直线6580#直属6号公变 | 10 | 400 | 320 | 0
15695 | 灌云 | 侍庄10kV紫燕2号线4180#孙荡11号公变 | 10 | 200 | 0 | 0
15696 | 灌云 | 王集10kV韩圩线2040#东湾11号公变 | 10 | 200 | 160 | 0
15697 | 灌云 | 王集10kV盐东线2028#伊东11号公变 | 10 | 200 | 151.354 | 0
15698 | 灌云 | 同兴10kV前河线5500#尚兴村10号公变 | 10 | 200 | 144.776 | 0
15699 | 灌云 | 同兴10kV前河线5501#尚兴村11号公变 | 10 | 200 | 74.1 | 0
15700 | 灌云 | 同兴10kV前河线5494#尚兴村2号公变 | 10 | 200 | 105.064 | 0
15701 | 灌云 | 南岗10kV陡沟线0856#街道02号公变 | 10 | 400 | 0 | 0
15702 | 灌云 | 同兴10kV车亚线6526#大兴9号公变 | 10 | 400 | 320 | 0
15703 | 灌云 | 南岗10kV厉阳线0938#梁荡2号公变 | 10 | 400 | 0 | 0
15704 | 灌云 | 南岗10kV陈楼线0838#陈楼6号公变 | 10 | 400 | 0 | 0
15705 | 灌云 | 南岗10kV马蹄线0940#王范11号公变 | 10 | 400 | 0 | 0
15706 | 灌云 | 南岗10kV厉岗线1005#南于3号公变 | 10 | 400 | 0 | 0
15707 | 灌云 | 南岗10kV吴圩线0634#建兴8号公变 | 10 | 400 | 0 | 0
15708 | 灌云 | 侍庄10kV紫燕2号线4241#吴王07号公变 | 10 | 200 | 0 | 0
15709 | 灌云 | 图河10kV灌洋线1649#5号五农公变 | 10 | 200 | 160 | 0
15710 | 灌云 | 图河10kV灌洋线1646#五农8号公变 | 10 | 200 | 160 | 0
15711 | 灌云 | 王集10kV集六线2049#兴春20号公变 | 10 | 400 | 235.886 | 0
15712 | 灌云 | 南岗10kV厉龙线0502#殷口12号公变 | 10 | 400 | 0 | 0
15713 | 灌云 | 圩丰10kV圩街线4551#街道23号公变 | 10 | 400 | 320 | 320
15714 | 灌云 | 下车10kV集白线3067#黄荡村18号公变 | 10 | 400 | 320 | 0
15715 | 灌云 | 下车10kV集白线3083#黄舍村16号公变 | 10 | 400 | 244.946 | 0
15716 | 灌云 | 小伊10kV大吴线6188#后场1号公变 | 10 | 400 | 0 | 0
15717 | 灌云 | 杨集10kV同杨线5183#新安村8号公变 | 10 | 400 | 223.184 | 0
15718 | 灌云 | 同兴10kV景区线5428#伊芦村2号公变 | 10 | 200 | 102.34 | 0
15719 | 灌云 | 下车10kV车圩线6598#青山村15号公变 | 10 | 400 | 215.714 | 0
15720 | 灌云 | 同兴10kV前河线5431#伊芦村6号公变 | 10 | 200 | 160 | 0
15721 | 灌云 | 杨集10kV蒋庄线5209#学田村2号公变 | 10 | 200 | 107.854 | 0
15722 | 灌云 | 10kV书香名门1#小区变3#主变 | 10 | 630 | 504 | 0
15723 | 灌云 | 小伊10kV祝荡线6072#后场14号公变 | 10 | 400 | 0 | 0
15724 | 灌云 | 下车10kV孟李线3190#青山村11号公变 | 10 | 200 | 105.142 | 0
15725 | 灌云 | 图河10kV朱庄线6710#12号朱庄村公变 | 10 | 200 | 160 | 0
15726 | 灌云 | 小伊10kV祝荡线6073#后场15号公变 | 10 | 400 | 0 | 0
15727 | 灌云 | 南岗10kV厉袁线1026#龙昌14号公变 | 10 | 400 | 0 | 0
15728 | 灌云 | 10kV瓦房小区1#箱变主变 | 10 | 630 | 0 | 0
15729 | 灌云 | 10kV禾嘉新都1#配电房3#主变 | 10 | 800 | 0 | 0
15730 | 灌云 | 南岗10kV胜沟线6458#曹赵20号公变 | 10 | 200 | 0 | 0
15731 | 灌云 | 10kV尚都滟澜山5#小区变2#主变 | 10 | 630 | 0 | 0
15732 | 灌云 | 南岗10kV厉阳线1028#梁荡10号公变 | 10 | 400 | 0 | 0
15733 | 灌云 | 10kV财富世家3#小区变1号主变 | 10 | 630 | 504 | 0
15734 | 灌云 | 圩丰10kV南华线4646#界圩4号公变 | 10 | 400 | 0 | 0
15735 | 灌云 | 小伊10kV大茆线6658#吴郑9公变 | 10 | 400 | 41.132 | 0
15736 | 灌云 | 圩丰10kV南华线4648#界圩6号公变 | 10 | 200 | 160 | 0
15737 | 灌云 | 圩丰10kV南华线4642#南华13号公变 | 10 | 400 | 182.081 | 0
15738 | 灌云 | 南岗10kV厉中线0503#小区8号公变 | 10 | 200 | 0 | 0
15739 | 灌云 | 图河10kV海林线1570#海林16号公变 | 10 | 315 | 252 | 0
15740 | 灌云 | 图河10kV杜圩线1676#19号马屯村公变 | 10 | 400 | 320 | 0
15741 | 灌云 | 南岗10kV厉袁线0516#丁林9号公变 | 10 | 400 | 0 | 0
15742 | 灌云 | 南岗10kV厉袁线1015#丁林10号公变 | 10 | 400 | 0 | 0
15743 | 灌云 | 四队10kV龙王线2321#兴二14号公变 | 10 | 100 | 80 | 0
15744 | 灌云 | 四队10kV龙王线2322#兴二15号公变 | 10 | 100 | 80 | 0
15745 | 灌云 | 四队10kV鲁河线2395#鲁河街道8号公变 | 10 | 400 | 320 | 0
15746 | 灌云 | 四队10kV龙王线2328#前腰6号公变 | 10 | 100 | 80 | 0
15747 | 灌云 | 四队10kV鲁四线2397#前腰7号公变 | 10 | 100 | 80 | 0
15748 | 灌云 | 图河10kV利隆线1488#08号朱庄村公变 | 10 | 400 | 83.576 | 0
15749 | 灌云 | 杨集10kV集河线5956#后三12号公变 | 10 | 200 | 160 | 0
15750 | 灌云 | 杨集10kV沂西线5957#兴联18号公变 | 10 | 200 | 65.836 | 0
15751 | 灌云 | 10kV禾嘉新都3#配电房2#主变 | 10 | 800 | 0 | 0
15752 | 灌云 | 10kV尚都悦荣府1#配电房3#主变 | 10 | 800 | 640 | 0
15753 | 灌云 | 同兴10kV车街线2646#同兴街28号公变 | 10 | 400 | 320 | 0
15754 | 灌云 | 同兴10kV车街线2647#同兴街29号公变 | 10 | 400 | 320 | 0
15755 | 灌云 | 同兴10kV同兴2#线2666#同兴村10号公变 | 10 | 100 | 80 | 0
15756 | 灌云 | 同兴10kV同兴2#线2747#山南4号公变 | 10 | 200 | 134.242 | 0
15757 | 灌云 | 同兴10kV车亚线2704#大兴7号公变 | 10 | 200 | 160 | 0
15758 | 灌云 | 同兴10kV同兴2#线2731#山北7号公变 | 10 | 200 | 160 | 0
15759 | 灌云 | 圩丰10kV圩海线6444#洋桥农场44号公变 | 10 | 200 | 160 | 0
15760 | 灌云 | 同兴10kV车金线2548#永进15号公变 | 10 | 200 | 38.44 | 0
15761 | 灌云 | 同兴10kV景区线5486#塘圩村9号公变 | 10 | 100 | 80 | 0
15762 | 灌云 | 四队10kV鲁河线2368#兴四9号公变 | 10 | 200 | 27.568 | 0
15763 | 灌云 | 四队10kV塘场线2156#龙兴8号公变 | 10 | 400 | 320 | 0
15764 | 灌云 | 圩丰10kV红旗线4744#光明6号公变 | 10 | 400 | 37.412 | 0
15765 | 灌云 | 圩丰10kV圩东线4542#星球小区4号公变 | 10 | 400 | 320 | 0
15766 | 灌云 | 圩丰10kV圩东线4543#星球小区1号公变 | 10 | 400 | 320 | 0
15767 | 灌云 | 圩丰10kV圩西线4544#嘉苑小区1号公变 | 10 | 400 | 320 | 0
15768 | 灌云 | 圩丰10kV圩西线4545#街道17号公变 | 10 | 400 | 205.968 | 0
15769 | 灌云 | 下车10kV白蚬#2线2822#白蚬村1号公变 | 10 | 200 | 160 | 0
15770 | 灌云 | 下车10kV白蚬#2线3151#马庄村7号公变 | 10 | 200 | 102.72 | 0
15771 | 灌云 | 下车10kV白蚬#2线3152#马庄村8号公变 | 10 | 200 | 74.122 | 0
15772 | 灌云 | 下车10kV白蚬#2线3346#徐圩村10号公变 | 10 | 200 | 160 | 0
15773 | 灌云 | 下车10kV白蚬#2线3023#河西村10号公变 | 10 | 200 | 90.7 | 0
15774 | 灌云 | 下车10kV白蚬#1线2832#白蚬街10号公变 | 10 | 400 | 259.69 | 0
15775 | 灌云 | 下车10kV白蚬#2线3145#马庄村10号公变 | 10 | 200 | 0 | 0
15776 | 灌云 | 圩丰10kV圩许线4626#芦场5号公变 | 10 | 200 | 160 | 160
15777 | 灌云 | 小伊10kV桃垛线4020#七里松06号公变 | 10 | 400 | 0 | 0
15778 | 灌云 | 四队10kV鲁河线6521#吴赵村11号公变 | 10 | 400 | 320 | 0
15779 | 灌云 | 杨集10kV集河线4757#春三12号公变 | 10 | 400 | 315.236 | 0
15780 | 灌云 | 圩丰10kV圩洋线4567#洋桥农场3号公变 | 10 | 400 | 320 | 320
15781 | 灌云 | 小伊10kV盐官线4353#张湾09号公变 | 10 | 400 | 0 | 0
15782 | 灌云 | 圩丰10kV圩洋线4578#洋桥农场14号公变 | 10 | 400 | 320 | 320
15783 | 灌云 | 小伊10kV于庄线1275#杨树圩3号公变 | 10 | 200 | 0 | 0
15784 | 灌云 | 圩丰10kV圩西线5779#许庄11号公变 | 10 | 200 | 19.88 | 0
15785 | 灌云 | 下车10kV车岳线2883#长春村6号公变 | 10 | 400 | 0 | 0
15786 | 灌云 | 圩丰10kV圩许线5777#芦场12号公变 | 10 | 200 | 0 | 0
15787 | 灌云 | 下车10kV车岳线2870#长春村10号公变 | 10 | 200 | 0 | 0
15788 | 灌云 | 杨集10kV同杨线4812#广丰村1号公变 | 10 | 400 | 97.776 | 0
15789 | 灌云 | 圩丰10kV圩许线6287#供电所1号公变 | 10 | 400 | 250.784 | 250.784
15790 | 灌云 | 南岗10kV陡沟线0829#高庄5号公变 | 10 | 400 | 0 | 0
15791 | 灌云 | 燕尾10kV临水线6426#新区8号公变 | 10 | 400 | 320 | 320
15792 | 灌云 | 下车10kV集白线3064#黄荡村15号公变 | 10 | 200 | 22.616 | 0
15793 | 灌云 | 南岗10kV陈楼线0610#石涧12号公变 | 10 | 200 | 0 | 0
15794 | 灌云 | 10kV季尧线3545#季尧新区（4）107号公变 | 10 | 400 | 0 | 0
15795 | 灌云 | 下车10kV德兴线3200#朐兴村10号公变 | 10 | 200 | 146.5 | 0
15796 | 灌云 | 南岗10kV吴圩线0588#东徐12号公变 | 10 | 200 | 0 | 0
15797 | 灌云 | 圩丰10kV红旗线4692#直亭10号公变 | 10 | 200 | 22.534 | 0
15798 | 灌云 | 王集10kV集梁线1702#梁王11号公变 | 10 | 200 | 100.796 | 0
15799 | 灌云 | 杨集10kV蒋庄线4790#封圩12号公变 | 10 | 200 | 130.156 | 0
15800 | 灌云 | 杨集10kV蒋庄线4791#封圩13号公变 | 10 | 200 | 106.288 | 0
15801 | 灌云 | 城区10kV振兴线3636#磷肥厂西196号公变 | 10 | 400 | 320 | 0
15802 | 灌云 | 杨集10kV界圩线5323#镇北1号公变 | 10 | 200 | 160 | 0
15803 | 灌云 | 杨集10kV界圩线5177#城西村9号公变 | 10 | 100 | 80 | 0
15804 | 灌云 | 杨集10kV车旭线5090#孙兴4号公变 | 10 | 200 | 74.134 | 0
15805 | 灌云 | 小伊10kV果园线4079#三里14号公变 | 10 | 400 | 320 | 0
15806 | 灌云 | 杨集10kV蒋庄线4873#界南9号公变 | 10 | 400 | 320 | 0
15807 | 灌云 | 杨集10kV车旭线4929#萌旭村11号公变 | 10 | 200 | 125.926 | 0
15808 | 灌云 | 杨集10kV车旭线4934#萌旭村16号公变 | 10 | 200 | 130.744 | 0
15809 | 灌云 | 杨集10kV利杨线5907#紫金壹号1号公变 | 10 | 400 | 320 | 0
15810 | 灌云 | 城区10kV西苑线3769#新检察院西329号公变 | 10 | 400 | 320 | 0
15811 | 灌云 | 杨集10kV镇东线5895#东华苑02号公变 | 10 | 400 | 320 | 0
15812 | 灌云 | 杨集10kV乔圩线5113#通榆村4号公变 | 10 | 200 | 110.797 | 0
15813 | 灌云 | 圩丰10kV圩洋线6284#洋桥农场36号公变 | 10 | 200 | 160 | 160
15814 | 灌云 | 杨集10kV乔圩线5118#通榆村9号公变 | 10 | 200 | 97.162 | 0
15815 | 灌云 | 10kV恒仁嘉天下北区4#配电房1#主变 | 10 | 800 | 640 | 0
15816 | 灌云 | 同兴10kV和圩线5468#尚兴村1号公变 | 10 | 200 | 0 | 0
15817 | 灌云 | 同兴10kV前河线5497#尚兴村6号公变 | 10 | 100 | 80 | 0
15818 | 灌云 | 同兴10kV和圩线5471#尚兴村12号公变 | 10 | 200 | 0 | 0
15819 | 灌云 | 同兴10kV和圩线5472#尚兴村13号公变 | 10 | 200 | 0 | 0
15820 | 灌云 | 同兴10kV前河线5502#尚兴村15号公变 | 10 | 400 | 56.68 | 0
15821 | 灌云 | 10kV车团线2566#团荡4号公变 | 10 | 200 | 75.928 | 0
15822 | 灌云 | 圩丰10kV圩街线5780#街道27号公变 | 10 | 400 | 236.528 | 236.528
15823 | 灌云 | 下车10kV下车线3300#下车村11号公变 | 10 | 200 | 160 | 0
15824 | 灌云 | 圩丰10kV圩许线5778#圩南15号公变 | 10 | 200 | 60.656 | 60.656
15825 | 灌云 | 下车10kV下车线3339#下车村5号公变 | 10 | 200 | 160 | 0
15826 | 灌云 | 城区10kV海天线5860#交警大队东424号公变 | 10 | 400 | 0 | 0
15827 | 灌云 | 城区10kV大庆线3457#步行街南19号公变 | 10 | 400 | 0 | 0
15828 | 灌云 | 10kV三合线5927#森山烧烤南公变 | 10 | 400 | 0 | 0
15829 | 灌云 | 城区10kV鹰游线3446#制氧厂中8号公变 | 10 | 400 | 0 | 0
15830 | 灌云 | 图河10kV利隆线6753#安福村26号公变 | 10 | 200 | 160 | 0
15831 | 灌云 | 图河10kV灌李线6226#九段村05号公变 | 10 | 200 | 13.58 | 0
15832 | 灌云 | 小伊10kV大吴线1208#伊北15号公变 | 10 | 200 | 0 | 0
15833 | 灌云 | 10kV禾嘉新都3#配电房1#主变 | 10 | 800 | 0 | 0
15834 | 灌云 | 南岗10kV马蹄线0553#许相11号公变 | 10 | 400 | 0 | 0
15835 | 灌云 | 南岗10kV立交桥线0549#张兴17号公变 | 10 | 200 | 0 | 0
15836 | 灌云 | 观澜府2#小区变1#主变 | 10 | 630 | 504 | 0
15837 | 灌云 | 南岗10kV陡南线6459#贺庄15号公变 | 10 | 400 | 0 | 0
15838 | 灌云 | 小伊10kV王圩线6446#王圩1号公变 | 10 | 400 | 0 | 0
15839 | 灌云 | 文华苑4#小区变2#主变 | 10 | 800 | 0 | 0
15840 | 灌云 | 南岗10kV陡西线1032#胜沟11号公变 | 10 | 400 | 0 | 0
15841 | 灌云 | 南岗10kV陡西线1033#胜沟12号公变 | 10 | 400 | 0 | 0
15842 | 灌云 | 鹰游-十里江南3#配电室2#主变 | 10 | 800 | 640 | 0
15843 | 灌云 | 王集10kV集街线2051#野场8号公变 | 10 | 400 | 175.444 | 0
15844 | 灌云 | 王集10kV集梁线2050#野场7号公变 | 10 | 400 | 150.716 | 0
15845 | 灌云 | 下车10kV下车线下车村#51变 | 10 | 400 | 274.248 | 0
15846 | 灌云 | 四队10kV街东线2074#街道36号公变 | 10 | 400 | 320 | 0
15847 | 灌云 | 四队10kV龙王线2319#兴二12号公变 | 10 | 200 | 160 | 0
15848 | 灌云 | 杨集10kV车旭线4939#萌旭村20号公变 | 10 | 400 | 320 | 0
15849 | 灌云 | 下车10kV车岳线6605#前门村15号公变 | 10 | 400 | 0 | 0
15850 | 灌云 | 杨集10kV杨集线6396#三星社区4号公变 | 10 | 200 | 160 | 0
15851 | 灌云 | 10kV书香湖畔2#小区变4#主变 | 10 | 800 | 0 | 0
15852 | 灌云 | 南岗10kV厉岗线0520#南岗19号公变 | 10 | 400 | 0 | 0
15853 | 灌云 | 杨集10kV乔圩线5099#通榆村12号公变 | 10 | 200 | 160 | 0
15854 | 灌云 | 杨集10kV乔圩线5012#三图村15号公变 | 10 | 200 | 160 | 0
15855 | 灌云 | 侍庄10kV紫燕2号线4182#孙荡13号公变 | 10 | 200 | 0 | 0
15856 | 灌云 | 侍庄10kV紫燕2号线4245#吴王11号公变 | 10 | 200 | 0 | 0
15857 | 灌云 | 侍庄10kV紫燕1号线4297#沂北07号公变 | 10 | 200 | 160 | 0
15858 | 灌云 | 侍庄10kV紫燕2号线4039#乔圩11号公变 | 10 | 200 | 0 | 0
15859 | 灌云 | 城区10kV海天线4215#瓦房12号公变 | 10 | 400 | 0 | 0
15860 | 灌云 | 侍庄10kV厉埝线3815#常荡13号公变 | 10 | 200 | 0 | 0
15861 | 灌云 | 侍庄10kV厉于线4216#瓦房13号公变 | 10 | 200 | 0 | 0
15862 | 灌云 | 侍庄10kV厉埝线4137#侍圩05号公变 | 10 | 400 | 0 | 0
15863 | 灌云 | 侍庄10kV厉埝线4377#朱埝08号公变 | 10 | 200 | 0 | 0
15864 | 灌云 | 杨集10kV顺兴线5095#城西村12号公变 | 10 | 400 | 0 | 0
15865 | 灌云 | 杨集10kV顺兴线4780#方庄9号公变 | 10 | 200 | 138.502 | 0
15866 | 灌云 | 杨集10kV顺兴线5075#孙小港13号公变 | 10 | 200 | 123.664 | 0
15867 | 灌云 | 杨集10kV同杨线5062#孙跳村10号公变 | 10 | 200 | 102.712 | 0
15868 | 灌云 | 杨集10kV学田线5030#邵庄6号公变 | 10 | 200 | 160 | 0
15869 | 灌云 | 杨集10kV学田线4914#连城7号公变 | 10 | 400 | 320 | 0
15870 | 灌云 | 杨集10kV学田线4907#连城11号公变 | 10 | 200 | 144.736 | 0
15871 | 灌云 | 杨集10kV学田线5139#西城3号公变 | 10 | 200 | 160 | 0
15872 | 灌云 | 杨集10kV杨集线5223#城东村16号公变 | 10 | 200 | 160 | 0
15873 | 灌云 | 杨集10kV杨南线5253#城西村46号公变 | 10 | 400 | 320 | 0
15874 | 灌云 | 杨集10kV杨南线5256#城西村49号公变 | 10 | 200 | 160 | 0
15875 | 灌云 | 杨集10kV杨南线5259#城东村51号公变 | 10 | 200 | 160 | 0
15876 | 灌云 | 杨集10kV杨政线4895#利华村16号公变 | 10 | 400 | 219.668 | 0
15877 | 灌云 | 杨集10kV杨政线5359#镇东村26号公变 | 10 | 400 | 320 | 0
15878 | 灌云 | 杨集10kV沂北线5304#元兴村06号公变 | 10 | 200 | 60.984 | 0
15879 | 灌云 | 杨集10kV沂北线5371#镇南14号公变 | 10 | 200 | 57.26 | 0
15880 | 灌云 | 杨集10kV沂东线5374#镇南2号公变 | 10 | 200 | 15.052 | 0
15881 | 灌云 | 杨集10kV沂东线5020#三图8号公变 | 10 | 200 | 0 | 0
15882 | 灌云 | 杨集10kV沂东线5296#元兴村10号公变 | 10 | 100 | 80 | 0
15883 | 灌云 | 杨集10kV沂东线5159#新庄14号公变 | 10 | 200 | 94.288 | 0
15884 | 灌云 | 杨集10kV沂北线5954#荣盛佳苑#01公变 | 10 | 400 | 320 | 0
15885 | 灌云 | 杨集10kV沂东线5955#元兴村21号公变 | 10 | 200 | 160 | 0
15886 | 灌云 | 杨集10kV集春线5147#谢湾1号公变 | 10 | 200 | 91.832 | 0
15887 | 灌云 | 杨集10kV集河线5293#沂河7号公变 | 10 | 200 | 104.632 | 0
15888 | 灌云 | 杨集10kV集河线5408#春二10号公变 | 10 | 200 | 77.284 | 0
15889 | 灌云 | 杨集10kV沂西线5185#兴联11号公变 | 10 | 200 | 113.638 | 0
15890 | 灌云 | 杨集10kV沂西线5186#兴联12号公变 | 10 | 200 | 137.308 | 0
15891 | 灌云 | 杨集10kV集河线5285#沂河12号公变 | 10 | 200 | 150.604 | 0
15892 | 灌云 | 杨集10kV集春线5146#谢湾13号公变 | 10 | 200 | 145.832 | 0
15893 | 灌云 | 杨集10kV沂西线4954#南湾16号公变 | 10 | 200 | 74.704 | 0
15894 | 灌云 | 杨集10kV沂西线4955#南湾17号公变 | 10 | 400 | 203.456 | 0
15895 | 灌云 | 杨集10kV集河线5423#春三1号公变 | 10 | 200 | 145.82 | 0
15896 | 灌云 | 杨集10kV集河线5424#春三2号公变 | 10 | 200 | 160 | 0
15897 | 灌云 | 杨集10kV镇东线4880#城西村10号公变 | 10 | 400 | 320 | 0
15898 | 灌云 | 杨集10kV镇东线5023#邵庄11号公变 | 10 | 200 | 160 | 0
15899 | 灌云 | 南岗10kV厉孙线0518#孙庄25号公变 | 10 | 315 | 0 | 0
15900 | 灌云 | 南岗10kV陡沟线0512#街道14号公变 | 10 | 400 | 0 | 0
15901 | 灌云 | 杨集10kV物流线4900#利华6号公变 | 10 | 400 | 320 | 0
15902 | 灌云 | 杨集10kV集河线4835#后三10号公变 | 10 | 200 | 99.118 | 0
15903 | 灌云 | 四队10kV圩治线2212#街东6号公变 | 10 | 400 | 320 | 320
15904 | 灌云 | 城区10kV东城线6684#通淮路小学公变 | 10 | 400 | 320 | 0
15905 | 灌云 | 杨集10kV顺兴线6488#工业园3号公变 | 10 | 400 | 254.972 | 0
15906 | 灌云 | 四队10kV民治线2495#民治19号公变 | 10 | 400 | 234.912 | 0
15907 | 灌云 | 10kV银河之都3#小区变2#主变 | 10 | 800 | 640 | 0
15908 | 灌云 | 杨集10kV镇东线5896#新区商业街1号公变 | 10 | 400 | 320 | 0
15909 | 灌云 | 杨集10kV镇东线5329#城西村25号公变 | 10 | 400 | 320 | 0
15910 | 灌云 | 杨集10kV镇东线5332#城西村32号公变 | 10 | 200 | 160 | 0
15911 | 灌云 | 杨集10kV镇东线5333#城西村29号公变 | 10 | 200 | 160 | 0
15912 | 灌云 | 杨集10kV镇东线5335#城西村34号公变 | 10 | 200 | 160 | 0
15913 | 灌云 | 杨集10kV镇东线5893#城东村32号公变 | 10 | 200 | 160 | 0
15914 | 灌云 | 小伊10kV张庄线1192#河西15号公变 | 10 | 200 | 103.726 | 0
15915 | 灌云 | 小伊10kV张庄线1133#张庄5号公变 | 10 | 400 | 105.908 | 0
15916 | 灌云 | 小伊10kV花厅线1334#泊洋13号公变 | 10 | 200 | 0 | 0
15917 | 灌云 | 小伊10kV花厅线1050#唐庄14号公变 | 10 | 400 | 0 | 0
15918 | 灌云 | 小伊10kV花厅线1335#泊洋14号公变 | 10 | 400 | 0 | 0
15919 | 灌云 | 小伊10kV花厅线1249#花厅14号公变 | 10 | 400 | 0 | 0
15920 | 灌云 | 南岗10kV厉阳线0545#梁荡4号公变 | 10 | 200 | 0 | 0
15921 | 灌云 | 小伊10kV盐官线4345#张湾01号公变 | 10 | 200 | 0 | 0
15922 | 灌云 | 小伊10kV叮河线4291#伊山大菜棚01号公变 | 10 | 200 | 160 | 0
15923 | 灌云 | 小伊10kV王圩线3847#丁庄14号公变 | 10 | 200 | 0 | 0
15924 | 灌云 | 小伊10kV叶庄线1085#祝庄21号公变 | 10 | 200 | 160 | 0
15925 | 灌云 | 小伊10kV叶庄线1087#祝庄22号公变 | 10 | 400 | 315.29 | 0
15926 | 灌云 | 小伊10kV叶庄线1086#祝庄23号公变 | 10 | 315 | 232.578 | 0
15927 | 灌云 | 小伊10kV大吴线1206#伊北13号公变 | 10 | 400 | 0 | 0
15928 | 灌云 | 小伊10kV大吴线1144#小伊14号公变 | 10 | 400 | 0 | 0
15929 | 灌云 | 小伊10kV大吴线1356#街道6号公变 | 10 | 400 | 0 | 0
15930 | 灌云 | 南岗10kV陡南线0666#普安7号公变 | 10 | 200 | 0 | 0
15931 | 灌云 | 龙苴10kV龙东线0206#龙苴社区25号公变 | 10 | 400 | 0 | 0
15932 | 灌云 | 龙苴10kV范庄线0184#前布村7号公变 | 10 | 200 | 0 | 0
15933 | 灌云 | 10kV尚都悦荣府4#配电房3#主变 | 10 | 800 | 640 | 0
15934 | 灌云 | 龙苴10kV范庄线0118#范庄村7号公变 | 10 | 400 | 0 | 0
15935 | 灌云 | 龙苴10kV龙东线0147#龙东村9号公变 | 10 | 400 | 0 | 0
15936 | 灌云 | 穆圩10kV杨范线0021#胡河村4号公变 | 10 | 400 | 0 | 0
15937 | 灌云 | 龙苴10k王荡线0239#大由村5号公变 | 10 | 400 | 0 | 0
15938 | 灌云 | 龙苴10k王荡线0274#唐桥村7号公变 | 10 | 400 | 0 | 0
15939 | 灌云 | 龙苴10k王荡线0276#唐桥村9号公变 | 10 | 400 | 0 | 0
15940 | 灌云 | 穆圩10kV杨范线0082#杨范村16号公变 | 10 | 400 | 0 | 0
15941 | 灌云 | 穆圩10kV石门线0100#祝灯村17号公变 | 10 | 200 | 0 | 0
15942 | 灌云 | 穆圩10kV石门线0101#祝灯村18号公变 | 10 | 200 | 0 | 0
15943 | 灌云 | 龙苴10kV老霍线0358#穆圩村25号公变 | 10 | 200 | 0 | 0
15944 | 灌云 | 龙苴10kV张桥线0355#涟北村6号公变 | 10 | 200 | 0 | 0
15945 | 灌云 | 龙苴10kV黄荡线0334#葛庄村7号公变 | 10 | 200 | 0 | 0
15946 | 灌云 | 龙苴10kV张桥线0323#葛庄村17号公变 | 10 | 200 | 0 | 0
15947 | 灌云 | 龙苴10kV黄荡线0325#葛庄村19号公变 | 10 | 315 | 0 | 0
15948 | 灌云 | 龙苴10kV董庄线0416#穆圩村22号公变 | 10 | 200 | 0 | 0
15949 | 灌云 | 龙苴10kV老霍线0404#老霍村22号公变 | 10 | 200 | 0 | 0
15950 | 灌云 | 龙苴10kV老霍线0405#老霍村23号公变 | 10 | 400 | 0 | 0
15951 | 灌云 | 龙苴10kV董庄线0262#穆圩村24号公变 | 10 | 400 | 0 | 0
15952 | 灌云 | 龙苴10kV老霍线龙苴24#老霍公变 | 10 | 200 | 0 | 0
15953 | 灌云 | 龙苴10kV董庄线0305#王堆村6号公变 | 10 | 200 | 0 | 0
15954 | 灌云 | 龙苴10kV董庄线0445#王堆村8号公变 | 10 | 400 | 0 | 0
15955 | 灌云 | 龙苴10kV董庄线0256#穆圩村16号公变 | 10 | 400 | 0 | 0
15956 | 灌云 | 南岗10kV厉岗线0874#官庄10号公变 | 10 | 400 | 0 | 0
15957 | 灌云 | 龙苴10k王荡线1110#千斤16号公变 | 10 | 200 | 0 | 0
15958 | 灌云 | 龙苴10k王荡线1115#千斤18号公变 | 10 | 200 | 0 | 0
15959 | 灌云 | 下车10kV孟李线3191#青山村2号公变 | 10 | 200 | 109.054 | 0
15960 | 灌云 | 下车10kV孟李线3363#印庄村5号公变 | 10 | 200 | 59.096 | 0
15961 | 灌云 | 小伊10kV盐北线4279#伊山08号公变 | 10 | 400 | 4.608 | 0
15962 | 灌云 | 小伊10kV山北线4003#披墩16号公变 | 10 | 400 | 212.32 | 0
15963 | 灌云 | 侍庄10kV侍西线419#侍庄09号公变 | 10 | 315 | 0 | 0
15964 | 灌云 | 10kV观澜府1#小区变1#主变 | 10 | 800 | 640 | 0
15965 | 灌云 | 小伊10kV向阳线4047#渠北07号公变 | 10 | 200 | 0 | 0
15966 | 灌云 | 小伊10kV向阳线4048#渠北08号公变 | 10 | 200 | 0 | 0
15967 | 灌云 | 小伊10kV朱韩线4363#朱韩09号公变 | 10 | 200 | 2.322 | 0
15968 | 灌云 | 小伊10kV朱韩线3979#彭洼13号公变 | 10 | 200 | 25.824 | 0
15969 | 灌云 | 小伊10kV朱韩线3982#彭洼16号公变 | 10 | 200 | 142.716 | 0
15970 | 灌云 | 小伊10kV果园线4083#三里18号公变 | 10 | 200 | 160 | 0
15971 | 灌云 | 小伊10kV大茆线1173#洪河14号公变 | 10 | 200 | 29.854 | 0
15972 | 灌云 | 小伊10kV大茆线1236#小茆18号公变 | 10 | 400 | 226.496 | 0
15973 | 灌云 | 小伊10kV大茆线1295#祝荡18号公变 | 10 | 200 | 138.586 | 0
15974 | 灌云 | 侍庄10kV伊山线4129#侍沟09号公变 | 10 | 200 | 160 | 0
15975 | 灌云 | 南岗10kV厉袁线0559#东于11号公变 | 10 | 400 | 0 | 0
15976 | 灌云 | 南岗10kV厉阳线6744#南岗24号公变 | 10 | 400 | 0 | 0
15977 | 灌云 | 10kV西城国际3#小区变1#主变 | 10 | 1000 | 0 | 0
15978 | 灌云 | 10kV西城国际3#小区变3#主变 | 10 | 1000 | 0 | 0
15979 | 灌云 | 10kV西城国际3#小区变2#主变 | 10 | 1000 | 800 | 0
15980 | 灌云 | 10kV西城国际3#小区变4#主变 | 10 | 1000 | 800 | 0
15981 | 灌云 | 10kV银河之都1#小区变4#主变 | 10 | 800 | 640 | 0
15982 | 灌云 | 下车10kV仲集线6485#仲集村18号公变 | 10 | 400 | 320 | 0
15983 | 灌云 | 南岗10kV陈楼线6776#石涧22号公变 | 10 | 400 | 0 | 0
15984 | 灌云 | 杨集10kV乔圩线6528#小乔圩村26号公变 | 10 | 400 | 320 | 0
15985 | 灌云 | 图河10kV海林线6143#大兴村12号公变 | 10 | 400 | 315.594 | 0
15986 | 灌云 | 10kV尚都明悦府3#小区变4#主变 | 10 | 800 | 0 | 0
15987 | 灌云 | 下车10kV仲小线6573#胡圩村10号公变 | 10 | 400 | 0 | 0
15988 | 灌云 | 城区282#伊新园小区3#箱变主变 | 10 | 500 | 0 | 0
15989 | 灌云 | 南岗10kV陡沟线0517#潘庄11号公变 | 10 | 400 | 0 | 0
15990 | 灌云 | 四队10kV圩葛线6557#付岔19号公变 | 10 | 400 | 320 | 0
15991 | 灌云 | 南岗10kV立交桥线0507#马蹄20号公变 | 10 | 400 | 0 | 0
15992 | 灌云 | 南岗10kV立交桥线0508#马蹄19号公变 | 10 | 400 | 0 | 0
15993 | 灌云 | 南岗10kV立交桥线0504#马蹄21号公变 | 10 | 400 | 0 | 0
15994 | 灌云 | 10kV云阳花园3#小区变1#主变 | 10 | 800 | 0 | 0
15995 | 灌云 | 南岗10kV胜沟线1022#曹赵15号公变 | 10 | 400 | 0 | 0
15996 | 灌云 | 燕尾10kV灌开线5929#沂河4号公变 | 10 | 200 | 160 | 160
15997 | 灌云 | 南岗10kV胜沟线1021#曹赵14号公变 | 10 | 400 | 0 | 0
15998 | 灌云 | 圩丰10kV圩周线6775#周庄15号公变 | 10 | 400 | 179.78 | 0
15999 | 灌云 | 下车10kV陈庄线6442#白蚬街24号公变 | 10 | 400 | 320 | 0
16000 | 灌云 | 南岗10kV吴圩线0695#东徐5号公变 | 10 | 400 | 0 | 0
16001 | 灌云 | 南岗10kV厉岗线0852#赵庄3号公变 | 10 | 200 | 0 | 0
16002 | 灌云 | 南岗10kV厉岗线0717#南岗6号公变 | 10 | 200 | 0 | 0
16003 | 灌云 | 10kV恒仁嘉天下北区1#配电房1#主变 | 10 | 800 | 640 | 0
16004 | 灌云 | 圩丰10kV圩街线6323#街道24号公变 | 10 | 400 | 320 | 320
16005 | 灌云 | 小伊10kV果园线3899#黄庄02号公变 | 10 | 400 | 274.979 | 0
16006 | 灌云 | 南岗10kV胜沟线0612#深沟10号公变 | 10 | 200 | 0 | 0
16007 | 灌云 | 南岗10kV胜沟线0487#五户19号公变 | 10 | 200 | 0 | 0
16008 | 灌云 | 同兴10kV同兴1#线2521#金跳11号公变 | 10 | 400 | 320 | 0
16009 | 灌云 | 圩丰10kV圩街线6101#富民小区1号公变 | 10 | 400 | 320 | 320
16010 | 灌云 | 港利上城1#小区变3#主变 | 10 | 800 | 640 | 0
16011 | 灌云 | 10kV花园壹号4#小区变4#主变 | 10 | 800 | 0 | 0
16012 | 灌云 | 文华苑6#小区变1#主变 | 10 | 800 | 0 | 0
16013 | 灌云 | 杨集10kV乔圩线6020#小乔圩村25号公变 | 10 | 400 | 246.374 | 0
16014 | 灌云 | 四队10kV鲁四线2388#鲁河街道1号公变 | 10 | 315 | 219.792 | 0
16015 | 灌云 | 10kV银河湾2#小区变3#主变 | 10 | 800 | 0 | 0
16016 | 灌云 | 杨集10kV乔圩线6021#小乔圩村24号公变 | 10 | 200 | 116.77 | 0
16017 | 灌云 | 泰达城瑞府4#小区变1#主变 | 10 | 800 | 640 | 0
16018 | 灌云 | 10kV东盛嘉园1#箱变主变 | 10 | 400 | 0 | 0
16019 | 灌云 | 10kV书香学府2#小区变4#主变 | 10 | 800 | 640 | 0
16020 | 灌云 | 10kV伊和苑2#小区变2#主变 | 10 | 630 | 0 | 0
16021 | 灌云 | 圩丰10kV圩街线6653#街道38号公变 | 10 | 400 | 320 | 320
16022 | 灌云 | 杨集10kV集河线6251#老庄11号公变 | 10 | 400 | 183.424 | 0
16023 | 灌云 | 10kV皇冠世纪城2#小区变2#主变 | 10 | 800 | 0 | 0
16024 | 灌云 | 下车10kV车岳线6599#刘圩村12号公变 | 10 | 200 | 0 | 0
16025 | 灌云 | 燕尾10kV盐场线2789#临港产业区6号公变 | 10 | 200 | 160 | 160
16026 | 灌云 | 鹰游-十里江南1#配电室1#主变 | 10 | 800 | 0 | 0
16027 | 灌云 | 图河10kV杜圩线1369#安福村19号公变 | 10 | 200 | 160 | 0
16028 | 灌云 | 下车10kV白蚬#1线3155#茆庄村10号公变 | 10 | 200 | 123.848 | 0
16029 | 灌云 | 下车10kV陈庄线2986#高河村16号公变 | 10 | 400 | 268.613 | 0
16030 | 灌云 | 下车10kV白蚬#1线2987#高河村17号公变 | 10 | 200 | 106.7695 | 0
16031 | 灌云 | 下车10kV集白线2969#费庄村18号公变 | 10 | 200 | 77.136 | 0
16032 | 灌云 | 下车10kV集白线2932#大兴村8号公变 | 10 | 200 | 144.526 | 0
16033 | 灌云 | 下车10kV集白线2970#费庄村19号公变 | 10 | 200 | 104.632 | 0
16034 | 灌云 | 下车10kV集白线2933#大兴村9号公变 | 10 | 200 | 142.208 | 0
16035 | 灌云 | 南岗10kV陈楼线0563#孙庄23号公变 | 10 | 400 | 0 | 0
16036 | 灌云 | 南岗10kV厉孙线0562#贺庄13号公变 | 10 | 200 | 0 | 0
16037 | 灌云 | 南岗10kV厉孙线0543#贺庄14号公变 | 10 | 200 | 0 | 0
16038 | 灌云 | 南岗10kV陈楼线0547#石涧15号公变 | 10 | 315 | 0 | 0
16039 | 灌云 | 南岗10kV陈楼线0538#石涧16号公变 | 10 | 400 | 0 | 0
16040 | 灌云 | 南岗10kV陈楼线0537#石涧17号公变 | 10 | 400 | 0 | 0
16041 | 灌云 | 南岗10kV厉孙线0544#孙庄24号公变 | 10 | 315 | 0 | 0
16042 | 灌云 | 南岗10kV陈楼线0599#陈楼8号公变 | 10 | 400 | 0 | 0
16043 | 灌云 | 南岗10kV陈楼线0557#陈楼9号公变 | 10 | 400 | 0 | 0
16044 | 灌云 | 下车10kV德兴线2935#德兴村10号公变 | 10 | 200 | 91.138 | 0
16045 | 灌云 | 下车10kV德兴线3406#赵跳村19号公变 | 10 | 200 | 91.414 | 0
16046 | 灌云 | 10kV星河湾1#小区变1#主变 | 10 | 800 | 0 | 0
16047 | 灌云 | 10kV星河湾1#小区变2#主变 | 10 | 800 | 0 | 0
16048 | 灌云 | 南岗10kV陡南线0568#潘庄10号公变 | 10 | 400 | 0 | 0
16049 | 灌云 | 南岗10kV陡沟线0583#高庄11号公变 | 10 | 200 | 0 | 0
16050 | 灌云 | 南岗10kV陡南线0558#街道13号公变 | 10 | 400 | 0 | 0
16051 | 灌云 | 南岗10kV陡沟线0587#高庄10号公变 | 10 | 400 | 0 | 0
16052 | 灌云 | 南岗10kV陡沟线0536#边庄11号公变 | 10 | 200 | 0 | 0
16053 | 灌云 | 南岗10kV陡沟线0541#高庄12号公变 | 10 | 200 | 0 | 0
16054 | 灌云 | 南岗10kV吴圩线0540#东徐13号公变 | 10 | 400 | 0 | 0
16055 | 灌云 | 南岗10kV陡沟线0561#边庄13号公变 | 10 | 200 | 0 | 0
16056 | 灌云 | 圩丰10kV红旗线4745#光明7号公变 | 10 | 400 | 81.46 | 0
16057 | 灌云 | 四队10kV街东线2073#街道35号公变 | 10 | 400 | 320 | 0
16058 | 灌云 | 四队10kV街东线2069#街道30号公变 | 10 | 400 | 320 | 0
16059 | 灌云 | 杨集10kV界圩线5898#镇北12号公变 | 10 | 400 | 279.48 | 0
16060 | 灌云 | 四队10kV龙王线2288#兴五14号公变 | 10 | 400 | 320 | 0
16061 | 灌云 | 四队10kV龙王线2289#兴五15号公变 | 10 | 200 | 160 | 0
16062 | 灌云 | 四队10kV鲁四线2306#北三8号公变 | 10 | 400 | 320 | 0
16063 | 灌云 | 四队10kV鲁河线2357#兴三11号公变 | 10 | 200 | 128.056 | 0
16064 | 灌云 | 四队10kV鲁河线2342#吴赵6号公变 | 10 | 200 | 160 | 0
16065 | 灌云 | 四队10kV鲁河线2383#后腰7号公变 | 10 | 200 | 160 | 0
16066 | 灌云 | 四队10kV鲁四线2394#鲁河街道7号公变 | 10 | 400 | 320 | 0
16067 | 灌云 | 四队10kV鲁四线2369#兴四10号公变 | 10 | 400 | 103.064 | 0
16068 | 灌云 | 四队10kV鲁河线2358#兴三12号公变 | 10 | 400 | 185.828 | 0
16069 | 灌云 | 四队10kV鲁河线2372#兴四14号公变 | 10 | 400 | 0 | 0
16070 | 灌云 | 四队10kV鲁河线2373#兴四15号公变 | 10 | 400 | 320 | 0
16071 | 灌云 | 四队10kV鲁四线2376#北三7号公变 | 10 | 200 | 130.184 | 0
16072 | 灌云 | 南岗10kV马蹄线0539#董王12号公变 | 10 | 400 | 0 | 0
16073 | 灌云 | 南岗10kV马蹄线0560#王范17号公变 | 10 | 200 | 0 | 0
16074 | 灌云 | 南岗10kV马蹄线0564#许相7号公变 | 10 | 200 | 0 | 0
16075 | 灌云 | 南岗10kV立交桥线0548#张兴13号公变 | 10 | 200 | 0 | 0
16076 | 灌云 | 南岗10kV马蹄线0656#王范13号公变 | 10 | 400 | 0 | 0
16077 | 灌云 | 南岗10kV立交桥线0494#张兴14号公变 | 10 | 400 | 0 | 0
16078 | 灌云 | 南岗10kV马蹄线0555#王范18号公变 | 10 | 200 | 0 | 0
16079 | 灌云 | 南岗10kV马蹄线1018#王范19号公变 | 10 | 200 | 0 | 0
16080 | 灌云 | 四队10kV民治线2466#北六11号公变 | 10 | 200 | 114.948 | 0
16081 | 灌云 | 四队10kV民治线2467#北六12号公变 | 10 | 200 | 160 | 0
16082 | 灌云 | 四队10kV民治线2468#北六13号公变 | 10 | 400 | 234.743 | 0
16083 | 灌云 | 四队10kV民治线2494#民治18号公变 | 10 | 400 | 320 | 0
16084 | 灌云 | 四队10kV民治线2461#北六6号公变 | 10 | 200 | 107.941 | 0
16085 | 灌云 | 四队10kV南兴线2453#北五10号公变 | 10 | 400 | 259.44 | 0
16086 | 灌云 | 四队10kV南兴线2415#善南8号公变 | 10 | 200 | 0 | 0
16087 | 灌云 | 杨集10kV乔圩线4999#小乔圩村7号公变 | 10 | 200 | 41.672 | 0
16088 | 灌云 | 杨集10kV物流线4905#利华康居示范村3号公变 | 10 | 400 | 320 | 0
16089 | 灌云 | 城区10kV山前线4424#山前中部2号公变 | 10 | 400 | 320 | 0
16090 | 灌云 | 城区10kV山前线4422#山前小学南2号公变 | 10 | 400 | 299.096 | 0
16091 | 灌云 | 城区10kV山前线3745#山前西部305公变 | 10 | 400 | 282.296 | 0
16092 | 灌云 | 南岗10kV陡西线0664#东元10号公变 | 10 | 400 | 0 | 0
16093 | 灌云 | 南岗10kV胜沟线0565#深沟11号公变 | 10 | 400 | 0 | 0
16094 | 灌云 | 南岗10kV陡西线0657#东元12号公变 | 10 | 200 | 0 | 0
16095 | 灌云 | 南岗10kV陡西线6067#胜沟4号公变 | 10 | 200 | 0 | 0
16096 | 灌云 | 侍庄10kV紫燕2号线4035#乔圩07号公变 | 10 | 200 | 0 | 0
16097 | 灌云 | 杨集10kV学田线4767#东城7号公变 | 10 | 400 | 268.64 | 0
16098 | 灌云 | 侍庄10kV紫燕1号线4142#侍圩10号公变 | 10 | 400 | 320 | 0
16099 | 灌云 | 侍庄10kV紫燕1号线4143#侍圩11号公变 | 10 | 400 | 320 | 0
16100 | 灌云 | 四队10kV四队线2141#老西11号公变 | 10 | 200 | 101.944 | 0
16101 | 灌云 | 四队10kV鲁东线2107#路西2号公变 | 10 | 400 | 299.576 | 0
16102 | 灌云 | 四队10kV塘场线2176#街道24号公变 | 10 | 400 | 315.984 | 0
16103 | 灌云 | 四队10kV塘场线2177#街道28号公变 | 10 | 400 | 320 | 0
16104 | 灌云 | 四队10kV塘场线2165#中心6号公变 | 10 | 200 | 111.748 | 0
16105 | 灌云 | 四队10kV塘场线2197#界北12号公变 | 10 | 400 | 320 | 0
16106 | 灌云 | 同兴10kV同兴1#线2509#小圩11号公变 | 10 | 400 | 98.52 | 0
16107 | 灌云 | 同兴10kV车街线2649#同兴街31号公变 | 10 | 400 | 305.65 | 0
16108 | 灌云 | 同兴10kV同兴2#线2737#山北13号公变 | 10 | 400 | 283.01 | 0
16109 | 灌云 | 港利上城2#小区变4#主变 | 10 | 800 | 0 | 0
16110 | 灌云 | 同兴10kV同兴2#线2687#马沟17号公变 | 10 | 400 | 0 | 0
16111 | 灌云 | 同兴10kV车亚线2697#亚芦9号公变 | 10 | 200 | 2.36 | 0
16112 | 灌云 | 杨集10kV同杨线5154#新安村7号公变 | 10 | 400 | 186.218 | 0
16113 | 灌云 | 图河10kV冯圩线1523#14号三舍村公变 | 10 | 200 | 160 | 0
16114 | 灌云 | 图河10kV图河线1522#图河村号14公变 | 10 | 400 | 320 | 0
16115 | 灌云 | 图河10kV图河线1521#图河村号15公变 | 10 | 400 | 320 | 0
16116 | 灌云 | 杨集10kV学田线4906#连城10号公变 | 10 | 200 | 138.61 | 0
16117 | 灌云 | 杨集10kV学田线4789#封圩11号公变 | 10 | 400 | 320 | 0
16118 | 灌云 | 城区10kV盐河线3591#向阳桥南152号公变 | 10 | 400 | 0 | 0
16119 | 灌云 | 杨集10kV杨南线5261#城西村53号公变 | 10 | 400 | 299.336 | 0
16120 | 灌云 | 杨集10kV沂北线5421#春二12号公变 | 10 | 200 | 149.158 | 0
16121 | 灌云 | 杨集10kV沂北线5372#镇南15号公变 | 10 | 200 | 21.946 | 0
16122 | 灌云 | 杨集10kV沂北线5406#潮河新城2号公变 | 10 | 400 | 320 | 0
16123 | 灌云 | 杨集10kV沂北线5407#潮河新城3号公变 | 10 | 400 | 320 | 0
16124 | 灌云 | 杨集10kV沂北线5405#潮河新城1号公变 | 10 | 400 | 320 | 0
16125 | 灌云 | 杨集10kV集河线5288#沂河2号公变 | 10 | 200 | 86.248 | 0
16126 | 灌云 | 杨集10kV集河线5290#沂河4号公变 | 10 | 200 | 99.064 | 0
16127 | 灌云 | 杨集10kV沂西线5197#兴联6号公变 | 10 | 200 | 22.846 | 0
16128 | 灌云 | 杨集10kV沂西线4963#南湾7号公变 | 10 | 200 | 146.508 | 0
16129 | 灌云 | 杨集10kV沂西线5188#兴联14号公变 | 10 | 200 | 59.128 | 0
16130 | 灌云 | 杨集10kV集春线5045#谢湾14号公变 | 10 | 200 | 160 | 0
16131 | 灌云 | 杨集10kV集春线5056#谢湾15号公变 | 10 | 400 | 136.928 | 0
16132 | 灌云 | 杨集10kV集河线4748#春三6号公变 | 10 | 200 | 160 | 0
16133 | 灌云 | 杨集10kV集春线5058#房湾09号公变 | 10 | 200 | 153.886 | 0
16134 | 灌云 | 杨集10kV镇东线5342#城西村38号公变 | 10 | 400 | 320 | 0
16135 | 灌云 | 四队10kV圩治线2204#街道23号公变 | 10 | 400 | 320 | 320
16136 | 灌云 | 四队10kV圩治线2205#街道29号公变 | 10 | 200 | 124.27 | 124.27
16137 | 灌云 | 四队10kV塘场线2220#中心9号公变 | 10 | 400 | 94.176 | 0
16138 | 灌云 | 四队10kV圩葛线2257#付岔13号公变 | 10 | 400 | 320 | 0
16139 | 灌云 | 四队10kV圩治线2210#街东4号公变 | 10 | 400 | 200.78 | 200.78
16140 | 灌云 | 南岗10kV吴圩线0483#西岗7号公变 | 10 | 200 | 0 | 0
16141 | 灌云 | 南岗10kV厉阳线0551#梁荡9号公变 | 10 | 400 | 0 | 0
16142 | 灌云 | 小伊10kV叮河线3856#叮河08号公变 | 10 | 200 | 85.192 | 0
16143 | 灌云 | 小伊10kV叮河线3867#叮河09号公变 | 10 | 200 | 43.224 | 0
16144 | 灌云 | 小伊10kV叮河线4426#王圩大菜棚北公变 | 10 | 400 | 320 | 0
16145 | 灌云 | 城区10kV党校线4427#王圩示范化台区1号公变 | 10 | 315 | 252 | 0
16146 | 灌云 | 小伊10kV大吴线1264#宁徐5号公变 | 10 | 400 | 0 | 0
16147 | 灌云 | 南岗10kV陡南线0542#普安8号公变 | 10 | 200 | 0 | 0
16148 | 灌云 | 南岗10kV陡南线0534#普安9号公变 | 10 | 200 | 0 | 0
16149 | 灌云 | 南岗10kV厉中线0546#南岗16号公变 | 10 | 400 | 0 | 0
16150 | 灌云 | 南岗10kV厉中线0496#小区7号公变 | 10 | 400 | 0 | 0
16151 | 灌云 | 南岗10kV厉龙线0570#岗东13号公变 | 10 | 200 | 0 | 0
16152 | 灌云 | 南岗10kV厉中线0673#后皂9号公变 | 10 | 200 | 0 | 0
16153 | 灌云 | 龙苴10kV范庄线0183#前布村6号公变 | 10 | 400 | 0 | 0
16154 | 灌云 | 穆圩10kV杨范线0033#嵇岭村16号公变 | 10 | 400 | 0 | 0
16155 | 灌云 | 同兴10kV李庄线5546#李庄村18号公变 | 10 | 200 | 25.252 | 0
16156 | 灌云 | 龙苴10kV黄荡线0381#张桥村16号公变 | 10 | 400 | 0 | 0
16157 | 灌云 | 龙苴10kV黄荡线0324#葛庄村18号公变 | 10 | 315 | 0 | 0
16158 | 灌云 | 龙苴10kV董庄线0225#大洼村18号公变 | 10 | 400 | 0 | 0
16159 | 灌云 | 龙苴10kV董庄线0392#大洼村19号公变 | 10 | 400 | 0 | 0
16160 | 灌云 | 南岗10kV厉岗线0578#河崖8号公变 | 10 | 200 | 0 | 0
16161 | 灌云 | 下车10kV车圩线2858#卞庄村8号公变 | 10 | 200 | 94.752 | 0
16162 | 灌云 | 同兴10kV五里线5701#玉兴村19号公变 | 10 | 200 | 107.6 | 0
16163 | 灌云 | 小伊10kV盐北线3924#科技06号公变 | 10 | 200 | 114.308 | 0
16164 | 灌云 | 小伊10kV盐官线4093#三庄10号公变 | 10 | 200 | 0 | 0
16165 | 灌云 | 小伊10kV张庄线3936#老庄10号公变 | 10 | 400 | 320 | 0
16166 | 灌云 | 南岗10kV厉中线0484#龙昌12号公变 | 10 | 200 | 0 | 0
16167 | 灌云 | 10kV恒仁嘉天下北区6#配电房4#主变 | 10 | 800 | 0 | 0
16168 | 灌云 | 10kV云璟台壹号小区2#配电室4#主变 | 10 | 800 | 0 | 0
16169 | 灌云 | 圩丰10kV圩洋线6288#洋桥农场37号公变 | 10 | 400 | 320 | 320
16170 | 灌云 | 南岗10kV立交桥线6372#龙昌15号公变 | 10 | 400 | 0 | 0
16171 | 灌云 | 图河10kV图河线6272#09号安福村公变 | 10 | 400 | 251.312 | 0
16172 | 灌云 | 王集10kV集梁线2030梁王4号公变 | 10 | 400 | 257.924 | 0
16173 | 灌云 | 王集10kV集发线1858#王集5号发科公变 | 10 | 400 | 287.726 | 0
16174 | 灌云 | 王集10kV王集1号线1752#小垛16号公变 | 10 | 400 | 201.602 | 0
16175 | 灌云 | 圩丰10kV圩街线4540#德丰小区1号公变 | 10 | 800 | 640 | 640
16176 | 灌云 | 同兴10kV车街线2650#同兴街32号公变 | 10 | 400 | 320 | 0
16177 | 灌云 | 同兴10kV车街线2651#同兴街33号公变 | 10 | 400 | 303.504 | 0
16178 | 灌云 | 同兴10kV车亚线2710#佑兴13号公变 | 10 | 400 | 113.33 | 0
16179 | 灌云 | 圩丰10kV圩东线4511#东圩14号公变 | 10 | 400 | 0 | 0
16180 | 灌云 | 圩丰10kV圩东线6749#东圩22号公变 | 10 | 400 | 320 | 0
16181 | 灌云 | 小伊10kV桃垛线4189#桃垛03号公变01 | 10 | 400 | 0 | 0
16182 | 灌云 | 侍庄10kV紫燕1号线4038#乔圩10号公变 | 10 | 200 | 160 | 0
16183 | 灌云 | 侍庄10kV紫燕2号线4235#吴王01号公变 | 10 | 100 | 0 | 0
16184 | 灌云 | 同兴10kV前河线6098#前河村12号公变 | 10 | 200 | 148.32 | 0
16185 | 灌云 | 10kV潮河春晓1#箱变主变 | 10 | 500 | 400 | 0
16186 | 灌云 | 南岗10kV吴圩线6721#吴圩20号公变 | 10 | 400 | 0 | 0
16187 | 灌云 | 杨集10kV顺兴线6417#工业园2号公变 | 10 | 200 | 160 | 0
16188 | 灌云 | 城区163#润和花园1#小区变2#主变 | 10 | 500 | 400 | 0
16189 | 灌云 | 泰达城瑞府1#小区变3#主变 | 10 | 800 | 640 | 0
16190 | 灌云 | 小伊10kV山北线5853#伊山20号公变 | 10 | 400 | 309.434 | 0
16191 | 灌云 | 图河10kV海林线6302#腰庄村15号公变 | 10 | 200 | 18.63 | 0
16192 | 灌云 | 图河10kV杜圩线6613#南港村17号公变 | 10 | 200 | 160 | 0
16193 | 灌云 | 10kV恒仁嘉天下北区2#配电房2#主变 | 10 | 800 | 0 | 0
16194 | 灌云 | 王集10kV集直线1686#黄杨21号公变 | 10 | 200 | 84.99 | 0
16195 | 灌云 | 下车10kV董跳线3003#顾圩村14号公变 | 10 | 400 | 0 | 0
16196 | 灌云 | 下车10kV董跳线2868#才市村9号公变 | 10 | 200 | 0 | 0
16197 | 灌云 | 下车10kV董跳线3277#跳口村12号公变 | 10 | 200 | 0 | 0
16198 | 灌云 | 小伊10kV大吴线1175#洪河15号公变 | 10 | 315 | 0 | 0
16199 | 灌云 | 小伊10kV大茆线1176#洪河16号公变 | 10 | 315 | 113.16 | 0
16200 | 灌云 | 下车10kV车岳线2876#长春村16号公变 | 10 | 200 | 0 | 0
16201 | 灌云 | 下车10kV车圩线3235#上车村2号公变 | 10 | 315 | 215.714 | 0
16202 | 灌云 | 下车10kV车圩线3229#上车村1号公变 | 10 | 400 | 215.714 | 0
16203 | 灌云 | 侍庄10kV紫燕1号线4154#侍庄乡06号公变 | 10 | 400 | 320 | 0
16204 | 灌云 | 小伊10kV桃垛线4269#向阳村11号公变 | 10 | 200 | 0 | 0
16205 | 灌云 | 小伊10kV果园线4081#三里16号公变 | 10 | 200 | 140.704 | 0
16206 | 灌云 | 小伊10kV朱韩线3887#港西17号公变 | 10 | 400 | 181.952 | 0
16207 | 灌云 | 小伊10kV向阳线4366#朱韩12号公变 | 10 | 200 | 0 | 0
16208 | 灌云 | 小伊10kV桃垛线4270#向阳村12号公变 | 10 | 200 | 0 | 0
16209 | 灌云 | 小伊10kV朱韩线4367#朱韩13号公变 | 10 | 200 | 118.216 | 0
16210 | 灌云 | 小伊10kV向阳线4052#渠北12号公变 | 10 | 200 | 0 | 0
16211 | 灌云 | 小伊10kV桃垛线4026#七里松12号公变 | 10 | 200 | 0 | 0
16212 | 灌云 | 10kV裕达城3#小区变1#主变 | 10 | 800 | 0 | 0
16213 | 灌云 | 伊云湖畔2#小区变2#主变 | 10 | 800 | 640 | 0
16214 | 灌云 | 10kV花园壹号4#小区变3#主变 | 10 | 800 | 0 | 0
16215 | 灌云 | 图河10kV灌五线6007#4号监区公变 | 10 | 250 | 200 | 0
16216 | 灌云 | 10kV书香湖畔4#小区变4#主变 | 10 | 800 | 0 | 0
16217 | 灌云 | 南岗10kV陡南线陡沟11号公变 | 10 | 400 | 0 | 0
16218 | 灌云 | 10kV帝璟东城1#小区变2#主变 | 10 | 800 | 0 | 0
16219 | 灌云 | 图河10kV利冯线6307#李庄村07号公变 | 10 | 200 | 96.244 | 0
16220 | 灌云 | 10kV云阳花园2#小区变1#主变 | 10 | 800 | 0 | 0
16221 | 灌云 | 下车10kV沙行线3106#林庄村1号公变 | 10 | 400 | 0 | 0
16222 | 灌云 | 下车10kV沙行线3116#林庄村3号公变 | 10 | 400 | 0 | 0
16223 | 灌云 | 10kV民生花园2#小区变4#主变 | 10 | 630 | 0 | 0
16224 | 灌云 | 10kV尚都滟澜山2#小区变2#主变 | 10 | 800 | 0 | 0
16225 | 灌云 | 圩丰10kV圩海线6078#洋桥农场30号公变 | 10 | 400 | 320 | 0
16226 | 灌云 | 港利上城1#小区变4#主变 | 10 | 800 | 0 | 0
16227 | 灌云 | 城区10kV盐桥线6527#城北船厂公变 | 10 | 400 | 0 | 0
16228 | 灌云 | 10kV壹号郡府1#小区变4#主变 | 10 | 800 | 640 | 0
16229 | 灌云 | 小伊10kV大吴线6505#街道14号公变 | 10 | 400 | 0 | 0
16230 | 灌云 | 杨集10kV学田线6712#五福庄村10号公变 | 10 | 200 | 152.014 | 0
16231 | 灌云 | 鹰游-十里江南5#配电房2#主变 | 10 | 800 | 640 | 0
16232 | 灌云 | 龙苴10kV老霍线6392#老霍村27号公变 | 10 | 315 | 0 | 0
16233 | 灌云 | 杨集10kV杨南线6133#城东村1号公变 | 10 | 400 | 320 | 0
16234 | 灌云 | 下车10kV沙行线3111#林庄村14号公变 | 10 | 200 | 0 | 0
16235 | 灌云 | 下车10kV董跳线3001#顾圩村12号公变 | 10 | 200 | 0 | 0
16236 | 灌云 | 下车10kV董跳线3005#顾圩村3号公变 | 10 | 400 | 0 | 0
16237 | 灌云 | 下车10kV董跳线3011#顾圩村9号公变 | 10 | 400 | 0 | 0
16238 | 灌云 | 10kV恒仁嘉天下北区1#配电房4#主变 | 10 | 800 | 0 | 0
16239 | 灌云 | 王集10kV侍盐线1864#盐东5号公变 | 10 | 400 | 157.764 | 0
16240 | 灌云 | 城区10kV五星线1910#伊东7号公变 | 10 | 400 | 0 | 0
16241 | 灌云 | 王集10kV侍盐线2002#盐河6号公变 | 10 | 400 | 170.66 | 0
16242 | 灌云 | 王集10kV盐东线1755#伊东5号公变 | 10 | 400 | 316.922 | 0
16243 | 灌云 | 王集10kV侍盐线1866#盐东7号公变 | 10 | 200 | 53.14 | 0
16244 | 灌云 | 王集10kV侍盐线1909#盐东9号公变 | 10 | 200 | 160 | 0
16245 | 灌云 | 王集10kV黄杨线1758#蒋圩11号公变 | 10 | 100 | 80 | 0
16246 | 灌云 | 王集10kV黄杨线1820#石剑10号公变 | 10 | 100 | 20.72 | 0
16247 | 灌云 | 王集10kV侍盐线1863#盐东4号公变 | 10 | 400 | 219.152 | 0
16248 | 灌云 | 杨集10kV集河线5286#沂河1号公变 | 10 | 200 | 160 | 0
16249 | 灌云 | 圩丰10kV圩洋线6626#洋桥农场57号公变 | 10 | 400 | 320 | 320
16250 | 灌云 | 珠江和院2#小区变4#主变 | 10 | 800 | 0 | 0
16251 | 灌云 | 四队10kV鲁河线6516#北五村20号公变 | 10 | 400 | 320 | 0
16252 | 灌云 | 伊云湖畔2#小区变1#主变 | 10 | 800 | 0 | 0
16253 | 灌云 | 10kV财富世家3#小区变3号主变 | 10 | 630 | 504 | 0
16254 | 灌云 | 10kV尚都滟澜山6#小区变2#主变 | 10 | 630 | 0 | 0
16255 | 灌云 | 杨集10kV乔圩线4997#小乔圩村5号公变 | 10 | 200 | 151.7 | 0
16256 | 灌云 | 杨集10kV乔圩线5001#小乔圩村9号公变 | 10 | 200 | 160 | 0
16257 | 灌云 | 下车10kV孟李线6546#青山村13号公变 | 10 | 400 | 320 | 0
16258 | 灌云 | 龙苴10kV范庄线6693#南李村16号公变 | 10 | 400 | 0 | 0
16259 | 灌云 | 下车10kV车岳线2878#长春村18号公变 | 10 | 400 | 0 | 0
16260 | 灌云 | 10kV富园线5740#宾馆路364号公变. | 10 | 400 | 320 | 0
16261 | 灌云 | 城区10kV西苑线5739#伊山水岸南363号公变. | 10 | 600 | 480 | 0
16262 | 灌云 | 10kV帝璟东城1#小区变3#主变 | 10 | 800 | 0 | 0
16263 | 灌云 | 四队10kV圩葛线6260#普场10号公变 | 10 | 400 | 320 | 0
16264 | 灌云 | 燕尾10kV灌开线6650#沂河9号公变 | 10 | 200 | 158.512 | 158.512
16265 | 灌云 | 10kV福泽东方4#小区变3#主变 | 10 | 800 | 0 | 0
16266 | 灌云 | 城区10kV伊保线6457#溢彩馨都停车场公变 | 10 | 400 | 0 | 0
16267 | 灌云 | 四队10kV民治线6466#民治21号公变 | 10 | 200 | 160 | 0
16268 | 灌云 | 杨集10kV沂北线5272#沂北街道11号公变 | 10 | 400 | 261.32 | 0
16269 | 灌云 | 图河10kV灌李线1589#六道村8号公变 | 10 | 315 | 18.468 | 0
16270 | 灌云 | 图河10kV图河线1520#安福村12号公变 | 10 | 200 | 104.122 | 0
16271 | 灌云 | 图河10kV利冯线1513#孟圩号11公变 | 10 | 200 | 160 | 0
16272 | 灌云 | 小伊10kV祝荡线1064#小伊12#大孙公变 | 10 | 200 | 0 | 0
16273 | 灌云 | 10kV云璟台1#小区变2#主变 | 10 | 800 | 0 | 0
16274 | 灌云 | 10KV星河文苑1#小区变3号主变 | 10 | 800 | 640 | 0
16275 | 灌云 | 四队10kV鲁河线6149#后腰12号公变 | 10 | 400 | 320 | 0
16276 | 灌云 | 10kV尚都滟澜山4#小区变2#主变 | 10 | 800 | 0 | 0
16277 | 灌云 | 杨集10kV杨南线5902#城西村23号公变 | 10 | 400 | 320 | 0
16278 | 灌云 | 10kV银河湾3#小区变4#主变 | 10 | 800 | 0 | 0
16279 | 灌云 | 圩丰10kV大兴线4611#洋桥村10号公变 | 10 | 400 | 230.704 | 0
16280 | 灌云 | 四队10kV圩葛线6350#付岔18号公变 | 10 | 200 | 160 | 0
16281 | 灌云 | 圩丰10kV大兴线4703#太丰11号公变 | 10 | 400 | 7.056 | 0
16282 | 灌云 | 小伊10kV山北线6341#伊山23#公变 | 10 | 400 | 320 | 0
16283 | 灌云 | 10kV尚都明悦府1#小区变4#主变 | 10 | 800 | 0 | 0
16284 | 灌云 | 10kV伊和苑1#小区变2#主变 | 10 | 630 | 0 | 0
16285 | 灌云 | 图河10kV图河线6349#13号图河街道公变 | 10 | 400 | 320 | 0
16286 | 灌云 | 10kV伊山名府1#小区变1#主变 | 10 | 800 | 0 | 0
16287 | 灌云 | 杨集10kV集河线5294#沂河8号公变 | 10 | 200 | 99.142 | 0
16288 | 灌云 | 龙苴10kV张桥线0365孙港村14号公变 | 10 | 200 | 0 | 0
16289 | 灌云 | 杨集10kV沂西线5199#兴联8号公变 | 10 | 400 | 163.216 | 0
16290 | 灌云 | 龙苴10kV范庄线0181#前布村4号公变 | 10 | 400 | 0 | 0
16291 | 灌云 | 龙苴10kV范庄线0130#后布村4号公变 | 10 | 200 | 0 | 0
16292 | 灌云 | 龙苴10kV范庄线0164#南李村3号公变 | 10 | 400 | 0 | 0
16293 | 灌云 | 杨集10kV沂东线5392#潮河10号公变 | 10 | 400 | 256.13 | 0
16294 | 灌云 | 龙苴10kV范庄线0120#范庄村9号公变 | 10 | 400 | 0 | 0
16295 | 灌云 | 龙苴10kV范庄线0180#前布村3号公变 | 10 | 400 | 0 | 0
16296 | 灌云 | 小伊10kV叮河线3820#畜牧场02号公变 | 10 | 400 | 0 | 0
16297 | 灌云 | 龙苴10kV范庄线0157#南李村10号公变 | 10 | 400 | 0 | 0
16298 | 灌云 | 10kV伊和苑2#小区变4#主变 | 10 | 630 | 0 | 0
16299 | 灌云 | 杨集10kV沂北线4828#何庄3号公变 | 10 | 200 | 57.512 | 0
16300 | 灌云 | 小伊10kV叮河线4339#张口01号公变 | 10 | 400 | 256.415 | 0
16301 | 灌云 | 小伊10kV盐北线3926#科技08号公变 | 10 | 400 | 275.534 | 0
16302 | 灌云 | 侍庄10kV伊山线3866#二庄09号公变 | 10 | 200 | 160 | 0
16303 | 灌云 | 城区10kV三桥线3480#任庄42号公变 | 10 | 200 | 0 | 0
16304 | 灌云 | 侍庄10kV厉于线4014#蒲沟桥01号公变 | 10 | 100 | 0 | 0
16305 | 灌云 | 侍庄10kV厉振线4307#于庄07号公变 | 10 | 200 | 0 | 0
16306 | 灌云 | 侍庄10kV厉埝线4113#沈庄03号公变 | 10 | 200 | 0 | 0
16307 | 灌云 | 侍庄10kV厉埝线4375#朱埝06号公变 | 10 | 400 | 0 | 0
16308 | 灌云 | 下车10kV仲小线3436#仲集村7号公变 | 10 | 200 | 0 | 0
16309 | 灌云 | 侍庄10kV厉于线4388#朱胥11号公变 | 10 | 200 | 0 | 0
16310 | 灌云 | 侍庄10kV厉埝线4117#沈庄07号公变 | 10 | 200 | 0 | 0
16311 | 灌云 | 城区10kV东城线3627#发酵厂187号公变 | 10 | 400 | 320 | 0
16312 | 灌云 | 10kV泰和家园1#小区变2#主变 | 10 | 800 | 640 | 0
16313 | 灌云 | 10kV泰和家园1#小区变1#主变 | 10 | 800 | 0 | 0
16314 | 灌云 | 同兴10kV车金线2543#永进10号公变 | 10 | 200 | 108.012 | 0
16315 | 灌云 | 同兴10kV车金线2544#永进11号公变 | 10 | 400 | 251.486 | 0
16316 | 灌云 | 王集10kV侍盐线1999#封庄4号公变 | 10 | 400 | 299.302 | 0
16317 | 灌云 | 同兴10kV车金线2545#永进12号公变 | 10 | 400 | 259.34 | 0
16318 | 灌云 | 同兴10kV五里线5632#五里村3号公变 | 10 | 400 | 0 | 0
16319 | 灌云 | 同兴10kV车金线2537#永进4号公变 | 10 | 200 | 140.416 | 0
16320 | 灌云 | 同兴10kV车金线2538#永进5号公变 | 10 | 400 | 32.24 | 0
16321 | 灌云 | 10kV禾嘉新都1#配电房1#主变 | 10 | 800 | 0 | 0
16322 | 灌云 | 同兴10kV车金线2539#永进6号公变 | 10 | 400 | 197.459 | 0
16323 | 灌云 | 王集10kV侍盐线1880#封庄15号公变 | 10 | 200 | 111.728 | 0
16324 | 灌云 | 王集10kV集梁线2015#梁王8号公变 | 10 | 400 | 249.1145 | 0
16325 | 灌云 | 同兴10kV景区线5436#伊芦村12号公变 | 10 | 100 | 80 | 0
16326 | 灌云 | 王集10kV集六线1998#兴春3号公变 | 10 | 200 | 42.691 | 0
16327 | 灌云 | 同兴10kV前河线5496#尚兴村4号公变 | 10 | 100 | 80 | 0
16328 | 灌云 | 王集10kV集发线1855#发科2号公变 | 10 | 200 | 160 | 0
16329 | 灌云 | 城区10kV党校线4220#王圩02号公变 | 10 | 400 | 320 | 0
16330 | 灌云 | 四队10kV民治线6468#民治22号公变 | 10 | 200 | 160 | 0
16331 | 灌云 | 10kV尚都滟澜山2#小区变3#主变 | 10 | 800 | 0 | 0
16332 | 灌云 | 10kV帝璟东城3#小区变3#主变 | 10 | 800 | 0 | 0
16333 | 灌云 | 10kV尚都滟澜山2#小区变1#主变 | 10 | 800 | 0 | 0
16334 | 灌云 | 鹰游-十里江南5#配电房4#主变 | 10 | 800 | 640 | 0
16335 | 灌云 | 同兴10kV五里线6433#五里村15号公变 | 10 | 200 | 160 | 0
16336 | 灌云 | 10kV百辰商业中心2#小区变2号主变 | 10 | 800 | 640 | 0
16337 | 灌云 | 圩丰10kV大兴线6761#太丰27号公变 | 10 | 400 | 85.016 | 0
16338 | 灌云 | 圩丰10kV圩周线4477#永兴2号公变 | 10 | 200 | 160 | 0
16339 | 灌云 | 10kV丰泽园5#箱变 | 10 | 630 | 504 | 0
16340 | 灌云 | 圩丰10kV圩周线5724#四合9号公变 | 10 | 200 | 160 | 0
16341 | 灌云 | 下车10kV车圩线2855#卞庄村5号公变 | 10 | 400 | 187.208 | 0
16342 | 灌云 | 圩丰10kV圩周线4452#支沟7号公变 | 10 | 80 | 55.44 | 0
16343 | 灌云 | 圩丰10kV大兴线4723#小兴5号公变 | 10 | 200 | 160 | 0
16344 | 灌云 | 龙苴10kV范庄线6335#后布村15号公变 | 10 | 400 | 0 | 0
16345 | 灌云 | 圩丰10kV圩东线4521#海堤7号公变 | 10 | 200 | 160 | 0
16346 | 灌云 | 圩丰10kV圩周线5720#四合5号公变 | 10 | 200 | 160 | 0
16347 | 灌云 | 下车10kV车圩线3220#沙行村19号公变 | 10 | 400 | 215.714 | 0
16348 | 灌云 | 同兴10kV五里线6456#五里村16号公变 | 10 | 200 | 160 | 0
16349 | 灌云 | 杨集10kV杨集线5227#城西村1号公变 | 10 | 200 | 156.686 | 0
16350 | 灌云 | 王集10kV集街线1948#韩圩5号公变 | 10 | 400 | 195.818 | 0
16351 | 灌云 | 10kV车团线2562#闸南13号公变 | 10 | 400 | 0 | 0
16352 | 灌云 | 圩丰10kV太丰线4712#太丰20号公变 | 10 | 400 | 141.383 | 0
16353 | 灌云 | 王集10kV侍盐线1890#盐河2号公变 | 10 | 200 | 144.247 | 0
16354 | 灌云 | 城区10kV侍庄1号线5960#侍庄14号公变 | 10 | 100 | 0 | 0
16355 | 灌云 | 圩丰10kV大兴线4696#太丰4号公变 | 10 | 400 | 186.522 | 0
16356 | 灌云 | 圩丰10kV圩周线4478#永兴3号公变 | 10 | 200 | 160 | 0
16357 | 灌云 | 南岗10kV胜沟线0911#五户1号公变 | 10 | 100 | 0 | 0
16358 | 灌云 | 圩丰10kV圩周线4488#周庄8号公变 | 10 | 200 | 127.1485 | 0
16359 | 灌云 | 小伊10kV于庄线1266#宁徐8号公变 | 10 | 200 | 0 | 0
16360 | 灌云 | 南岗10kV胜沟线0915#曹赵9号公变 | 10 | 400 | 0 | 0
16361 | 灌云 | 下车10kV沙行线3122#林庄村9号公变 | 10 | 400 | 0 | 0
16362 | 灌云 | 龙苴10k王荡线22#王荡公变 | 10 | 400 | 0 | 0
16363 | 灌云 | 南岗10kV立交桥线0749#张兴2号公变 | 10 | 400 | 0 | 0
16364 | 灌云 | 下车10kV车岳线3291#席圩村3号公变 | 10 | 400 | 0 | 0
16365 | 灌云 | 下车10kV车岳线3241#上车村9号公变 | 10 | 200 | 0 | 0
16366 | 灌云 | 下车10kV车岳线3380#岳河村8号公变 | 10 | 400 | 0 | 0
16367 | 灌云 | 侍庄10kV城南线6751#三合村委会中公变 | 10 | 400 | 320 | 0
16368 | 灌云 | 圩丰10kV太丰线6296#太丰24#公变 | 10 | 400 | 320 | 0
16369 | 灌云 | 圩丰10kV红旗线4666#三张犁12号公变 | 10 | 400 | 62.912 | 0
16370 | 灌云 | 燕尾10kV临华线2812#新区3号公变 | 10 | 400 | 320 | 0
16371 | 灌云 | 南岗10kV厉阳线6463#小陶15号公变 | 10 | 200 | 0 | 0
16372 | 灌云 | 城区10kV盐防线6344#元邦22号公变 | 10 | 400 | 0 | 0
16373 | 灌云 | 圩丰10kV圩街线5781#街道28号公变 | 10 | 630 | 504 | 504
16374 | 灌云 | 10kV壹号郡府1#小区变2#主变 | 10 | 800 | 640 | 0
16375 | 灌云 | 小伊10kV桃垛线4025#七里松11号公变 | 10 | 400 | 0 | 0
16376 | 灌云 | 10kV三合线6384#新城大酒店西公变 | 10 | 200 | 0 | 0
16377 | 灌云 | 同兴10kV车团线6755#先进15号公变 | 10 | 200 | 160 | 0
16378 | 灌云 | 10kV泰和家园2#小区变1#主变 | 10 | 800 | 0 | 0
16379 | 灌云 | 10kV泰和家园2#小区变2#主变 | 10 | 800 | 640 | 0
16380 | 灌云 | 圩丰10kV大兴线4700#太丰8号公变 | 10 | 200 | 160 | 0
16381 | 灌云 | 四队10kV街东线6248#街道#46变 | 10 | 400 | 258.832 | 0
16382 | 灌云 | 10kV福泽东方4#小区变4#主变 | 10 | 800 | 640 | 0
16383 | 灌云 | 杨集10kV学田线5917#西城07号公变 | 10 | 200 | 129.31 | 0
16384 | 灌云 | 杨集10kV学田线5918#西城08号公变 | 10 | 200 | 140.29 | 0
16385 | 灌云 | 城区10kV照明线3680#南风污水厂南240号公变 | 10 | 400 | 320 | 0
16386 | 灌云 | 10kV银河之都1#小区变2#主变 | 10 | 800 | 640 | 0
16387 | 灌云 | 圩丰10kV圩西线6503#街道35号公变 | 10 | 400 | 320 | 0
16388 | 灌云 | 图河10kV灌柴线6479#沂河7号公变 | 10 | 400 | 320 | 0
16389 | 灌云 | 书香伊雲湾2#小区变2#主变 | 10 | 800 | 640 | 0
16390 | 灌云 | 王集10kV集发线5931#野场9号公变 | 10 | 400 | 270.86 | 0
16391 | 灌云 | 下车10kV集白线6563#大兴村11号公变 | 10 | 400 | 314.07 | 0
16392 | 灌云 | 10kV胜沟线2#箱变 | 10 | 630 | 0 | 0
16393 | 灌云 | 图河10kV灌李线1621#02号八道村公变 | 10 | 400 | 252.536 | 0
16394 | 灌云 | 小伊10kV叮河线5882#刘庄05号公变 | 10 | 400 | 277.994 | 0
16395 | 灌云 | 南岗10kV厉岗线0813#河崖1号公变 | 10 | 400 | 0 | 0
16396 | 灌云 | 小伊10kV祝荡线6103#赵沟12号公变 | 10 | 400 | 0 | 0
16397 | 灌云 | 小伊10kV花厅线6108#唐庄18号公变 | 10 | 400 | 0 | 0
16398 | 灌云 | 小伊10kV大吴线6107#大孙19号公变 | 10 | 400 | 0 | 0
16399 | 灌云 | 圩丰10kV圩周线4454#支沟9号公变 | 10 | 200 | 160 | 0
16400 | 灌云 | 杨集10kV车旭线6788#同杨村15号公变 | 10 | 200 | 160 | 0
16401 | 灌云 | 四队10kV鲁四线2054#街西6号公变 | 10 | 400 | 313.512 | 0
16402 | 灌云 | 杨集10kV顺兴线5081#孙小港4号公变 | 10 | 400 | 130.22 | 0
16403 | 灌云 | 城区10kV振南线6319#恒沣1号公变 | 10 | 400 | 0 | 0
16404 | 灌云 | 杨集10kV沂北线4827#何庄2号公变 | 10 | 400 | 299.621 | 0
16405 | 灌云 | 杨集10kV同杨线5309#长流村13号公变 | 10 | 200 | 160 | 0
16406 | 灌云 | 王集10kV集六线1996#兴春1号公变 | 10 | 400 | 46.664 | 0
16407 | 灌云 | 四队10kV鲁四线6663#鲁河街道13号公变 | 10 | 400 | 320 | 0
16408 | 灌云 | 图河10kV灌李线6405#九段村13号公变 | 10 | 400 | 288.944 | 0
16409 | 灌云 | 下车10kV白蚬1#线6486#恒春11号公变 | 10 | 200 | 160 | 0
16410 | 灌云 | 珠江和院3#小区变4#主变 | 10 | 800 | 0 | 0
16411 | 灌云 | 城区437#盛都广场1#箱变 | 10 | 630 | 0 | 0
16412 | 灌云 | 城区492#农行院内主变 | 10 | 630 | 0 | 0
16413 | 灌云 | 杨集10kV集河线5413#春二4号公变 | 10 | 200 | 86.002 | 0
16414 | 灌云 | 圩丰10kV圩东线6714#东圩9号公变 | 10 | 400 | 29.84 | 0
16415 | 灌云 | 10kV裕达城1#小区变3#主变 | 10 | 800 | 0 | 0
16416 | 灌云 | 龙苴10kV老霍线0407#老霍村25号公变 | 10 | 400 | 0 | 0
16417 | 灌云 | 10kV易居线新增箱变高压间隔配电变压器 | 10 | 500 | 0 | 0
16418 | 灌云 | 下车10kV车圩线6574#青山村14号公变 | 10 | 400 | 43.09 | 0
16419 | 灌云 | 圩丰10kV圩海线6332#洋桥农场39号公变 | 10 | 630 | 504 | 0
16420 | 灌云 | 于庄安置房1#小区变3#主变 | 10 | 800 | 0 | 0
16421 | 灌云 | 下车10kV仲集线3425#仲集村19号公变 | 10 | 400 | 294.314 | 0
16422 | 灌云 | 下车10kV董跳线3119#林庄村6号公变 | 10 | 200 | 0 | 0
16423 | 灌云 | 小伊10kV王圩线3846#丁庄13号公变 | 10 | 200 | 0 | 0
16424 | 灌云 | 小伊10kV叮河线3822#畜牧场04号公变 | 10 | 200 | 70.032 | 0
16425 | 灌云 | 小伊10kV叮河线4002#披墩15号公变 | 10 | 200 | 77.48 | 0
16426 | 灌云 | 10kV街西方场安置区1#小区变1#主变 | 10 | 630 | 504 | 0
16427 | 灌云 | 侍庄10kV厉于线4010#蒲沟桥08号公变 | 10 | 400 | 0 | 0
16428 | 灌云 | 下车10kV下车线3234#上车村14号公变 | 10 | 200 | 160 | 0
16429 | 灌云 | 圩丰10kV圩丰线6273#洋桥农场34号公变 | 10 | 400 | 320 | 320
16430 | 灌云 | 侍庄10kV厉埝线4120#沈庄10号公变 | 10 | 400 | 0 | 0
16431 | 灌云 | 侍庄10kV侍圩线4065#三合06号公变 | 10 | 400 | 0 | 0
16432 | 灌云 | 侍庄10kV伊山线3871#二庄14号公变 | 10 | 200 | 160 | 0
16433 | 灌云 | 小伊10kV果园线3909#黄庄13号公变 | 10 | 200 | 154.056 | 0
16434 | 灌云 | 小伊10kV朱韩线3984#彭洼18号公变 | 10 | 200 | 50.512 | 0
16435 | 灌云 | 圩丰10kV圩海线6531#洋桥农场53号公变 | 10 | 400 | 320 | 0
16436 | 灌云 | 小伊10kV山北线4285#伊山14号公变 | 10 | 400 | 299.63 | 0
16437 | 灌云 | 侍庄10kV厉埝线6263#蒲沟桥12号公变 | 10 | 400 | 0 | 0
16438 | 灌云 | 图河10kV灌柴线6786#沂河11号公变 | 10 | 200 | 160 | 0
16439 | 灌云 | 同兴10kV车金线2515#金跳5号公变 | 10 | 200 | 160 | 0
16440 | 灌云 | 同兴10kV车金线2513#金跳3号公变 | 10 | 200 | 160 | 0
16441 | 灌云 | 四队10kV四队线2140#老西10号公变 | 10 | 400 | 124.355 | 0
16442 | 灌云 | 圩丰10kV红旗线6681#光明9号公变 | 10 | 100 | 80 | 0
16443 | 灌云 | 同兴10kV同兴1#线2609#龙王口12号公变 | 10 | 200 | 160 | 0
16444 | 灌云 | 四队10kV圩葛线2268#普场3号公变 | 10 | 400 | 320 | 0
16445 | 灌云 | 下车10kV集白线6460#费庄村21号公变 | 10 | 200 | 160 | 0
16446 | 灌云 | 圩丰10kV南华线5732#界圩8号公变 | 10 | 400 | 96.544 | 0
16447 | 灌云 | 10kV书香湖畔3#小区变2#主变 | 10 | 800 | 0 | 0
16448 | 灌云 | 圩丰10kV圩东线6293#圩丰村12号公变 | 10 | 400 | 320 | 0
16449 | 灌云 | 10kV银河湾2#小区变4#主变 | 10 | 800 | 0 | 0
16450 | 灌云 | 南岗10kV厉阳线6743#南岗23号公变 | 10 | 400 | 0 | 0
16451 | 灌云 | 10kV银河之都1#小区变1#主变 | 10 | 800 | 0 | 0
16452 | 灌云 | 穆圩10kV石门线0066#石门村18号公变 | 10 | 200 | 0 | 0
16453 | 灌云 | 同兴10kV车金线2529#徐庄8号公变 | 10 | 400 | 240.488 | 0
16454 | 灌云 | 10kV阳光海岸北小区箱变 | 10 | 800 | 582.016 | 0
16455 | 灌云 | 四队10kV民治线2492#民治14号公变 | 10 | 200 | 54.56 | 0
16456 | 灌云 | 秀逸苏杭1#小区变3#主变 | 10 | 800 | 640 | 0
16457 | 灌云 | 四队10kV鲁河线6708#兴四18#变公变 | 10 | 400 | 24.336 | 0
16458 | 灌云 | 南岗10kV吴圩线6722#吴圩21号公变 | 10 | 400 | 0 | 0
16459 | 灌云 | 10kV尚都线6320#恒沣2号公变 | 10 | 400 | 0 | 0
16460 | 灌云 | 杨集10kV集春线6346#谢湾果蔬农场公变 | 10 | 200 | 160 | 0
16461 | 灌云 | 图河10kV灌连线6271#场部28号公变 | 10 | 400 | 320 | 0
16462 | 灌云 | 城区559#东城府苑2#小区变#1主变 | 10 | 630 | 504 | 0
16463 | 灌云 | 城区559#东城府苑2#小区变#2主变 | 10 | 630 | 504 | 0
16464 | 灌云 | 杨集10kV沂北线6045#镇南18#公变 | 10 | 200 | 39.864 | 0
16465 | 灌云 | 杨集10kV沂东线6044#镇南#17公变 | 10 | 200 | 15.344 | 0
16466 | 灌云 | 城区574#金湾美苑1#小区变1#主变 | 10 | 630 | 0 | 0
16467 | 灌云 | 城区574#金湾美苑1#小区变2#主变 | 10 | 630 | 504 | 0
16468 | 灌云 | 万达金街1#小区变2#主变 | 10 | 800 | 640 | 0
16469 | 灌云 | 四队10kV鲁四线6551#鲁河街道10号公变 | 10 | 400 | 320 | 0
16470 | 灌云 | 10kV书香湖畔2#小区变3#主变 | 10 | 800 | 0 | 0
16471 | 灌云 | 王集10kV盐东线1875#盐东12号公变 | 10 | 400 | 310.5 | 0
16472 | 灌云 | 南岗10kV厉中线5712#小区9号公变 | 10 | 400 | 0 | 0
16473 | 灌云 | 南岗10kV陡沟线5713#潘庄12号公变 | 10 | 400 | 0 | 0
16474 | 灌云 | 10kV壹号郡府1#小区变1#主变 | 10 | 800 | 0 | 0
16475 | 灌云 | 侍庄10kV紫燕2号线4173#孙荡04号公变 | 10 | 400 | 0 | 0
16476 | 灌云 | 南岗10kV马蹄线5714#王范22号公变 | 10 | 200 | 0 | 0
16477 | 灌云 | 南岗10kV陡沟线5710#街道16号公变 | 10 | 400 | 0 | 0
16478 | 灌云 | 侍庄10kV紫燕2号线4243#吴王09号公变 | 10 | 400 | 0 | 0
16479 | 灌云 | 同兴10kV五里线5683#玉兴村1号公变 | 10 | 400 | 0 | 0
16480 | 灌云 | 同兴10kV济永线5587#和圩村1号公变 | 10 | 200 | 21.968 | 0
16481 | 灌云 | 同兴10kV五里线5691#玉兴村9号公变 | 10 | 200 | 8.888 | 0
16482 | 灌云 | 侍庄10kV厉埝线4138#侍圩06号公变 | 10 | 200 | 0 | 0
16483 | 灌云 | 同兴10kV梅园线5670#玉山村9号公变 | 10 | 100 | 80 | 0
16484 | 灌云 | 侍庄10kV厉于线4305#于庄05号公变 | 10 | 400 | 0 | 0
16485 | 灌云 | 小伊10kV盐官线4088#三庄05号公变 | 10 | 200 | 0 | 0
16486 | 灌云 | 侍庄10kV紫燕2号线4032#乔圩04号公变 | 10 | 200 | 0 | 0
16487 | 灌云 | 侍庄10kV紫燕1号线4037#乔圩09号公变 | 10 | 200 | 156.76 | 0
16488 | 灌云 | 小伊10kV山北线4272#伊山01号公变 | 10 | 400 | 320 | 0
16489 | 灌云 | 小伊10kV盐北线4276#伊山05号公变 | 10 | 200 | 153.01 | 0
16490 | 灌云 | 王集10kV黄杨线1787#蒋圩1号公变 | 10 | 200 | 11.488 | 0
16491 | 灌云 | 王集10kV集直线1798#黄杨19号公变 | 10 | 200 | 131.08 | 0
16492 | 灌云 | 10kV民生花园1#小区变4#主变 | 10 | 800 | 0 | 0
16493 | 灌云 | 王集10kV集梁线2013#任圩6号公变 | 10 | 200 | 48.547 | 0
16494 | 灌云 | 伊云湖畔2#小区变4#主变 | 10 | 800 | 640 | 0
16495 | 灌云 | 南岗10kV陡南线5711#街道17号公变 | 10 | 400 | 0 | 0
16496 | 灌云 | 下车10kV沙行线3115#林庄村2号公变 | 10 | 400 | 0 | 0
16497 | 灌云 | 同兴10kV车亚线2705#佑兴8号公变 | 10 | 200 | 151.932 | 0
16498 | 灌云 | 同兴10kV车团线6475#徐庄13号公变 | 10 | 200 | 160 | 0
16499 | 灌云 | 图河10kV灌柴线6660#沂河10号公变 | 10 | 200 | 160 | 0
16500 | 灌云 | 10kV泰和雅居1#小区变1#主变 | 10 | 1000 | 0 | 0
16501 | 灌云 | 10kV泰和雅居1#小区变2#主变 | 10 | 1000 | 0 | 0
16502 | 灌云 | 10kV泰和雅居1#小区变3#主变 | 10 | 1000 | 0 | 0
16503 | 灌云 | 10kV泰和雅居1#小区变4#主变 | 10 | 1000 | 0 | 0
16504 | 灌云 | 图河10kV灌李线6525#九段村15号公变 | 10 | 400 | 320 | 0
16505 | 灌云 | 杨集10kV学田线6465#孙跳11号公变 | 10 | 200 | 160 | 0
16506 | 灌云 | 小伊10kV山北线4110#山西14号公变 | 10 | 200 | 152.15 | 0
16507 | 灌云 | 小伊10kV朱韩线3986#彭洼20号公变 | 10 | 200 | 55.24 | 0
16508 | 灌云 | 小伊10kV朱韩线3987#彭洼21号公变 | 10 | 200 | 90.946 | 0
16509 | 灌云 | 小伊10kV王圩线3848#丁庄15号公变 | 10 | 400 | 0 | 0
16510 | 灌云 | 小伊10kV王圩线4394#丁庄01号公变 | 10 | 400 | 0 | 0
16511 | 灌云 | 南岗10kV陡南线6298#陡沟10号公变 | 10 | 400 | 0 | 0
16512 | 灌云 | 侍庄10kV紫燕1号线4294#沂北03号公变 | 10 | 200 | 160 | 0
16513 | 灌云 | 小伊10kV花厅线5787#花厅11号公变 | 10 | 200 | 0 | 0
16514 | 灌云 | 小伊10kV叮河线3854#叮河06号公变 | 10 | 400 | 253.464 | 0
16515 | 灌云 | 龙苴10kV龙东线0154#龙苴社区26号公变 | 10 | 400 | 0 | 0
16516 | 灌云 | 侍庄10kV侍西线4163#侍庄12号公变 | 10 | 400 | 0 | 0
16517 | 灌云 | 侍庄10kV侍西线4164#侍庄13号公变 | 10 | 400 | 0 | 0
16518 | 灌云 | 南岗10kV吴圩线0519#东徐14号公变 | 10 | 200 | 0 | 0
16519 | 灌云 | 圩丰10kV圩街线4550#街道22号公变 | 10 | 630 | 504 | 504
16520 | 灌云 | 下车10kV白蚬#2线2923#陈庄村9号公变 | 10 | 200 | 0 | 0
16521 | 灌云 | 下车10kV车楼线2890#长兴村12号公变 | 10 | 400 | 0 | 0
16522 | 灌云 | 下车10kV白蚬#1线3385#张庄村12号公变 | 10 | 200 | 12.376 | 0
16523 | 灌云 | 龙苴10kV老霍线0421#穆圩街道13号公变 | 10 | 400 | 0 | 0
16524 | 灌云 | 王集10kV集梁线6130#梁王13号公变 | 10 | 400 | 320 | 0
16525 | 灌云 | 下车10kV车楼线3265#双闸村16号公变 | 10 | 200 | 6.912 | 0
16526 | 灌云 | 杨集10kV车旭线5136#五福庄村9号公变 | 10 | 315 | 67.602 | 0
16527 | 灌云 | 小伊10kV桃垛线4193#桃垛07号公变01 | 10 | 400 | 0 | 0
16528 | 灌云 | 圩丰10kV圩东线6771#街道43号公变 | 10 | 400 | 290.648 | 0
16529 | 灌云 | 四队10kV塘场线6420#界北村15号公变 | 10 | 200 | 160 | 0
16530 | 灌云 | 10kV花园壹号3#小区变3#配变 | 10 | 800 | 0 | 0
16531 | 灌云 | 10kV金榜华府1#箱变 | 10 | 630 | 0 | 0
16532 | 灌云 | 城区608#金榜华府2#箱变配电变压器 | 10 | 630 | 0 | 0
16533 | 灌云 | 城区609#金榜华府3#箱变配电变压器 | 10 | 630 | 504 | 0
16534 | 灌云 | 城区610#金榜华府4#箱变配电变压器 | 10 | 630 | 504 | 0
16535 | 灌云 | 小伊10kV盐北线6737#科技09号变公变 | 10 | 200 | 104.44 | 0
16536 | 灌云 | 龙苴10kV乔荡线0473#邹庄村13号公变 | 10 | 200 | 0 | 0
16537 | 灌云 | 四队10kV南兴线2426#南兴10号公变 | 10 | 200 | 160 | 0
16538 | 灌云 | 10kV福泽东方2#小区变1#配变 | 10 | 630 | 0 | 0
16539 | 灌云 | 10kV福泽东方2#小区变3#配变 | 10 | 630 | 0 | 0
16540 | 灌云 | 10kV福泽东方2#小区变2#配变 | 10 | 630 | 504 | 0
16541 | 灌云 | 10kV福泽东方2#小区变4#配变 | 10 | 630 | 504 | 0
16542 | 灌云 | 同兴10kV济永线6435#济永村21号公变 | 10 | 200 | 160 | 0
16543 | 灌云 | 城区10kV照明线6535#肉联厂公变 | 10 | 400 | 320 | 0
16544 | 灌云 | 南岗10kV陡沟线0780#边庄6号公变 | 10 | 200 | 0 | 0
16545 | 灌云 | 10kV福泽东方1#小区变1#配变 | 10 | 630 | 0 | 0
16546 | 灌云 | 10kV福泽东方1#小区变2#配变 | 10 | 630 | 504 | 0
16547 | 灌云 | 龙苴10kV古城线6086#龙苴社区32号公变 | 10 | 400 | 0 | 0
16548 | 灌云 | 南岗10kV厉岗线6647#小区15号公变 | 10 | 400 | 0 | 0
16549 | 灌云 | 10kV泰佳花园1#小区变1#主变 | 10 | 630 | 504 | 0
16550 | 灌云 | 10kV泰佳花园1#小区变2#主变 | 10 | 630 | 0 | 0
16551 | 灌云 | 城区148#金陵御花园小区3#箱变2#主变 | 10 | 630 | 0 | 0
16552 | 灌云 | 王集10kV侍盐线封庄17号公变 | 10 | 200 | 37.736 | 0
16553 | 灌云 | 下车10kV孟李线6487#印庄村10号公变 | 10 | 200 | 160 | 0
16554 | 灌云 | 王集10kV集发线6412#发科20号公变 | 10 | 200 | 109.39 | 0
16555 | 灌云 | 同兴10kV车街线2671#马沟1号公变 | 10 | 400 | 49.92 | 0
16556 | 灌云 | 10kV车团线2563#团荡1号公变 | 10 | 400 | 191.45 | 0
16557 | 灌云 | 侍庄10kV侍西线5743#树云05号公变 | 10 | 400 | 0 | 0
16558 | 灌云 | 小伊10kV王圩线4399#残联北公变 | 10 | 200 | 0 | 0
16559 | 灌云 | 10kV伊山名府3#小区变2#主变 | 10 | 800 | 0 | 0
16560 | 灌云 | 小伊10kV王圩线4231#王圩09号公变 | 10 | 200 | 0 | 0
16561 | 灌云 | 10kV云璟台小区3#配电房1#主变 | 10 | 800 | 0 | 0
16562 | 灌云 | 10kV帝璟东城4#小区变3#主变 | 10 | 800 | 0 | 0
16563 | 灌云 | 杨集10kV杨政线5363#镇东村5号公变 | 10 | 400 | 253.592 | 0
16564 | 灌云 | 10kV绿城雅苑1#小区变4#主变 | 10 | 800 | 0 | 0
16565 | 灌云 | 穆圩10kV石门线0104#祝灯村3号公变 | 10 | 400 | 0 | 0
16566 | 灌云 | 四队10kV圩治线2243#三沟11号公变 | 10 | 400 | 320 | 320
16567 | 灌云 | 四队10kV鲁四线2385#后腰9号公变 | 10 | 400 | 320 | 0
16568 | 灌云 | 10kV东盛嘉园2#箱变主变 | 10 | 400 | 0 | 0
16569 | 灌云 | 下车10kV孟李线3176#彭渡村9号公变 | 10 | 400 | 251.75 | 0
16570 | 灌云 | 王集10kV侍盐线1715#盐东21号公变 | 10 | 400 | 320 | 0
16571 | 灌云 | 同兴10kV同兴2#线2717#鲁南7号公变 | 10 | 200 | 71.576 | 0
16572 | 灌云 | 王集10kV盐东线1872#盐东14号公变 | 10 | 400 | 294.75 | 0
16573 | 灌云 | 图河10kV海林线6308#大兴村15号公变 | 10 | 200 | 114.2 | 0
16574 | 灌云 | 南岗10kV陡沟线0665#张学11号公变 | 10 | 200 | 0 | 0
16575 | 灌云 | 10kV尚都滟澜山5#小区变4#主变 | 10 | 630 | 504 | 0
16576 | 灌云 | 王集10kV黄杨线6023#元邦21#公变 | 10 | 400 | 291.304 | 0
16577 | 灌云 | 10kV尚都明悦府4#小区变4#主变 | 10 | 800 | 0 | 0
16578 | 灌云 | 10kV锦绣家园1#小区变3#主变 | 10 | 800 | 640 | 0
16579 | 灌云 | 城区10kV仁泰线6520#仁济医院公变 | 10 | 200 | 0 | 0
16580 | 灌云 | 10kV伊新花园1#小区变3#主变 | 10 | 800 | 0 | 0
16581 | 灌云 | 鹰游-十里江南2#配电室2#主变 | 10 | 800 | 0 | 0
16582 | 灌云 | 四队10kV四队线2087#三队10号公变 | 10 | 400 | 320 | 0
16583 | 灌云 | 珠江和院4#小区变2#主变 | 10 | 800 | 0 | 0
16584 | 灌云 | 杨集10kV镇东线6678#城东村2号公变 | 10 | 400 | 320 | 0
16585 | 灌云 | 南岗10kV陈楼线0607#陈楼7号公变 | 10 | 200 | 0 | 0
16586 | 灌云 | 港利上城2#小区变1#主变 | 10 | 800 | 640 | 0
16587 | 灌云 | 四队10kV民治线2464#北六9号公变 | 10 | 200 | 51.288 | 0
16588 | 灌云 | 杨集10kV集河线4836#后三村11号公变 | 10 | 200 | 42.748 | 0
16589 | 灌云 | 杨集10kV沂北线5909#沂北街道13号公变 | 10 | 400 | 320 | 0
16590 | 灌云 | 圩丰10kV圩西线6600#许庄12#公变 | 10 | 400 | 320 | 0
16591 | 灌云 | 杨集10kV利杨线4770#东华苑公变 | 10 | 400 | 320 | 0
16592 | 灌云 | 圩丰10kV南华线4632#南华1号公变 | 10 | 200 | 129.824 | 0
16593 | 灌云 | 王集10kV集六线6596#六里19号变公变 | 10 | 400 | 320 | 0
16594 | 灌云 | 10kV云阳花园2#小区变3#主变 | 10 | 800 | 0 | 0
16595 | 灌云 | 10kV裕达城2#小区变3#主变 | 10 | 800 | 0 | 0
16596 | 灌云 | 10kV伊山名府1#小区变2#主变 | 10 | 800 | 0 | 0
16597 | 灌云 | 城区0017#江南锦地1#小区变1#主变 | 10 | 630 | 0 | 0
16598 | 灌云 | 城区0017#江南锦地1#小区变2#主变 | 10 | 630 | 0 | 0
16599 | 灌云 | 四队10kV龙王线6238#龙王11#公变 | 10 | 400 | 320 | 0
16600 | 灌云 | 王集10kV黄杨线6131#大南16号公变 | 10 | 400 | 320 | 0
16601 | 灌云 | 10kV恒仁嘉天下北区3#配电房1#主变 | 10 | 800 | 640 | 0
16602 | 灌云 | 龙苴10k王荡线6636#唐桥村10号公变 | 10 | 400 | 0 | 0
16603 | 灌云 | 杨集10kV顺兴线5078#孙小港1号公变 | 10 | 400 | 239.126 | 0
16604 | 灌云 | 圩丰10kV圩街线6401#街道33号公变 | 10 | 400 | 292.11 | 292.11
16605 | 灌云 | 杨集10kV学田线5137#西城1号公变 | 10 | 400 | 320 | 0
16606 | 灌云 | 10kV书香学府2#小区变3#主变 | 10 | 800 | 0 | 0
16607 | 灌云 | 同兴10kV五里线6261#膘头17号公变 | 10 | 400 | 320 | 0
16608 | 灌云 | 四队10kV圩葛线2272#普场7号公变 | 10 | 200 | 160 | 0
16609 | 灌云 | 四队10kV南兴线2442#沈场5号公变 | 10 | 400 | 286.424 | 0
16610 | 灌云 | 小伊10kV张庄线1321#盐西19号公变 | 10 | 400 | 271.32 | 0
16611 | 灌云 | 杨集10kV沂东线5174#新庄6号公变 | 10 | 200 | 17.816 | 0
16612 | 灌云 | 杨集10kV沂东线5173#新庄5号公变 | 10 | 200 | 88.636 | 0
16613 | 灌云 | 南岗10kV吴圩线0705#东徐7号公变 | 10 | 400 | 0 | 0
16614 | 灌云 | 供电公司#2箱变配电变压器 | 10 | 500 | 400 | 0
16615 | 灌云 | 万盛凤凰城1#小区变1#主变 | 10 | 800 | 640 | 0
16616 | 灌云 | 同兴10kV五里线6515#毛场村12号公变 | 10 | 200 | 160 | 0
16617 | 灌云 | 南岗10kV吴圩线0889#东徐11号公变 | 10 | 400 | 0 | 0
16618 | 灌云 | 杨集10kV集春线5412#春二3号公变 | 10 | 200 | 160 | 0
16619 | 灌云 | 杨集10kV同杨线4818#广丰村7号公变 | 10 | 200 | 160 | 0
16620 | 灌云 | 杨集10kV乔圩线5107#通榆村1号公变 | 10 | 200 | 145.054 | 0
16621 | 灌云 | 杨集10kV沂东线5019#三图7号公变 | 10 | 200 | 160 | 0
16622 | 灌云 | 10kV民生花园1#小区变2#主变 | 10 | 800 | 0 | 0
16623 | 灌云 | 龙苴10kV范庄线6538#嵇岭17号公变 | 10 | 200 | 0 | 0
16624 | 灌云 | 小伊10kV王圩线3845#丁庄12号公变 | 10 | 200 | 0 | 0
16625 | 灌云 | 南岗10kV立交桥线4233#王圩11号公变 | 10 | 315 | 0 | 0
16626 | 灌云 | 图河10kV冯圩线6542#三舍村24#公变 | 10 | 400 | 320 | 0
16627 | 灌云 | 下车10kV车圩线3225#沙行村5号公变 | 10 | 400 | 215.714 | 0
16628 | 灌云 | 小伊10kV朱韩线3834#邓庄12号公变 | 10 | 200 | 140.64 | 0
16629 | 灌云 | 小伊10kV朱韩线6206#港西07号公变 | 10 | 400 | 320 | 0
16630 | 灌云 | 圩丰10kV圩东线6411#圩丰村14号公变 | 10 | 630 | 455.78 | 0
16631 | 灌云 | 10kV银河之都3#小区变1#主变 | 10 | 800 | 0 | 0
16632 | 灌云 | 同兴10kV车街线6556#同兴街44#公变 | 10 | 400 | 320 | 0
16633 | 灌云 | 小伊10kV桃垛线4201#桃垛15号公变 | 10 | 400 | 0 | 0
16634 | 灌云 | 图河10kV海林线5771#10号大兴村公变 | 10 | 400 | 153.916 | 0
16635 | 灌云 | 图河10kV海林线5772#12号腰庄村公变 | 10 | 400 | 305.068 | 0
16636 | 灌云 | 小伊10kV盐北线6754#伊山24号公变 | 10 | 400 | 320 | 0
16637 | 灌云 | 燕尾10kV团港线6029#团港1号公变 | 10 | 400 | 320 | 320
16638 | 灌云 | 10kV书香名门1#小区变2#主变 | 10 | 630 | 0 | 0
16639 | 灌云 | 杨集10kV杨南线5760#城西村26号公变 | 10 | 400 | 278.792 | 0
16640 | 灌云 | 鹰游-十里江南2#配电室3#主变 | 10 | 800 | 640 | 0
16641 | 灌云 | 杨集10kV杨集线5761#三星社区3号公变 | 10 | 400 | 298.694 | 0
16642 | 灌云 | 杨集10kV杨集线5762#城西村13号公变 | 10 | 400 | 152.834 | 0
16643 | 灌云 | 同兴10kV车街线2615#大兴4号公变 | 10 | 400 | 251.19 | 0
16644 | 灌云 | 10kV帝璟东城4#小区变1#主变 | 10 | 800 | 0 | 0
16645 | 灌云 | 王集10kV侍盐线6579#盐东29#公变 | 10 | 400 | 317.3 | 0
16646 | 灌云 | 燕尾10kV临港线2787#临港产业区3号公变 | 10 | 200 | 160 | 160
16647 | 灌云 | 小伊10kV大吴线6764#宁徐9号公变 | 10 | 400 | 0 | 0
16648 | 灌云 | 侍庄10kV威尔线4338#占灯10号公变 | 10 | 400 | 320 | 0
16649 | 灌云 | 10kV泰达城玥府2#小区变4#主变 | 10 | 800 | 0 | 0
16650 | 灌云 | 四队10kV圩葛线2258#付岔14号公变 | 10 | 400 | 80.912 | 0
16651 | 灌云 | 10kV银河之都1#小区变3#主变 | 10 | 800 | 0 | 0
16652 | 灌云 | 杨集10kV沂西线4960#南湾4号公变 | 10 | 400 | 211.904 | 0
16653 | 灌云 | 圩丰10kV圩街线4546#街道18号公变 | 10 | 630 | 504 | 504
16654 | 灌云 | 同兴10kV李庄线5554#罘山村9号公变 | 10 | 200 | 160 | 0
16655 | 灌云 | 圩丰10kV红旗线4652#界圩11号公变 | 10 | 200 | 160 | 0
16656 | 灌云 | 圩丰10kV红旗线4668#三张犁14号公变 | 10 | 200 | 135.28 | 0
16657 | 灌云 | 下车10kV沙行线3318#下车村29号公变 | 10 | 400 | 0 | 0
16658 | 灌云 | 圩丰10kV圩沟线4463#支沟18号公变 | 10 | 400 | 0 | 0
16659 | 灌云 | 南岗10kV陡沟线1003#高庄2号公变 | 10 | 200 | 0 | 0
16660 | 灌云 | 10kV银河湾1#小区变2#主变 | 10 | 800 | 0 | 0
16661 | 灌云 | 图河10kV朱庄线6005#06号朱庄村公变 | 10 | 200 | 160 | 0
16662 | 灌云 | 南岗10kV胜沟线0886#五户3号公变 | 10 | 400 | 0 | 0
16663 | 灌云 | 燕尾10kV西宝线6501#临港产业区19号公变 | 10 | 200 | 160 | 160
16664 | 灌云 | 四队10kV圩葛线2256#付岔12号公变 | 10 | 400 | 121.766 | 0
16665 | 灌云 | 城区10kV山前线3737#大佛东297号公变 | 10 | 400 | 320 | 0
16666 | 灌云 | 杨集10kV乔圩线6670#小乔圩村23号公变 | 10 | 400 | 320 | 0
16667 | 灌云 | 四队10kV南兴线2407#鲁河10号公变 | 10 | 400 | 294.564 | 0
16668 | 灌云 | 燕尾10kV临华线2813#新区4号公变 | 10 | 400 | 320 | 0
16669 | 灌云 | 四队10kV鲁东线2112#路西8号公变 | 10 | 400 | 242.812 | 0
16670 | 灌云 | 小伊10kV花厅线6084#祝庄24号公变 | 10 | 400 | 0 | 0
16671 | 灌云 | 10kV禾嘉新都2#配电房1#主变 | 10 | 800 | 0 | 0
16672 | 灌云 | 10kV东方家园1#配电室1#主变 | 10 | 800 | 640 | 0
16673 | 灌云 | 10kV书香名门1#小区变4#主变 | 10 | 630 | 0 | 0
16674 | 灌云 | 小伊10kV叮河线4001#披墩14号公变 | 10 | 400 | 166.288 | 0
16675 | 灌云 | 10kV民生花园2#小区变3#主变 | 10 | 630 | 504 | 0
16676 | 灌云 | 杨集10kV界圩线4972#农旭2号公变 | 10 | 200 | 160 | 0
16677 | 灌云 | 小伊10kV花厅线1234#小茆13号公变 | 10 | 200 | 0 | 0
16678 | 灌云 | 小伊10kV大茆线1231#小茆10号公变 | 10 | 200 | 160 | 0
16679 | 灌云 | 图河10kV利隆线5767#11号朱庄村公变 | 10 | 400 | 279.296 | 0
16680 | 灌云 | 圩丰10kV圩丰线6289#圩丰村10号公变 | 10 | 400 | 320 | 320
16681 | 灌云 | 10kV尚都明悦府2#小区变4#主变 | 10 | 800 | 0 | 0
16682 | 灌云 | 10kV书香湖畔1#小区变4#主变 | 10 | 800 | 0 | 0
16683 | 灌云 | 城区007#阳光景都1#小区变1#主变 | 10 | 800 | 0 | 0
16684 | 灌云 | 城区007#阳光景都1#小区变2#主变 | 10 | 800 | 0 | 0
16685 | 灌云 | 10kV云阳花园2#小区变4#主变 | 10 | 800 | 0 | 0
16686 | 灌云 | 10kV尚都明悦府1#小区变3#主变 | 10 | 800 | 640 | 0
16687 | 灌云 | 10kV后腰康居小区1#小区变2#主变 | 10 | 800 | 640 | 0
16688 | 灌云 | 10kV东方家园1#配电室2#主变 | 10 | 800 | 0 | 0
16689 | 灌云 | 10kV弘华御园1#小区变4#主变 | 10 | 800 | 0 | 0
16690 | 灌云 | 小伊10kV山北线5885#伊山22号公变 | 10 | 400 | 293.468 | 0
16691 | 灌云 | 城区10kV方徐线3486#伊新园西48号公变 | 10 | 630 | 0 | 0
16692 | 灌云 | 城区10kV行政线3585#国土局东南146公变 | 10 | 400 | 0 | 0
16693 | 灌云 | 城区10kV海天线6436#南方医院公变 | 10 | 200 | 0 | 0
16694 | 灌云 | 城区10kV化工线6609#友谊小区公变 | 10 | 400 | 0 | 0
16695 | 灌云 | 王集10kV集兴线5962#兴春21号公变 | 10 | 200 | 135.94 | 0
16696 | 灌云 | 南岗10kV立交桥线6680#石涧21号变公变 | 10 | 400 | 0 | 0
16697 | 灌云 | 杨集10kV蒋庄线4763#东城1号公变 | 10 | 400 | 320 | 0
16698 | 灌云 | 下车10kV白蚬1#线6536#白蚬街25号公变 | 10 | 400 | 320 | 0
16699 | 灌云 | 杨集10kV沂北线5871#沂北国土所公变 | 10 | 400 | 320 | 0
16700 | 灌云 | 杨集10kV沂东线5862#元兴村07号公变 | 10 | 200 | 160 | 0
16701 | 灌云 | 南岗10kV胜沟线6324#深沟13号公变 | 10 | 400 | 0 | 0
16702 | 灌云 | 图河10kV图河线6514#15号图河街道公变 | 10 | 400 | 320 | 0
16703 | 灌云 | 10kV恒仁嘉天下北区1#配电房2#主变 | 10 | 800 | 0 | 0
16704 | 灌云 | 10kV银河湾2#小区变2#主变 | 10 | 800 | 0 | 0
16705 | 灌云 | 泰达城瑞府4#小区变3#主变 | 10 | 800 | 640 | 0
16706 | 灌云 | 南岗10kV陡西线1031#胜沟10号公变 | 10 | 400 | 0 | 0
16707 | 灌云 | 珠江和院3#小区变3#主变 | 10 | 800 | 0 | 0
16708 | 灌云 | 王集10kV集铁线6419#后河15号公变 | 10 | 400 | 320 | 0
16709 | 灌云 | 圩丰10kV圩街线6726#街道42号公变 | 10 | 400 | 320 | 320
16710 | 灌云 | 小伊10kV大吴线6190#大孙17号公变 | 10 | 400 | 0 | 0
16711 | 灌云 | 南岗10kV马蹄线6294#王范23号公变 | 10 | 400 | 0 | 0
16712 | 灌云 | 10kV恒仁嘉天下北区4#配电房4#主变 | 10 | 800 | 0 | 0
16713 | 灌云 | 杨集10kV物流线6713#利华村17号公变 | 10 | 400 | 320 | 0
16714 | 灌云 | 龙苴10kV龙东线0205#龙苴社区24号公变 | 10 | 400 | 0 | 0
16715 | 灌云 | 四队10kV民治线2473#正兴5号公变 | 10 | 200 | 111.216 | 0
16716 | 灌云 | 同兴10kV和圩线6689#孟河村12号公变 | 10 | 400 | 0 | 0
16717 | 灌云 | 悦邻广场1#小区变4#主变 | 10 | 800 | 640 | 0
16718 | 灌云 | 王集10kV侍盐线6533#封庄17号公变 | 10 | 400 | 320 | 0
16719 | 灌云 | 10kV盐桥线5837#老灌中门口南408号公变 | 10 | 400 | 0 | 0
16720 | 灌云 | 四队10kV鲁东线6409#大东村12号公变 | 10 | 400 | 320 | 0
16721 | 灌云 | 小伊10kV祝荡线1118#吴郑11号公变 | 10 | 400 | 0 | 0
16722 | 灌云 | 图河10kV利隆线6643#新农村16号公变 | 10 | 200 | 160 | 0
16723 | 灌云 | 小伊10kV向阳线5967#渠北13号公变 | 10 | 400 | 0 | 0
16724 | 灌云 | 杨集10kV乔圩线6035#新庄村13号公变 | 10 | 200 | 160 | 0
16725 | 灌云 | 小伊10kV桃垛线5961#桃垛18号公变 | 10 | 400 | 0 | 0
16726 | 灌云 | 四队10kV塘场线2190#界北5号公变 | 10 | 400 | 238.48 | 0
16727 | 灌云 | 四队10kV塘场线2164#中心5号公变 | 10 | 400 | 214.4555 | 0
16728 | 灌云 | 四队10kV塘场线2189#界北4号公变 | 10 | 400 | 268.704 | 0
16729 | 灌云 | 四队10kV塘场线2161#中心2号公变 | 10 | 400 | 320 | 0
16730 | 灌云 | 图河10kV灌李线1637#11号七道公变 | 10 | 200 | 58.16 | 0
16731 | 灌云 | 圩丰10kV圩东线6014#东圩16号公变 | 10 | 400 | 320 | 0
16732 | 灌云 | 圩丰10kV圩海线6016#洋桥农场27号公变 | 10 | 400 | 320 | 0
16733 | 灌云 | 四队10kV鲁东线2088#龙兴1号公变 | 10 | 400 | 149.696 | 0
16734 | 灌云 | 同兴10kV同兴1#线6610#龙王口15号公变 | 10 | 200 | 160 | 0
16735 | 灌云 | 10kV书香学府1#小区变4#主变 | 10 | 800 | 640 | 0
16736 | 灌云 | 圩丰10kV圩街线6322#街道13号公变 | 10 | 400 | 320 | 320
16737 | 灌云 | 同兴10kV和圩线6437#玉蝉村11号公变 | 10 | 200 | 0 | 0
16738 | 灌云 | 10kV书香湖畔2#小区变1#主变 | 10 | 800 | 0 | 0
16739 | 灌云 | 10kV伊山名府3#小区变4#主变 | 10 | 800 | 0 | 0
16740 | 灌云 | 圩丰10kV南华线4649#界圩7号公变 | 10 | 200 | 160 | 0
16741 | 灌云 | 10kV尚都明悦府5#小区变2#主变 | 10 | 800 | 0 | 0
16742 | 灌云 | 城区10kv照明线6368#东门小区东公变 | 10 | 400 | 320 | 0
16743 | 灌云 | 小伊10kV于庄线6264#伊北17号公变 | 10 | 200 | 0 | 0
16744 | 灌云 | 侍庄10kV厉埝线6665#厉荡12号公变 | 10 | 400 | 0 | 0
16745 | 灌云 | 文华苑5#小区变3#主变 | 10 | 800 | 0 | 0
16746 | 灌云 | 10kV帝璟东城2#小区变1#主变 | 10 | 800 | 0 | 0
16747 | 灌云 | 10kV尚都滟澜山4#小区变1#主变 | 10 | 800 | 640 | 0
16748 | 灌云 | 10kV财茂花苑1#小区变2#主变 | 10 | 630 | 0 | 0
16749 | 灌云 | 10kV民生花园2#小区变2#主变 | 10 | 630 | 0 | 0
16750 | 灌云 | 四队10kV街东线2071#街道32号公变 | 10 | 400 | 320 | 0
16751 | 灌云 | 城区10kV三桥线3462#疗养院南（1）24号公变 | 10 | 400 | 0 | 0
16752 | 灌云 | 滨河丽都2#小区变4#主变 | 10 | 800 | 640 | 0
16753 | 灌云 | 四队10kV街东线2072#街道33号公变 | 10 | 400 | 320 | 0
16754 | 灌云 | 四队10kV鲁河线2398#鲁河6号公变 | 10 | 100 | 80 | 0
16755 | 灌云 | 10kV尚都明悦府2#小区变3#主变 | 10 | 800 | 640 | 0
16756 | 灌云 | 穆圩10kV石门线6577#祝灯村20号公变 | 10 | 200 | 0 | 0
16757 | 灌云 | 同兴10kV前河线6743#前河14号公变 | 10 | 400 | 159.548 | 0
16758 | 灌云 | 10kV恒仁嘉天下北区5#配电房1#主变 | 10 | 800 | 0 | 0
16759 | 灌云 | 四队10kV龙王线2329#前腰8号公变 | 10 | 100 | 80 | 0
16760 | 灌云 | 南岗10kV厉阳线6293#大杨工业园1号公变 | 10 | 400 | 0 | 0
16761 | 灌云 | 10kV翰林居1#小区变1#主变 | 10 | 630 | 0 | 0
16762 | 灌云 | 10kV翰林居1#小区变2#主变 | 10 | 630 | 0 | 0
16763 | 灌云 | 图河10kV灌李线6477#九段村14号公变 | 10 | 400 | 234.02 | 0
16764 | 灌云 | 小伊10kV盐官线4089#三庄06号公变 | 10 | 200 | 0 | 0
16765 | 灌云 | 四队10kV四队线6453#跃北12号公变 | 10 | 200 | 160 | 0
16766 | 灌云 | 圩丰10kV圩海线6495#洋桥农场49号公变 | 10 | 200 | 160 | 0
16767 | 灌云 | 10kV尚都悦荣府3#配电房1#主变 | 10 | 800 | 640 | 0
16768 | 灌云 | 珠江和院4#小区变4#主变 | 10 | 800 | 0 | 0
16769 | 灌云 | 书香名门3#小区变2#主变 | 10 | 800 | 0 | 0
16770 | 灌云 | 10kV珠江和院1#小区变1#主变 | 10 | 800 | 0 | 0
16771 | 灌云 | 圩丰10kV红旗线4688#直亭6号公变 | 10 | 200 | 160 | 0
16772 | 灌云 | 小伊10kV王圩线3836#丁庄02号公变 | 10 | 200 | 0 | 0
16773 | 灌云 | 图河10kV利隆线1451#06号新农村公变 | 10 | 200 | 141.864 | 0
16774 | 灌云 | 四队10kV鲁东线2086#三队9号公变 | 10 | 400 | 320 | 0
16775 | 灌云 | 小伊10kV果园线6291#三里21号公变 | 10 | 200 | 130.324 | 0
16776 | 灌云 | 杨集10kV集河线6046#老庄#10公变 | 10 | 200 | 78.68 | 0
16777 | 灌云 | 10kV西城国际2#小区变2#主变 | 10 | 630 | 504 | 0
16778 | 灌云 | 杨集10kV沂东线6047#酱油厂东2号公变 | 10 | 200 | 160 | 0
16779 | 灌云 | 龙苴10kV董庄线6290#大洼村20号公变 | 10 | 400 | 0 | 0
16780 | 灌云 | 万盛凤凰城1#小区变2#主变 | 10 | 800 | 640 | 0
16781 | 灌云 | 泰达城瑞府4#小区变2#主变 | 10 | 800 | 640 | 0
16782 | 灌云 | 城区575#金湾美苑2#小区变1#主变 | 10 | 630 | 0 | 0
16783 | 灌云 | 城区96#农行院内（1） | 10 | 630 | 0 | 0
16784 | 灌云 | 王集10kV集六线6595#六里20号变公变 | 10 | 400 | 320 | 0
16785 | 灌云 | 图河10kV灌五线6635#7号监区公变 | 10 | 400 | 318.572 | 0
16786 | 灌云 | 城区012#清华园3#箱变 | 10 | 630 | 0 | 0
16787 | 灌云 | 10kV帝璟东城3#小区变2#主变 | 10 | 800 | 0 | 0
16788 | 灌云 | 四队10kV鲁河线6627#鲁河街道11号公变 | 10 | 200 | 160 | 0
16789 | 灌云 | 四队10kV四队线2128#跃北9号公变 | 10 | 200 | 160 | 0
16790 | 灌云 | 四队10kV四队线2129#跃北10号公变 | 10 | 200 | 160 | 0
16791 | 灌云 | 南岗10kV厉阳线6694#西岗12#公变 | 10 | 400 | 0 | 0
16792 | 灌云 | 侍庄10kV紫燕1号线4437#沂北06号公变 | 10 | 200 | 143.08 | 0
16793 | 灌云 | 图河10kV利冯线6300#李庄村06号公变 | 10 | 200 | 119.86 | 0
16794 | 灌云 | 10kV恒仁嘉天下北区6#配电房1#主变 | 10 | 800 | 0 | 0
16795 | 灌云 | 图河10kV图河线6484#图河新城2号公变 | 10 | 400 | 320 | 0
16796 | 灌云 | 四队10kV鲁东线2094#龙兴11号公变 | 10 | 400 | 320 | 0
16797 | 灌云 | 侍庄10kV侍东线4329#玉丰15号公变 | 10 | 200 | 160 | 0
16798 | 灌云 | 四队10kV四队线2119#二队7号公变 | 10 | 100 | 80 | 0
16799 | 灌云 | 燕尾10kV临港线6451#临港产业区17号公变 | 10 | 200 | 160 | 160
16800 | 灌云 | 四队10kV塘场线2175#街道34号公变 | 10 | 400 | 320 | 0
16801 | 灌云 | 杨集10kV集河线4825#何庄15号公变 | 10 | 200 | 160 | 0
16802 | 灌云 | 小伊10kV山北线6777#山西08号公变 | 10 | 200 | 160 | 0
16803 | 灌云 | 四队10kV圩葛线2254#付岔10号公变 | 10 | 100 | 80 | 0
16804 | 灌云 | 四队10kV圩治线2230#葛沟9号公变 | 10 | 100 | 80 | 80
16805 | 灌云 | 杨集10kV物流线4891#利华12号公变 | 10 | 400 | 320 | 0
16806 | 灌云 | 杨集10kV学田线5920#五福庄11号公变 | 10 | 200 | 7.336 | 0
16807 | 灌云 | 杨集10kV顺兴线4778#方庄村7号公变 | 10 | 400 | 114.476 | 0
16808 | 灌云 | 图河10kV利隆线6345#安福村24#公变 | 10 | 400 | 320 | 0
16809 | 灌云 | 圩丰10kV圩洋线5966#洋桥农场28号公变 | 10 | 200 | 160 | 160
16810 | 灌云 | 鹰游-十里江南1#配电室4#主变 | 10 | 800 | 640 | 0
16811 | 灌云 | 杨集10kV沂北线6576#元兴村08号公变 | 10 | 400 | 320 | 0
16812 | 灌云 | 圩丰10kV圩西线6631#富民小区3号公变 | 10 | 400 | 320 | 0
16813 | 灌云 | 侍庄10kV厉振线6749#于庄#17公变 | 10 | 400 | 0 | 0
16814 | 灌云 | 御景庄园2#小区变2#主变 | 10 | 630 | 504 | 0
16815 | 灌云 | 御景庄园2#小区变1#主变 | 10 | 630 | 504 | 0
16816 | 灌云 | 南岗10kV立交桥线6695#马蹄22号公变 | 10 | 400 | 0 | 0
16817 | 灌云 | 王集10kV集发线6022#发科21号公变 | 10 | 200 | 160 | 0
16818 | 灌云 | 杨集10kV沂西线5191#兴联17号公变 | 10 | 200 | 160 | 0
16819 | 灌云 | 泰达城珑府2#小区变3#主变 | 10 | 800 | 0 | 0
16820 | 灌云 | 滨河丽都3#小区变4#主变 | 10 | 800 | 640 | 0
16821 | 灌云 | 杨集10kV学田线6255#连城12号公变 | 10 | 400 | 235.928 | 0
16822 | 灌云 | 民安中路#1箱变配电变压器 | 10 | 500 | 0 | 0
16823 | 灌云 | 零点烧烤路#1配电变压器 | 10 | 500 | 0 | 0
16824 | 灌云 | 10kV方徐线家特福#1箱变间隔配电变压器 | 10 | 500 | 0 | 0
16825 | 灌云 | 城区296#美好家园门前箱变1#主变 | 10 | 630 | 504 | 0
16826 | 灌云 | 燕尾10kV西宝线6354#临港产业区4号公变 | 10 | 400 | 320 | 320
16827 | 灌云 | 杨集10kV蒋庄线4918#茅舍11号公变 | 10 | 200 | 160 | 0
16828 | 灌云 | 10kV云阳花园3#小区变2#主变 | 10 | 800 | 0 | 0
16829 | 灌云 | 四队10kV四队线2149#丁圩8号公变 | 10 | 400 | 320 | 0
16830 | 灌云 | 海滨新城小区1#小区变1#主变 | 10 | 800 | 640 | 0
16831 | 灌云 | 海滨新城小区1#小区变2#主变 | 10 | 800 | 640 | 0
16832 | 灌云 | 海滨新城2#小区变1#主变 | 10 | 800 | 640 | 0
16833 | 灌云 | 海滨新城2#小区变2#主变 | 10 | 800 | 640 | 0
16834 | 灌云 | 海滨新城5#小区变1#主变 | 10 | 800 | 640 | 0
16835 | 灌云 | 海滨新城5#小区变2#主变 | 10 | 800 | 640 | 0
16836 | 灌云 | 悦邻广场1#小区变1#主变 | 10 | 800 | 0 | 0
16837 | 灌云 | 四队10kV鲁东线2095#龙兴12号公变 | 10 | 400 | 320 | 0
16838 | 灌云 | 小伊10kV于庄线6499#伊南18号公变 | 10 | 200 | 0 | 0
16839 | 灌云 | 南岗10kV厉中线6524#南岗21号公变 | 10 | 400 | 0 | 0
16840 | 灌云 | 燕尾10kV灌开线6439#沂河6号公变 | 10 | 400 | 320 | 320
16841 | 灌云 | 四队10kV塘场线6157#界北13号公变 | 10 | 400 | 170.048 | 0
16842 | 灌云 | 四队10kV塘场线6156#界北14号公变 | 10 | 400 | 287.324 | 0
16843 | 灌云 | 供电公司#1箱变配电变压器 | 10 | 500 | 400 | 0
16844 | 灌云 | 小伊10kV花厅线1052#唐庄15号公变 | 10 | 200 | 0 | 0
16845 | 灌云 | 10kV乐居华府1#小区变4#主变 | 10 | 800 | 640 | 0
16846 | 灌云 | 王集10kV集梁线1779#任圩10号公变 | 10 | 200 | 160 | 0
16847 | 灌云 | 王集10kV王集1号线2043#伊东10号公变 | 10 | 400 | 264.82 | 0
16848 | 灌云 | 圩丰10kV圩西线4614#许庄3号公变 | 10 | 400 | 87.698 | 0
16849 | 灌云 | 下车10kV车岳线3376#岳河村4号公变 | 10 | 400 | 0 | 0
16850 | 灌云 | 图河10kV灌连线6418#场部29号公变 | 10 | 200 | 160 | 0
16851 | 灌云 | 王集10kV盐东线1885#元邦4号公变 | 10 | 400 | 291.536 | 0
16852 | 灌云 | 王集10kV盐东线1884#元邦3号公变 | 10 | 400 | 279.896 | 0
16853 | 灌云 | 四队10kV街东线6146#四队街道42号公变 | 10 | 400 | 320 | 0
16854 | 灌云 | 同兴10kV梅园线5667#玉山村5号公变 | 10 | 400 | 119.656 | 0
16855 | 灌云 | 同兴10kV济永线6472#济永村23号公变 | 10 | 200 | 160 | 0
16856 | 灌云 | 四队10kV塘场线6158#四队43公变 | 10 | 400 | 320 | 0
16857 | 灌云 | 城区474#皇冠花园1#变电所1#配变 | 10 | 800 | 640 | 0
16858 | 灌云 | 城区474#皇冠花园1#变电所2#配变 | 10 | 800 | 0 | 0
16859 | 灌云 | 城区475#皇冠花园2#变电所1#配变 | 10 | 800 | 640 | 0
16860 | 灌云 | 城区475#皇冠花园2#变电所3#配变 | 10 | 800 | 640 | 0
16861 | 灌云 | 城区475#皇冠花园2#变电所2#配变 | 10 | 800 | 0 | 0
16862 | 灌云 | 城区475#皇冠花园2#变电所4#配变 | 10 | 800 | 0 | 0
16863 | 灌云 | 四队10kV塘场线6480#龙兴15号公变 | 10 | 200 | 160 | 0
16864 | 灌云 | 同兴10KV景区线5439#伊芦村15号公变 | 10 | 500 | 400 | 0
16865 | 灌云 | 10kV伊山名府1#小区变4#主变 | 10 | 800 | 0 | 0
16866 | 灌云 | 10kV万和人家1#小区变1#主变 | 10 | 800 | 0 | 0
16867 | 灌云 | 杨集10kV同杨线5182#新安村5号公变 | 10 | 200 | 42.632 | 0
16868 | 灌云 | 杨集10kV界圩线5346#镇北6号公变 | 10 | 400 | 167.03 | 0
16869 | 灌云 | 杨集10kV界圩线5349#镇北9号公变 | 10 | 400 | 271.2 | 0
16870 | 灌云 | 杨集10kV蒋庄线4796#封圩5号公变 | 10 | 400 | 108.764 | 0
16871 | 灌云 | 同兴10KV景区线5438#伊芦村14号公变 | 10 | 500 | 400 | 0
16872 | 灌云 | 10kV尚都悦荣府4#配电房2#主变 | 10 | 800 | 0 | 0
16873 | 灌云 | 王集10kV盐东线1873#盐东13号公变 | 10 | 400 | 297.542 | 0
16874 | 灌云 | 城区10kV山前线3734#进修学校（2）294号公变 | 10 | 400 | 320 | 0
16875 | 灌云 | 城区10kV三桥线5828#新华书店399号公变 | 10 | 400 | 0 | 0
16876 | 灌云 | 10kV三合线6211#温州商贸城436公变 | 10 | 400 | 0 | 0
16877 | 灌云 | 10kV方徐线溢彩大厦北#1箱配电变压器 | 10 | 500 | 0 | 0
16878 | 灌云 | 南岗10kV胜沟线6717#五户23号公变 | 10 | 400 | 0 | 0
16879 | 灌云 | 图河10kV冯圩线6675#三舍村25号公变 | 10 | 400 | 320 | 0
16880 | 灌云 | 悦邻广场1#小区变3#主变 | 10 | 800 | 0 | 0
16881 | 灌云 | 图河10kV利冯线1434#冯圩村01号公变 | 10 | 400 | 127.688 | 0
16882 | 灌云 | 龙苴10kV范庄线6059#后布村14号公变 | 10 | 400 | 0 | 0
16883 | 灌云 | 图河10kV图河线6513#14号图河街道公变 | 10 | 400 | 294.288 | 0
16884 | 灌云 | 小伊10kv山北线5747#任庄11号公变 | 10 | 400 | 264.91 | 0
16885 | 灌云 | 10kV花园壹号3#小区变1#配变 | 10 | 800 | 0 | 0
16886 | 灌云 | 圩燕10kV圩海线6410#洋桥农场43号公变 | 10 | 400 | 320 | 0
16887 | 灌云 | 10kV尚都滟澜山3#小区变3#主变 | 10 | 800 | 0 | 0
16888 | 灌云 | 下车10kV车楼线3383#张庄村10号公变 | 10 | 200 | 29.512 | 0
16889 | 灌云 | 10kV恒仁嘉天下北区3#配电房3#主变 | 10 | 800 | 640 | 0
16890 | 灌云 | 侍庄10kV侍圩线6664#三合8号公变 | 10 | 400 | 0 | 0
16891 | 灌云 | 圩丰10kV圩许线4615#许庄4号公变 | 10 | 400 | 147.956 | 147.956
16892 | 灌云 | 城区10kV西苑线3770#新检察院330号公变 | 10 | 400 | 320 | 0
16893 | 灌云 | 10kV尚都滟澜山3#小区变4#主变 | 10 | 800 | 0 | 0
16894 | 灌云 | 图河10kV灌柴线6785#沂河12号公变 | 10 | 200 | 160 | 0
16895 | 灌云 | 小伊10kV盐官线4090#三庄07号公变 | 10 | 400 | 0 | 0
16896 | 灌云 | 小伊10kV大茆线6500#伊荷新村3号公变 | 10 | 400 | 320 | 0
16897 | 灌云 | 城区10kV照明线6732#卫生管理处公变 | 10 | 200 | 160 | 0
16898 | 灌云 | 龙苴10kV范庄线6534#南李村12号公变 | 10 | 200 | 0 | 0
16899 | 灌云 | 小伊10kV大茆线1224#小茆7号公变 | 10 | 400 | 0 | 0
16900 | 灌云 | 龙苴10kV范庄线0163#南李村2号公变 | 10 | 400 | 0 | 0
16901 | 灌云 | 同兴10kV车街线2630#同兴街12号公变 | 10 | 400 | 304.37 | 0
16902 | 灌云 | 同兴10kV李庄线5552#罘山村6号公变 | 10 | 315 | 186.012 | 0
16903 | 灌云 | 王集10kV集直线1973#黄杨1号公变 | 10 | 400 | 282.146 | 0
16904 | 灌云 | 杨集10kV镇东线5339#镇北35号公变 | 10 | 400 | 224.387 | 0
16905 | 灌云 | 侍庄10kV厉振线6339#于庄16号公变 | 10 | 400 | 0 | 0
16906 | 灌云 | 龙苴10kV老霍线0459#下坊村9号公变 | 10 | 400 | 0 | 0
16907 | 灌云 | 南岗10kV厉龙线0737#殷口7号公变 | 10 | 200 | 0 | 0
16908 | 灌云 | 圩丰10kV红旗线5965#大兴12号公变 | 10 | 400 | 320 | 0
16909 | 灌云 | 10kV恒仁嘉天下北区6#配电房3#主变 | 10 | 800 | 0 | 0
16910 | 灌云 | 同兴10kV车街线2752#山南9号公变 | 10 | 400 | 295.448 | 0
16911 | 灌云 | 同兴10kV车金线2549#永进16号公变 | 10 | 400 | 252.98 | 0
16912 | 灌云 | 侍庄10kV紫燕2号线6204#孙荡18号公变 | 10 | 400 | 0 | 0
16913 | 灌云 | 10kV财富世家3#小区变2号主变 | 10 | 630 | 504 | 0
16914 | 灌云 | 10kV禾嘉新都2#配电房2#主变 | 10 | 800 | 0 | 0
16915 | 灌云 | 南岗10kV厉中线5879#小区12号公变 | 10 | 400 | 0 | 0
16916 | 灌云 | 鹰游-十里江南4#配电房1#主变 | 10 | 800 | 640 | 0
16917 | 灌云 | 杨集10kV集河线4845#后三9号公变 | 10 | 400 | 309.464 | 0
16918 | 灌云 | 10kV博益欧尚1#小区变#1变 | 10 | 630 | 504 | 0
16919 | 灌云 | 10kV博益欧尚1#小区变#2变 | 10 | 630 | 0 | 0
16920 | 灌云 | 10kV博益欧尚1#小区变#3变 | 10 | 630 | 504 | 0
16921 | 灌云 | 10kV博益欧尚1#小区变#4变 | 10 | 630 | 0 | 0
16922 | 灌云 | 圩丰10kV红旗线6656#界圩14号公变 | 10 | 400 | 7.04 | 0
16923 | 灌云 | 下车10kV孟李线5745#彭渡村13号公变 | 10 | 400 | 184.226 | 0
16924 | 灌云 | 下车10kV仲小线5744#胡圩村16号公变 | 10 | 400 | 0 | 0
16925 | 灌云 | 10kV银河之都2#小区变3#主变 | 10 | 800 | 0 | 0
16926 | 灌云 | 10kV花园壹号4#小区变2#主变 | 10 | 800 | 0 | 0
16927 | 灌云 | 圩丰10kV太丰线4706#太丰14号公变 | 10 | 400 | 166.228 | 0
16928 | 灌云 | 圩丰10kV圩尹线5703#尹场13号公变 | 10 | 400 | 233.224 | 0
16929 | 灌云 | 下车10kV下车线#5上车公变 | 10 | 400 | 0 | 0
16930 | 灌云 | 圩丰10kV圩洋线6756#洋桥农场59号公变 | 10 | 400 | 320 | 320
16931 | 灌云 | 穆圩10kV石门线0061#石门村13号公变 | 10 | 400 | 0 | 0
16932 | 灌云 | 穆圩10kV石门线0071#石门村5号公变 | 10 | 400 | 0 | 0
16933 | 灌云 | 港利上城2#小区变3#主变 | 10 | 800 | 640 | 0
16934 | 灌云 | 龙苴10kV龙东线0146#龙东村6号公变 | 10 | 200 | 0 | 0
16935 | 灌云 | 小伊10kV于庄线1112#千斤9号公变 | 10 | 200 | 0 | 0
16936 | 灌云 | 南岗10kV胜沟线1041#五户18#公变 | 10 | 200 | 0 | 0
16937 | 灌云 | 商业水街4#小区变2#主变 | 10 | 800 | 0 | 0
16938 | 灌云 | 10kV新城嘉园1#配电室2#配变 | 10 | 800 | 0 | 0
16939 | 灌云 | 南岗10kV厉龙线5978#美景天城3#公变 | 10 | 400 | 0 | 0
16940 | 灌云 | 城区10kV方徐线5774#方徐庄（2）366号公变 | 10 | 630 | 0 | 0
16941 | 灌云 | 10kV恒仁嘉天下6#小区变2#配变 | 10 | 800 | 0 | 0
16942 | 灌云 | 南岗10kV厉袁线5877#丁林11号公变 | 10 | 400 | 0 | 0
16943 | 灌云 | 城区611#嘉天利2#主变 | 10 | 630 | 0 | 0
16944 | 灌云 | 10kV书香府第1#小区变3#主变 | 10 | 800 | 0 | 0
16945 | 灌云 | 10kV恒仁嘉天下6#小区变4#配变 | 10 | 800 | 0 | 0
16946 | 灌云 | 同兴10KV景区线5447#伊芦村25号公变 | 10 | 500 | 400 | 0
16947 | 灌云 | 蓝天家园1#小区变4#主变 | 10 | 630 | 504 | 0
16948 | 灌云 | 10kV云城首府2#小区变1#配变 | 10 | 800 | 640 | 0
16949 | 灌云 | 10kV云城首府3#小区变1#配变 | 10 | 800 | 640 | 0
16950 | 灌云 | 10kV尚都新天地1#配电室3#主变 | 10 | 800 | 0 | 0
16951 | 灌云 | 10kV新城嘉园1#配电室1#配变 | 10 | 800 | 0 | 0
16952 | 灌云 | 同兴10kV车街线6095#马沟村19号公变 | 10 | 400 | 292.364 | 0
16953 | 灌云 | 10kV恒仁嘉天下5#小区变1#配变 | 10 | 800 | 640 | 0
16954 | 灌云 | 图河10kV海林线5796#13号腰庄村公变 | 10 | 200 | 160 | 0
16955 | 灌云 | 南岗10kV陈楼线1012#石涧19号公变 | 10 | 200 | 0 | 0
16956 | 灌云 | 南岗10kV厉阳线1039#朱槽12号公变 | 10 | 400 | 0 | 0
16957 | 灌云 | 10kV下车镇铁路安置小区1#小区变2#主变 | 10 | 800 | 0 | 0
16958 | 灌云 | 小伊10kV王圩线5959#王圩13号公变 | 10 | 200 | 0 | 0
16959 | 灌云 | 同兴10kV车街线2688#马沟18号公变 | 10 | 400 | 320 | 0
16960 | 灌云 | 小伊10kV王圩线5798#王圩12号公变 | 10 | 400 | 0 | 0
16961 | 灌云 | 同兴10kV五里线6018#膘头村16号公变 | 10 | 400 | 320 | 0
16962 | 灌云 | 10kV御璟东方2#小区变2#配变 | 10 | 800 | 0 | 0
16963 | 灌云 | 图河10kV灌柴线6008#八道村11号公变 | 10 | 400 | 308.6 | 0
16964 | 灌云 | 10kV财富嘉园1#小区变1#配变 | 10 | 800 | 0 | 0
16965 | 灌云 | 图河10kV灌柴线5990#八道村10号公变 | 10 | 400 | 320 | 0
16966 | 灌云 | 杨集10kV同杨线5984#农旭村16公变 | 10 | 400 | 202.694 | 0
16967 | 灌云 | 10kV书香府第2#小区变2#主变 | 10 | 800 | 0 | 0
16968 | 灌云 | 杨集10kV镇东线5870#城西村35号公变 | 10 | 200 | 145.546 | 0
16969 | 灌云 | 杨集10kV界圩线5983#农旭15公变 | 10 | 400 | 306.854 | 0
16970 | 灌云 | 10kV云城首府1#小区变3#配变 | 10 | 800 | 640 | 0
16971 | 灌云 | 圩丰10kV圩街线5964#街道29号公变 | 10 | 400 | 320 | 320
16972 | 灌云 | 燕尾10kV西元线2820#燕水1号公变 | 10 | 200 | 160 | 160
16973 | 灌云 | 同兴10kV车亚线6043#同兴村15号公变 | 10 | 400 | 320 | 0
16974 | 灌云 | 10kV御璟东方1#小区变2#配变 | 10 | 800 | 0 | 0
16975 | 灌云 | 10kV伊山苑小区变1#变 | 10 | 630 | 0 | 0
16976 | 灌云 | 10kV恒仁嘉天下5#小区变3#配变 | 10 | 800 | 640 | 0
16977 | 灌云 | 10kV云城首府1#小区变2#配变 | 10 | 800 | 640 | 0
16978 | 灌云 | 燕尾10kV临华线2810#新区1号公变 | 10 | 400 | 320 | 0
16979 | 灌云 | 10kV伊山苑小区变2#变 | 10 | 630 | 504 | 0
16980 | 灌云 | 杨集10kV学田线6135#界圩街西公变 | 10 | 200 | 150.48 | 0
16981 | 灌云 | 城区西苑星城小区变2#主变 | 10 | 630 | 0 | 0
16982 | 灌云 | 图河10kV灌柴线5989#八道村09号公变 | 10 | 400 | 255.254 | 0
16983 | 灌云 | 10kV御璟东方2#小区变1#配变 | 10 | 800 | 0 | 0
16984 | 灌云 | 小伊10kV桃垛线5888#七里松14号公变 | 10 | 400 | 0 | 0
16985 | 灌云 | 10kV云城首府3#小区变2#配变 | 10 | 800 | 640 | 0
16986 | 灌云 | 10kV书香府第1#小区变4#主变 | 10 | 800 | 0 | 0
16987 | 灌云 | 10kV新城嘉园1#配电室4#配变 | 10 | 800 | 0 | 0
16988 | 灌云 | 南岗10kV厉龙线5976#美景天城1#公变 | 10 | 400 | 0 | 0
16989 | 灌云 | 10kV书香府第2#小区变3#主变 | 10 | 800 | 0 | 0
16990 | 灌云 | 10kV云城首府2#小区变3#配变 | 10 | 800 | 640 | 0
16991 | 灌云 | 小伊10kV祝荡线6196#大孙14号公变 | 10 | 400 | 0 | 0
16992 | 灌云 | 杨集10kV同杨线5944#新安村11号公变 | 10 | 200 | 147.49 | 0
16993 | 灌云 | 10kV御璟东方1#小区变1#配变 | 10 | 800 | 0 | 0
16994 | 灌云 | 下车10kV仲集5891#仲集村28号公变 | 10 | 400 | 320 | 0
16995 | 灌云 | 10kV商业水街二期1#小区变2#配变 | 10 | 630 | 0 | 0
16996 | 灌云 | 10kV西苑星城3#小区变4#主变 | 10 | 630 | 0 | 0
16997 | 灌云 | 商业水街2#小区变1#主变 | 10 | 800 | 0 | 0
16998 | 灌云 | 南岗10kV陈楼线5928#陈楼13号公变 | 10 | 200 | 0 | 0
16999 | 灌云 | 下车10kV仲集线3433#仲集村4号箱变 | 10 | 630 | 433.752 | 0
17000 | 灌云 | 10kV书香府第1#小区变1#主变 | 10 | 800 | 0 | 0
17001 | 灌云 | 小伊10kV花厅线6058#小西11号公变 | 10 | 400 | 0 | 0
17002 | 灌云 | 云龙山庄1#小区变1#主变 | 10 | 800 | 640 | 0
17003 | 灌云 | 10kV御璟东方2#小区变4#配变 | 10 | 800 | 0 | 0
17004 | 灌云 | 商业水街3#小区变1#主变 | 10 | 800 | 0 | 0
17005 | 灌云 | 侍庄10kV伊山线5883#侍沟13号公变 | 10 | 400 | 320 | 0
17006 | 灌云 | 圩丰10kV圩洋线6075#洋桥农场31号公变 | 10 | 400 | 320 | 320
17007 | 灌云 | 10kV云城首府1#小区变4#配变 | 10 | 800 | 640 | 0
17008 | 灌云 | 城区611#嘉天利1#主变 | 10 | 630 | 0 | 0
17009 | 灌云 | 城区西苑星城小区变3#主变 | 10 | 630 | 0 | 0
17010 | 灌云 | 10kV恒仁嘉天下6#小区变1#配变 | 10 | 800 | 640 | 0
17011 | 灌云 | 南岗10kV厉龙线5977#美景天城2#公变 | 10 | 400 | 0 | 0
17012 | 灌云 | 10kV润州广场1#小区变1#主变 | 10 | 800 | 0 | 0
17013 | 灌云 | 杨集10kV沂东线6049#新庄村1号公变 | 10 | 315 | 252 | 0
17014 | 灌云 | 商业水街4#小区变1#主变 | 10 | 800 | 0 | 0
17015 | 灌云 | 下车10kV仲集5890#仲集村27号公变 | 10 | 400 | 320 | 0
17016 | 灌云 | 杨集10kV沂西线5912#房湾村02号公变 | 10 | 200 | 160 | 0
17017 | 灌云 | 小伊10kV叮河线5880#披墩17号公变 | 10 | 400 | 320 | 0
17018 | 灌云 | 小伊10kV果园线5887#三里20号公变 | 10 | 400 | 248.72 | 0
17019 | 灌云 | 南岗10kV陡西线5878#东元14号公变 | 10 | 400 | 0 | 0
17020 | 灌云 | 10kV恒仁嘉天下6#小区变3#配变 | 10 | 800 | 640 | 0
17021 | 灌云 | 南岗10kV厉阳线5876#岗西5号公变1 | 10 | 200 | 0 | 0
17022 | 灌云 | 龙苴10kV董庄线6060#穆圩村26号公变 | 10 | 200 | 0 | 0
17023 | 灌云 | 下车10kV仲集线6028#仲集村29号公变 | 10 | 400 | 67.776 | 0
17024 | 灌云 | 四队10kV民治线2496#民治20号公变 | 10 | 400 | 320 | 0
17025 | 灌云 | 同兴10KV景区线5442#伊芦村20号公变 | 10 | 500 | 400 | 0
17026 | 灌云 | 图河10kV灌李线6140#04号义民村公变 | 10 | 400 | 152.264 | 0
17027 | 灌云 | 下车10kV孟李线6114#彭渡村14号公变 | 10 | 400 | 320 | 0
17028 | 灌云 | 南岗10kV胜沟线5875#曹赵19号公变 | 10 | 400 | 0 | 0
17029 | 灌云 | 小伊10kV向阳线6017#港西19号公变 | 10 | 200 | 0 | 0
17030 | 灌云 | 蓝天家园1#小区变2#主变 | 10 | 630 | 504 | 0
17031 | 灌云 | 杨集10kV同杨线5861#长流14号公变 | 10 | 400 | 320 | 0
17032 | 灌云 | 蓝天家园1#小区变3#主变 | 10 | 630 | 504 | 0
17033 | 灌云 | 圩丰10kV圩许线4629#芦场8号公变 | 10 | 200 | 29.344 | 29.344
17034 | 灌云 | 同兴10kV景区线5448#伊芦村26号公变 | 10 | 400 | 320 | 0
17035 | 灌云 | 10kV书香府第1#小区变2#主变 | 10 | 800 | 0 | 0
17036 | 灌云 | 杨集10kV同杨线5068#孙跳村6号公变 | 10 | 200 | 106.672 | 0
17037 | 灌云 | 10kV尚都新天地1#配电室4#主变 | 10 | 800 | 0 | 0
17038 | 灌云 | 小伊10kV盐北线5925#二庄15号公变 | 10 | 400 | 301.28 | 0
17039 | 灌云 | 10kV新华线6111#金陵御花园北430号公变 | 10 | 100 | 80 | 0
17040 | 灌云 | 同兴10kV车亚线6092#同兴村16号公变 | 10 | 315 | 209.32 | 0
17041 | 灌云 | 商业水街3#小区变2#主变 | 10 | 800 | 0 | 0
17042 | 灌云 | 南岗10kV厉岗线5987#南于16号公变 | 10 | 200 | 0 | 0
17043 | 灌云 | 10kV盐桥线6110#电灌站429号公变 | 10 | 200 | 0 | 0
17044 | 灌云 | 10kV御璟东方2#小区变3#配变 | 10 | 800 | 0 | 0
17045 | 灌云 | 10kV书香府第2#小区变4#主变 | 10 | 800 | 0 | 0
17046 | 灌云 | 杨集10kV杨集线5869#城西村5号公变 | 10 | 400 | 320 | 0
17047 | 灌云 | 10kV新城嘉园1#配电室3#配变 | 10 | 800 | 0 | 0
17048 | 灌云 | 蓝天家园1#小区变1#主变 | 10 | 630 | 504 | 0
17049 | 灌云 | 南岗10kV胜沟线1023#曹赵16号公变 | 10 | 400 | 0 | 0
17050 | 灌云 | 下车10kV仲集线5855#仲集村25号公变 | 10 | 400 | 320 | 0
17051 | 灌云 | 10kV人民线人民东路1#箱变配电变压器 | 10 | 500 | 400 | 0
17052 | 灌云 | 10kV云城首府1#小区变1#配变 | 10 | 800 | 640 | 0
17053 | 灌云 | 圩丰10kV圩洋线6236#洋桥农场32号公变 | 10 | 400 | 320 | 320
17054 | 灌云 | 南岗10kV厉岗线5986#南于15号公变 | 10 | 200 | 0 | 0
17055 | 灌云 | 10kV尚都新天地1#配电室1#主变 | 10 | 800 | 0 | 0
17056 | 灌云 | 10kV尚都新天地1#配电室2#主变 | 10 | 800 | 0 | 0
17057 | 灌云 | 城区西苑星城小区变1#主变 | 10 | 630 | 0 | 0
17058 | 灌云 | 圩丰10kV圩海线6076#洋桥农场26号公变 | 10 | 400 | 320 | 0
17059 | 灌云 | 图河10kV冯圩线6117#三舍村18号公变 | 10 | 400 | 320 | 0
17060 | 灌云 | 下车10kV车圩线6603#沙行村22号公变 | 10 | 400 | 215.714 | 0
17061 | 灌云 | 10kV下车镇铁路安置小区1#小区变1#主变 | 10 | 800 | 0 | 0
17062 | 灌云 | 城区10kV振兴线5783#元帮小区北369号公变 | 10 | 400 | 0 | 0
17063 | 灌云 | 10kV润州广场1#小区变2#主变 | 10 | 800 | 0 | 0
17064 | 灌云 | 圩丰10kV圩沟线4683#农贸市场安置小区1号公变 | 10 | 400 | 320 | 0
17065 | 灌云 | 10kV云城首府2#小区变4#配变 | 10 | 800 | 640 | 0
17066 | 灌云 | 城区西苑星城小区变4#主变 | 10 | 630 | 0 | 0
17067 | 灌云 | 下车10kV下车线6053#长春村20#公变 | 10 | 200 | 160 | 0
17068 | 灌云 | 10kV商业水街二期1#小区变1#配变 | 10 | 630 | 0 | 0
17069 | 灌云 | 杨集10kV同杨线6037#农旭村17号公变 | 10 | 200 | 96.922 | 0
17070 | 灌云 | 10kV财富嘉园1#小区变2#配变 | 10 | 800 | 0 | 0
17071 | 灌云 | 侍庄10kV侍西线6119#侍庄15号公变 | 10 | 200 | 0 | 0
17072 | 灌云 | 下车10kV仲集线5856#仲集村26号公变 | 10 | 400 | 320 | 0
17073 | 灌云 | 杨集10kV沂东线5946#潮河湾南门配变 | 10 | 200 | 160 | 0
17074 | 灌云 | 圩丰10kV圩海线6077#洋桥农场29号公变 | 10 | 400 | 320 | 0
17075 | 灌云 | 城区10kV西苑线5773#郑庄桥北（4）365号公变 | 10 | 400 | 320 | 0
17076 | 灌云 | 杨集10kV沂东线5945#新庄村8号公变 | 10 | 400 | 308.906 | 0
17077 | 灌云 | 商业水街2#小区变2#主变 | 10 | 800 | 0 | 0
17078 | 灌云 | 云龙山庄1#小区变2#主变 | 10 | 800 | 640 | 0
17079 | 灌云 | 10kV书香府第2#小区变1#主变 | 10 | 800 | 0 | 0
17080 | 灌云 | 小伊10kV盐官线5857#张湾11号公变 | 10 | 400 | 0 | 0
17081 | 灌云 | 10kV云城首府2#小区变2#配变 | 10 | 800 | 640 | 0
17082 | 灌南 | 三口085046#条河南照明综合变 | 10 | 315 | 252 | 0
17083 | 灌南 | 陈集064026#八庄村9#综合变 | 10 | 400 | 0 | 0
17084 | 灌南 | 陈集064025#三友村19#综合变 | 10 | 200 | 91.512 | 0
17085 | 灌南 | 陈集065105#港咀村14#（南大庄）综合变. | 10 | 200 | 0 | 0
17086 | 灌南 | 陈集064023#杨圩村14#综合变 | 10 | 200 | 0 | 0
17087 | 灌南 | 三口闸口西照明3#综合变 | 10 | 200 | 160 | 0
17088 | 灌南 | 张店镇059002#居委会2#综合变 | 10 | 630 | 0 | 0
17089 | 灌南 | 张店镇059001#居委会1#综合变 | 10 | 630 | 0 | 0
17090 | 灌南 | 长茂061086#三庄村1#综合变 | 10 | 400 | 270.41 | 0
17091 | 灌南 | 三口086019#康渡东2#变综合变 | 10 | 315 | 136.968 | 0
17092 | 灌南 | 三口085064#怀兴6组2#综合变 | 10 | 400 | 177.312 | 0
17093 | 灌南 | 城区水果批发市场西137#公变(400kVA) | 10 | 400 | 320 | 0
17094 | 灌南 | 张店镇059166#居委会20#综合变 | 10 | 400 | 0 | 0
17095 | 灌南 | 10kV林丰线合浦村18#综合变 | 10 | 400 | 0 | 0
17096 | 灌南 | 城区同天首府10kV1#变电所4#主变 | 10 | 800 | 640 | 0
17097 | 灌南 | 城区同天首府10kV1#变电所1#主变 | 10 | 800 | 640 | 0
17098 | 灌南 | 城区同天首府10kV1#变电所2#主变 | 10 | 800 | 640 | 0
17099 | 灌南 | 城区同天首府10kV1#变电所3#主变 | 10 | 800 | 635.944 | 0
17100 | 灌南 | 城区十里桃源10kV2#变电所6#主变 | 10 | 800 | 640 | 0
17101 | 灌南 | 10kV小圈线58001居委会9#箱变出线配电变压器 | 10 | 630 | 0 | 0
17102 | 灌南 | 李集德福东箱变出线配电变压器 | 10 | 630 | 504 | 0
17103 | 灌南 | 李集德福西箱变出线配电变压器 | 10 | 630 | 504 | 0
17104 | 灌南 | 张店镇059090#居委会7#综合变 | 10 | 630 | 0 | 0
17105 | 灌南 | 嘉泰御景城二期10kV3#变电所4#主变 | 10 | 800 | 640 | 0
17106 | 灌南 | 城区恒基森林城10kV2#变电所4#主变 | 10 | 800 | 640 | 0
17107 | 灌南 | 城区康泰小区南489#公变 | 10 | 630 | 504 | 0
17108 | 灌南 | 城区上城福园10kV4#变电所4#主变 | 10 | 800 | 640 | 0
17109 | 灌南 | 百禄镇035086#桥东五六组2#综合变 | 10 | 400 | 234.524 | 0
17110 | 灌南 | 城区鑫源一品10kV4#变电所4#主变 | 10 | 630 | 499.752 | 0
17111 | 灌南 | 新集镇132002#果林村二组综合变 | 10 | 400 | 149.354 | 0
17112 | 灌南 | 城区恒基森林城10kV3#变电所4#主变 | 10 | 800 | 640 | 0
17113 | 灌南 | 新集镇135006#塘河村杨庄北综合变 | 10 | 315 | 0 | 0
17114 | 灌南 | 新集镇135032#杨花村综合变 | 10 | 315 | 0 | 0
17115 | 灌南 | 新集镇134010#梨元村6组综合变 | 10 | 315 | 228.168 | 0
17116 | 灌南 | 新集镇135068#李王村五组综合变 | 10 | 315 | 0 | 0
17117 | 灌南 | 德汇花园西区10kV5#变电所4#主变 | 10 | 800 | 640 | 0
17118 | 灌南 | 新集镇133054#渠东村七组综合变 | 10 | 200 | 160 | 0
17119 | 灌南 | 新集镇135014#塘河村冯庄综合变 | 10 | 315 | 0 | 0
17120 | 灌南 | 新集镇130015#兴庄村谈庄综合变 | 10 | 315 | 220.137 | 0
17121 | 灌南 | 新集镇135033#杨花村南综合变 | 10 | 315 | 0 | 0
17122 | 灌南 | 堆沟046054#董沟村2#综合变 | 10 | 400 | 0 | 0
17123 | 灌南 | 三口089037#何荡9组2#变综合变 | 10 | 200 | 143.24 | 0
17124 | 灌南 | 新集镇133055#渠东村八组综合变 | 10 | 200 | 65.041 | 0
17125 | 灌南 | 三口089029#何荡8组综合变 | 10 | 315 | 247.732 | 0
17126 | 灌南 | 新集镇133022#大前村五组综合变 | 10 | 315 | 164.355 | 0
17127 | 灌南 | 堆沟046045#董沟村7#综合变 | 10 | 200 | 36.34 | 0
17128 | 灌南 | 长茂061029#胡圩村7#综合变 | 10 | 400 | 0 | 0
17129 | 灌南 | 长茂061028#胡圩村6#综合变 | 10 | 400 | 84.552 | 0
17130 | 灌南 | 城区书香世家10kV4#变电所4#主变 | 10 | 800 | 640 | 0
17131 | 灌南 | 新集镇135034#杨花村吴黄综合变 | 10 | 200 | 0 | 0
17132 | 灌南 | 新集镇135067#李王村四组综合变 | 10 | 315 | 0 | 0
17133 | 灌南 | 百禄镇033071#宋庄十组西综合变 | 10 | 400 | 320 | 0
17134 | 灌南 | 孟兴庄镇054062#西南大庄2#公变 | 10 | 200 | 0 | 0
17135 | 灌南 | 孟兴庄镇054075#潘大林照明配变 | 10 | 400 | 320 | 0
17136 | 灌南 | 城区玫瑰园10kV1#变电所3#主变（800kVA) | 10 | 800 | 640 | 0
17137 | 灌南 | 城区宝隆菜场门口272#公变(630kVA) | 10 | 630 | 504 | 0
17138 | 灌南 | 城区凤凰东郡10kV1#变电所3#主变 | 10 | 800 | 640 | 0
17139 | 灌南 | 上城雅苑小区10kV2#变电所2#主变 | 10 | 800 | 629.416 | 0
17140 | 灌南 | 百禄镇035089嵇桥六组南综合变 | 10 | 200 | 29.2 | 0
17141 | 灌南 | 三口113131#何庄1-2组2#综合变 | 10 | 200 | 100.648 | 0
17142 | 灌南 | 长茂061067#头图村4#综合变 | 10 | 200 | 0 | 0
17143 | 灌南 | 堆沟043010#新移村2#综合变 | 10 | 400 | 320 | 0
17144 | 灌南 | 新集镇133038#新集东总表箱变 | 10 | 630 | 138.32 | 0
17145 | 灌南 | 长茂061044#新盘村9#综合变 | 10 | 400 | 127.636 | 0
17146 | 灌南 | 长茂061041#新盘村6#综合变 | 10 | 400 | 87.599 | 0
17147 | 灌南 | 长茂061066#头图村3#综合变 | 10 | 400 | 190.764 | 0
17148 | 灌南 | 堆沟093064#兴港小区10#综合变 | 10 | 400 | 320 | 320
17149 | 灌南 | 李集镇048180#李集南农灌综合变 | 10 | 200 | 160 | 0
17150 | 灌南 | 堆沟093047#八尺村2#综合变 | 10 | 400 | 0 | 0
17151 | 灌南 | 五队09065#东南村12#综合变 | 10 | 400 | 0 | 0
17152 | 灌南 | 长茂061164#茂兴村21#综合变 | 10 | 200 | 160 | 0
17153 | 灌南 | 新集镇135064#李王村左一组综合变 | 10 | 315 | 0 | 0
17154 | 灌南 | 城区金桥酒店10kV1#变电所1#主变 | 10 | 630 | 504 | 0
17155 | 灌南 | 城区星都荟10kV6#开闭所1#主变 | 10 | 800 | 640 | 0
17156 | 灌南 | 城区尚德花园10kV1#变电所2#主变 | 10 | 800 | 640 | 0
17157 | 灌南 | 城区上城福园10kV1#变电所2#主变 | 10 | 800 | 640 | 0
17158 | 灌南 | 堆沟093030#王庄村1#综合变 | 10 | 400 | 0 | 0
17159 | 灌南 | 新集镇135029#杨花东杨综合变 | 10 | 315 | 0 | 0
17160 | 灌南 | 堆沟046003#九队村7#综合变 | 10 | 400 | 0 | 0
17161 | 灌南 | 百禄镇033081#项圩一二组3#综合变 | 10 | 200 | 115.408 | 0
17162 | 灌南 | 孟兴庄镇051130#白皂一组综合变（陈尚武） | 10 | 400 | 320 | 0
17163 | 灌南 | 城区福清路东（西箱变）490#公变 | 10 | 500 | 397.82 | 0
17164 | 灌南 | 孟兴庄镇055140#秦庄照明2#综合变 | 10 | 400 | 291.152 | 0
17165 | 灌南 | 李集020148#汪租地东农灌综合变 | 10 | 200 | 160 | 0
17166 | 灌南 | 城区观澜书院10kV4#变电所3#主变 | 10 | 630 | 504 | 0
17167 | 灌南 | 新安镇069103#相庄中灯4#综合变 | 10 | 200 | 113.812 | 0
17168 | 灌南 | 长茂060006#新南村6#公变 | 10 | 500 | 381.916 | 0
17169 | 灌南 | 城区红星星都荟10kV9#变电所4#主变 | 10 | 800 | 640 | 0
17170 | 灌南 | 城区鑫源一品10kV2#变电所3#主变 | 10 | 800 | 640 | 0
17171 | 灌南 | 10kV杨桥线嵇桥十二组南综合变 | 10 | 200 | 121.504 | 0
17172 | 灌南 | 孟兴庄镇051137#大封小王3#综合变 | 10 | 400 | 261.62 | 0
17173 | 灌南 | 城区江南院子10kV1#变电所2#主变 | 10 | 800 | 640 | 0
17174 | 灌南 | 百禄镇033079#头庄一二组南3#综合变 | 10 | 400 | 320 | 0
17175 | 灌南 | 凤凰东郡10kV3#变电所10#主变 | 10 | 630 | 504 | 0
17176 | 灌南 | 五队094141#长流村20#综合变 | 10 | 400 | 0 | 0
17177 | 灌南 | 城区绿云俪都10kV1#变电所4#主变 | 10 | 800 | 640 | 0
17178 | 灌南 | 城区悦来集南门500#公变(630kVA) | 10 | 630 | 504 | 0
17179 | 灌南 | 城区绿云俪都10kV1#变电所3#主变 | 10 | 800 | 640 | 0
17180 | 灌南 | 城区绿云俪都10kV1#变电所2#主变 | 10 | 800 | 640 | 0
17181 | 灌南 | 上城雅苑小区10kV2#变电所1#主变 | 10 | 800 | 640 | 0
17182 | 灌南 | 孟兴庄镇055121#严垛西照明2#公变 | 10 | 200 | 0 | 0
17183 | 灌南 | 公路花园小区10kV1#开闭所3#主变 | 10 | 800 | 640 | 0
17184 | 灌南 | 城区德汇花园西区10kV4#变电所2#主变 | 10 | 800 | 640 | 0
17185 | 灌南 | 新安镇068083#左营西照明4#综合变 | 10 | 200 | 0 | 0
17186 | 灌南 | 城区小周庄超市北492#公变（400kVA) | 10 | 400 | 320 | 0
17187 | 灌南 | 汤沟镇沟东新村6#变 | 10 | 630 | 504 | 0
17188 | 灌南 | 李集121040#太平东#综合变 | 10 | 400 | 0 | 0
17189 | 灌南 | 孟兴庄镇056004#兴庄医院公变 | 10 | 200 | 160 | 0
17190 | 灌南 | 李集121038#太平公路综合变 | 10 | 200 | 0 | 0
17191 | 灌南 | 孟兴庄镇056005#粮管所公变 | 10 | 400 | 300.512 | 0
17192 | 灌南 | 李集121044#外三顷农灌综合变 | 10 | 100 | 0 | 0
17193 | 灌南 | 李集121046#外三顷综合变 | 10 | 200 | 0 | 0
17194 | 灌南 | 李集121013#秦庄综合变 | 10 | 200 | 0 | 0
17195 | 灌南 | 李集121010#秦庄公路综合变 | 10 | 400 | 0 | 0
17196 | 灌南 | 李集121007#渔涝西综合变 | 10 | 200 | 0 | 0
17197 | 灌南 | 李集121009#渔涝北农灌综合变 | 10 | 100 | 0 | 0
17198 | 灌南 | 李集049004#渔涝菜庄综合变 | 10 | 200 | 0 | 0
17199 | 灌南 | 李集049003#大岭农灌综合变 | 10 | 200 | 160 | 0
17200 | 灌南 | 李集049002#大岭综合变 | 10 | 200 | 41.736 | 0
17201 | 灌南 | 城区灌南宾馆北5#公变(630kVA) | 10 | 630 | 504 | 0
17202 | 灌南 | 李集049031#小垛北农灌综合变 | 10 | 200 | 121.26 | 0
17203 | 灌南 | 城区百汇步行街公厕4#公变(1000kVA) | 10 | 1000 | 800 | 0
17204 | 灌南 | 城区颐和家园2#-3#楼之间245#公变(630kVA) | 10 | 630 | 504 | 0
17205 | 灌南 | 城区颐和家园12#楼东244#公变(630kVA) | 10 | 630 | 504 | 0
17206 | 灌南 | 城区颐和家园5#-7#楼之间243#公变(630kVA) | 10 | 630 | 504 | 0
17207 | 灌南 | 城区颐和家园20#-21#楼之间242#公变(630kVA) | 10 | 630 | 504 | 0
17208 | 灌南 | 城区颐和家园9#楼西241#公变(630kVA) | 10 | 630 | 504 | 0
17209 | 灌南 | 李集049024#徐庄四组综合变 | 10 | 400 | 173.28 | 0
17210 | 灌南 | 城区新安商城北3#公变(630kVA) | 10 | 630 | 504 | 0
17211 | 灌南 | 李集049018#徐庄五组综合变 | 10 | 400 | 214.91 | 0
17212 | 灌南 | 城区新安商城南2#公变(630kVA) | 10 | 630 | 504 | 0
17213 | 灌南 | 城区新安商城南1#公变(630kVA) | 10 | 630 | 504 | 0
17214 | 灌南 | 汤沟镇053005#金星村前堆综合变 | 10 | 200 | 160 | 0
17215 | 灌南 | 汤沟镇053001#金星村屠庄综合变 | 10 | 100 | 0 | 0
17216 | 灌南 | 汤沟镇053011#金星村崔沟照综合变 | 10 | 200 | 146.966 | 0
17217 | 灌南 | 汤沟镇053020#支沟村八九组综合变 | 10 | 400 | 281.24 | 0
17218 | 灌南 | 田楼乡062009#大莽牛村9#综合变 | 10 | 400 | 75.716 | 0
17219 | 灌南 | 田楼乡062001#大莽牛村1#综合变 | 10 | 400 | 86.321 | 0
17220 | 灌南 | 汤沟镇053023#支沟村十三组综合变 | 10 | 200 | 160 | 0
17221 | 灌南 | 汤沟镇053014#金星村河北电站综合变 | 10 | 200 | 160 | 0
17222 | 灌南 | 汤沟镇053017#金星村十五组综合变 | 10 | 200 | 0 | 0
17223 | 灌南 | 汤沟镇053018#金星村大湾电站综合变 | 10 | 100 | 80 | 0
17224 | 灌南 | 百禄镇034006#百禄西总表综合变 | 10 | 630 | 504 | 0
17225 | 灌南 | 汤沟镇053029#支沟村中心综合变 | 10 | 200 | 0 | 0
17226 | 灌南 | 三口088011#来人街灯综合变 | 10 | 400 | 312.768 | 0
17227 | 灌南 | 百禄镇034014#周澎一二组综合变 | 10 | 200 | 89.545 | 0
17228 | 灌南 | 三口088004#三口新电站综合变 | 10 | 200 | 160 | 0
17229 | 灌南 | 三口088003#三口村南综合变 | 10 | 200 | 47.02 | 0
17230 | 灌南 | 田楼乡062020#小海村2#综合变 | 10 | 200 | 14.326 | 0
17231 | 灌南 | 田楼乡062034#浦东村11#综合变 | 10 | 400 | 220.7 | 0
17232 | 灌南 | 三口088009#三口村北综合变 | 10 | 400 | 263.68 | 0
17233 | 灌南 | 田楼乡062029#浦东村6#综合变 | 10 | 200 | 89.788 | 0
17234 | 灌南 | 田楼乡062028#浦东村5#综合变 | 10 | 200 | 160 | 0
17235 | 灌南 | 新集镇039002#夏庄村8组综合变 | 10 | 200 | 72.418 | 0
17236 | 灌南 | 新集镇039003#夏庄村9组综合变 | 10 | 200 | 160 | 0
17237 | 灌南 | 田楼乡062014#大莽牛村14#综合变 | 10 | 100 | 80 | 0
17238 | 灌南 | 田楼乡062031#浦东村8#综合变 | 10 | 200 | 42.82 | 0
17239 | 灌南 | 汤沟镇053030#支沟村条河综合变 | 10 | 400 | 210.974 | 0
17240 | 灌南 | 三口089089#友南东照明综合变 | 10 | 200 | 65.104 | 0
17241 | 灌南 | 田楼乡062024#小海村6#综合变 | 10 | 400 | 43.608 | 0
17242 | 灌南 | 百禄镇034018#周澎六组综合变 | 10 | 400 | 92.536 | 0
17243 | 灌南 | 田楼乡062080#二圩村14#综合变 | 10 | 400 | 235.151 | 0
17244 | 灌南 | 田楼乡062075#二圩村9#综合变 | 10 | 100 | 80 | 0
17245 | 灌南 | 百禄镇034015#周澎三组综合变 | 10 | 200 | 0 | 0
17246 | 灌南 | 田楼乡062074#二圩村8#综合变 | 10 | 100 | 80 | 0
17247 | 灌南 | 田楼乡062077#二圩村11#综合变 | 10 | 400 | 176.488 | 0
17248 | 灌南 | 新集镇137017#晏庙村5组综合变 | 10 | 200 | 60.92 | 0
17249 | 灌南 | 五队09032#腰庄村5#综合变 | 10 | 100 | 80 | 80
17250 | 灌南 | 新集镇137035#孙庄村6组综合变 | 10 | 200 | 71.713 | 0
17251 | 灌南 | 新集镇137041#孙庄村东灯2#综合变 | 10 | 400 | 301.484 | 0
17252 | 灌南 | 新集镇137027#清泉村东灯综合变 | 10 | 200 | 49.464 | 0
17253 | 灌南 | 新集镇137018#晏庙村中电灌站综合变 | 10 | 200 | 123.74 | 0
17254 | 灌南 | 新集镇137023#晏庙村6组综合变 | 10 | 200 | 0 | 0
17255 | 灌南 | 新集镇137020#晏庙村东电灌站综合变 | 10 | 200 | 160 | 0
17256 | 灌南 | 新集镇137021#晏庙村2组综合变 | 10 | 200 | 0 | 0
17257 | 灌南 | 堆沟043005#九队村15#综合变 | 10 | 400 | 0 | 0
17258 | 灌南 | 田楼乡062035#浦东村12#综合变 | 10 | 200 | 98.974 | 0
17259 | 灌南 | 田楼乡062007#大莽牛村7#综合变 | 10 | 400 | 0 | 0
17260 | 灌南 | 田楼乡062039#陈沟村4#综合变 | 10 | 400 | 0 | 0
17261 | 灌南 | 三口089093#后河东照明综合变 | 10 | 400 | 261.53 | 0
17262 | 灌南 | 三口089091#后河南照明综合变 | 10 | 200 | 122.842 | 0
17263 | 灌南 | 三口088016#三口镇政府综合变 | 10 | 630 | 504 | 0
17264 | 灌南 | 三口088012#大北北照明综合变 | 10 | 400 | 126.2 | 0
17265 | 灌南 | 三口089087#友南西照明综合变 | 10 | 200 | 92.218 | 0
17266 | 灌南 | 城区城东变电所东222#公变(400kVA) | 10 | 400 | 320 | 0
17267 | 灌南 | 新集镇137013#晏庙村11组综合变 | 10 | 400 | 0 | 0
17268 | 灌南 | 新安镇066023#祁口村东照明综合变 | 10 | 100 | 80 | 0
17269 | 灌南 | 三口088030#大北西2综合变 | 10 | 200 | 0 | 0
17270 | 灌南 | 三口088033#大北9-10组综合变 | 10 | 400 | 320 | 0
17271 | 灌南 | 田楼乡092068#路北村16#综合变 | 10 | 100 | 64.256 | 0
17272 | 灌南 | 汤沟镇053047#汤沟村3#变综合变 | 10 | 400 | 271.994 | 0
17273 | 灌南 | 汤沟镇053042#汤沟村2＃变综合变 | 10 | 400 | 320 | 0
17274 | 灌南 | 汤沟镇053056#汤沟村马庄综合变 | 10 | 200 | 21.256 | 0
17275 | 灌南 | 汤沟镇053058#汤沟村周口大西庄综合变 | 10 | 200 | 0 | 0
17276 | 灌南 | 田楼乡092048#六圩村4#综合变 | 10 | 400 | 0 | 0
17277 | 灌南 | 堆沟043028#四圩村6#综合变 | 10 | 400 | 0 | 0
17278 | 灌南 | 田楼乡092053#路北村1#综合变 | 10 | 200 | 118.936 | 0
17279 | 灌南 | 五队09005#腰庄村3#综合变 | 10 | 100 | 0 | 0
17280 | 灌南 | 五队09007#大塔村3#综合变 | 10 | 100 | 0 | 0
17281 | 灌南 | 五队09029#东南村2#综合变 | 10 | 400 | 0 | 0
17282 | 灌南 | 新集镇135007#塘河村吴徐综合变 | 10 | 200 | 0 | 0
17283 | 灌南 | 五队09008#大塔村4#综合变 | 10 | 100 | 0 | 0
17284 | 灌南 | 五队09037#东南村3#综合变 | 10 | 400 | 0 | 0
17285 | 灌南 | 三口088040#三口中总表综合变 | 10 | 400 | 200.264 | 0
17286 | 灌南 | 三口088047#南华2-3组综合变 | 10 | 400 | 68.14 | 0
17287 | 灌南 | 田楼乡092060#路北村8#综合变 | 10 | 400 | 227.628 | 0
17288 | 灌南 | 新集镇135020#城头北综合变 | 10 | 200 | 0 | 0
17289 | 灌南 | 三口088050#南华北照明综合变 | 10 | 200 | 48.96 | 0
17290 | 灌南 | 陈集064003#王口北综合变 | 10 | 200 | 0 | 0
17291 | 灌南 | 陈集064004#王口站综合变 | 10 | 200 | 0 | 0
17292 | 灌南 | 陈集064005#王口南综合变 | 10 | 400 | 0 | 0
17293 | 灌南 | 新集镇133012#徐老村西综合变 | 10 | 100 | 80 | 0
17294 | 灌南 | 陈集064008#王口辅助站综合变 | 10 | 200 | 12.322 | 0
17295 | 灌南 | 田楼乡092067#路北村15#综合变 | 10 | 100 | 80 | 0
17296 | 灌南 | 新集镇136039#怀庄村东电灌站综合变 | 10 | 200 | 160 | 0
17297 | 灌南 | 陈集064095#邵庄北站综合变 | 10 | 200 | 160 | 0
17298 | 灌南 | 陈集064010#王口小站综合变 | 10 | 200 | 160 | 0
17299 | 灌南 | 陈集064012#邵庄三圩综合变 | 10 | 400 | 16.04 | 0
17300 | 灌南 | 李集047005#新民北站综合变 | 10 | 200 | 160 | 0
17301 | 灌南 | 新集镇136038#陈刘村西电灌站综合变 | 10 | 200 | 160 | 0
17302 | 灌南 | 陈集064013#邵庄村综合变 | 10 | 250 | 0 | 0
17303 | 灌南 | 陈集064018#旗杆电站综合变 | 10 | 200 | 160 | 0
17304 | 灌南 | 陈集064022#旗杆小友东综合变 | 10 | 400 | 0 | 0
17305 | 灌南 | 李集112015#老圩西综合变 | 10 | 200 | 0 | 0
17306 | 灌南 | 李集047018#四道圩南综合变 | 10 | 200 | 102.9 | 0
17307 | 灌南 | 三口088052#南华10组综合变 | 10 | 200 | 0 | 0
17308 | 灌南 | 李集047021#四道圩北综合变 | 10 | 400 | 159.5 | 0
17309 | 灌南 | 李集047020#四道圩西综合变 | 10 | 400 | 71.54 | 0
17310 | 灌南 | 三口088054#小南北照2#变综合变 | 10 | 200 | 17.58 | 0
17311 | 灌南 | 新集镇136022#和圩村综合变 | 10 | 200 | 0 | 0
17312 | 灌南 | 李集047047#八间房高庄综合变 | 10 | 400 | 226.754 | 0
17313 | 灌南 | 李集047025#大东庄综合变 | 10 | 200 | 152.65 | 0
17314 | 灌南 | 李集047051#大西桥头综合变 | 10 | 200 | 123.934 | 0
17315 | 灌南 | 李集047059#万圩单庄综合变 | 10 | 200 | 0 | 0
17316 | 灌南 | 李集047063#万圩桥口综合变 | 10 | 200 | 0 | 0
17317 | 灌南 | 李集047041#八间房北综合变 | 10 | 400 | 0 | 0
17318 | 灌南 | 新集镇129049#金圩村小金庄综合变 | 10 | 200 | 134.864 | 0
17319 | 灌南 | 李集047046#八间房小区综合变 | 10 | 400 | 297.116 | 0
17320 | 灌南 | 李集047039#八间房后小兴庄综合变 | 10 | 400 | 26.225 | 0
17321 | 灌南 | 李集047035#中心村2组综合变 | 10 | 200 | 152.712 | 0
17322 | 灌南 | 李集047036#中心村小张庄综合变 | 10 | 400 | 169.19 | 0
17323 | 灌南 | 新集镇136005#北洋村朱庄3组综合变 | 10 | 200 | 0 | 0
17324 | 灌南 | 新集镇136011#北洋村朱庄10组综合变 | 10 | 200 | 112.135 | 0
17325 | 灌南 | 新集镇136009#北洋村前翟庄综合变 | 10 | 200 | 93.328 | 0
17326 | 灌南 | 新集镇136008#北洋村朱庄电灌站综合变 | 10 | 200 | 160 | 0
17327 | 灌南 | 新集镇136017#北洋村杨圩东灯综合变 | 10 | 160 | 23.03 | 0
17328 | 灌南 | 新集镇136018#北洋村杨圩电灌站综合变 | 10 | 200 | 160 | 0
17329 | 灌南 | 新集镇136019#和圩村电灌站综合变 | 10 | 200 | 160 | 0
17330 | 灌南 | 新集镇131019#北洋村杨圩西灯综合变 | 10 | 400 | 74.072 | 0
17331 | 灌南 | 新集镇131018#孙湾村盐河9组综合变 | 10 | 200 | 97.054 | 0
17332 | 灌南 | 李集048018#徐庄东农灌综合变 | 10 | 100 | 80 | 0
17333 | 灌南 | 新集镇131017#孙湾村盐河2组综合变 | 10 | 100 | 80 | 0
17334 | 灌南 | 新集镇131014#盐河南电灌站综合变 | 10 | 200 | 160 | 0
17335 | 灌南 | 新集镇131011#孙湾村7组综合变 | 10 | 100 | 48.776 | 0
17336 | 灌南 | 新集镇022002#袁闸村11组南灯综合变 | 10 | 400 | 255.953 | 0
17337 | 灌南 | 新集镇131024#孙湾村盐河3组综合变 | 10 | 400 | 0 | 0
17338 | 灌南 | 新集镇131010#孙湾村1组综合变 | 10 | 200 | 82.666 | 0
17339 | 灌南 | 李集048004#义兴农灌综合变 | 10 | 100 | 80 | 0
17340 | 灌南 | 李集048017#拐圩北农灌综合变 | 10 | 100 | 49.208 | 0
17341 | 灌南 | 李集048016#拐圩南农灌综合变 | 10 | 100 | 0 | 0
17342 | 灌南 | 李集048011#拐圩东综合变 | 10 | 400 | 164.876 | 0
17343 | 灌南 | 李集048019#李集西综合变 | 10 | 400 | 284.12 | 0
17344 | 灌南 | 新集镇041002#陡湾村9组综合变 | 10 | 400 | 292.296 | 0
17345 | 灌南 | 新集镇041004#陡湾村谢口综合变 | 10 | 200 | 145.102 | 0
17346 | 灌南 | 新集镇041007#陡湾村学校综合变 | 10 | 400 | 79.628 | 0
17347 | 灌南 | 新集镇041013#陡湾村3组综合变 | 10 | 400 | 103.886 | 0
17348 | 灌南 | 新集镇041023#夏庄村1组综合变 | 10 | 200 | 0 | 0
17349 | 灌南 | 新集镇041008#陡湾村西灯综合变 | 10 | 200 | 59.62 | 0
17350 | 灌南 | 新集镇041026#夏庄村中电灌站综合变 | 10 | 200 | 160 | 0
17351 | 灌南 | 新集镇041029#夏庄村3组综合变 | 10 | 315 | 85.848 | 0
17352 | 灌南 | 田楼乡092033#合兴村2#综合变 | 10 | 400 | 169.128 | 0
17353 | 灌南 | 新安镇066043#祁口东站综合变 | 10 | 200 | 160 | 0
17354 | 灌南 | 三口088056#南华西电站综合变 | 10 | 200 | 160 | 0
17355 | 灌南 | 田楼乡092037#合兴村6#综合变 | 10 | 200 | 79.417 | 0
17356 | 灌南 | 三口088060#小南北照明综合变 | 10 | 200 | 0 | 0
17357 | 灌南 | 五队09034#七队村5#综合变 | 10 | 100 | 0 | 0
17358 | 灌南 | 田楼乡092035#合兴村4#综合变 | 10 | 400 | 199.624 | 0
17359 | 灌南 | 五队09021#七队二队1#综合变 | 10 | 400 | 0 | 0
17360 | 灌南 | 五队09026#东南村1#综合变 | 10 | 400 | 0 | 0
17361 | 灌南 | 田楼乡092032#合兴村1#综合变 | 10 | 400 | 0 | 0
17362 | 灌南 | 田楼乡092043#合兴村13#综合变 | 10 | 100 | 80 | 0
17363 | 灌南 | 新集镇041036#温庄村北电灌站综合变 | 10 | 200 | 160 | 0
17364 | 灌南 | 五队09022#七队村2#综合变 | 10 | 100 | 0 | 0
17365 | 灌南 | 五队09027#东南村7#综合变 | 10 | 100 | 0 | 0
17366 | 灌南 | 五队09020#六队村1#综合变 | 10 | 400 | 0 | 0
17367 | 灌南 | 三口088064#小南中电站综合变 | 10 | 200 | 160 | 0
17368 | 灌南 | 堆沟043011#新移村1#综合变 | 10 | 400 | 0 | 0
17369 | 灌南 | 五队09030#东南村6#综合变 | 10 | 200 | 0 | 0
17370 | 灌南 | 李集048053#开发区排灌站综合变 | 10 | 250 | 200 | 0
17371 | 灌南 | 田楼乡092026#佑兴村5#综合变 | 10 | 400 | 153.312 | 0
17372 | 灌南 | 田楼乡092027#佑兴村6#综合变 | 10 | 200 | 0 | 0
17373 | 灌南 | 五队09039#大塔村10#综合变 | 10 | 400 | 0 | 0
17374 | 灌南 | 长茂060010#新南村10#综合变 | 10 | 100 | 80 | 0
17375 | 灌南 | 李集048022#李集西南综合变 | 10 | 400 | 162.22 | 0
17376 | 灌南 | 田楼乡092029#佑兴村8#综合变 | 10 | 100 | 80 | 0
17377 | 灌南 | 李集048034#李集北农灌综合变 | 10 | 200 | 160 | 0
17378 | 灌南 | 三口088067#小南2-3组综合变 | 10 | 200 | 28.06 | 0
17379 | 灌南 | 李集048023#李集中综合变 | 10 | 400 | 293.312 | 0
17380 | 灌南 | 长茂060009#新南村9#综合变 | 10 | 100 | 80 | 0
17381 | 灌南 | 张店镇059077#宋圩村东综合变 | 10 | 400 | 0 | 0
17382 | 灌南 | 李集048032#李集东综合变 | 10 | 200 | 94.872 | 0
17383 | 灌南 | 五队09009#大塔村5#综合变 | 10 | 400 | 0 | 0
17384 | 灌南 | 五队09010#大塔村6#综合变 | 10 | 100 | 0 | 0
17385 | 灌南 | 张店镇059061#宋圩村东站综合变 | 10 | 200 | 0 | 0
17386 | 灌南 | 五队09038#浦三村8#综合变 | 10 | 200 | 0 | 0
17387 | 灌南 | 三口088069#小南一组综合变 | 10 | 400 | 282.38 | 0
17388 | 灌南 | 李集048029#李集北综合变 | 10 | 400 | 288.932 | 0
17389 | 灌南 | 李集048036#和兴西综合变 | 10 | 400 | 290.84 | 0
17390 | 灌南 | 陈集065004#海防电站综合变 | 10 | 200 | 0 | 0
17391 | 灌南 | 田楼乡092002#田楼村2#综合变 | 10 | 200 | 109.456 | 0
17392 | 灌南 | 张店镇059060#宋圩村西站综合变 | 10 | 200 | 0 | 0
17393 | 灌南 | 堆沟043040#尺北村2#综合变 | 10 | 400 | 0 | 0
17394 | 灌南 | 陈集065005#沂南东站综合变 | 10 | 200 | 0 | 0
17395 | 灌南 | 李集048037#和兴中综合变 | 10 | 400 | 145.07 | 0
17396 | 灌南 | 陈集065011#港嘴北站综合变 | 10 | 200 | 0 | 0
17397 | 灌南 | 陈集065010#港嘴南站综合变 | 10 | 200 | 0 | 0
17398 | 灌南 | 五队095075#平桥村11#综合变 | 10 | 200 | 17.59 | 0
17399 | 灌南 | 陈集065012#港嘴东南综合变 | 10 | 200 | 0 | 0
17400 | 灌南 | 李集048060#和兴西农灌综合变 | 10 | 200 | 160 | 0
17401 | 灌南 | 陈集064136#官沟南站综合变 | 10 | 200 | 160 | 0
17402 | 灌南 | 五队09013#浦三村3#综合变 | 10 | 200 | 0 | 0
17403 | 灌南 | 李集048042#杨三庄综合变 | 10 | 200 | 60.24 | 0
17404 | 灌南 | 陈集065017#官沟北站综合变 | 10 | 200 | 0 | 0
17405 | 灌南 | 堆沟043051#东腰村2#综合变 | 10 | 200 | 0 | 0
17406 | 灌南 | 陈集065024#沂南西站综合变 | 10 | 400 | 320 | 0
17407 | 灌南 | 五队09012#浦三村2#综合变 | 10 | 400 | 0 | 0
17408 | 灌南 | 五队09018#浦三村7#综合变 | 10 | 100 | 0 | 0
17409 | 灌南 | 陈集065029#安林华庄综合变 | 10 | 200 | 63.598 | 0
17410 | 灌南 | 五队09017#浦三村6#综合变 | 10 | 100 | 0 | 0
17411 | 灌南 | 陈集065028#安林东站综合变 | 10 | 200 | 160 | 0
17412 | 灌南 | 陈集065030#安林四组综合变 | 10 | 400 | 35.328 | 0
17413 | 灌南 | 堆沟043041#东腰村1#综合变 | 10 | 400 | 0 | 0
17414 | 灌南 | 田楼乡092018#田楼村18#综合变 | 10 | 200 | 160 | 0
17415 | 灌南 | 张店镇059053#腰庄村四组综合变 | 10 | 400 | 0 | 0
17416 | 灌南 | 张店镇059055#宋圩村南站综合变 | 10 | 200 | 0 | 0
17417 | 灌南 | 张店镇059062#二庄村北站综合变 | 10 | 200 | 0 | 0
17418 | 灌南 | 陈集064030#三友东站综合变 | 10 | 200 | 0 | 0
17419 | 灌南 | 李集048072#大洋西农灌综合变 | 10 | 100 | 80 | 0
17420 | 灌南 | 李集048073#大洋西北农灌综合变 | 10 | 100 | 80 | 0
17421 | 灌南 | 李集048075#大洋东农灌综合变 | 10 | 100 | 80 | 0
17422 | 灌南 | 李集048069#大洋56队综合变 | 10 | 400 | 199.552 | 0
17423 | 灌南 | 张店镇059048#腰庄村北站综合变 | 10 | 200 | 0 | 0
17424 | 灌南 | 李集048059#朱闸北农灌综合变 | 10 | 160 | 128 | 0
17425 | 灌南 | 李集048058#租地照明综合变 | 10 | 200 | 0 | 0
17426 | 灌南 | 李集048087#陈圩南农灌综合变 | 10 | 100 | 80 | 0
17427 | 灌南 | 长茂060033#长茂村8#综合变 | 10 | 100 | 80 | 0
17428 | 灌南 | 李集048080#潘屋基西综合变 | 10 | 200 | 102.892 | 0
17429 | 灌南 | 长茂060029#长茂村4#综合变 | 10 | 400 | 0 | 0
17430 | 灌南 | 田楼乡092001#田楼村1#综合变 | 10 | 400 | 320 | 0
17431 | 灌南 | 陈集064034#八庄东站综合变 | 10 | 200 | 0 | 0
17432 | 灌南 | 陈集064033#八庄西站综合变 | 10 | 200 | 0 | 0
17433 | 灌南 | 陈集064038#八庄东综合变 | 10 | 400 | 0 | 0
17434 | 灌南 | 李集048085#陈圩西农灌综合变 | 10 | 100 | 80 | 0
17435 | 灌南 | 李集048088#陈圩北农灌综合变 | 10 | 100 | 80 | 0
17436 | 灌南 | 李集048115#盐西西农灌综合变 | 10 | 100 | 80 | 0
17437 | 灌南 | 陈集064043#大友南站综合变 | 10 | 200 | 0 | 0
17438 | 灌南 | 李集048106#潘庄照明综合变 | 10 | 200 | 69.568 | 0
17439 | 灌南 | 汤沟镇052005#下尧中心综合变 | 10 | 200 | 10.022 | 0
17440 | 灌南 | 陈集064048#大友季圩东综合变 | 10 | 400 | 0 | 0
17441 | 灌南 | 李集048114#盐西东农灌综合变 | 10 | 100 | 80 | 0
17442 | 灌南 | 陈集064046#大友北站综合变 | 10 | 100 | 0 | 0
17443 | 灌南 | 汤沟镇052006#下尧村1-2组综合变 | 10 | 400 | 320 | 0
17444 | 灌南 | 田楼乡092004#田楼村4#综合变 | 10 | 400 | 0 | 0
17445 | 灌南 | 长茂060028#长茂村3#综合变 | 10 | 400 | 203.198 | 0
17446 | 灌南 | 李集048108#盐西北综合变 | 10 | 200 | 144.883 | 0
17447 | 灌南 | 陈集064051#杨圩西站综合变 | 10 | 200 | 0 | 0
17448 | 灌南 | 陈集064052#杨圩西圩西综合变 | 10 | 315 | 0 | 0
17449 | 灌南 | 陈集064053#杨圩西圩东综合变 | 10 | 200 | 0 | 0
17450 | 灌南 | 田楼乡092098#浦东村4#综合变 | 10 | 100 | 80 | 0
17451 | 灌南 | 李集048092#曹洼南综合变 | 10 | 400 | 74.568 | 0
17452 | 灌南 | 李集048096#杨李北综合变 | 10 | 200 | 0 | 0
17453 | 灌南 | 陈集064058#杨圩电站综合变 | 10 | 200 | 0 | 0
17454 | 灌南 | 张店镇059042#候洼村候洼综合变 | 10 | 400 | 0 | 0
17455 | 灌南 | 李集048101#杨李东综合变 | 10 | 200 | 92.672 | 0
17456 | 灌南 | 汤沟镇052009#下尧七组综合变 | 10 | 400 | 198.98 | 0
17457 | 灌南 | 李集048013#拐圩5队综合变 | 10 | 200 | 150.574 | 0
17458 | 灌南 | 张店镇059040#候洼村北站综合变 | 10 | 200 | 0 | 0
17459 | 灌南 | 新集镇041051#莞渎村王圩电灌站综合变 | 10 | 200 | 160 | 0
17460 | 灌南 | 李集048102#杨李东农灌综合变 | 10 | 100 | 80 | 0
17461 | 灌南 | 陈集124023#陈集弯庄综合变 | 10 | 200 | 14.532 | 0
17462 | 灌南 | 田楼乡062044#浦东村3#综合变 | 10 | 400 | 149.824 | 0
17463 | 灌南 | 李集048103#杨李西农灌综合变 | 10 | 200 | 160 | 0
17464 | 灌南 | 百禄镇042022#响连东站综合变 | 10 | 200 | 160 | 0
17465 | 灌南 | 李集048129#安圩北农灌综合变 | 10 | 100 | 80 | 0
17466 | 灌南 | 陈集124025#陈集四组综合变 | 10 | 200 | 41 | 0
17467 | 灌南 | 李集048131#安圩南农灌综合变 | 10 | 100 | 80 | 0
17468 | 灌南 | 陈集124029#陈集电站综合变 | 10 | 200 | 160 | 0
17469 | 灌南 | 新集镇041052#莞渎村王圩综合变 | 10 | 200 | 22.774 | 0
17470 | 灌南 | 陈集124028#尹荡高庄东站综合变 | 10 | 125 | 100 | 0
17471 | 灌南 | 089131三口镇后河村16#综合变 | 10 | 200 | 160 | 0
17472 | 灌南 | 陈集124030#上林王庄综合变 | 10 | 200 | 0 | 0
17473 | 灌南 | 张店镇057002#候洼村南站综合变 | 10 | 200 | 0 | 0
17474 | 灌南 | 李集048130#安圩东农灌综合变 | 10 | 160 | 128 | 0
17475 | 灌南 | 陈集124033#上林西站综合变 | 10 | 200 | 160 | 0
17476 | 灌南 | 李集048123#大兴南农灌综合变 | 10 | 125 | 100 | 0
17477 | 灌南 | 陈集124037#尹荡高庄南站综合变 | 10 | 200 | 160 | 0
17478 | 灌南 | 陈集124042#尹荡南站综合变 | 10 | 200 | 160 | 0
17479 | 灌南 | 陈集124043#尹荡河口综合变 | 10 | 200 | 38.636 | 0
17480 | 灌南 | 陈集124045#尹荡北站综合变 | 10 | 200 | 160 | 0
17481 | 灌南 | 陈集124046#尹荡中综合变 | 10 | 200 | 0 | 0
17482 | 灌南 | 陈集124048#尹荡高庄封庄综合变 | 10 | 200 | 0 | 0
17483 | 灌南 | 陈集124050#尹荡北综合变 | 10 | 400 | 0 | 0
17484 | 灌南 | 陈集124056#安林陈庄综合变 | 10 | 400 | 8.846 | 0
17485 | 灌南 | 汤沟镇052013#下尧村胡庄六组综合变 | 10 | 200 | 22.34 | 0
17486 | 灌南 | 新集镇041053#孙庄村西灯综合变 | 10 | 200 | 0 | 0
17487 | 灌南 | 汤沟镇052015#连五村7-10组综合变 | 10 | 400 | 310.136 | 0
17488 | 灌南 | 汤沟镇052022#连五8-9组综合变 | 10 | 400 | 312.1 | 0
17489 | 灌南 | 新集镇041058#陈刘村陈老庄综合变 | 10 | 400 | 146.726 | 0
17490 | 灌南 | 百禄镇042019#响连六组综合变 | 10 | 200 | 147.13 | 0
17491 | 灌南 | 百禄镇042016#响连北综合变 | 10 | 400 | 255.256 | 0
17492 | 灌南 | 百禄镇042003#高港二组综合变 | 10 | 200 | 142.048 | 0
17493 | 灌南 | 李集048094#曹洼农灌综合变 | 10 | 100 | 80 | 0
17494 | 灌南 | 百禄镇042009#高港九组综合变 | 10 | 400 | 320 | 0
17495 | 灌南 | 百禄镇042004#高港三五组综合变 | 10 | 400 | 247.81 | 0
17496 | 灌南 | 李集048076#张志录付业综合变 | 10 | 200 | 0 | 0
17497 | 灌南 | 百禄镇042012#高港东站综合变 | 10 | 200 | 160 | 0
17498 | 灌南 | 三口087002#洪圩6-7组综合变 | 10 | 200 | 29.884 | 0
17499 | 灌南 | 百禄镇042032#曲东一二组综合变 | 10 | 400 | 310.028 | 0
17500 | 灌南 | 新集镇041064#清泉村电灌站综合变 | 10 | 200 | 160 | 0
17501 | 灌南 | 三口087005#新河1-2组综合变 | 10 | 200 | 25.336 | 0
17502 | 灌南 | 三口087004#洪圩1-2组综合变 | 10 | 200 | 63.68 | 0
17503 | 灌南 | 新集镇041062#清泉村小卜圩综合变 | 10 | 200 | 71.576 | 0
17504 | 灌南 | 新集镇041063#清泉村7组综合变 | 10 | 400 | 28.256 | 0
17505 | 灌南 | 三口087007#洪圩北照明综合变 | 10 | 100 | 0 | 0
17506 | 灌南 | 三口087008#新河2-3组综合变 | 10 | 200 | 0 | 0
17507 | 灌南 | 三口087009#洪圩三组综合变 | 10 | 400 | 104.025 | 0
17508 | 灌南 | 三口087010#小北8-9组综合变 | 10 | 400 | 55.225 | 0
17509 | 灌南 | 三口087022#新河村灯综合变 | 10 | 400 | 48.408 | 0
17510 | 灌南 | 张店镇059004#居委会4#综合变 | 10 | 400 | 0 | 0
17511 | 灌南 | 三口087019#新河9-10组综合变 | 10 | 200 | 0 | 0
17512 | 灌南 | 张店镇059003#居委会3#综合变 | 10 | 400 | 0 | 0
17513 | 灌南 | 三口087013#小北4-6组综合变 | 10 | 200 | 110.564 | 0
17514 | 灌南 | 三口087015#小北1-2组综合变 | 10 | 200 | 112.6 | 0
17515 | 灌南 | 三口087025#汪圩南照明综合变 | 10 | 400 | 182.82 | 0
17516 | 灌南 | 三口087027#小北5-7组综合变 | 10 | 400 | 105.42 | 0
17517 | 灌南 | 张店镇059031#孟庄村白果电站综合变 | 10 | 100 | 0 | 0
17518 | 灌南 | 三口087034#小北3组综合变 | 10 | 200 | 92.02 | 0
17519 | 灌南 | 张店镇059024#孟庄村北站综合变 | 10 | 200 | 0 | 0
17520 | 灌南 | 三口087031#汪圩中照综合变 | 10 | 200 | 92.016 | 0
17521 | 灌南 | 张店镇059023#南闸村南站综合变 | 10 | 200 | 0 | 0
17522 | 灌南 | 张店镇059014#二里村北站综合变 | 10 | 200 | 0 | 0
17523 | 灌南 | 百禄镇042005#高港六七组综合变 | 10 | 200 | 139.576 | 0
17524 | 灌南 | 百禄镇042011#高港西站综合变 | 10 | 200 | 160 | 0
17525 | 灌南 | 百禄镇042046#曲西一组综合变 | 10 | 100 | 3.172 | 0
17526 | 灌南 | 三口087035#汪圩北照明综合变 | 10 | 200 | 29.432 | 0
17527 | 灌南 | 百禄镇042039#曲东南站综合变 | 10 | 200 | 160 | 0
17528 | 灌南 | 百禄镇042028#周沟周响综合变 | 10 | 200 | 0 | 0
17529 | 灌南 | 百禄镇042027#周沟二组综合变 | 10 | 200 | 97.486 | 0
17530 | 灌南 | 百禄镇042043#房湾一组综合变 | 10 | 100 | 0 | 0
17531 | 灌南 | 百禄镇042036#曲东五七组综合变 | 10 | 400 | 82.112 | 0
17532 | 灌南 | 百禄镇042041#房湾村东综合变 | 10 | 200 | 100.676 | 0
17533 | 灌南 | 百禄镇042070#小尧东站综合变 | 10 | 200 | 160 | 0
17534 | 灌南 | 百禄镇042056#小尧朱圩北北综合变 | 10 | 200 | 139.636 | 0
17535 | 灌南 | 百禄镇042055#小尧朱圩北南综合变 | 10 | 200 | 65.88 | 0
17536 | 灌南 | 百禄镇042054#小尧朱圩南综合变 | 10 | 400 | 168.554 | 0
17537 | 灌南 | 百禄镇042047#曲西二组综合变 | 10 | 400 | 56.576 | 0
17538 | 灌南 | 百禄镇042049#曲西四五组综合变 | 10 | 200 | 37.36 | 0
17539 | 灌南 | 百禄镇042050#曲西六八组综合变 | 10 | 200 | 140.518 | 0
17540 | 灌南 | 百禄镇042080#曲西电站综合变 | 10 | 200 | 160 | 0
17541 | 灌南 | 百禄镇042058#小尧街北综合变 | 10 | 200 | 160 | 0
17542 | 灌南 | 百禄镇042057#小尧306北综合变 | 10 | 400 | 262.484 | 0
17543 | 灌南 | 百禄镇042064#小尧西总表综合变 | 10 | 400 | 246.2 | 0
17544 | 灌南 | 百禄镇042065#小尧小南庄综合变 | 10 | 200 | 160 | 0
17545 | 灌南 | 张店镇059021#南闸村北站综合变 | 10 | 200 | 0 | 0
17546 | 灌南 | 汤沟镇052051#连五村东站综合变 | 10 | 200 | 160 | 0
17547 | 灌南 | 张店镇059018#南闸村西片综合变 | 10 | 200 | 0 | 0
17548 | 灌南 | 张店镇059036#老沟村北站综合变 | 10 | 200 | 0 | 0
17549 | 灌南 | 张店镇059035#老沟村十三组综合变 | 10 | 400 | 0 | 0
17550 | 灌南 | 三口087036#长兴南照明综合变 | 10 | 400 | 198.188 | 0
17551 | 灌南 | 张店镇059067#老沟村二组综合变 | 10 | 400 | 0 | 0
17552 | 灌南 | 张店镇059066#老沟村南站综合变 | 10 | 200 | 0 | 0
17553 | 灌南 | 张店镇059072#老沟村西站综合变 | 10 | 200 | 0 | 0
17554 | 灌南 | 张店镇059027#孟庄村河口综合变 | 10 | 400 | 0 | 0
17555 | 灌南 | 新集镇129044#莞渎西灯综合变 | 10 | 400 | 187.22 | 0
17556 | 灌南 | 新集镇041048#莞渎村西南灯综合变 | 10 | 200 | 4.36 | 0
17557 | 灌南 | 新集镇041047#莞渎村莞渎南灯综合变 | 10 | 400 | 281.288 | 0
17558 | 灌南 | 三口089004#大港1.2组综合变 | 10 | 400 | 48.164 | 0
17559 | 灌南 | 三口089006#大港东照明综合变 | 10 | 400 | 0 | 0
17560 | 灌南 | 田楼乡062073#二圩村7#综合变 | 10 | 400 | 320 | 0
17561 | 灌南 | 新集镇131020#北洋村8组综合变 | 10 | 400 | 39.564 | 0
17562 | 灌南 | 田楼乡062068#二圩村2#综合变 | 10 | 400 | 135.323 | 0
17563 | 灌南 | 田楼乡062067#二圩村1#综合变 | 10 | 200 | 107.761 | 0
17564 | 灌南 | 三口087041#前圩南照明综合变 | 10 | 200 | 141.584 | 0
17565 | 灌南 | 田楼乡062072#二圩村6#综合变 | 10 | 100 | 80 | 0
17566 | 灌南 | 三口087043#前圩东照明综合变 | 10 | 400 | 251.16 | 0
17567 | 灌南 | 三口087044#前圩西照明综合变 | 10 | 100 | 57.456 | 0
17568 | 灌南 | 田楼乡062087#小莽牛村7#综合变 | 10 | 100 | 80 | 0
17569 | 灌南 | 三口087047#闸口西照明综合变 | 10 | 200 | 33.838 | 0
17570 | 灌南 | 田楼乡062083#小莽牛村3#综合变 | 10 | 200 | 37.832 | 0
17571 | 灌南 | 三口087048#闸口东照明综合变 | 10 | 400 | 206.036 | 0
17572 | 灌南 | 三口089010#大港西照明综合变 | 10 | 400 | 0 | 0
17573 | 灌南 | 田楼乡062082#小莽牛村2#综合变 | 10 | 400 | 64.326 | 0
17574 | 灌南 | 田楼乡092093#正东村6#综合变 | 10 | 100 | 80 | 0
17575 | 灌南 | 三口089026#林南西照明综合变 | 10 | 400 | 105.232 | 0
17576 | 灌南 | 三口087050#闸口南照明综合变 | 10 | 200 | 160 | 0
17577 | 灌南 | 新集镇129039#金圩村12组综合变 | 10 | 400 | 123.413 | 0
17578 | 灌南 | 田楼乡092087#正东村7#综合变 | 10 | 200 | 84.056 | 0
17579 | 灌南 | 田楼乡092089#正东村2#综合变 | 10 | 200 | 66 | 0
17580 | 灌南 | 田楼乡092084#沂河村6#综合变 | 10 | 200 | 135.052 | 0
17581 | 灌南 | 田楼乡092081#沂河村3#综合变 | 10 | 400 | 193.067 | 0
17582 | 灌南 | 汤沟镇052027#酒厂家属区综合变 | 10 | 400 | 320 | 0
17583 | 灌南 | 田楼乡092077#七圩村8#综合变 | 10 | 100 | 80 | 0
17584 | 灌南 | 田楼乡092073#七圩村4#综合变 | 10 | 200 | 160 | 0
17585 | 灌南 | 汤沟镇052030#沟东村六组综合变 | 10 | 200 | 160 | 0
17586 | 灌南 | 田楼乡092075#七圩村6#综合变 | 10 | 400 | 0 | 0
17587 | 灌南 | 三口089083#复兴东照明综合变 | 10 | 200 | 96.9 | 0
17588 | 灌南 | 三口089082#复兴东站综合变 | 10 | 200 | 160 | 0
17589 | 灌南 | 三口089115#小圩西照明综合变 | 10 | 160 | 102.128 | 0
17590 | 灌南 | 田楼乡092070#七圩村1#综合变 | 10 | 200 | 0 | 0
17591 | 灌南 | 三口086001#康渡9组综合变 | 10 | 200 | 98.59 | 0
17592 | 灌南 | 汤沟镇052058#大同村官庄五组综合变 | 10 | 200 | 51.144 | 0
17593 | 灌南 | 汤沟镇052056#大同村官庄三组综合变 | 10 | 400 | 250.082 | 0
17594 | 灌南 | 汤沟镇052059#大同村官庄六组综合变 | 10 | 200 | 153.594 | 0
17595 | 灌南 | 汤沟镇052063#大同村东北庄综合变 | 10 | 400 | 320 | 0
17596 | 灌南 | 汤沟镇052065#大同村中心综合变 | 10 | 400 | 199.544 | 0
17597 | 灌南 | 汤沟镇052070#葛集村中心综合变 | 10 | 200 | 49.498 | 0
17598 | 灌南 | 汤沟镇052072#葛集村街道综合变 | 10 | 400 | 293.546 | 0
17599 | 灌南 | 百禄镇040050#南房一组综合变 | 10 | 200 | 160 | 0
17600 | 灌南 | 百禄镇040051#南房二四组综合变 | 10 | 200 | 160 | 0
17601 | 灌南 | 百禄镇040058#南房九组综合变 | 10 | 200 | 160 | 0
17602 | 灌南 | 百禄镇040059#南房西站综合变 | 10 | 200 | 160 | 0
17603 | 灌南 | 百禄镇040056#南房七十组南综合变 | 10 | 200 | 58.762 | 0
17604 | 灌南 | 新安镇066008#宋集邱庄综合变 | 10 | 200 | 141.344 | 0
17605 | 灌南 | 新集镇129032#金圩村6组综合变 | 10 | 400 | 62.816 | 0
17606 | 灌南 | 新集镇129026#周庄村南灯综合变 | 10 | 400 | 176.688 | 0
17607 | 灌南 | 汤沟镇052078#葛集村史倪1＃变综合变 | 10 | 200 | 160 | 0
17608 | 灌南 | 汤沟镇052018#连五六组1#综合变 | 10 | 160 | 95.81 | 0
17609 | 灌南 | 张店镇058011#二庄中综合变 | 10 | 200 | 82.775 | 0
17610 | 灌南 | 张店镇058012#二庄村南电站综合变 | 10 | 200 | 160 | 0
17611 | 灌南 | 张店镇058005#马台村四组电站综合变 | 10 | 200 | 160 | 0
17612 | 灌南 | 张店镇058008#马台村电站综合变 | 10 | 200 | 160 | 0
17613 | 灌南 | 张店镇058006#马台村西照明综合变 | 10 | 200 | 7.16 | 0
17614 | 灌南 | 三口089028#林南南照明综合变 | 10 | 200 | 148.94 | 0
17615 | 灌南 | 张店镇058004#南元电站综合变 | 10 | 200 | 160 | 0
17616 | 灌南 | 三口089053#张李庄照明综合变 | 10 | 200 | 94.258 | 0
17617 | 灌南 | 张店镇058015#立新东电站综合变 | 10 | 200 | 160 | 0
17618 | 灌南 | 张店镇058018#小圈北站综合变 | 10 | 200 | 160 | 0
17619 | 灌南 | 张店镇058023#向阳电站综合变 | 10 | 200 | 160 | 0
17620 | 灌南 | 新集镇136040#怀庄村三排周2#综合变 | 10 | 200 | 0 | 0
17621 | 灌南 | 三口089048#刘码1-6组综合变 | 10 | 200 | 0 | 0
17622 | 灌南 | 三口089046#刘码北照明综合变 | 10 | 200 | 39.744 | 0
17623 | 灌南 | 三口089044#刘码2.3组综合变 | 10 | 200 | 0 | 0
17624 | 灌南 | 长茂060108#三兴村42#综合变 | 10 | 400 | 0 | 0
17625 | 灌南 | 张店镇058022#小圈南站综合变 | 10 | 200 | 160 | 0
17626 | 灌南 | 汤沟镇053009#金星村崔沟1＃变综合 | 10 | 200 | 48.78 | 0
17627 | 灌南 | 汤沟镇053063#支沟村二桥综合变 | 10 | 200 | 160 | 0
17628 | 灌南 | 张店镇058013#立新五组综合变 | 10 | 200 | 0 | 0
17629 | 灌南 | 张店镇058014#立新西电站综合变 | 10 | 200 | 160 | 0
17630 | 灌南 | 田楼乡062053#二庄村10#综合变 | 10 | 200 | 160 | 0
17631 | 灌南 | 孟兴庄镇051070#连三南站综合变 | 10 | 200 | 31.82 | 0
17632 | 灌南 | 三口086005#康渡5-6组综合变 | 10 | 200 | 160 | 0
17633 | 灌南 | 新安镇069016#大周村一.二组综合变 | 10 | 160 | 126.106 | 0
17634 | 灌南 | 孟兴庄镇051117#斜房农灌综合变 | 10 | 100 | 80 | 0
17635 | 灌南 | 三口086009#康渡1组综合变 | 10 | 200 | 55.06 | 0
17636 | 灌南 | 孟兴庄镇051012#白皂东农灌综合变 | 10 | 200 | 160 | 0
17637 | 灌南 | 孟兴庄镇051013#白皂农灌综合变 | 10 | 200 | 160 | 0
17638 | 灌南 | 新安镇069017#大周村北照明综合变 | 10 | 200 | 100.93 | 0
17639 | 灌南 | 新安镇069009#武障河东照明综合变 | 10 | 200 | 128.044 | 0
17640 | 灌南 | 三口089110#张湾西照明综合变 | 10 | 200 | 37.312 | 0
17641 | 灌南 | 三口089109#张湾四组综合变 | 10 | 400 | 119.792 | 0
17642 | 灌南 | 张店镇058003#南元南1#综合变 | 10 | 200 | 63.828 | 0
17643 | 灌南 | 百禄镇040063#房湾电站综合变 | 10 | 200 | 160 | 0
17644 | 灌南 | 三口086003#康渡西电站综合变 | 10 | 315 | 252 | 0
17645 | 灌南 | 百禄镇040062#房湾六组综合变 | 10 | 160 | 94.872 | 0
17646 | 灌南 | 百禄镇040045#川新九组北综合变 | 10 | 400 | 268.404 | 0
17647 | 灌南 | 百禄镇040047#川新北站综合变 | 10 | 200 | 160 | 0
17648 | 灌南 | 百禄镇040041#川新六组综合变 | 10 | 400 | 184.8 | 0
17649 | 灌南 | 百禄镇040026#杨罗九组综合变 | 10 | 400 | 242.816 | 0
17650 | 灌南 | 百禄镇040037#川新一二组综合变 | 10 | 200 | 0 | 0
17651 | 灌南 | 百禄镇040046#川新南站综合变 | 10 | 200 | 160 | 0
17652 | 灌南 | 三口089105#张湾东总表综合变 | 10 | 315 | 41.264 | 0
17653 | 灌南 | 三口089097#伏兴南照明综合变 | 10 | 200 | 143.53 | 0
17654 | 灌南 | 长茂060102#三兴村36#综合变 | 10 | 315 | 165.36 | 0
17655 | 灌南 | 长茂060100#三兴村34#综合变 | 10 | 400 | 0 | 0
17656 | 灌南 | 长茂060043#大兴村8#综合变 | 10 | 200 | 160 | 0
17657 | 灌南 | 长茂060037#大兴村2#综合变 | 10 | 400 | 98.561 | 0
17658 | 灌南 | 三口089058#何荡五组综合变 | 10 | 400 | 144.968 | 0
17659 | 灌南 | 三口089070#刘码八组综合变 | 10 | 400 | 116.455 | 0
17660 | 灌南 | 三口089072#李庄东照明综合变 | 10 | 400 | 250.536 | 0
17661 | 灌南 | 张店镇058050#湖坊电站综合变 | 10 | 315 | 252 | 0
17662 | 灌南 | 张店镇058048#湖坊张庄综合变 | 10 | 200 | 100.192 | 0
17663 | 灌南 | 三口089074#李庄南照明综合变 | 10 | 200 | 96.376 | 0
17664 | 灌南 | 张店镇058040#王庄沟西综合变 | 10 | 200 | 0 | 0
17665 | 灌南 | 张店镇058039#王庄沟东综合变 | 10 | 400 | 0 | 0
17666 | 灌南 | 张店镇058041#孟庄村南站综合变 | 10 | 200 | 160 | 0
17667 | 灌南 | 张店镇058037#王庄电站综合变 | 10 | 200 | 160 | 0
17668 | 灌南 | 张店镇058035#龙兴西站综合变 | 10 | 200 | 160 | 0
17669 | 灌南 | 新安镇069041#龙沟村河南照明综合变 | 10 | 100 | 80 | 0
17670 | 灌南 | 新安镇069045#龙沟村北照明综合变 | 10 | 400 | 0 | 0
17671 | 灌南 | 张店镇058073#小圈冯庄1#综合变 | 10 | 400 | 5.056 | 0
17672 | 灌南 | 张店镇058032#龙兴南站综合变 | 10 | 200 | 160 | 0
17673 | 灌南 | 新民新村4#变 | 10 | 400 | 221.888 | 0
17674 | 灌南 | 三口085002#前三合电站综合变 | 10 | 200 | 160 | 0
17675 | 灌南 | 长茂060044#大兴村9#综合变 | 10 | 100 | 80 | 0
17676 | 灌南 | 新安镇069024#栾埝村小新庄综合变 | 10 | 400 | 190.784 | 0
17677 | 灌南 | 三口089065#何庄九组综合变 | 10 | 400 | 88.74 | 0
17678 | 灌南 | 新安镇069004#小元六组综合变 | 10 | 400 | 156.28 | 0
17679 | 灌南 | 三口089069#刘码南站综合变 | 10 | 200 | 160 | 0
17680 | 灌南 | 三口089102#后河西照明综合变 | 10 | 400 | 108.35 | 0
17681 | 灌南 | 三口089100#复兴邱庄灯综合变 | 10 | 200 | 93.616 | 0
17682 | 灌南 | 新安镇069003#小元五组综合变 | 10 | 200 | 0 | 0
17683 | 灌南 | 新安镇011009#周口北站综合变 | 10 | 200 | 160 | 0
17684 | 灌南 | 长茂060063#耿冯村12#综合变 | 10 | 400 | 127.74 | 0
17685 | 灌南 | 三口085004#前三合北照明综合变 | 10 | 400 | 172.25 | 0
17686 | 灌南 | 陈集064024#三友西站综合变 | 10 | 200 | 160 | 0
17687 | 灌南 | 陈集064029#三友东综合变 | 10 | 400 | 0 | 0
17688 | 灌南 | 陈集064032#三友林牧综合变 | 10 | 315 | 0 | 0
17689 | 灌南 | 陈集124051#尹荡高庄西站综合变 | 10 | 200 | 160 | 0
17690 | 灌南 | 新集镇135036#杨花村周圩综合变 | 10 | 160 | 0 | 0
17691 | 灌南 | 长茂060054#耿冯村3#综合变 | 10 | 315 | 0 | 0
17692 | 灌南 | 新集镇135055#季圩村马乃林综合变 | 10 | 200 | 0 | 0
17693 | 灌南 | 新集镇135051#季圩村七组综合变 | 10 | 400 | 0 | 0
17694 | 灌南 | 新集镇137029#清泉村6组综合变 | 10 | 200 | 37.268 | 0
17695 | 灌南 | 新集镇137028#清泉村委会综合变 | 10 | 400 | 250.394 | 0
17696 | 灌南 | 新集镇137005#花园村东总表综合变 | 10 | 400 | 37.58 | 0
17697 | 灌南 | 新安镇066002#东王中照明综合变 | 10 | 200 | 0 | 0
17698 | 灌南 | 新安镇066003#东王西照明综合变 | 10 | 200 | 91.768 | 0
17699 | 灌南 | 新集镇131016#孙湾村盐河4组综合变 | 10 | 400 | 99.32 | 0
17700 | 灌南 | 百禄镇035058#嵇桥六七组综合变 | 10 | 200 | 20.712 | 0
17701 | 灌南 | 百禄镇035057#嵇桥十二组综合变 | 10 | 200 | 90.992 | 0
17702 | 灌南 | 百禄镇035050#高湖中综合变 | 10 | 200 | 119.592 | 0
17703 | 灌南 | 百禄镇040036#杨罗东站综合变 | 10 | 200 | 160 | 0
17704 | 灌南 | 百禄镇040035#杨罗南站综合变 | 10 | 200 | 160 | 0
17705 | 灌南 | 百禄镇040027#杨罗四六组综合变 | 10 | 200 | 22.86 | 0
17706 | 灌南 | 百禄镇040034#杨罗西站综合变 | 10 | 200 | 160 | 0
17707 | 灌南 | 百禄镇040024#杨罗七八组综合变 | 10 | 200 | 92.04 | 0
17708 | 灌南 | 百禄镇040022#邵圩东南站综合变 | 10 | 315 | 252 | 0
17709 | 灌南 | 百禄镇040018#邵圩四组综合变 | 10 | 400 | 112.8 | 0
17710 | 灌南 | 百禄镇040016#邵圩五六组综合变 | 10 | 200 | 58.535 | 0
17711 | 灌南 | 百禄镇040021#邵圩西南站综合变 | 10 | 200 | 160 | 0
17712 | 灌南 | 百禄镇040023#邵圩西站综合变 | 10 | 200 | 160 | 0
17713 | 灌南 | 百禄镇040015#邵圩八组综合变 | 10 | 200 | 65.99 | 0
17714 | 灌南 | 新集镇135059#王大志电灌综合变 | 10 | 200 | 0 | 0
17715 | 灌南 | 新集镇135066#李王村三组综合变 | 10 | 200 | 0 | 0
17716 | 灌南 | 新集镇135060#李王村电灌综合变 | 10 | 200 | 0 | 0
17717 | 灌南 | 新集镇135070#李王村潭西综合变 | 10 | 100 | 0 | 0
17718 | 灌南 | 新集镇133046#新集供电所综合变 | 10 | 400 | 296.112 | 0
17719 | 灌南 | 新集镇133056#渠西电灌综合变 | 10 | 200 | 160 | 0
17720 | 灌南 | 新集镇134027#花庄村丁段综合变 | 10 | 200 | 126.216 | 0
17721 | 灌南 | 新集镇134035#街东村嵇后综合变 | 10 | 200 | 59 | 0
17722 | 灌南 | 新集镇1340013#梨元村八组综合变 | 10 | 100 | 52.96 | 0
17723 | 灌南 | 新集镇134007#梨元村北站综合变 | 10 | 200 | 160 | 0
17724 | 灌南 | 百禄镇033021#宋庄四组综合变 | 10 | 200 | 0 | 0
17725 | 灌南 | 新集镇135001#塘河村花南电灌综合变 | 10 | 315 | 0 | 0
17726 | 灌南 | 百禄镇033019#宋庄一二组综合变 | 10 | 200 | 53.116 | 0
17727 | 灌南 | 堆沟093016#五荡村1#综合变 | 10 | 400 | 243.008 | 0
17728 | 灌南 | 堆沟093015#五荡村2#综合变 | 10 | 200 | 110.842 | 0
17729 | 灌南 | 百禄镇033017#宋庄九十组综合变 | 10 | 250 | 0 | 0
17730 | 灌南 | 百禄镇035032#盆尧四组综合变 | 10 | 400 | 2.396 | 0
17731 | 灌南 | 三口085006#前三合东照明综合变 | 10 | 200 | 103.069 | 0
17732 | 灌南 | 新集镇136026#碾房村大队部综合变 | 10 | 400 | 0 | 0
17733 | 灌南 | 三口085008#后三合中照明综合变 | 10 | 400 | 203.546 | 0
17734 | 灌南 | 百禄镇035035#盆尧六组综合变 | 10 | 200 | 0 | 0
17735 | 灌南 | 百禄镇033030#沿塘姜庄西综合变 | 10 | 200 | 0 | 0
17736 | 灌南 | 堆沟046044#董沟村3#综合变 | 10 | 400 | 0 | 0
17737 | 灌南 | 堆沟046035#董沟村1#综合变 | 10 | 200 | 0 | 0
17738 | 灌南 | 堆沟046036#董沟村4#综合变 | 10 | 400 | 0 | 0
17739 | 灌南 | 百禄镇035020#桥东三组综合变 | 10 | 400 | 193.397 | 0
17740 | 灌南 | 三口085010#后三合西照综合变 | 10 | 200 | 4.63 | 0
17741 | 灌南 | 百禄镇035023#桥东二组综合变 | 10 | 100 | 73.46 | 0
17742 | 灌南 | 百禄镇035039#大南五六组综合变 | 10 | 200 | 0 | 0
17743 | 灌南 | 新集镇133007#大元村七组综合变 | 10 | 200 | 0 | 0
17744 | 灌南 | 三口085057#条河北照明综合变 | 10 | 400 | 320 | 0
17745 | 灌南 | 百禄镇035043#大南三组综合变 | 10 | 100 | 53.016 | 0
17746 | 灌南 | 新集镇132012#唐庄村王后综合变 | 10 | 100 | 71.849 | 0
17747 | 灌南 | 百禄镇033043#杨塘五组综合变 | 10 | 100 | 25.752 | 0
17748 | 灌南 | 百禄镇035046#大南月管庄综合变 | 10 | 200 | 112.132 | 0
17749 | 灌南 | 百禄镇035026#百禄一二组综合变 | 10 | 200 | 92.428 | 0
17750 | 灌南 | 新集镇132056#徐老村刘西2#综合变 | 10 | 200 | 160 | 0
17751 | 灌南 | 新集镇132035#菊花村大俞庄综合变 | 10 | 200 | 91.312 | 0
17752 | 灌南 | 百禄镇033052#杨桥蔡庄西综合变 | 10 | 400 | 174.856 | 0
17753 | 灌南 | 百禄镇033050#杨桥五组综合变 | 10 | 100 | 53.248 | 0
17754 | 灌南 | 百禄镇033054#杨桥草包厂综合变 | 10 | 400 | 147.576 | 0
17755 | 灌南 | 百禄镇033055#杨桥二组综合变 | 10 | 200 | 78.196 | 0
17756 | 灌南 | 堆沟043075#尺北村6#综合变 | 10 | 400 | 0 | 0
17757 | 灌南 | 百禄镇033007#项圩四组综合变 | 10 | 200 | 130.788 | 0
17758 | 灌南 | 孟兴庄镇054105#倪场马庄3#综合变 | 10 | 200 | 0 | 0
17759 | 灌南 | 堆沟046030#九队村4#综合变 | 10 | 400 | 0 | 0
17760 | 灌南 | 堆沟046027#九队村2#综合变 | 10 | 400 | 0 | 0
17761 | 灌南 | 堆沟046026#东总表综合变 | 10 | 400 | 0 | 0
17762 | 灌南 | 堆沟046013#西总表综合变 | 10 | 400 | 188.83 | 0
17763 | 灌南 | 堆沟046008#刘庄村10#综合变 | 10 | 400 | 0 | 0
17764 | 灌南 | 堆沟046014#刘庄村1#综合变 | 10 | 400 | 0 | 0
17765 | 灌南 | 百禄镇035013#尚庄七组综合变 | 10 | 400 | 249.536 | 0
17766 | 灌南 | 百禄镇035011#吴庄六七组北综合变 | 10 | 200 | 138.776 | 0
17767 | 灌南 | 百禄镇033020#宋庄三组综合变 | 10 | 400 | 170.172 | 0
17768 | 灌南 | 百禄镇035008#吴庄二组综合变 | 10 | 200 | 51.864 | 0
17769 | 灌南 | 百禄镇035004#曹舍四组综合变 | 10 | 400 | 61.456 | 0
17770 | 灌南 | 百禄镇035001#曹舍一组综合变 | 10 | 400 | 133.888 | 0
17771 | 灌南 | 百禄镇035005#曹舍五六组北综合变 | 10 | 200 | 89.455 | 0
17772 | 灌南 | 百禄镇035019#桥东四组综合变. | 10 | 200 | 83.744 | 0
17773 | 灌南 | 百禄镇040013#大尧东站综合变 | 10 | 200 | 160 | 0
17774 | 灌南 | 百禄镇040004#大尧四五组综合变 | 10 | 200 | 160 | 0
17775 | 灌南 | 百禄镇040005#大尧六七组综合变 | 10 | 400 | 204.49 | 0
17776 | 灌南 | 百禄镇040012#大尧西站综合变 | 10 | 200 | 147.152 | 0
17777 | 灌南 | 堆沟093049#王庄村3#综合变 | 10 | 200 | 31.44 | 0
17778 | 灌南 | 新集镇130011#兴庄村综合变 | 10 | 160 | 0 | 0
17779 | 灌南 | 新集镇130016#兴庄村义庄1、2组综合变 | 10 | 200 | 126.456 | 0
17780 | 灌南 | 新集镇135035#杨花村前施综合变 | 10 | 400 | 0 | 0
17781 | 灌南 | 新集镇133066#吴陆村四组东综合变 | 10 | 200 | 38.008 | 0
17782 | 灌南 | 新集镇132050#渠西村四组综合变 | 10 | 200 | 74.194 | 0
17783 | 灌南 | 新集镇132001#林场村一组综合变 | 10 | 400 | 16.88 | 0
17784 | 灌南 | 新集镇133050#渠西村综合变 | 10 | 200 | 160 | 0
17785 | 灌南 | 新集镇132006#徐老村杨圩电灌综合变 | 10 | 200 | 160 | 0
17786 | 灌南 | 新集镇132032#菊花村综合变 | 10 | 160 | 36.46 | 0
17787 | 灌南 | 新集镇130010#兴庄村一站综合变 | 10 | 400 | 320 | 0
17788 | 灌南 | 长茂060099#三兴村33#综合变 | 10 | 400 | 320 | 0
17789 | 灌南 | 新集镇132004#林场村四组综合变 | 10 | 400 | 256.4 | 0
17790 | 灌南 | 新集镇132043#徐老村刘庄电灌综合变 | 10 | 200 | 160 | 0
17791 | 灌南 | 新集镇134018#大前村电灌综合变 | 10 | 200 | 160 | 0
17792 | 灌南 | 新集镇130004#大埝张志军组综合变 | 10 | 100 | 12.61 | 0
17793 | 灌南 | 新集镇134016#梨元南站综合变 | 10 | 315 | 252 | 0
17794 | 灌南 | 新集镇134020#大前村四组综合变 | 10 | 100 | 68.808 | 0
17795 | 灌南 | 三口085014#小李庄灯综合变 | 10 | 200 | 36.478 | 0
17796 | 灌南 | 三口085016#尧河新站综合变 | 10 | 200 | 160 | 0
17797 | 灌南 | 三口085019#尧河4-6组综合变 | 10 | 200 | 120.13 | 0
17798 | 灌南 | 三口085023#怀兴北照明综合变 | 10 | 200 | 0 | 0
17799 | 灌南 | 三口085024#怀兴10组综合变 | 10 | 200 | 55.172 | 0
17800 | 灌南 | 三口085025#怀兴北电站综合变 | 10 | 200 | 160 | 0
17801 | 灌南 | 三口085027#尧河10组综合变 | 10 | 200 | 93.57 | 0
17802 | 灌南 | 三口085059#尧河12组综合变 | 10 | 200 | 68.944 | 0
17803 | 灌南 | 三口085029#成湾1组综合变 | 10 | 400 | 255.806 | 0
17804 | 灌南 | 三口085032#成湾2-3组综合变 | 10 | 400 | 186.472 | 0
17805 | 灌南 | 三口085036#成湾4-5组综合变 | 10 | 200 | 10.972 | 0
17806 | 灌南 | 三口085041#成湾13组综合变 | 10 | 200 | 26.91 | 0
17807 | 灌南 | 百禄镇035062#周澎七组南综合变 | 10 | 400 | 191.008 | 0
17808 | 灌南 | 百禄镇035036#大南小周圩综合变 | 10 | 160 | 76.92 | 0
17809 | 灌南 | 孟兴庄镇054006#左庄南站公变 | 10 | 200 | 0 | 0
17810 | 灌南 | 孟兴庄镇054022#颜马十四队公变 | 10 | 200 | 0 | 0
17811 | 灌南 | 孟兴庄镇054007#圩田小孙庄公变 | 10 | 400 | 0 | 0
17812 | 灌南 | 孟兴庄镇054012#圩田南站公变 | 10 | 200 | 0 | 0
17813 | 灌南 | 孟兴庄镇054048#王圩照明综合变 | 10 | 400 | 0 | 0
17814 | 灌南 | 百禄镇035045#大南小林庄综合变 | 10 | 200 | 9.46 | 0
17815 | 灌南 | 孟兴庄镇054015#颜马养牛场公变 | 10 | 100 | 72.884 | 0
17816 | 灌南 | 孟兴庄镇054029#小王庄照明公变 | 10 | 200 | 0 | 0
17817 | 灌南 | 长茂061004#茂兴村1#综合变 | 10 | 200 | 70.096 | 0
17818 | 灌南 | 长茂061050#新盘村15#综合变 | 10 | 200 | 160 | 0
17819 | 灌南 | 长茂061048#新盘村13#综合变 | 10 | 200 | 160 | 0
17820 | 灌南 | 百禄镇033013#头庄八组综合变 | 10 | 100 | 0 | 0
17821 | 灌南 | 百禄镇033008#头庄一二组北综合变 | 10 | 100 | 25.24 | 0
17822 | 灌南 | 百禄镇033009#头庄三四组综合变 | 10 | 200 | 31.336 | 0
17823 | 灌南 | 百禄镇033012#头庄九组综合变 | 10 | 200 | 112.476 | 0
17824 | 灌南 | 百禄镇033001#项圩一二组综合变 | 10 | 200 | 74.08 | 0
17825 | 灌南 | 长茂061062#二图村12综合变 | 10 | 100 | 0 | 0
17826 | 灌南 | 长茂061061#二图村11#综合变 | 10 | 100 | 80 | 0
17827 | 灌南 | 长茂061068#头图村5#综合变 | 10 | 200 | 160 | 0
17828 | 灌南 | 长茂061065#头图村2#综合变 | 10 | 400 | 118.028 | 0
17829 | 灌南 | 长茂061074#新条村1#综合变 | 10 | 400 | 286.658 | 0
17830 | 灌南 | 长茂061076#新条村3#综合变 | 10 | 400 | 174.758 | 0
17831 | 灌南 | 长茂061081#新条村8#综合变 | 10 | 400 | 277.742 | 0
17832 | 灌南 | 长茂061083#大埝村2#综合变 | 10 | 200 | 160 | 0
17833 | 灌南 | 田楼乡062036#陈沟村1#综合变 | 10 | 630 | 195.236 | 0
17834 | 灌南 | 田楼乡062040#陈沟村5#综合变 | 10 | 400 | 67.766 | 0
17835 | 灌南 | 五队094001#五队村5#综合变 | 10 | 200 | 160 | 160
17836 | 灌南 | 长茂061016#茂兴村13#综合变 | 10 | 200 | 0 | 0
17837 | 灌南 | 长茂061094#三庄村9#综合变 | 10 | 100 | 0 | 0
17838 | 灌南 | 长茂061032#西盘村3#综合变 | 10 | 200 | 0 | 0
17839 | 灌南 | 长茂061035#西盘村6#综合变 | 10 | 100 | 80 | 0
17840 | 灌南 | 长茂061023#胡圩村1#综合变 | 10 | 400 | 320 | 0
17841 | 灌南 | 田楼乡062032#浦东村9#综合变 | 10 | 400 | 314.522 | 0
17842 | 灌南 | 新集镇132027#菊花村管庄综合变 | 10 | 400 | 289.124 | 0
17843 | 灌南 | 新安镇066012#大户小吴庄综合变 | 10 | 200 | 59.737 | 0
17844 | 灌南 | 新安镇066038#大户南站综合变 | 10 | 200 | 160 | 0
17845 | 灌南 | 新集镇041025#夏庄村11组2#综合变 | 10 | 200 | 104.728 | 0
17846 | 灌南 | 新安镇066037#大户北站综合变 | 10 | 200 | 160 | 0
17847 | 灌南 | 新安镇066035#陈庄中站综合变 | 10 | 200 | 160 | 0
17848 | 灌南 | 新安镇066034#陈庄西站综合变 | 10 | 200 | 160 | 0
17849 | 灌南 | 新安镇066033#吴庄村东北照明综合变 | 10 | 400 | 197.328 | 0
17850 | 灌南 | 新安镇066048#吴庄东站综合变 | 10 | 200 | 160 | 0
17851 | 灌南 | 新安镇066028#陈庄村九组综合变 | 10 | 100 | 0 | 0
17852 | 灌南 | 新安镇011077#公兴村6组综合变 | 10 | 200 | 55.294 | 0
17853 | 灌南 | 新安镇011079#公兴村4组综合变 | 10 | 400 | 72.48 | 0
17854 | 灌南 | 新安镇011076#公兴中心站综合变 | 10 | 200 | 160 | 0
17855 | 灌南 | 城区公兴村525#公变(400kVA) | 10 | 400 | 320 | 0
17856 | 灌南 | 五队094047#五队村4#综合变 | 10 | 100 | 80 | 80
17857 | 灌南 | 新安镇011084#公兴村老口电罐站综合变 | 10 | 200 | 160 | 0
17858 | 灌南 | 新安镇011101#红星村电灌站综合变 | 10 | 200 | 160 | 0
17859 | 灌南 | 新安镇011099#尹湖村13组2#综合变 | 10 | 200 | 160 | 0
17860 | 灌南 | 新安镇066026#陈庄村二.八组综合变 | 10 | 200 | 0 | 0
17861 | 灌南 | 新安镇011094#曹庄村10、11组照明综合变 | 10 | 400 | 135.78 | 0
17862 | 灌南 | 新安镇011107#曹庄电灌站综合变. | 10 | 200 | 160 | 0
17863 | 灌南 | 新安镇011016#红星西站综合变 | 10 | 200 | 160 | 0
17864 | 灌南 | 新安镇011037#公兴村13组照明综合变 | 10 | 200 | 160 | 0
17865 | 灌南 | 城区化肥厂家属区西316#公变(400kVA) | 10 | 400 | 320 | 0
17866 | 灌南 | 城区三中273#公变(400kVA) | 10 | 400 | 320 | 0
17867 | 灌南 | 城区曹庄一二组南317#公变(315kVA) | 10 | 315 | 252 | 0
17868 | 灌南 | 新安镇068084#小庙中照明3#综合变 | 10 | 200 | 160 | 0
17869 | 灌南 | 新安镇011044#硕项北站综合变 | 10 | 200 | 160 | 0
17870 | 灌南 | 新安镇011047#周圩南照明3#综合变 | 10 | 200 | 160 | 0
17871 | 灌南 | 新安镇011049#秦书林电灌站综合变 | 10 | 200 | 160 | 0
17872 | 灌南 | 城区镇西村电灌站434#公变（100kVA) | 10 | 100 | 80 | 0
17873 | 灌南 | 城区镇西村420#公变（400kVA) | 10 | 400 | 0 | 0
17874 | 灌南 | 新安镇0120131#永胜村12组2#综合变 | 10 | 200 | 0 | 0
17875 | 灌南 | 新安镇012087#渔场村5组综合变 | 10 | 400 | 0 | 0
17876 | 灌南 | 新安镇012088#渔场村6、7组综合变 | 10 | 200 | 105.584 | 0
17877 | 灌南 | 新安镇012092#渔场村东站综合变 | 10 | 200 | 160 | 0
17878 | 灌南 | 新安镇012096#吴圩东电灌站综合变 | 10 | 400 | 320 | 0
17879 | 灌南 | 新安镇012097#吴圩村1#综合变 | 10 | 400 | 180.569 | 0
17880 | 灌南 | 新安镇012094#尹河村西站综合变 | 10 | 200 | 160 | 0
17881 | 灌南 | 新安镇0120103#尹河7、8组综合变 | 10 | 400 | 320 | 0
17882 | 灌南 | 新安镇0120108#尹河东站综合变 | 10 | 200 | 160 | 0
17883 | 灌南 | 新安镇0120109#尹河村路东照明1#综合变 | 10 | 200 | 160 | 0
17884 | 灌南 | 新安镇0120117#硕湖8、9组综合变 | 10 | 160 | 123.41 | 0
17885 | 灌南 | 长茂061087#三庄村2#综合变 | 10 | 200 | 29.008 | 0
17886 | 灌南 | 长茂061093#三庄村8#综合变 | 10 | 100 | 80 | 0
17887 | 灌南 | 长茂061095#三庄村10#综合变 | 10 | 200 | 160 | 0
17888 | 灌南 | 城区镇中村470#公变（100kVA） | 10 | 200 | 55.69 | 0
17889 | 灌南 | 城区惠庄西站519#公变（200kVA） | 10 | 200 | 160 | 0
17890 | 灌南 | 城区围阁庄421#公变（200kVA） | 10 | 200 | 160 | 0
17891 | 灌南 | 长茂061106#茂兴村20#综合变 | 10 | 400 | 210.85 | 0
17892 | 灌南 | 李集020036#条河西综合变 | 10 | 200 | 95.65 | 0
17893 | 灌南 | 新安镇012030#堆里综合变 | 10 | 400 | 274.334 | 0
17894 | 灌南 | 李集020031#条河西站综合变 | 10 | 100 | 80 | 0
17895 | 灌南 | 新安镇012032#惠庄东电灌站综合变 | 10 | 400 | 320 | 0
17896 | 灌南 | 城区镇南电灌站522#公变（100kVA) | 10 | 100 | 43.744 | 0
17897 | 灌南 | 长茂061132#小盘村6#综合变 | 10 | 200 | 160 | 0
17898 | 灌南 | 李集020027#条河鲁庄电站综合变 | 10 | 200 | 160 | 0
17899 | 灌南 | 新安镇012039#刘元7组综合变 | 10 | 100 | 80 | 0
17900 | 灌南 | 长茂061115#东庄村5#综合变 | 10 | 100 | 80 | 0
17901 | 灌南 | 李集020063#六塘东电站综合变 | 10 | 400 | 320 | 0
17902 | 灌南 | 李集020055#六塘洪庄综合变 | 10 | 200 | 0 | 0
17903 | 灌南 | 长茂061134#小盘村8#综合变 | 10 | 200 | 0 | 0
17904 | 灌南 | 李集020038#条河东综合变 | 10 | 200 | 35.206 | 0
17905 | 灌南 | 长茂061107#合浦村12#综合变 | 10 | 100 | 0 | 0
17906 | 灌南 | 长茂061133#小盘村7#综合变 | 10 | 100 | 0 | 0
17907 | 灌南 | 李集020062#六塘西总表综合变 | 10 | 400 | 206.552 | 0
17908 | 灌南 | 李集020065#六塘福庄综合变 | 10 | 200 | 0 | 0
17909 | 灌南 | 李集112079#久安北站综合变 | 10 | 200 | 160 | 0
17910 | 灌南 | 李集112078#久安四组综合变. | 10 | 200 | 52.297 | 0
17911 | 灌南 | 长茂061099#合浦村4#综合变 | 10 | 200 | 0 | 0
17912 | 灌南 | 李集112081#久安沈三圩综合变 | 10 | 400 | 249.512 | 0
17913 | 灌南 | 李集020090#二圩胡场综合变 | 10 | 200 | 44.422 | 0
17914 | 灌南 | 李集020091#二圩余屋基综合变 | 10 | 200 | 7.336 | 0
17915 | 灌南 | 李集020105#二圩王场综合变 | 10 | 200 | 11.122 | 0
17916 | 灌南 | 李集020095#二圩王三圩综合变 | 10 | 200 | 160 | 0
17917 | 灌南 | 李集020097#二圩综合变 | 10 | 400 | 84.444 | 0
17918 | 灌南 | 李集020111#佑东四组综合变 | 10 | 200 | 9.436 | 0
17919 | 灌南 | 李集020114#毛河照明综合变 | 10 | 200 | 118.642 | 0
17920 | 灌南 | 新安镇012054#刘元村支部综合变 | 10 | 400 | 163.628 | 0
17921 | 灌南 | 新安镇012055#刘元村5组照明综合变 | 10 | 400 | 292.202 | 0
17922 | 灌南 | 李集112070#新圩村综合变 | 10 | 200 | 53.44 | 0
17923 | 灌南 | 李集020022#张庄1组照明综合变 | 10 | 400 | 0 | 0
17924 | 灌南 | 李集020007#张庄南电站综合变 | 10 | 200 | 160 | 0
17925 | 灌南 | 新安镇012056#刘元村4组照明综合变 | 10 | 200 | 128.562 | 0
17926 | 灌南 | 李集020010#张庄徐场综合变 | 10 | 200 | 0 | 0
17927 | 灌南 | 李集020109#佑东张圩综合变 | 10 | 400 | 124.262 | 0
17928 | 灌南 | 李集112082#久安沈三圩东综合变 | 10 | 400 | 216.184 | 0
17929 | 灌南 | 李集020004#李集张庄安庄综合变 | 10 | 315 | 147.16 | 0
17930 | 灌南 | 李集020005#张庄小区路东综合变 | 10 | 400 | 189.008 | 0
17931 | 灌南 | 新安镇012075#永胜10组西灯综合变 | 10 | 200 | 130.792 | 0
17932 | 灌南 | 长茂061124#林丰村9#综合变 | 10 | 400 | 0 | 0
17933 | 灌南 | 新安镇071003#郝圩村1#综合变 | 10 | 400 | 320 | 0
17934 | 灌南 | 长茂061123#林丰村8#综合变 | 10 | 100 | 0 | 0
17935 | 灌南 | 城区颐和家园南门69#公变(400kVA) | 10 | 400 | 320 | 0
17936 | 灌南 | 孟兴庄镇054027#东韩大庄公变 | 10 | 400 | 173.078 | 0
17937 | 灌南 | 孟兴庄镇054025#颜马北站公变 | 10 | 200 | 160 | 0
17938 | 灌南 | 孟兴庄镇055004#拖拉机站公变 | 10 | 200 | 0 | 0
17939 | 灌南 | 孟兴庄镇055010#大和北站公变 | 10 | 200 | 160 | 0
17940 | 灌南 | 孟兴庄镇055011#大和东南站公变 | 10 | 200 | 160 | 0
17941 | 灌南 | 孟兴庄镇055057#严垛电站公变 | 10 | 200 | 160 | 0
17942 | 灌南 | 孟兴庄镇055065#老垛西站公变 | 10 | 200 | 160 | 0
17943 | 灌南 | 孟兴庄镇055056#严垛南站公变 | 10 | 200 | 160 | 0
17944 | 灌南 | 孟兴庄镇055064#老垛南站公变 | 10 | 200 | 160 | 0
17945 | 灌南 | 孟兴庄镇055072#余兴后场电站公变 | 10 | 200 | 160 | 0
17946 | 灌南 | 孟兴庄镇055071#余兴电站公变 | 10 | 200 | 160 | 0
17947 | 灌南 | 孟兴庄镇055069#余兴前照明公变 | 10 | 400 | 158.972 | 0
17948 | 灌南 | 孟兴庄镇055015#二庄东南庄公变 | 10 | 200 | 26.265 | 0
17949 | 灌南 | 孟兴庄镇055021#二庄北站公变 | 10 | 200 | 160 | 0
17950 | 灌南 | 孟兴庄镇054040#供电所照明公变 | 10 | 400 | 320 | 0
17951 | 灌南 | 孟兴庄镇054056#西南后场公变 | 10 | 400 | 0 | 0
17952 | 灌南 | 孟兴庄镇054046#兴庄南站公变 | 10 | 200 | 0 | 0
17953 | 灌南 | 孟兴庄镇055073#四兴5-6队公变 | 10 | 400 | 27.395 | 0
17954 | 灌南 | 孟兴庄镇055039#河南12队电站公变 | 10 | 200 | 160 | 0
17955 | 灌南 | 孟兴庄镇055045#大丰南站公变 | 10 | 200 | 160 | 0
17956 | 灌南 | 孟兴庄镇051028#韩李东站综合变 | 10 | 200 | 160 | 0
17957 | 灌南 | 孟兴庄镇055083#四兴东站公变 | 10 | 200 | 160 | 0
17958 | 灌南 | 孟兴庄镇055084#孟令宇照明公变 | 10 | 200 | 151.624 | 0
17959 | 灌南 | 孟兴庄镇051027#韩李西站综合变 | 10 | 200 | 160 | 0
17960 | 灌南 | 孟兴庄镇051010#顾庄3#综合变 | 10 | 400 | 320 | 0
17961 | 灌南 | 孟兴庄镇051115#李布南站综合变 | 10 | 200 | 160 | 0
17962 | 灌南 | 孟兴庄镇051114#叮当河站综合变 | 10 | 200 | 160 | 0
17963 | 灌南 | 孟兴庄镇051110#六湖北站综合变 | 10 | 200 | 160 | 0
17964 | 灌南 | 孟兴庄镇051037#六湖3#综合变 | 10 | 400 | 187.688 | 0
17965 | 灌南 | 孟兴庄镇051041#六湖6#综合变 | 10 | 400 | 320 | 0
17966 | 灌南 | 孟兴庄镇051077#供电所综合变 | 10 | 200 | 107.272 | 0
17967 | 灌南 | 孟兴庄镇051082#前河北站综合变 | 10 | 200 | 160 | 0
17968 | 灌南 | 孟兴庄镇051069#连三北站综合变 | 10 | 400 | 267.752 | 0
17969 | 灌南 | 孟兴庄镇051079#前河三组综合变 | 10 | 200 | 44.284 | 0
17970 | 灌南 | 孟兴庄镇051081#前河南站综合变 | 10 | 200 | 160 | 0
17971 | 灌南 | 孟兴庄镇051090#板沟后站综合变 | 10 | 200 | 160 | 0
17972 | 灌南 | 孟兴庄镇051099#大封小王综合变 | 10 | 200 | 4.99 | 0
17973 | 灌南 | 孟兴庄镇051106#谢庄站综合变 | 10 | 200 | 160 | 0
17974 | 灌南 | 孟兴庄镇051105#郑庄站综合变 | 10 | 200 | 0 | 0
17975 | 灌南 | 孟兴庄镇051104#杜庄站综合变 | 10 | 200 | 160 | 0
17976 | 灌南 | 孟兴庄镇055025#头庄中照明公变 | 10 | 400 | 0 | 0
17977 | 灌南 | 城区上海城西门64#公变(400kVA) | 10 | 400 | 320 | 0
17978 | 灌南 | 城区镇郊5组南176#公变(400kVA) | 10 | 400 | 320 | 0
17979 | 灌南 | 城区畜牧良种厂178#公变(400kVA) | 10 | 400 | 220.64 | 0
17980 | 灌南 | 城区实小菜场东151#公变(400kVA) | 10 | 400 | 320 | 0
17981 | 灌南 | 五队094071#五队村8#综合变 | 10 | 400 | 0 | 0
17982 | 灌南 | 五队094046#五队村1#综合变 | 10 | 400 | 0 | 0
17983 | 灌南 | 新安镇068036#于圩村13#综合变 | 10 | 400 | 261.866 | 0
17984 | 灌南 | 三口089023#林南4组综合变 | 10 | 400 | 308.62 | 0
17985 | 灌南 | 五队094043#六队村7#综合变 | 10 | 200 | 160 | 160
17986 | 灌南 | 五队094044#六队村9#综合变 | 10 | 100 | 80 | 80
17987 | 灌南 | 五队094052#六队村8#综合变 | 10 | 200 | 0 | 0
17988 | 灌南 | 五队094045#六队村12#综合变 | 10 | 400 | 0 | 0
17989 | 灌南 | 五队094041#七队村7#综合变 | 10 | 400 | 134.48 | 134.48
17990 | 灌南 | 五队094053#七队村5#综合变 | 10 | 400 | 23.09 | 23.09
17991 | 灌南 | 五队094038#街西村5#综合变 | 10 | 315 | 0 | 0
17992 | 灌南 | 五队094057#长流村3#综合变 | 10 | 400 | 0 | 0
17993 | 灌南 | 五队094039#五队村7#综合变 | 10 | 400 | 0 | 0
17994 | 灌南 | 五队094037#街西村2#综合变 | 10 | 400 | 0 | 0
17995 | 灌南 | 五队094036#街西村1#综合变 | 10 | 400 | 0 | 0
17996 | 灌南 | 五队094007#林场村1#综合变 | 10 | 100 | 0 | 0
17997 | 灌南 | 五队094054#四队村1#综合变 | 10 | 100 | 0 | 0
17998 | 灌南 | 五队094017#三队村1#综合变 | 10 | 200 | 0 | 0
17999 | 灌南 | 五队094013#三队村5#综合变 | 10 | 100 | 0 | 0
18000 | 灌南 | 五队094065#三队村3#综合变 | 10 | 400 | 0 | 0
18001 | 灌南 | 五队094009#林场村4#综合变 | 10 | 400 | 0 | 0
18002 | 灌南 | 五队094020#小港村5#综合变 | 10 | 200 | 0 | 0
18003 | 灌南 | 五队094022#小港村2#综合变 | 10 | 200 | 0 | 0
18004 | 灌南 | 五队094027#永志村1#综合变 | 10 | 400 | 0 | 0
18005 | 灌南 | 五队094029#永志村2#综合变 | 10 | 400 | 0 | 0
18006 | 灌南 | 五队094068#头队村2#综合变 | 10 | 400 | 0 | 0
18007 | 灌南 | 五队094028#头队村3#综合变 | 10 | 200 | 0 | 0
18008 | 灌南 | 五队094026#永志村5#综合变 | 10 | 200 | 0 | 0
18009 | 灌南 | 五队094069#头队村5#综合变 | 10 | 400 | 0 | 0
18010 | 灌南 | 五队094030#头队村1#综合变 | 10 | 400 | 0 | 0
18011 | 灌南 | 城区影剧院68#公变(400kVA) | 10 | 400 | 320 | 0
18012 | 灌南 | 新集镇041038#温庄村南灯综合变 | 10 | 400 | 320 | 0
18013 | 灌南 | 新集镇041037#温庄村南电灌站综合变 | 10 | 200 | 160 | 0
18014 | 灌南 | 五队095002#小塔村2#综合变 | 10 | 400 | 0 | 0
18015 | 灌南 | 五队095003#街西村1#综合变 | 10 | 200 | 121.002 | 121.002
18016 | 灌南 | 五队095030#小塔村7#综合变 | 10 | 200 | 160 | 0
18017 | 灌南 | 五队095005#小塔村4#综合变 | 10 | 200 | 61.123 | 0
18018 | 灌南 | 五队095007#四队村2#综合变 | 10 | 100 | 80 | 0
18019 | 灌南 | 五队095006#四队村1#综合变 | 10 | 400 | 170.612 | 0
18020 | 灌南 | 五队095033#小塔村6#综合变 | 10 | 400 | 96.239 | 0
18021 | 灌南 | 孟兴庄镇055026#头庄西照明公变 | 10 | 400 | 193.838 | 0
18022 | 灌南 | 五队095056#三队村2#综合变 | 10 | 100 | 80 | 0
18023 | 灌南 | 五队095008#二队村1#综合变 | 10 | 100 | 80 | 0
18024 | 灌南 | 五队095037#二队村2#综合变 | 10 | 400 | 0 | 0
18025 | 灌南 | 五队095009#小港村1#综合变 | 10 | 400 | 320 | 0
18026 | 灌南 | 五队095010#小港村2#综合变 | 10 | 400 | 5.492 | 0
18027 | 灌南 | 五队095011#新北村1#综合变 | 10 | 400 | 128.384 | 0
18028 | 灌南 | 张店镇059022#老沟村街道综合变 | 10 | 200 | 0 | 0
18029 | 灌南 | 五队095012#永志村1#综合变 | 10 | 100 | 80 | 0
18030 | 灌南 | 五队095054#头队村2#综合变 | 10 | 100 | 80 | 0
18031 | 灌南 | 五队095014#新北村2#综合变 | 10 | 400 | 194.108 | 0
18032 | 灌南 | 五队095016#新北村4#综合变 | 10 | 200 | 85.375 | 0
18033 | 灌南 | 五队095027#新北村11#综合变 | 10 | 200 | 94.3 | 0
18034 | 灌南 | 五队095021#新北村9#综合变 | 10 | 200 | 0 | 0
18035 | 灌南 | 五队095022#新北村10#综合变 | 10 | 200 | 160 | 0
18036 | 灌南 | 五队095023#平桥村1#综合变 | 10 | 200 | 0 | 0
18037 | 灌南 | 五队095038#平桥村4#综合变 | 10 | 400 | 96.659 | 0
18038 | 灌南 | 五队095024#平桥村2#综合变 | 10 | 200 | 160 | 0
18039 | 灌南 | 五队095047#许圩村4#综合变 | 10 | 100 | 80 | 0
18040 | 灌南 | 五队095050#许圩村6#综合变 | 10 | 200 | 71.284 | 0
18041 | 灌南 | 五队095025#许圩村1#综合变 | 10 | 200 | 38.44 | 0
18042 | 灌南 | 五队095052#平桥村8#综合变 | 10 | 400 | 165.04 | 0
18043 | 灌南 | 城区节水办东123#公变(400kVA) | 10 | 400 | 320 | 0
18044 | 灌南 | 城区城市花园东南19#公变(400kVA) | 10 | 400 | 320 | 0
18045 | 灌南 | 城区创业路路头36#公变(630kVA) | 10 | 630 | 504 | 0
18046 | 灌南 | 城区新安小学门口34#公变(400kVA) | 10 | 400 | 320 | 0
18047 | 灌南 | 城区五家院西33#公变(500kVA) | 10 | 500 | 400 | 0
18048 | 灌南 | 城区妇幼保健所斜对面32#公变(630kVA) | 10 | 630 | 504 | 0
18049 | 灌南 | 城区中小企业园北大门338#公变(50kVA) | 10 | 50 | 40 | 0
18050 | 灌南 | 城区棉麻公司门口45#公变(630kVA) | 10 | 630 | 504 | 0
18051 | 灌南 | 城区康明公司内44#公变(400kVA) | 10 | 400 | 320 | 0
18052 | 灌南 | 城区农工商超市门口42#公变(630kVA) | 10 | 630 | 504 | 0
18053 | 灌南 | 城区亨通家园41#公变(500kVA) | 10 | 500 | 400 | 0
18054 | 灌南 | 城区亨通家园40#公变(630kVA) | 10 | 630 | 504 | 0
18055 | 灌南 | 城区颐和家园南门106#公变(630kVA) | 10 | 630 | 504 | 0
18056 | 灌南 | 城区幸福缘西北66#公变(630kVA) | 10 | 630 | 504 | 0
18057 | 灌南 | 城区城东变电所147#公变(630kVA) | 10 | 630 | 504 | 0
18058 | 灌南 | 城区镇西村水厂431#公变（80kVA） | 10 | 100 | 80 | 0
18059 | 灌南 | 新安镇068031#于圩村8#综合变 | 10 | 200 | 160 | 0
18060 | 灌南 | 新安镇068046#大庙村11#综合变 | 10 | 200 | 130.864 | 0
18061 | 灌南 | 新安镇068045#小庙村1、9组综合变 | 10 | 400 | 132.302 | 0
18062 | 灌南 | 新安镇068017#郝圩村3#综合变 | 10 | 200 | 13.238 | 0
18063 | 灌南 | 城区金灌投资259#公变(400kVA) | 10 | 400 | 320 | 0
18064 | 灌南 | 城区人民桥开闭所北182#公变(400kVA) | 10 | 400 | 320 | 0
18065 | 灌南 | 新安镇068007#大庙村4#综合变 | 10 | 400 | 167.25 | 0
18066 | 灌南 | 新安镇068011#小庙村5#综合变 | 10 | 200 | 124.76 | 0
18067 | 灌南 | 新安镇068032#于圩村9#综合变 | 10 | 400 | 308.039 | 0
18068 | 灌南 | 城区新文化小区361#公变(630kVA) | 10 | 630 | 504 | 0
18069 | 灌南 | 城区#新文化小区362#公变(630kVA) | 10 | 630 | 504 | 0
18070 | 灌南 | 城区新文化小区357#公变(630kVA) | 10 | 630 | 504 | 0
18071 | 灌南 | 长茂061049#新盘村14#综合变 | 10 | 200 | 0 | 0
18072 | 灌南 | 城区新文化小区360#公变(630kVA) | 10 | 630 | 504 | 0
18073 | 灌南 | 城区新文化小区363#公变(630kVA) | 10 | 630 | 504 | 0
18074 | 灌南 | 城区新文化小区356#公变(630kVA) | 10 | 630 | 504 | 0
18075 | 灌南 | 三口089049#刘码6组综合变 | 10 | 400 | 0 | 0
18076 | 灌南 | 三口089043#刘码1组综合变 | 10 | 200 | 148.441 | 0
18077 | 灌南 | 百禄镇040040#川新五组综合变 | 10 | 200 | 123.864 | 0
18078 | 灌南 | 三口085048#潘老庄2#变综合变 | 10 | 400 | 319.996 | 0
18079 | 灌南 | 三口085047#潘老庄1#变综合变 | 10 | 200 | 143.767 | 0
18080 | 灌南 | 三口088053#小南11组综合变 | 10 | 200 | 86.986 | 0
18081 | 灌南 | 三口088043#南华东灯综合变 | 10 | 200 | 103.23 | 0
18082 | 灌南 | 三口087023#洪圩5组综合变 | 10 | 400 | 46.568 | 0
18083 | 灌南 | 三口087028#小北四组综合变 | 10 | 400 | 0 | 0
18084 | 灌南 | 三口088029#大北南电站综合变 | 10 | 200 | 160 | 0
18085 | 灌南 | 三口087018#新河8组综合变 | 10 | 200 | 92.41 | 0
18086 | 灌南 | 三口087016#新河5组综合变 | 10 | 400 | 222.473 | 0
18087 | 灌南 | 百禄镇034007#百禄中总表综合变 | 10 | 400 | 140.624 | 0
18088 | 灌南 | 田楼乡062005#大莽牛村5#综合变 | 10 | 400 | 60.656 | 0
18089 | 灌南 | 城区民政局家属区10kV1#变电所1#主变 | 10 | 315 | 252 | 0
18090 | 灌南 | 堆沟093075#兴港小区15#综合变 | 10 | 315 | 252 | 252
18091 | 灌南 | 汤沟镇053054#汤沟村一组综合变 | 10 | 200 | 53.254 | 0
18092 | 灌南 | 城区锦绣丽都10kV1#变电所1#主变 | 10 | 630 | 504 | 0
18093 | 灌南 | 城区锦绣丽都10kV1#变电所2#主变 | 10 | 630 | 504 | 0
18094 | 灌南 | 城区锦绣丽都395#公变(630kVA) | 10 | 630 | 504 | 0
18095 | 灌南 | 城区锦绣丽都394#公变(630kVA) | 10 | 630 | 504 | 0
18096 | 灌南 | 长茂061127#小盘村1#综合变 | 10 | 200 | 0 | 0
18097 | 灌南 | 孟兴庄镇055052#王马东站公变 | 10 | 200 | 0 | 0
18098 | 灌南 | 五队094083#街西村3#综合变 | 10 | 400 | 0 | 0
18099 | 灌南 | 五队094085#小港村3#综合变 | 10 | 200 | 0 | 0
18100 | 灌南 | 五队094131#小港村10#综合变 | 10 | 400 | 0 | 0
18101 | 灌南 | 五队094082#长流村7#综合变 | 10 | 200 | 0 | 0
18102 | 灌南 | 五队094081#长流村8#综合变 | 10 | 400 | 0 | 0
18103 | 灌南 | 五队094076#长流村6#综合变 | 10 | 200 | 0 | 0
18104 | 灌南 | 五队094075#永志村4#综合变 | 10 | 400 | 0 | 0
18105 | 灌南 | 孟兴庄镇055040#河南一组公变 | 10 | 30 | 24 | 0
18106 | 灌南 | 城区新气象10kV1#变电所1#主变 | 10 | 500 | 400 | 0
18107 | 灌南 | 城区新气象10kV1#变电所2#主变 | 10 | 500 | 400 | 0
18108 | 灌南 | 孟兴庄镇054026#东韩条河公变 | 10 | 400 | 265.976 | 0
18109 | 灌南 | 三口089077#林南规连庄综合变 | 10 | 400 | 20.68 | 0
18110 | 灌南 | 长茂060094#三兴村28#综合变 | 10 | 400 | 224.02 | 0
18111 | 灌南 | 城区渔业新村467#公变（400kVA） | 10 | 400 | 320 | 0
18112 | 灌南 | 城区乔庄新村333#公变(630kVA) | 10 | 630 | 504 | 0
18113 | 灌南 | 城区乔庄新村336#公变(500kVA) | 10 | 500 | 400 | 0
18114 | 灌南 | 城区乔庄新村335#公变(500kVA) | 10 | 500 | 400 | 0
18115 | 灌南 | 李集048052#朱圩小区综合变 | 10 | 315 | 244.016 | 0
18116 | 灌南 | 城区新气象一期121#公变(630kVA) | 10 | 630 | 504 | 0
18117 | 灌南 | 新安镇070016#新东村5#综合变 | 10 | 400 | 320 | 0
18118 | 灌南 | 新安镇038025#新东村10#综合变 | 10 | 200 | 134.56 | 0
18119 | 灌南 | 新集镇129002#怀庄北灯综合变 | 10 | 400 | 0 | 0
18120 | 灌南 | 新安镇068038#于圩村15#综合变 | 10 | 100 | 70.505 | 0
18121 | 灌南 | 新安镇038034#袁闸村2#综合变 | 10 | 400 | 0 | 0
18122 | 灌南 | 新安镇038046#袁闸村7#综合变 | 10 | 400 | 162.878 | 0
18123 | 灌南 | 新安镇038050#袁闸村10#综合变 | 10 | 400 | 160.76 | 0
18124 | 灌南 | 新安镇029007#管庄村北照明2#综合变. | 10 | 400 | 32.882 | 0
18125 | 灌南 | 新集镇129006#怀庄村5组综合变 | 10 | 400 | 254.956 | 0
18126 | 灌南 | 五队094080#四队村4#综合变 | 10 | 400 | 258.587 | 0
18127 | 灌南 | 五队094074#长流村9#综合变 | 10 | 400 | 0 | 0
18128 | 灌南 | 新安镇0120113#尹湖村20#综合变 | 10 | 400 | 278.96 | 0
18129 | 灌南 | 田楼乡092078#七圩村9#综合变 | 10 | 100 | 80 | 0
18130 | 灌南 | 田楼乡062062#二庄村2#综合变 | 10 | 400 | 215.801 | 0
18131 | 灌南 | 田楼乡062065#二庄村5#综合变 | 10 | 200 | 134.42 | 0
18132 | 灌南 | 田楼乡092036#合兴村5#综合变 | 10 | 200 | 59.052 | 0
18133 | 灌南 | 三口085012#怀兴南站综合变 | 10 | 200 | 160 | 0
18134 | 灌南 | 汤沟镇053007#金星村1#变综合变 | 10 | 200 | 58.98 | 0
18135 | 灌南 | 汤沟镇053008#金星村2#综合变 | 10 | 200 | 160 | 0
18136 | 灌南 | 城区军民路西49#公变(630kVA) | 10 | 630 | 485.112 | 0
18137 | 灌南 | 城区老中医院6#公变(315kVA) | 10 | 315 | 252 | 0
18138 | 灌南 | 新安镇068039#于圩村16#综合变 | 10 | 100 | 80 | 0
18139 | 灌南 | 田楼乡092137#田楼村27#综合变 | 10 | 400 | 320 | 0
18140 | 灌南 | 田楼乡092052#六圩村8#综合变 | 10 | 200 | 160 | 0
18141 | 灌南 | 陈集064129#陈集小站综合变 | 10 | 200 | 0 | 0
18142 | 灌南 | 长茂060032#长茂村7#综合变 | 10 | 100 | 80 | 0
18143 | 灌南 | 长茂061063#二图村13#综合变 | 10 | 200 | 160 | 0
18144 | 灌南 | 长茂061060#二图村10#综合变 | 10 | 200 | 160 | 0
18145 | 灌南 | 新集镇132039#菊花村小俞庄综合变 | 10 | 200 | 0 | 0
18146 | 灌南 | 长茂060065#三兴村1#综合变 | 10 | 315 | 252 | 0
18147 | 灌南 | 长茂060066#三兴村3#综合变 | 10 | 315 | 246.1 | 0
18148 | 灌南 | 长茂060067#三兴村2综合变 | 10 | 315 | 249.32 | 0
18149 | 灌南 | 长茂060068#三兴村4#综合变 | 10 | 315 | 252 | 0
18150 | 灌南 | 城区亨通家园48#公变(630kVA) | 10 | 630 | 504 | 0
18151 | 灌南 | 城区亨通家园47#公变(500kVA) | 10 | 500 | 400 | 0
18152 | 灌南 | 堆沟078014#十队村5#综合变 | 10 | 400 | 320 | 0
18153 | 灌南 | 堆沟077010#十队村1#综合变 | 10 | 400 | 320 | 320
18154 | 灌南 | 城区御龙庭10kV1#变电所1#主变 | 10 | 800 | 640 | 0
18155 | 灌南 | 城区御龙庭10kV1#变电所2#主变 | 10 | 800 | 640 | 0
18156 | 灌南 | 城区御龙庭323#公变(630kVA) | 10 | 630 | 504 | 0
18157 | 灌南 | 城区御龙庭322#公变(630kVA) | 10 | 630 | 504 | 0
18158 | 灌南 | 城区御龙庭328#公变(630kVA) | 10 | 630 | 504 | 0
18159 | 灌南 | 城区御龙庭329#公变(630kVA) | 10 | 630 | 504 | 0
18160 | 灌南 | 城区华夏豪门10kV1#变电所1#主变 | 10 | 800 | 640 | 0
18161 | 灌南 | 城区华夏豪门10kV1#变电所2#主变 | 10 | 800 | 640 | 0
18162 | 灌南 | 城区华夏豪门327#公变(630kVA) | 10 | 630 | 504 | 0
18163 | 灌南 | 城区华夏豪门10kV2#变电所1#主变 | 10 | 800 | 640 | 0
18164 | 灌南 | 城区华夏豪门10kV2#变电所2#主变 | 10 | 800 | 640 | 0
18165 | 灌南 | 城区乔庄新村330#公变(500kVA) | 10 | 500 | 400 | 0
18166 | 灌南 | 城区乔庄新村331#公变(500kVA) | 10 | 500 | 400 | 0
18167 | 灌南 | 城区乔庄新村334#公变(500kVA) | 10 | 500 | 400 | 0
18168 | 灌南 | 城区香树湾352#公变(630kVA) | 10 | 630 | 504 | 0
18169 | 灌南 | 城区香树湾351#公变(630kVA) | 10 | 630 | 504 | 0
18170 | 灌南 | 城区香树湾350#公变(630kVA) | 10 | 630 | 504 | 0
18171 | 灌南 | 城区香树湾349#公变(630kVA) | 10 | 630 | 504 | 0
18172 | 灌南 | 张店镇059091#二里村小区综合变 | 10 | 200 | 0 | 0
18173 | 灌南 | 城区香树湾348#公变(630kVA) | 10 | 630 | 504 | 0
18174 | 灌南 | 城区香树湾347#公变(630kVA) | 10 | 630 | 504 | 0
18175 | 灌南 | 田楼乡092082#沂河村4#综合变 | 10 | 400 | 146.753 | 0
18176 | 灌南 | 堆沟093044#刘庄村12#综合变 | 10 | 400 | 0 | 0
18177 | 灌南 | 城区华景苑10kV1#变电所1#主变 | 10 | 630 | 504 | 0
18178 | 灌南 | 城区华景苑10kV1#变电所2#主变 | 10 | 630 | 504 | 0
18179 | 灌南 | 城区城市花园东149#公变(400kVA) | 10 | 400 | 308.73 | 0
18180 | 灌南 | 城区新文化家园10kV1#变电所1#主变 | 10 | 630 | 504 | 0
18181 | 灌南 | 城区新文化家园10kV1#变电所2#主变 | 10 | 630 | 504 | 0
18182 | 灌南 | 城区香树湾10kV1#变电所2#主变 | 10 | 630 | 504 | 0
18183 | 灌南 | 城区香树湾10kV1#变电所1#主变 | 10 | 630 | 504 | 0
18184 | 灌南 | 城区聋哑学校东南148#公变(315kVA) | 10 | 315 | 252 | 0
18185 | 灌南 | 城区亨通家园51#公变(630kVA) | 10 | 630 | 504 | 0
18186 | 灌南 | 城区亨通家园50#公变(630kVA) | 10 | 630 | 504 | 0
18187 | 灌南 | 城区世纪华辰10kV1#变电所1#主变 | 10 | 630 | 504 | 0
18188 | 灌南 | 城区世纪华辰375#公变(800kVA) | 10 | 800 | 640 | 0
18189 | 灌南 | 城区新文化家园10kV2#变电所2#主变 | 10 | 630 | 504 | 0
18190 | 灌南 | 城区新文化家园10kV2#变电所1#主变 | 10 | 630 | 504 | 0
18191 | 灌南 | 城区新东商城8#公变(800kVA) | 10 | 800 | 640 | 0
18192 | 灌南 | 城区新东商城7#公变(630kVA) | 10 | 630 | 504 | 0
18193 | 灌南 | 长茂060058#耿冯村7#综合变 | 10 | 100 | 80 | 0
18194 | 灌南 | 城区水岸名苑10kV1#变电所1#主变 | 10 | 630 | 504 | 0
18195 | 灌南 | 城区水岸名苑10kV2#变电所1#主变 | 10 | 500 | 400 | 0
18196 | 灌南 | 城区水岸名苑10kV2#变电所2#主变 | 10 | 500 | 400 | 0
18197 | 灌南 | 长茂061012#茂兴村9#综合变 | 10 | 315 | 242.124 | 0
18198 | 灌南 | 新集镇129043#金圩村4组综合变 | 10 | 400 | 213.8 | 0
18199 | 灌南 | 百禄镇034017#周澎小区综合变 | 10 | 315 | 152.26 | 0
18200 | 灌南 | 新集镇129025#周庄村王庄综合变 | 10 | 400 | 320 | 0
18201 | 灌南 | 堆沟093078#兴港小区16#综合变 | 10 | 400 | 320 | 320
18202 | 灌南 | 堆沟093083#兴港小区18#综合变 | 10 | 315 | 250.836 | 250.836
18203 | 灌南 | 堆沟093084#兴港小区19#综合变 | 10 | 315 | 144.3 | 144.3
18204 | 灌南 | 堆沟093079#兴港小区24#综合变 | 10 | 315 | 222.768 | 222.768
18205 | 灌南 | 堆沟093085#兴港小区20#综合变 | 10 | 315 | 217.692 | 217.692
18206 | 灌南 | 堆沟093086#兴港小区23#综合变 | 10 | 315 | 217.944 | 217.944
18207 | 灌南 | 堆沟093087#兴港小区21#综合变 | 10 | 315 | 165.36 | 165.36
18208 | 灌南 | 堆沟093088#兴港小区22#综合变 | 10 | 315 | 249.852 | 249.852
18209 | 灌南 | 李集047060#万圩付业南综合变 | 10 | 200 | 0 | 0
18210 | 灌南 | 堆沟093074#兴港小区12#综合变 | 10 | 315 | 252 | 252
18211 | 灌南 | 堆沟093076#兴港小区13#综合变 | 10 | 400 | 320 | 0
18212 | 灌南 | 堆沟093073#兴港小区14#综合变 | 10 | 315 | 252 | 252
18213 | 灌南 | 李集048048#朱圩小区南综合变 | 10 | 315 | 236.032 | 0
18214 | 灌南 | 堆沟046032#九队村6#综合变 | 10 | 400 | 0 | 0
18215 | 灌南 | 堆沟046010#刘庄村农贸市场综合变 | 10 | 630 | 187.92 | 0
18216 | 灌南 | 长茂060060#耿冯村9#综合变 | 10 | 200 | 1.91 | 0
18217 | 灌南 | 陈集064014#邵圩村13#（电子）综合变 | 10 | 200 | 160 | 0
18218 | 灌南 | 李集111004#同心东保城河南综合变 | 10 | 200 | 128.205 | 0
18219 | 灌南 | 李集121008#渔涝公路西综合变 | 10 | 400 | 0 | 0
18220 | 灌南 | 城区世贸广场地下室402#公变 | 10 | 1000 | 800 | 0
18221 | 灌南 | 五队094034#三队村C3#综合变 | 10 | 315 | 0 | 0
18222 | 灌南 | 五队094035#三队村B2#综合变 | 10 | 315 | 130.43 | 0
18223 | 灌南 | 五队094049#三队村A1#综合变 | 10 | 315 | 58.82 | 0
18224 | 灌南 | 五队094004#二队村D1#综合变 | 10 | 315 | 177.3 | 0
18225 | 灌南 | 五队094050#二队村E区2#综合变 | 10 | 315 | 178.93 | 0
18226 | 灌南 | 五队094051#二队村F区3#综合变 | 10 | 315 | 232.68 | 0
18227 | 灌南 | 城区乔庄新村10kV1#变电所1#主变 | 10 | 500 | 400 | 0
18228 | 灌南 | 陈集124007#上林崇福街箱变 | 10 | 630 | 2.7 | 0
18229 | 灌南 | 城区德汇花园10kV1#变电所1#主变 | 10 | 800 | 640 | 0
18230 | 灌南 | 五队095032#三队村1#综合变 | 10 | 200 | 0 | 0
18231 | 灌南 | 城区乐购西516#公变 | 10 | 630 | 504 | 0
18232 | 灌南 | 陈集镇065044#港咀村12#（许桂兵组）综合变 | 10 | 200 | 0 | 0
18233 | 灌南 | 新集镇134002#塘河村西施2#综合变 | 10 | 315 | 147.77 | 0
18234 | 灌南 | 孟兴庄镇055099#河南西照明2#公变 | 10 | 200 | 0 | 0
18235 | 灌南 | 城区恒基森林城10kV2#变电所2#主变 | 10 | 800 | 640 | 0
18236 | 灌南 | 百禄镇040085#南房企业园3#综合变 | 10 | 400 | 320 | 0
18237 | 灌南 | 堆沟043068#九队村21#综合变 | 10 | 400 | 0 | 0
18238 | 灌南 | 汤沟镇053078#汤沟村9#变 | 10 | 400 | 320 | 0
18239 | 灌南 | 新安镇012102#周圩南照明2#综合变 | 10 | 200 | 71.794 | 0
18240 | 灌南 | 新集镇135012#塘河村周老庄西综合变 | 10 | 400 | 0 | 0
18241 | 灌南 | 田楼乡062112#二圩村17#综合变 | 10 | 315 | 163.254 | 0
18242 | 灌南 | 新安镇012103#周圩北照明2#综合变 | 10 | 200 | 149.254 | 0
18243 | 灌南 | 张店镇059146#老沟八组2#综合变 | 10 | 200 | 0 | 0
18244 | 灌南 | 孟兴庄镇055100#河南东照明2#公变 | 10 | 200 | 0 | 0
18245 | 灌南 | 堆沟093162#兴港小区53#箱变 | 10 | 500 | 400 | 400
18246 | 灌南 | 五队094117#五队村11#综合变 | 10 | 400 | 0 | 0
18247 | 灌南 | 孟兴庄镇051071#白皂新城1#综合变 | 10 | 400 | 320 | 0
18248 | 灌南 | 张店镇059148#腰庄村陈庄综合变 | 10 | 400 | 0 | 0
18249 | 灌南 | 汤沟镇052096#连五村7-10组1#综合变 | 10 | 400 | 240.248 | 0
18250 | 灌南 | 新集镇134009#梨园村5组2#综合变 | 10 | 315 | 86.05 | 0
18251 | 灌南 | 田楼乡062111#小莽牛村11#综合变 | 10 | 315 | 98.688 | 0
18252 | 灌南 | 城区翡翠豪庭10kV3#变电所2#主变 | 10 | 800 | 640 | 0
18253 | 灌南 | 田楼乡062113#二圩村18#综合变 | 10 | 315 | 207.846 | 0
18254 | 灌南 | 新集镇135042#梨园村二组综合变 | 10 | 315 | 0 | 0
18255 | 灌南 | 五队094113长流村16#综合变 | 10 | 315 | 0 | 0
18256 | 灌南 | 孟兴庄镇055101#大和四组2#变 | 10 | 200 | 0 | 0
18257 | 灌南 | 堆沟043087#尺北村8#综合变 | 10 | 400 | 0 | 0
18258 | 灌南 | 张店镇059140#宋圩村沂河东2#综合变 | 10 | 315 | 0 | 0
18259 | 灌南 | 孟兴庄镇055117老垛北照明3#综合变 | 10 | 400 | 232.568 | 0
18260 | 灌南 | 汤沟镇052094#大同村官庄三组1#综合变 | 10 | 200 | 69.31 | 0
18261 | 灌南 | 汤沟镇052093#沟东村6-8组1#综合变 | 10 | 200 | 85.984 | 0
18262 | 灌南 | 三口087059#汪圩2组综合变 | 10 | 315 | 219.21 | 0
18263 | 灌南 | 张店镇059147#腰庄村范庄3#综合变 | 10 | 315 | 0 | 0
18264 | 灌南 | 田楼乡092126#正东村8#综合变 | 10 | 315 | 21.396 | 0
18265 | 灌南 | 三口镇085065#前三合南2#变综合变 | 10 | 315 | 113.07 | 0
18266 | 灌南 | 堆沟046064#董沟小区5#综合变 | 10 | 400 | 188.768 | 0
18267 | 灌南 | 三口088002#大北9-10组3#变综合变 | 10 | 315 | 252 | 0
18268 | 灌南 | 张店镇058138#立新潘庄2#综合变 | 10 | 315 | 252 | 0
18269 | 灌南 | 三口087038#小北1-2组2#变综合变 | 10 | 315 | 163.53 | 0
18270 | 灌南 | 五队095072#小塔村12#综合变 | 10 | 400 | 106.41 | 0
18271 | 灌南 | 三口086015#康渡7组变综合变 | 10 | 400 | 320 | 0
18272 | 灌南 | 堆沟046065#九队村22#综合变 | 10 | 400 | 0 | 0
18273 | 灌南 | 三口085045#怀兴南照明2#变综合变 | 10 | 315 | 82.78 | 0
18274 | 灌南 | 新安镇066063#川兴庄3#综合变 | 10 | 315 | 124.664 | 0
18275 | 灌南 | 三口087068#汪圩4组2#综合变 | 10 | 200 | 35.5 | 0
18276 | 灌南 | 城区绿云俪都10kV2#变电所3#主变 | 10 | 800 | 640 | 0
18277 | 灌南 | 恒基广场10KV配电3#变电所3#主变 | 10 | 630 | 504 | 0
18278 | 灌南 | 恒基广场10KV配电2#变电所2#主变 | 10 | 800 | 640 | 0
18279 | 灌南 | 李集047091中心1组北照明 | 10 | 200 | 1.368 | 0
18280 | 灌南 | 新安镇0120168#尹河村7.8组北照明3#综合变 | 10 | 400 | 155.264 | 0
18281 | 灌南 | 城区龙都花园10kV2#变电所3#主变 | 10 | 800 | 640 | 0
18282 | 灌南 | 堆沟093116#兴港小区38#综合变 | 10 | 400 | 193.616 | 193.616
18283 | 灌南 | 五队09040#腰庄村9#综合变 | 10 | 400 | 70.448 | 70.448
18284 | 灌南 | 五队09023#浦三村9#综合变 | 10 | 200 | 0 | 0
18285 | 灌南 | 田楼乡092006#田楼村6#综合变 | 10 | 400 | 173.425 | 0
18286 | 灌南 | 田楼乡092062#路北村10#综合变 | 10 | 200 | 160 | 0
18287 | 灌南 | 五队09035#大塔村9#综合变 | 10 | 400 | 0 | 0
18288 | 灌南 | 百禄镇042002#高港八组综合变 | 10 | 400 | 320 | 0
18289 | 灌南 | 百禄镇042001#高港村综合变 | 10 | 100 | 80 | 0
18290 | 灌南 | 五队095035#林场村2#综合变 | 10 | 200 | 60.985 | 60.985
18291 | 灌南 | 城区聚龙商贸城西38#公变(630kVA) | 10 | 630 | 504 | 0
18292 | 灌南 | 城区海西公园269#公变(500kVA) | 10 | 500 | 385.28 | 0
18293 | 灌南 | 汤沟镇053053#汤沟村周口邬庄综合变 | 10 | 400 | 288.668 | 0
18294 | 灌南 | 城区德汇花园343#公变(630kVA) | 10 | 630 | 504 | 0
18295 | 灌南 | 城区新文化家园325#公变(630kVA) | 10 | 630 | 504 | 0
18296 | 灌南 | 城区新文化小区324#公变(630kVA) | 10 | 630 | 504 | 0
18297 | 灌南 | 孟兴庄镇054049#兴庄加油站公变 | 10 | 200 | 160 | 0
18298 | 灌南 | 孟兴庄镇055066#老垛东站公变 | 10 | 200 | 160 | 0
18299 | 灌南 | 孟兴庄镇055081#四新二节站公变 | 10 | 200 | 160 | 0
18300 | 灌南 | 长茂060073#半岛2#箱变 | 10 | 500 | 400 | 0
18301 | 灌南 | 长茂060082#三兴村16#综合变 | 10 | 630 | 504 | 0
18302 | 灌南 | 长茂060139#三兴村47#综合变 | 10 | 630 | 504 | 0
18303 | 灌南 | 长茂060081#三兴村15#箱变 | 10 | 500 | 400 | 0
18304 | 灌南 | 长茂060080#三兴村43#箱变 | 10 | 500 | 254.42 | 0
18305 | 灌南 | 新集镇132049#兴庄村义庄东北综合变 | 10 | 100 | 68.216 | 0
18306 | 灌南 | 新集镇133034#新集加油站南综合变 | 10 | 200 | 160 | 0
18307 | 灌南 | 新集镇133031#新集商贸城综合变 | 10 | 400 | 320 | 0
18308 | 灌南 | 新集镇133051#渠西村沈庄综合变 | 10 | 160 | 120.24 | 0
18309 | 灌南 | 孟兴庄镇051042#六湖村7#综合变 | 10 | 100 | 68.192 | 0
18310 | 灌南 | 孟兴庄镇051018#板沟中杨照明综合变 | 10 | 200 | 160 | 0
18311 | 灌南 | 陈集124022#陈集政府西小区综合变. | 10 | 315 | 88.044 | 0
18312 | 灌南 | 新集镇132040#菊花村后小园综合变 | 10 | 200 | 0 | 0
18313 | 灌南 | 新集镇133001#唐庄村张朱庄综合变 | 10 | 200 | 41.42 | 0
18314 | 灌南 | 汤沟镇052049#连五村三组综合变 | 10 | 400 | 284.504 | 0
18315 | 灌南 | 长茂061091#三庄村6#综合变 | 10 | 200 | 0 | 0
18316 | 灌南 | 三口088026#大北一组综合变 | 10 | 400 | 279.464 | 0
18317 | 灌南 | 三口088093#河西南照明综合变 | 10 | 400 | 199.87 | 0
18318 | 灌南 | 三口088014#来安集综合变 | 10 | 630 | 504 | 0
18319 | 灌南 | 孟兴庄镇054051#大和南照明公变 | 10 | 400 | 0 | 0
18320 | 灌南 | 田楼乡092028#佑兴村7#综合变 | 10 | 200 | 160 | 0
18321 | 灌南 | 陈集065019#港嘴北综合变 | 10 | 400 | 0 | 0
18322 | 灌南 | 李集020003#张庄四组西综合变 | 10 | 400 | 149.98 | 0
18323 | 灌南 | 城区明珠苑10kV1#变电所2#主变 | 10 | 630 | 500.9 | 0
18324 | 灌南 | 李集020110#佑东中综合变 | 10 | 400 | 297.272 | 0
18325 | 灌南 | 堆沟093100#王庄村8#综合变 | 10 | 200 | 25.942 | 0
18326 | 灌南 | 百禄镇035009#吴庄五组综合变 | 10 | 200 | 64.75 | 0
18327 | 灌南 | 李集121015#秦庄中综合变 | 10 | 400 | 0 | 0
18328 | 灌南 | 城区植物油厂西南105#公变(400kVA) | 10 | 400 | 320 | 0
18329 | 灌南 | 城区新兴花园104#公变(400kVA) | 10 | 400 | 320 | 0
18330 | 灌南 | 城区新兴花园103#公变(400kVA) | 10 | 400 | 320 | 0
18331 | 灌南 | 城区二建公司102#公变(630kVA) | 10 | 630 | 504 | 0
18332 | 灌南 | 城区二桥桥东北98#公变(400kVA) | 10 | 400 | 182.672 | 0
18333 | 灌南 | 城区菜地169#公变(400kVA) | 10 | 400 | 255.26 | 0
18334 | 灌南 | 城区鱼塘167#公变(400kVA) | 10 | 400 | 294.728 | 0
18335 | 灌南 | 城区电大墙头外166#公变(400kVA) | 10 | 400 | 320 | 0
18336 | 灌南 | 城区四中西97#公变(315kVA) | 10 | 630 | 504 | 0
18337 | 灌南 | 城区城市花园北93#公变(400kVA) | 10 | 400 | 320 | 0
18338 | 灌南 | 城区新安卫生院96#公变(630kVA) | 10 | 630 | 504 | 0
18339 | 灌南 | 城区中心花园东94#公变(1000kVA) | 10 | 1000 | 800 | 0
18340 | 灌南 | 城区城市花园西北92#公变(500kVA) | 10 | 500 | 400 | 0
18341 | 灌南 | 城区城市花园西北91#公变(500kVA) | 10 | 500 | 400 | 0
18342 | 灌南 | 城区城市花园东北90#公变(500kVA) | 10 | 500 | 400 | 0
18343 | 灌南 | 城区城市花园东北89#公变(500kVA) | 10 | 500 | 400 | 0
18344 | 灌南 | 城区城市花园东北88#公变(500kVA) | 10 | 500 | 400 | 0
18345 | 灌南 | 城区城市花园东北87#公变(500kVA) | 10 | 500 | 400 | 0
18346 | 灌南 | 城区城市花园西北86#公变(500kVA) | 10 | 500 | 400 | 0
18347 | 灌南 | 城区城市花园西北85#公变(500kVA) | 10 | 500 | 400 | 0
18348 | 灌南 | 新集镇132013#唐庄村王后北综合变 | 10 | 200 | 85.908 | 0
18349 | 灌南 | 新安镇012065#永胜八组综合变 | 10 | 200 | 129.524 | 0
18350 | 灌南 | 堆沟077012#十队村新庄1#综合变 | 10 | 400 | 0 | 0
18351 | 灌南 | 城区创业路东58#公变(400kVA) | 10 | 400 | 267.36 | 0
18352 | 灌南 | 新集镇137002#花园村土地所门前综合变 | 10 | 400 | 196.124 | 0
18353 | 灌南 | 孟兴庄镇051036#六湖2#综合变 | 10 | 400 | 210.78 | 0
18354 | 灌南 | 城区金佩家园10kV1#变电所2#主变 | 10 | 630 | 504 | 0
18355 | 灌南 | 城区金佩家园10kV1#变电所1#主变 | 10 | 630 | 504 | 0
18356 | 灌南 | 城区金佩小区251#公变(500kVA) | 10 | 630 | 504 | 0
18357 | 灌南 | 城区金佩小区250#公变(630kVA) | 10 | 630 | 504 | 0
18358 | 灌南 | 城区增泰广场10kV1#变电所2#主变 | 10 | 400 | 320 | 0
18359 | 灌南 | 城区增泰广场10kV1#变电所1#主变 | 10 | 400 | 320 | 0
18360 | 灌南 | 长茂061059#二图村9#综合变 | 10 | 200 | 26.35 | 0
18361 | 灌南 | 田楼乡062003#大莽牛村3#综合变 | 10 | 200 | 64.53 | 0
18362 | 灌南 | 汤沟镇053041#汤沟村三组综合变 | 10 | 315 | 154.788 | 0
18363 | 灌南 | 汤沟镇053043#汤沟村二组综合变 | 10 | 400 | 320 | 0
18364 | 灌南 | 田楼乡062010#大莽牛村10#综合变 | 10 | 200 | 105.97 | 0
18365 | 灌南 | 田楼乡062051#二庄村8#综合变 | 10 | 200 | 0 | 0
18366 | 灌南 | 百禄镇042061#小尧联通综合变 | 10 | 200 | 123.286 | 0
18367 | 灌南 | 百禄镇042059#小尧路南综合变 | 10 | 400 | 261.36 | 0
18368 | 灌南 | 田楼乡092010#田楼村10#综合变 | 10 | 400 | 148.395 | 0
18369 | 灌南 | 李集048071#大洋5队综合变 | 10 | 400 | 0 | 0
18370 | 灌南 | 田楼乡092009#田楼村9#综合变 | 10 | 200 | 100.045 | 0
18371 | 灌南 | 田楼乡092008#田楼村8#综合变 | 10 | 200 | 40.89 | 0
18372 | 灌南 | 田楼乡092007#田楼村7#综合变 | 10 | 200 | 0 | 0
18373 | 灌南 | 李集048025#李集路北综合变 | 10 | 400 | 320 | 0
18374 | 灌南 | 田楼乡092076#七圩村7#综合变 | 10 | 400 | 0 | 0
18375 | 灌南 | 张店镇058002#南元南综合变 | 10 | 400 | 187.66 | 0
18376 | 灌南 | 李集048045#朱圩小区西综合变 | 10 | 315 | 159.768 | 0
18377 | 灌南 | 新集镇133068#吴陆村八组综合变 | 10 | 100 | 36.352 | 0
18378 | 灌南 | 三口086004#康渡6组综合变 | 10 | 200 | 137.89 | 0
18379 | 灌南 | 张店镇059093#居委会小区2综合变 | 10 | 500 | 0 | 0
18380 | 灌南 | 五队094078#七队村4#综合变 | 10 | 200 | 0 | 0
18381 | 灌南 | 张店镇059080#龙兴村北1综合变 | 10 | 400 | 0 | 0
18382 | 灌南 | 张店镇059044#腰庄村南站综合变 | 10 | 200 | 0 | 0
18383 | 灌南 | 新安镇069021#闸北中灯2#综合变 | 10 | 200 | 92.8 | 0
18384 | 灌南 | 新安镇069022#闸北中灯3#综合变 | 10 | 200 | 15.457 | 0
18385 | 灌南 | 新安镇038006#新东村5#综合变 | 10 | 315 | 78.43 | 0
18386 | 灌南 | 五队094126#二队村4#综合变 | 10 | 200 | 0 | 0
18387 | 灌南 | 汤沟镇052042#大同村官庄二组综合变 | 10 | 200 | 17.11 | 0
18388 | 灌南 | 百禄镇042067#小尧小南庄3#综合变 | 10 | 400 | 157.325 | 0
18389 | 灌南 | 汤沟镇052007#下尧六组综合变 | 10 | 400 | 320 | 0
18390 | 灌南 | 五队09036#浦三村10#综合变 | 10 | 400 | 0 | 0
18391 | 灌南 | 新安镇069046#龙沟村北灯2#综合变 | 10 | 400 | 180.56 | 0
18392 | 灌南 | 百禄镇042015#响连十组西综合变 | 10 | 100 | 10.488 | 0
18393 | 灌南 | 新安镇069040#龙武村张李庄北照明综合变 | 10 | 400 | 131.267 | 0
18394 | 灌南 | 汤沟镇053019#支沟村九组综合变 | 10 | 200 | 114.592 | 0
18395 | 灌南 | 新集镇132034#菊花村前季综合变 | 10 | 200 | 141.81 | 0
18396 | 灌南 | 新集镇130003#菊花村沿河南综合变 | 10 | 200 | 0 | 0
18397 | 灌南 | 新集镇130006#菊花村大堆综合变 | 10 | 200 | 99.275 | 0
18398 | 灌南 | 新集镇132029#菊花村管庄南综合变 | 10 | 400 | 260.18 | 0
18399 | 灌南 | 新集镇132028#菊花村大埝小马庄综合变 | 10 | 200 | 152.62 | 0
18400 | 灌南 | 新集镇132037#菊花村大俞庄西综合变 | 10 | 200 | 0 | 0
18401 | 灌南 | 新集镇133023#吴陆村三组综合变 | 10 | 200 | 0 | 0
18402 | 灌南 | 三口088008#三口五组综合变 | 10 | 400 | 217.855 | 0
18403 | 灌南 | 三口088044#三口村南2#变综合变 | 10 | 200 | 160 | 0
18404 | 灌南 | 三口088059#小南9组综合变 | 10 | 200 | 8.056 | 0
18405 | 灌南 | 新安镇066009#宋集东照明综合变 | 10 | 200 | 59.275 | 0
18406 | 灌南 | 三口089008#大港5组综合变 | 10 | 400 | 60.62 | 0
18407 | 灌南 | 新安镇066039#大户西站综合变 | 10 | 200 | 160 | 0
18408 | 灌南 | 新安镇066029#陈庄村九组2#综合变 | 10 | 100 | 19.253 | 0
18409 | 灌南 | 三口088094#大北1组农灌综合变 | 10 | 400 | 320 | 0
18410 | 灌南 | 田楼乡092064#路北村12#综合变 | 10 | 315 | 182.052 | 0
18411 | 灌南 | 新安镇068001#小庙村1#综合变 | 10 | 100 | 80 | 0
18412 | 灌南 | 新安镇066046#苏口东站综合变 | 10 | 200 | 158.914 | 0
18413 | 灌南 | 新集镇137025#清泉村东南灯综合变 | 10 | 200 | 114.76 | 0
18414 | 灌南 | 长茂061003#三兴村18#综合变 | 10 | 200 | 160 | 0
18415 | 灌南 | 百禄镇040042#川新五七组综合变 | 10 | 400 | 0 | 0
18416 | 灌南 | 新安镇012066#永胜大队部综合变 | 10 | 200 | 110.752 | 0
18417 | 灌南 | 新安镇068020#郝圩村6#综合变 | 10 | 200 | 131.506 | 0
18418 | 灌南 | 城区镇西村电灌站433#公变（400kVA) | 10 | 200 | 160 | 0
18419 | 灌南 | 新安镇0120110#尹河路东2#综合变 | 10 | 200 | 128.535 | 0
18420 | 灌南 | 新安镇0120111#硕湖小汪庄综合变 | 10 | 200 | 24.756 | 0
18421 | 灌南 | 新安镇0120122#西总表东照明综合变 | 10 | 400 | 215.996 | 0
18422 | 灌南 | 新安镇026003#武庄村3#综合变 | 10 | 100 | 80 | 0
18423 | 灌南 | 新安镇027003#新安农业园区1#综合变 | 10 | 400 | 320 | 0
18424 | 灌南 | 新安镇012099#尹湖村6#综合变 | 10 | 200 | 160 | 0
18425 | 灌南 | 城区爱心医院426#公变（315kVA) | 10 | 315 | 252 | 0
18426 | 灌南 | 城区康泰小区西北487#公变(400kVA) | 10 | 400 | 320 | 0
18427 | 灌南 | 新安镇011095#曹庄小区1#综合变 | 10 | 315 | 252 | 0
18428 | 灌南 | 新安镇027020#工业园区2号综合变 | 10 | 400 | 320 | 0
18429 | 灌南 | 百禄镇040061#南房东北站综合变 | 10 | 200 | 141.96 | 0
18430 | 灌南 | 新集镇129017#周庄大队部综合变 | 10 | 400 | 39.062 | 0
18431 | 灌南 | 五队094008#二队村4#综合变 | 10 | 400 | 90.818 | 0
18432 | 灌南 | 城区宝隆新城10kV1#变电所1#主变 | 10 | 800 | 640 | 0
18433 | 灌南 | 城区宝隆新城10kV1#变电所2#主变 | 10 | 800 | 640 | 0
18434 | 灌南 | 三口085026#成湾南站综合变 | 10 | 200 | 160 | 0
18435 | 灌南 | 城区宝隆菜场264#公变(500kVA) | 10 | 500 | 400 | 0
18436 | 灌南 | 城区宝隆菜场263#公变(500kVA) | 10 | 500 | 400 | 0
18437 | 灌南 | 李集020058#六塘供电所综合变 | 10 | 200 | 160 | 0
18438 | 灌南 | 百禄镇040011#大尧一二组中综合变 | 10 | 200 | 41.336 | 0
18439 | 灌南 | 百禄镇040038#川新二组综合变 | 10 | 100 | 66.944 | 0
18440 | 灌南 | 城区东方之珠小区10kV1#变电所1#主变 | 10 | 630 | 504 | 0
18441 | 灌南 | 城区城市之光10kV1#变电所1#主变 | 10 | 400 | 320 | 0
18442 | 灌南 | 城区城市之光10kV1#变电所2#主变 | 10 | 400 | 320 | 0
18443 | 灌南 | 城区城市之光384#公变(630kVA) | 10 | 630 | 504 | 0
18444 | 灌南 | 城区城市之光383#公变(630kVA) | 10 | 630 | 504 | 0
18445 | 灌南 | 新安镇011011#尹湖村14组3#综合变 | 10 | 200 | 160 | 0
18446 | 灌南 | 城区锦绣名城10kV1#变电所1#主变 | 10 | 800 | 640 | 0
18447 | 灌南 | 城区锦绣名城10kV2#变电所1#主变 | 10 | 800 | 640 | 0
18448 | 灌南 | 城区锦绣名城10kV2#变电所2#主变 | 10 | 800 | 640 | 0
18449 | 灌南 | 田楼乡062022#小海村4#综合变 | 10 | 200 | 118.108 | 0
18450 | 灌南 | 田楼乡062004#大莽牛村4#综合变 | 10 | 200 | 144.42 | 0
18451 | 灌南 | 城区亨通家园46#公变(500kVA) | 10 | 500 | 400 | 0
18452 | 灌南 | 城区亨通家园52#公变(500kVA) | 10 | 500 | 400 | 0
18453 | 灌南 | 田楼乡062021#小海村3#综合变 | 10 | 400 | 315.98 | 0
18454 | 灌南 | 李集049016#秦庄东综合变 | 10 | 200 | 84.3 | 0
18455 | 灌南 | 李集048021#李集菜市场综合变 | 10 | 400 | 289.47 | 0
18456 | 灌南 | 李集020048#同心王湾东综合变 | 10 | 200 | 0 | 0
18457 | 灌南 | 新集镇137033#孙庄村小前庄综合变 | 10 | 250 | 122.888 | 0
18458 | 灌南 | 李集112017#老圩南1#变综合变 | 10 | 400 | 110.464 | 0
18459 | 灌南 | 新集镇129022#周庄村5组综合变 | 10 | 400 | 175.972 | 0
18460 | 灌南 | 新集镇132033#菊花村马庄综合变 | 10 | 200 | 0 | 0
18461 | 灌南 | 新集镇132026#菊花村王庄综合变 | 10 | 200 | 45.696 | 0
18462 | 灌南 | 田楼乡062030#浦东村7#综合变 | 10 | 400 | 197.005 | 0
18463 | 灌南 | 新集镇135052#季圩村八组综合变 | 10 | 200 | 0 | 0
18464 | 灌南 | 新集镇135044#季圩村小区综合变 | 10 | 200 | 0 | 0
18465 | 灌南 | 汤沟镇053034#支沟村大庄1#变综合变 | 10 | 200 | 138.064 | 0
18466 | 灌南 | 汤沟镇052039#沟东村二组综合变 | 10 | 200 | 59.854 | 0
18467 | 灌南 | 堆沟046009#刘庄村9#综合变 | 10 | 400 | 0 | 0
18468 | 灌南 | 五队094011#六队村2#综合变 | 10 | 400 | 0 | 0
18469 | 灌南 | 五队094016#五队村3#综合变 | 10 | 400 | 0 | 0
18470 | 灌南 | 五队094024#六队村5#综合变 | 10 | 400 | 243.608 | 243.608
18471 | 灌南 | 五队094025#六队村4#综合变 | 10 | 400 | 206.588 | 206.588
18472 | 灌南 | 五队094031#二队村2#综合变 | 10 | 400 | 0 | 0
18473 | 灌南 | 五队095040#小港村4#综合变 | 10 | 400 | 0 | 0
18474 | 灌南 | 五队095041#二队村3#综合变 | 10 | 400 | 245.516 | 0
18475 | 灌南 | 长茂061071#头图村8#综合变 | 10 | 400 | 255.112 | 0
18476 | 灌南 | 长茂061072#头图村9#综合变 | 10 | 400 | 83.336 | 0
18477 | 灌南 | 长茂061098#合浦村3#综合变 | 10 | 400 | 0 | 0
18478 | 灌南 | 孟兴庄镇051063#连三3#综合变 | 10 | 200 | 119.41 | 0
18479 | 灌南 | 孟兴庄镇051094#骆东前照明综合变 | 10 | 200 | 42.676 | 0
18480 | 灌南 | 孟兴庄镇056010#轧花厂东照明公变 | 10 | 400 | 83.168 | 0
18481 | 灌南 | 孟兴庄镇055014#二庄中照明公变 | 10 | 400 | 174.482 | 0
18482 | 灌南 | 孟兴庄镇055070#四兴3#综合变 | 10 | 400 | 133.62 | 0
18483 | 灌南 | 陈集064035#三友小北综合变 | 10 | 400 | 144.96 | 0
18484 | 灌南 | 陈集064054#三友合兴综合变 | 10 | 400 | 182.752 | 0
18485 | 灌南 | 陈集124002#陈集政府南小区综合变 | 10 | 200 | 105.672 | 0
18486 | 灌南 | 五队09019#东南村4#综合变 | 10 | 400 | 0 | 0
18487 | 灌南 | 田楼乡092080#沂河村2#综合变 | 10 | 200 | 15.52 | 0
18488 | 灌南 | 李集020098#二圩南综合变 | 10 | 400 | 50.765 | 0
18489 | 灌南 | 三口089088#友南北2#变综合变 | 10 | 400 | 320 | 0
18490 | 灌南 | 三口088022#大北南2#变综合变 | 10 | 200 | 0 | 0
18491 | 灌南 | 长茂061112#东庄村2#综合变 | 10 | 400 | 127.436 | 0
18492 | 灌南 | 长茂061025#胡圩村3#综合变 | 10 | 400 | 0 | 0
18493 | 灌南 | 长茂061104#合浦村9#综合变 | 10 | 400 | 0 | 0
18494 | 灌南 | 长茂061043#新盘村8#综合变 | 10 | 400 | 264.572 | 0
18495 | 灌南 | 长茂060038#大兴村3#综合变 | 10 | 400 | 242.87 | 0
18496 | 灌南 | 长茂060059#耿冯村8#综合变 | 10 | 400 | 320 | 0
18497 | 灌南 | 田楼乡092088#正东村1#综合变 | 10 | 400 | 49.568 | 0
18498 | 灌南 | 城区硕湖施工队262#公变(400kVA) | 10 | 400 | 320 | 0
18499 | 灌南 | 田楼乡062006#大莽牛村6#综合变 | 10 | 400 | 0 | 0
18500 | 灌南 | 田楼乡062008#大莽牛村8#综合变 | 10 | 200 | 0 | 0
18501 | 灌南 | 田楼乡062085#小莽牛村5#综合变 | 10 | 200 | 0 | 0
18502 | 灌南 | 田楼乡062070#二圩村4#综合变 | 10 | 400 | 163.904 | 0
18503 | 灌南 | 汤沟镇052035#沟东村转盘综合变 | 10 | 200 | 160 | 0
18504 | 灌南 | 汤沟镇052028#沟东村6-8组综合变 | 10 | 200 | 105.43 | 0
18505 | 灌南 | 汤沟镇052064#大同村中心1#综合变 | 10 | 200 | 123.436 | 0
18506 | 灌南 | 汤沟镇052017#连五十组1#综合变 | 10 | 400 | 320 | 0
18507 | 灌南 | 堆沟043032#东腰村9#综合变 | 10 | 400 | 0 | 0
18508 | 灌南 | 堆沟043049#东腰村6#综合变 | 10 | 400 | 0 | 0
18509 | 灌南 | 堆沟046042#九队村14#综合变 | 10 | 400 | 0 | 0
18510 | 灌南 | 城区博爱医院75#公变(400kVA) | 10 | 630 | 504 | 0
18511 | 灌南 | 陈集064055#大友桥头综合变 | 10 | 200 | 0 | 0
18512 | 灌南 | 陈集064062#大友季圩二组综合变 | 10 | 200 | 0 | 0
18513 | 灌南 | 新集镇134031#花庄村2.4组综合变 | 10 | 400 | 222.416 | 0
18514 | 灌南 | 陈集064096#邵庄郑庄综合变 | 10 | 400 | 201.696 | 0
18515 | 灌南 | 新集镇135072#街东村嵇后东综合变 | 10 | 400 | 0 | 0
18516 | 灌南 | 堆沟077013#十队村新庄3#综合变 | 10 | 400 | 320 | 320
18517 | 灌南 | 城区镇郊四组152#公变(400kVA) | 10 | 400 | 311.488 | 0
18518 | 灌南 | 百禄镇042010#高港九组东综合变 | 10 | 100 | 80 | 0
18519 | 灌南 | 城区军民路东56#公变(400kVA) | 10 | 400 | 320 | 0
18520 | 灌南 | 新集镇133009#大元村八组综合变 | 10 | 200 | 15.508 | 0
18521 | 灌南 | 新集镇133065#吴陆村九组综合变 | 10 | 200 | 47.308 | 0
18522 | 灌南 | 新集镇132052#吴陆村四组综合变 | 10 | 160 | 128 | 0
18523 | 灌南 | 陈集064102#三友林牧场综合变 | 10 | 200 | 0 | 0
18524 | 灌南 | 新集镇134029#新集村闸口综合变 | 10 | 200 | 79.318 | 0
18525 | 灌南 | 陈集065027#海防封士华综合变 | 10 | 200 | 0 | 0
18526 | 灌南 | 新集镇132019#唐庄村贾庄综合变 | 10 | 400 | 223.016 | 0
18527 | 灌南 | 城区汤沟酒厂东北111#公变(630kVA) | 10 | 630 | 504 | 0
18528 | 灌南 | 城区物资小区195#公变(630kVA) | 10 | 630 | 504 | 0
18529 | 灌南 | 陈集064017#邵庄南站综合变 | 10 | 160 | 128 | 0
18530 | 灌南 | 李集020033#条河六组综合变 | 10 | 200 | 129.45 | 0
18531 | 灌南 | 李集020100#二圩王三圩东综合变 | 10 | 400 | 287.192 | 0
18532 | 灌南 | 李集048027#李集医院北综合变 | 10 | 400 | 293.05 | 0
18533 | 灌南 | 陈集065031#安林二组综合变 | 10 | 200 | 0 | 0
18534 | 灌南 | 李集048026#李集中学箱变 | 10 | 630 | 251.44 | 0
18535 | 灌南 | 孟兴庄镇055035#河南南照明公变 | 10 | 400 | 0 | 0
18536 | 灌南 | 孟兴庄镇055043#大丰南照明公变 | 10 | 400 | 0 | 0
18537 | 灌南 | 李集048031#李集东南综合变 | 10 | 400 | 320 | 0
18538 | 灌南 | 李集048050#朱圩小南综合变 | 10 | 200 | 78.296 | 0
18539 | 灌南 | 三口085042#成湾六组综合变 | 10 | 200 | 160 | 0
18540 | 灌南 | 三口089096#后河北照明综合变 | 10 | 400 | 309.29 | 0
18541 | 灌南 | 新安镇0120125#尹湖村果林综合变 | 10 | 400 | 300.644 | 0
18542 | 灌南 | 新安镇0120120#尹湖村27#综合变 | 10 | 400 | 317.1 | 0
18543 | 灌南 | 新安镇0120101#尹河村9、10组综合变 | 10 | 400 | 258.4 | 0
18544 | 灌南 | 新安镇069025#栾埝小新庄2#综合变 | 10 | 200 | 41.884 | 0
18545 | 灌南 | 城区二院东南226#公变(630kVA) | 10 | 630 | 504 | 0
18546 | 灌南 | 城区二院西南225#公变(630kVA) | 10 | 630 | 504 | 0
18547 | 灌南 | 城区水厂3#井73#公变(400kVA) | 10 | 400 | 320 | 0
18548 | 灌南 | 城区老电大对面172#公变(630kVA) | 10 | 630 | 426.37 | 0
18549 | 灌南 | 城区老烟草公司109#公变(630kVA) | 10 | 630 | 504 | 0
18550 | 灌南 | 新集镇133061#渠东村王庄综合变 | 10 | 200 | 0 | 0
18551 | 灌南 | 城区东苑小区10kV1#变电所1#主变 | 10 | 630 | 504 | 0
18552 | 灌南 | 城区东苑小区10kV1#变电所2#主变 | 10 | 630 | 504 | 0
18553 | 灌南 | 城区东方红小区西227#公变(500kVA) | 10 | 500 | 400 | 0
18554 | 灌南 | 新集镇129046#莞渎小区综合变 | 10 | 400 | 320 | 0
18555 | 灌南 | 长茂061122#林丰村7#综合变 | 10 | 400 | 0 | 0
18556 | 灌南 | 长茂061117#林丰村2#综合变 | 10 | 400 | 0 | 0
18557 | 灌南 | 新集镇136028#碾房村小碾房综合变 | 10 | 200 | 136.606 | 0
18558 | 灌南 | 新集镇041021#夏庄村12组综合变 | 10 | 200 | 94.576 | 0
18559 | 灌南 | 百禄镇042048#曲西三组综合变 | 10 | 315 | 223.98 | 0
18560 | 灌南 | 百禄镇034009#百禄裕丰东综合变 | 10 | 200 | 160 | 0
18561 | 灌南 | 三口085015#尧河7-8组综合变 | 10 | 200 | 0 | 0
18562 | 灌南 | 城区苏州商贸城10kV1#变电所2#主变 | 10 | 800 | 640 | 0
18563 | 灌南 | 城区苏州商贸城10kV1#变电所1#主变 | 10 | 800 | 640 | 0
18564 | 灌南 | 城区世纪华辰382#公变(800kVA) | 10 | 800 | 640 | 0
18565 | 灌南 | 城区世纪华辰381#公变(800kVA) | 10 | 800 | 640 | 0
18566 | 灌南 | 城区世纪华辰10kV1#变电所2#主变 | 10 | 630 | 504 | 0
18567 | 灌南 | 城区锦绣名城10kV3#变电所1#主变 | 10 | 800 | 640 | 0
18568 | 灌南 | 城区锦绣名城10kV4#变电所1#主变 | 10 | 800 | 640 | 0
18569 | 灌南 | 城区锦绣名城10kV4#变电所2#主变 | 10 | 800 | 640 | 0
18570 | 灌南 | 百禄镇033005#项圩七组综合变 | 10 | 400 | 81.312 | 0
18571 | 灌南 | 新集镇136003#北洋村朱庄1组综合变 | 10 | 200 | 0 | 0
18572 | 灌南 | 三口088036#河西北照明2#变综合变 | 10 | 200 | 160 | 0
18573 | 灌南 | 五队095043#新北村12#综合变 | 10 | 200 | 67.02 | 0
18574 | 灌南 | 五队095044#新北村13#综合变 | 10 | 200 | 35.85 | 0
18575 | 灌南 | 五队09003#大塔村1#综合变 | 10 | 400 | 0 | 0
18576 | 灌南 | 五队094005#街西村4#综合变 | 10 | 400 | 0 | 0
18577 | 灌南 | 新集镇137016#晏庙村8组综合变 | 10 | 200 | 0 | 0
18578 | 灌南 | 新集镇136027#碾房村西灯综合变 | 10 | 400 | 42.54 | 0
18579 | 灌南 | 新集镇136004#北洋村朱庄2组综合变 | 10 | 400 | 181.472 | 0
18580 | 灌南 | 五队09025#腰庄村4#综合变 | 10 | 200 | 27.046 | 27.046
18581 | 灌南 | 五队09004#腰庄村2#综合变 | 10 | 400 | 0 | 0
18582 | 灌南 | 五队09002#浦三村1#综合变 | 10 | 400 | 0 | 0
18583 | 灌南 | 五队094033#三队村2#综合变 | 10 | 400 | 0 | 0
18584 | 灌南 | 田楼乡092045#六圩村1#综合变 | 10 | 200 | 61.582 | 0
18585 | 灌南 | 田楼乡092013#田楼村13#综合变 | 10 | 200 | 160 | 0
18586 | 灌南 | 张店镇058080#向阳中综合变 | 10 | 400 | 0 | 0
18587 | 灌南 | 孟兴庄镇055042#大丰东照明公变 | 10 | 400 | 0 | 0
18588 | 灌南 | 百禄镇033014#头庄七组综合变 | 10 | 400 | 97.79 | 0
18589 | 灌南 | 长茂060103#三兴村37#综合变 | 10 | 400 | 234.392 | 0
18590 | 灌南 | 堆沟046025#九队村12#综合变 | 10 | 400 | 0 | 0
18591 | 灌南 | 堆沟077015#黄姚村5#综合变 | 10 | 400 | 320 | 320
18592 | 灌南 | 三口088037#河西北照明综合变 | 10 | 200 | 98.626 | 0
18593 | 灌南 | 孟兴庄镇054019#熊怀成南照明公变 | 10 | 200 | 29.62 | 0
18594 | 灌南 | 百禄镇042014#响连十组东综合变 | 10 | 100 | 60.56 | 0
18595 | 灌南 | 田楼乡062081#小莽牛村1#综合变 | 10 | 400 | 222.312 | 0
18596 | 灌南 | 长茂061045#新盘村10#综合变 | 10 | 400 | 182.86 | 0
18597 | 灌南 | 新集镇136010#新集陈庄综合变 | 10 | 200 | 66.85 | 0
18598 | 灌南 | 堆沟043056#东腰村7#综合变 | 10 | 400 | 0 | 0
18599 | 灌南 | 田楼乡092003#田楼村3#综合变 | 10 | 400 | 153.424 | 0
18600 | 灌南 | 张店镇059047#腰庄村十一组综合变 | 10 | 200 | 0 | 0
18601 | 灌南 | 百禄镇035087＃吴庄三组东综合变 | 10 | 400 | 320 | 0
18602 | 灌南 | 长茂060039#大兴村4#综合变 | 10 | 400 | 117.18 | 0
18603 | 灌南 | 堆沟043054#东腰村8#综合变 | 10 | 400 | 0 | 0
18604 | 灌南 | 新集镇137009#花园村于桥西灯综合变 | 10 | 200 | 92.632 | 0
18605 | 灌南 | 新集镇137012#花园村于桥东灯综合变 | 10 | 400 | 88.625 | 0
18606 | 灌南 | 新集镇039006#莞渎村东灯综合变 | 10 | 400 | 116.438 | 0
18607 | 灌南 | 百禄镇035054#嵇桥三四组综合变 | 10 | 400 | 83.188 | 0
18608 | 灌南 | 新集镇134024#季圩村冯庄综合变 | 10 | 200 | 91.264 | 0
18609 | 灌南 | 新集镇136007#北洋村朱庄6组综合变 | 10 | 400 | 0 | 0
18610 | 灌南 | 堆沟093080#广厦1#综合变 | 10 | 400 | 320 | 320
18611 | 灌南 | 新集镇135005#塘河村杨庄南综合变 | 10 | 200 | 0 | 0
18612 | 灌南 | 百禄镇035044#大南新南庄综合变 | 10 | 200 | 160 | 0
18613 | 灌南 | 张店镇059028#孟庄村孙庄综合变 | 10 | 400 | 0 | 0
18614 | 灌南 | 百禄镇033041#杨塘六组东综合变 | 10 | 200 | 28.696 | 0
18615 | 灌南 | 堆沟093081#广厦2#综合变 | 10 | 400 | 320 | 320
18616 | 灌南 | 张店镇059026#孟庄村南片综合变 | 10 | 400 | 0 | 0
18617 | 灌南 | 张店镇059050#老沟村九组综合变 | 10 | 200 | 0 | 0
18618 | 灌南 | 堆沟093008#刘吉村2#综合变 | 10 | 400 | 223.26 | 0
18619 | 灌南 | 新集镇132015#唐庄村谢庄综合变 | 10 | 200 | 99.172 | 0
18620 | 灌南 | 新集镇041034#温庄村6组综合变 | 10 | 200 | 0.532 | 0
18621 | 灌南 | 新集镇132044#兴庄村唐王综合变 | 10 | 200 | 160 | 0
18622 | 灌南 | 新集镇129029#陈刘村陈明灯综合变 | 10 | 400 | 178.982 | 0
18623 | 灌南 | 新集镇131027#孙湾村1组2#综合变 | 10 | 200 | 160 | 0
18624 | 灌南 | 新集镇133064#新集街西队综合变 | 10 | 200 | 0 | 0
18625 | 灌南 | 长茂061121#林丰村6#综合变 | 10 | 200 | 0 | 0
18626 | 灌南 | 新集镇041035#温庄村7、8、10综合变 | 10 | 200 | 0 | 0
18627 | 灌南 | 新集镇041018#陡湾村13组#综合变 | 10 | 400 | 282.194 | 0
18628 | 灌南 | 长茂061129#小盘村3#综合变 | 10 | 200 | 0 | 0
18629 | 灌南 | 长茂061082#大埝村1#综合变 | 10 | 200 | 75.952 | 0
18630 | 灌南 | 长茂060056#耿冯村5#综合变 | 10 | 400 | 210.92 | 0
18631 | 灌南 | 长茂060057#耿冯村6#综合变 | 10 | 400 | 210.77 | 0
18632 | 灌南 | 三口086013#尧河3组综合变 | 10 | 200 | 124.38 | 0
18633 | 灌南 | 三口085043#成潘1-2组综合变 | 10 | 100 | 80 | 0
18634 | 灌南 | 三口089056#何荡5组2#变综合变 | 10 | 200 | 48.466 | 0
18635 | 灌南 | 三口087049#闸口东照明综合变 | 10 | 400 | 269.672 | 0
18636 | 灌南 | 新集镇135041#梨元村一组综合变 | 10 | 200 | 0 | 0
18637 | 灌南 | 长茂061026#胡圩村4#综合变 | 10 | 200 | 44.38 | 0
18638 | 灌南 | 陈集064045#大友瓦东综合变 | 10 | 400 | 0 | 0
18639 | 灌南 | 三口089111#张湾西2#变综合变 | 10 | 200 | 30.556 | 0
18640 | 灌南 | 陈集064040#大友庄综合变 | 10 | 400 | 0 | 0
18641 | 灌南 | 陈集124036#尹荡马庄综合变 | 10 | 400 | 32.06 | 0
18642 | 灌南 | 陈集065021#海防南综合变 | 10 | 400 | 230.129 | 0
18643 | 灌南 | 陈集065032#官沟瞿银综合变 | 10 | 400 | 0 | 0
18644 | 灌南 | 陈集065008#港嘴封其田综合变 | 10 | 400 | 0 | 0
18645 | 灌南 | 陈集065009#港嘴封功进综合变 | 10 | 400 | 0 | 0
18646 | 灌南 | 堆沟043043#刘集村4#综合变 | 10 | 400 | 0 | 0
18647 | 灌南 | 堆沟043034#八尺村3#综合变 | 10 | 400 | 0 | 0
18648 | 灌南 | 汤沟镇052047#连五中心综合变 | 10 | 400 | 119.97 | 0
18649 | 灌南 | 长茂060107#三兴村41#综合变 | 10 | 400 | 0 | 0
18650 | 灌南 | 李集048002#义兴北综合变 | 10 | 400 | 129.39 | 0
18651 | 灌南 | 城区工商银行72#公变(630kVA) | 10 | 630 | 504 | 0
18652 | 灌南 | 堆沟046011#九队村10#综合变 | 10 | 400 | 0 | 0
18653 | 灌南 | 长茂060088#茂华新村1#箱变 | 10 | 630 | 477.52 | 0
18654 | 灌南 | 李集112084#久安三拐南综合变 | 10 | 400 | 190.13 | 0
18655 | 灌南 | 李集048111#盐西6组综合变 | 10 | 400 | 157.412 | 0
18656 | 灌南 | 五队095045#小塔村5#综合变 | 10 | 400 | 167.2 | 167.2
18657 | 灌南 | 李集020112#佑东三组综合变 | 10 | 400 | 311.078 | 0
18658 | 灌南 | 陈集064020#旗杆庄南综合变. | 10 | 400 | 110.18 | 0
18659 | 灌南 | 陈集065018#官沟北综合变 | 10 | 200 | 0 | 0
18660 | 灌南 | 陈集064135#官沟南综合变 | 10 | 400 | 127.16 | 0
18661 | 灌南 | 长茂060089#茂华新村2#箱变 | 10 | 630 | 504 | 0
18662 | 灌南 | 李集049025#徐庄1组综合变 | 10 | 200 | 0 | 0
18663 | 灌南 | 孟兴庄镇054044#中联防2#公变 | 10 | 400 | 106.84 | 0
18664 | 灌南 | 孟兴庄镇054042#交警队总表公变 | 10 | 400 | 38.096 | 0
18665 | 灌南 | 五队095046#平桥村6#综合变 | 10 | 200 | 131.486 | 0
18666 | 灌南 | 城区南大院163#公变(400kVA) | 10 | 400 | 320 | 0
18667 | 灌南 | 城区南大院162#公变(400kVA) | 10 | 400 | 320 | 0
18668 | 灌南 | 城区南大院161#公变(400kVA) | 10 | 400 | 320 | 0
18669 | 灌南 | 城区南大院160#公变(400kVA) | 10 | 400 | 320 | 0
18670 | 灌南 | 李集048007#拐圩西北综合变 | 10 | 400 | 0 | 0
18671 | 灌南 | 李集048081#陈圩西综合变 | 10 | 400 | 225.784 | 0
18672 | 灌南 | 李集048118#大兴南综合变 | 10 | 400 | 177.362 | 0
18673 | 灌南 | 孟兴庄镇054066#倪场马庄公变 | 10 | 400 | 0 | 0
18674 | 灌南 | 孟兴庄镇054067#仉场马庄南照明公变 | 10 | 400 | 0 | 0
18675 | 灌南 | 李集048005#拐圩西南综合变 | 10 | 400 | 161.786 | 0
18676 | 灌南 | 孟兴庄镇054008#圩田北照明公变 | 10 | 400 | 0 | 0
18677 | 灌南 | 百禄镇033015#头庄一二组南综合变 | 10 | 200 | 0 | 0
18678 | 灌南 | 孟兴庄镇054074#余兴小刘庄公变 | 10 | 400 | 0 | 0
18679 | 灌南 | 百禄镇035007#吴庄一组综合变 | 10 | 200 | 114.094 | 0
18680 | 灌南 | 孟兴庄镇054069#倪场大队公变 | 10 | 400 | 0 | 0
18681 | 灌南 | 李集048044#朱圩小徐庄综合变 | 10 | 400 | 320 | 0
18682 | 灌南 | 李集048077#潘屋基东综合变 | 10 | 400 | 228.56 | 0
18683 | 灌南 | 李集047027#大东水厂综合变 | 10 | 200 | 86.95 | 0
18684 | 灌南 | 孟兴庄镇051029#沭河照明综合变 | 10 | 400 | 61.32 | 0
18685 | 灌南 | 李集047056#大西八组综合变 | 10 | 400 | 0 | 0
18686 | 灌南 | 孟兴庄镇051095#朱圩照明综合变 | 10 | 200 | 0 | 0
18687 | 灌南 | 李集047052#大西街综合变 | 10 | 400 | 0 | 0
18688 | 灌南 | 孟兴庄镇051093#骆东照明综合变 | 10 | 200 | 106.53 | 0
18689 | 灌南 | 孟兴庄镇051045#李布1#综合变 | 10 | 200 | 0 | 0
18690 | 灌南 | 李集112083#久安三拐东综合变 | 10 | 200 | 91.63 | 0
18691 | 灌南 | 李集112080#久安小学综合变 | 10 | 200 | 60.725 | 0
18692 | 灌南 | 孟兴庄镇051103#杜庄南照明综合变 | 10 | 200 | 43.06 | 0
18693 | 灌南 | 孟兴庄镇051007#白皂6组综合变 | 10 | 400 | 320 | 0
18694 | 灌南 | 孟兴庄镇055024#头庄东照明公变 | 10 | 400 | 0 | 0
18695 | 灌南 | 孟兴庄镇055054#严垛东照明公变 | 10 | 400 | 14.744 | 0
18696 | 灌南 | 李集049022#徐庄三组综合变 | 10 | 400 | 104.27 | 0
18697 | 灌南 | 孟兴庄镇055047#王马三组公变 | 10 | 400 | 0 | 0
18698 | 灌南 | 孟兴庄镇051006#白皂5组综合变（粱家台变） | 10 | 400 | 25.86 | 0
18699 | 灌南 | 孟兴庄镇055005#大河4组公变 | 10 | 200 | 0 | 0
18700 | 灌南 | 孟兴庄镇051049#刘顶总表 | 10 | 200 | 40.296 | 0
18701 | 灌南 | 百禄镇040020#邵圩一三组南综合变 | 10 | 400 | 247.556 | 0
18702 | 灌南 | 李集020052#同心西宝城路北综合变 | 10 | 400 | 53.882 | 0
18703 | 灌南 | 李集020057#六塘管庄十组综合变 | 10 | 400 | 189.52 | 0
18704 | 灌南 | 孟兴庄镇055075#四新李屋基公变 | 10 | 400 | 0 | 0
18705 | 灌南 | 田楼乡062063#二庄村3#综合变 | 10 | 200 | 44.08 | 0
18706 | 灌南 | 新安镇038064#新东小区2#综合变 | 10 | 400 | 296.204 | 0
18707 | 灌南 | 田楼乡092074#七圩村5#综合变 | 10 | 400 | 170.927 | 0
18708 | 灌南 | 新集镇135021#于桥姜庄综合变 | 10 | 200 | 0 | 0
18709 | 灌南 | 新集镇041030#温庄村1-2组综合变 | 10 | 200 | 82.984 | 0
18710 | 灌南 | 新集镇041032#温庄村4组综合变 | 10 | 400 | 0 | 0
18711 | 灌南 | 新集镇136034#陈刘村4组综合变 | 10 | 100 | 37.22 | 0
18712 | 灌南 | 新集镇136036#陈刘村12组综合变 | 10 | 200 | 92.116 | 0
18713 | 灌南 | 新集镇136037#陈刘村前李组综合变 | 10 | 200 | 68.88 | 0
18714 | 灌南 | 新集镇136015#北洋村7组综合变 | 10 | 200 | 46.584 | 0
18715 | 灌南 | 张店镇058027#向阳东综合变 | 10 | 400 | 0 | 0
18716 | 灌南 | 张店镇058081#龙兴南1#综合变 | 10 | 400 | 0 | 0
18717 | 灌南 | 陈集064057#杨圩东圩北综合变 | 10 | 200 | 0 | 0
18718 | 灌南 | 陈集064036#八庄五组综合变 | 10 | 400 | 0 | 0
18719 | 灌南 | 陈集064123#八庄安太综合变 | 10 | 400 | 0 | 0
18720 | 灌南 | 陈集064037#八庄安太北大队综合变 | 10 | 200 | 0 | 0
18721 | 灌南 | 陈集065016#官沟官沟东综合变 | 10 | 400 | 0 | 0
18722 | 灌南 | 孟兴庄镇051011#顾庄西南总表 | 10 | 200 | 111.95 | 0
18723 | 灌南 | 新集镇133057#渠东村综合变 | 10 | 200 | 106.304 | 0
18724 | 灌南 | 新集镇133058#渠东村前王组综合变 | 10 | 200 | 160 | 0
18725 | 灌南 | 新集镇133015#大前村八组综合变 | 10 | 200 | 0 | 0
18726 | 灌南 | 新集镇133014#大前村七组综合变 | 10 | 400 | 128.725 | 0
18727 | 灌南 | 新安镇066013#大户小宋庄综合变 | 10 | 100 | 28.832 | 0
18728 | 灌南 | 百禄镇034020#杨塘谈庄南综合变 | 10 | 400 | 149.97 | 0
18729 | 灌南 | 新安镇038032#怀庄村7#综合变 | 10 | 200 | 84.6 | 0
18730 | 灌南 | 孟兴庄镇051019#板沟2#综合变 | 10 | 400 | 0 | 0
18731 | 灌南 | 三口085017#尧河9组综合变 | 10 | 400 | 204.304 | 0
18732 | 灌南 | 百禄镇033051#杨桥蔡庄东综合变 | 10 | 200 | 74.375 | 0
18733 | 灌南 | 李集020056#六塘管庄东综合变 | 10 | 400 | 89.054 | 0
18734 | 灌南 | 百禄镇033003#项圩五六组综合变 | 10 | 400 | 231.245 | 0
18735 | 灌南 | 百禄镇033026#宋庄七组综合变 | 10 | 400 | 160.512 | 0
18736 | 灌南 | 百禄镇033025#宋庄十组综合变 | 10 | 200 | 111.54 | 0
18737 | 灌南 | 孟兴庄镇051102#杜庄照明综合变 | 10 | 400 | 0 | 0
18738 | 灌南 | 百禄镇042035#曲东六组综合变 | 10 | 400 | 117.495 | 0
18739 | 灌南 | 李集112085#久安大拐综合变 | 10 | 400 | 118.553 | 0
18740 | 灌南 | 孟兴庄镇051046#李布2#综合变 | 10 | 400 | 0 | 0
18741 | 灌南 | 新安镇011078#公兴村四组2#综合变 | 10 | 200 | 37.906 | 0
18742 | 灌南 | 新安镇011075#公兴村7组综合变 | 10 | 200 | 46.752 | 0
18743 | 灌南 | 孟兴庄镇051097#小沈南照明综合变 | 10 | 200 | 56.986 | 0
18744 | 灌南 | 李集048121#大兴一组综合变 | 10 | 400 | 0 | 0
18745 | 灌南 | 新集镇041005#陡湾谢口东综合变 | 10 | 400 | 294.968 | 0
18746 | 灌南 | 长茂061097#合浦村2#综合变 | 10 | 400 | 0 | 0
18747 | 灌南 | 三口085011#怀兴南照明综合变 | 10 | 400 | 156.612 | 0
18748 | 灌南 | 三口087011#新河7-8组综合变 | 10 | 200 | 0 | 0
18749 | 灌南 | 三口089007#大港新村综合变 | 10 | 200 | 112.432 | 0
18750 | 灌南 | 田楼乡062052#二庄村9#综合变 | 10 | 200 | 42.361 | 0
18751 | 灌南 | 新安镇069052#龙武电站综合变 | 10 | 200 | 160 | 0
18752 | 灌南 | 新安镇011071#公兴村15组综合变（200kVA） | 10 | 200 | 33.032 | 0
18753 | 灌南 | 新安镇068044#大庙村9#综合变 | 10 | 200 | 45.52 | 0
18754 | 灌南 | 新安镇068018#郝圩村4#综合变 | 10 | 400 | 211.63 | 0
18755 | 灌南 | 长茂061078#新条村5#综合变 | 10 | 400 | 94.748 | 0
18756 | 灌南 | 长茂061033#西盘村4#综合变 | 10 | 400 | 137.78 | 0
18757 | 灌南 | 城区一品佳苑366#公变(400kVA) | 10 | 800 | 640 | 0
18758 | 灌南 | 城区一品佳苑367#公变(800kVA). | 10 | 800 | 640 | 0
18759 | 灌南 | 城区一品佳苑369#公变(400kVA) | 10 | 800 | 640 | 0
18760 | 灌南 | 城区一品佳苑368#公变(400kVA) | 10 | 400 | 320 | 0
18761 | 灌南 | 城区一品嘉苑10kV1#变电所2#主变 | 10 | 800 | 640 | 0
18762 | 灌南 | 城区一品嘉苑10kV1#变电所1#主变 | 10 | 800 | 640 | 0
18763 | 灌南 | 城区乐购超市10kV1#变电所1#主变 | 10 | 800 | 640 | 0
18764 | 灌南 | 李集048089#曹洼东南综合变 | 10 | 200 | 51.128 | 0
18765 | 灌南 | 李集020044#条河11组综合变 | 10 | 200 | 93.88 | 0
18766 | 灌南 | 长茂060092#茂华新村5#箱变 | 10 | 630 | 504 | 0
18767 | 灌南 | 三口085007#后三合东照明综合变 | 10 | 400 | 147.352 | 0
18768 | 灌南 | 三口085040#成湾8-9组综合变 | 10 | 400 | 3.728 | 0
18769 | 灌南 | 三口085039#成湾西照明综合变 | 10 | 400 | 255.24 | 0
18770 | 灌南 | 三口086006#康渡东照明综合变 | 10 | 400 | 175.316 | 0
18771 | 灌南 | 三口085013#怀兴6组综合变 | 10 | 400 | 196.824 | 0
18772 | 灌南 | 三口088061#小南八组综合变 | 10 | 400 | 165.416 | 0
18773 | 灌南 | 三口088024#三口西总表2#综合变 | 10 | 400 | 320 | 0
18774 | 灌南 | 长茂061069#头图村6#综合变 | 10 | 400 | 58.13 | 0
18775 | 灌南 | 田楼乡062079#二圩村13#综合变 | 10 | 200 | 45.796 | 0
18776 | 灌南 | 堆沟046043#黄姚村6#综合变 | 10 | 200 | 98.926 | 0
18777 | 灌南 | 李集020030#条河吴庄综合变 | 10 | 200 | 124.896 | 0
18778 | 灌南 | 李集020039#条河12组南综合变 | 10 | 400 | 262.616 | 0
18779 | 灌南 | 李集049032#小垛东南明综合变 | 10 | 400 | 195.104 | 0
18780 | 灌南 | 李集049020#徐庄三组北综合变 | 10 | 400 | 80.17 | 0
18781 | 灌南 | 李集048003#义兴南综合变 | 10 | 400 | 255.188 | 0
18782 | 灌南 | 百禄镇042060#小尧路南东综合变 | 10 | 400 | 255.33 | 0
18783 | 灌南 | 三口087067#汪圩中照明2#综合变 | 10 | 400 | 320 | 0
18784 | 灌南 | 新安镇011083#公兴村老口照明综合变 | 10 | 200 | 43.906 | 0
18785 | 灌南 | 新安镇071014#郝圩村3#综合变. | 10 | 200 | 63.337 | 0
18786 | 灌南 | 新安镇071004#郝圩村2#综合变 | 10 | 400 | 0 | 0
18787 | 灌南 | 三口085034#成湾北站综合变 | 10 | 200 | 160 | 0
18788 | 灌南 | 堆沟077011#十队村2#综合变 | 10 | 400 | 320 | 320
18789 | 灌南 | 百禄镇035053#嵇桥九十组综合变 | 10 | 400 | 107.723 | 0
18790 | 灌南 | 新安镇012053#刘元村12组综合变 | 10 | 400 | 320 | 0
18791 | 灌南 | 百禄镇040007#大尧六组综合变 | 10 | 200 | 130.69 | 0
18792 | 灌南 | 新安镇012074#永胜9、10组2#综合变 | 10 | 400 | 90.596 | 0
18793 | 灌南 | 长茂061034#西盘村5#综合变 | 10 | 400 | 179.8 | 0
18794 | 灌南 | 李集047049#八间房三.四组综合变 | 10 | 400 | 257.752 | 0
18795 | 灌南 | 堆沟077024#十队村新庄2#综合变 | 10 | 400 | 320 | 320
18796 | 灌南 | 李集020115#毛河南综合变 | 10 | 400 | 213.452 | 0
18797 | 灌南 | 田楼乡092022#佑兴村1#综合变 | 10 | 200 | 43.762 | 0
18798 | 灌南 | 城区硕项湖小学西北469#公变（400kVA） | 10 | 400 | 244.78 | 0
18799 | 灌南 | 城区五桥北523#公变（400kVA) | 10 | 400 | 320 | 0
18800 | 灌南 | 田楼乡062038#陈沟村3#综合变 | 10 | 400 | 16.66 | 0
18801 | 灌南 | 新安镇0120114#马场沟北照明综合变 | 10 | 400 | 217.91 | 0
18802 | 灌南 | 新安镇012044#小湾村电站综合变 | 10 | 200 | 157.476 | 0
18803 | 灌南 | 三口085031#成湾三组综合变 | 10 | 200 | 118.28 | 0
18804 | 灌南 | 新安镇011082#公兴村3组综合变 | 10 | 200 | 37.684 | 0
18805 | 灌南 | 百禄镇040028#杨罗四组综合变 | 10 | 400 | 115.632 | 0
18806 | 灌南 | 百禄镇033056#杨桥二组南综合变 | 10 | 400 | 189.344 | 0
18807 | 灌南 | 新安镇066025#陈庄村一组综合变 | 10 | 200 | 133.64 | 0
18808 | 灌南 | 长茂060090#茂华新村3#箱变 | 10 | 630 | 504 | 0
18809 | 灌南 | 百禄镇034028#周澎四五组北综合变 | 10 | 200 | 145.528 | 0
18810 | 灌南 | 百禄镇040019#邵圩一三组北综合变 | 10 | 400 | 226.868 | 0
18811 | 灌南 | 新安镇038031#怀庄村6#综合变 | 10 | 400 | 1.442 | 0
18812 | 灌南 | 新安镇068012#小庙村6#综合变 | 10 | 200 | 0 | 0
18813 | 灌南 | 新安镇071037#郝圩村4#综合变 | 10 | 200 | 0 | 0
18814 | 灌南 | 堆沟073012#黄姚村八组综合变 | 10 | 200 | 160 | 0
18815 | 灌南 | 长茂060091#茂华新村4#箱变 | 10 | 630 | 504 | 0
18816 | 灌南 | 汤沟镇053012#金星村崔沟2#综合变 | 10 | 400 | 250.076 | 0
18817 | 灌南 | 长茂060069#三兴村5#箱变 | 10 | 500 | 400 | 0
18818 | 灌南 | 新安镇066017#小元村二组综合变 | 10 | 400 | 256.424 | 0
18819 | 灌南 | 新安镇066014#大户村一.二组综合变 | 10 | 400 | 48.011 | 0
18820 | 灌南 | 新安镇0120115#马场沟南照明综合变 | 10 | 400 | 313.664 | 0
18821 | 灌南 | 新安镇0120123#尹湖村5组照明综合变 | 10 | 400 | 157.268 | 0
18822 | 灌南 | 新安镇012060#刘元南站综合变 | 10 | 200 | 160 | 0
18823 | 灌南 | 新安镇012064#永胜村三组照明综合变 | 10 | 400 | 253.136 | 0
18824 | 灌南 | 新安镇069015#大周引羊寺照明综合变 | 10 | 200 | 133.312 | 0
18825 | 灌南 | 新安镇069037#龙武村舒庄照明综合变 | 10 | 400 | 185.57 | 0
18826 | 灌南 | 新安镇069026#栾埝王庄综合变 | 10 | 200 | 127.084 | 0
18827 | 灌南 | 新安镇068010#大庙村6#综合变 | 10 | 200 | 0 | 0
18828 | 灌南 | 新安镇068006#大庙村3#综合变 | 10 | 200 | 157.132 | 0
18829 | 灌南 | 新安镇068005#大庙村2#综合变 | 10 | 200 | 19.872 | 0
18830 | 灌南 | 新安镇068002#小庙村2#综合变 | 10 | 400 | 181.92 | 0
18831 | 灌南 | 新安镇038001#新东村1#综合变 | 10 | 400 | 276.152 | 0
18832 | 灌南 | 汤沟镇052037#沟东村三组1#变综合变 | 10 | 400 | 231.92 | 0
18833 | 灌南 | 孟兴庄镇051078#徐庄照明综合变 | 10 | 200 | 94.02 | 0
18834 | 灌南 | 孟兴庄镇051002#白皂村2#公变 | 10 | 400 | 87.12 | 0
18835 | 灌南 | 城区康泉浴室146#公变(630kVA) | 10 | 630 | 504 | 0
18836 | 灌南 | 城区保险公司215#公变(630kVA) | 10 | 630 | 502.392 | 0
18837 | 灌南 | 新安镇069048#吴庄西北照明综合变 | 10 | 400 | 167.975 | 0
18838 | 灌南 | 新安镇012072#小新庄2#综合变 | 10 | 400 | 244.14 | 0
18839 | 灌南 | 城区镇郊新村东145#公变(400kVA) | 10 | 400 | 320 | 0
18840 | 灌南 | 张店镇059008#二里村八组综合变 | 10 | 200 | 0 | 0
18841 | 灌南 | 张店镇059020#南闸村十组综合变 | 10 | 400 | 0 | 0
18842 | 灌南 | 张店镇059057#宋圩村沂河东综合变 | 10 | 200 | 0 | 0
18843 | 灌南 | 张店镇058046#湖坊中综合变 | 10 | 400 | 124.96 | 0
18844 | 灌南 | 张店镇058090#立新南综合变 | 10 | 400 | 0 | 0
18845 | 灌南 | 汤沟镇052043#大同村南干河综合变 | 10 | 400 | 320 | 0
18846 | 灌南 | 汤沟镇053016#金星村河北1#变综合变 | 10 | 400 | 320 | 0
18847 | 灌南 | 汤沟镇053002#金星村屠庄1#综合变 | 10 | 400 | 73.172 | 0
18848 | 灌南 | 汤沟镇053055#汤沟村马庄2#综合变 | 10 | 400 | 320 | 0
18849 | 灌南 | 汤沟镇053025#支沟村大湾1#变综合变 | 10 | 400 | 232.88 | 0
18850 | 灌南 | 城区德汇花园341#公变(630kVA) | 10 | 630 | 504 | 0
18851 | 灌南 | 城区德汇花园344#公变(630kVA) | 10 | 630 | 504 | 0
18852 | 灌南 | 汤沟镇052057#大同村官庄中心综合变 | 10 | 200 | 160 | 0
18853 | 灌南 | 长茂061037#新盘村2#综合变 | 10 | 200 | 25.88 | 0
18854 | 灌南 | 新集镇136001#花园村桥头综合变 | 10 | 400 | 190.88 | 0
18855 | 灌南 | 田楼乡062025#小海村7#综合变 | 10 | 200 | 48.679 | 0
18856 | 灌南 | 田楼乡062033#浦东村10#综合变 | 10 | 200 | 160 | 0
18857 | 灌南 | 长茂060007#新南村7#综合变 | 10 | 400 | 320 | 0
18858 | 灌南 | 田楼乡062076#二圩村10#综合变 | 10 | 400 | 150.812 | 0
18859 | 灌南 | 田楼乡062064#二庄村4#综合变 | 10 | 200 | 129.526 | 0
18860 | 灌南 | 田楼乡062069#二圩村3#综合变 | 10 | 400 | 222.384 | 0
18861 | 灌南 | 百禄镇033058#杨桥小街综合变 | 10 | 400 | 209.48 | 0
18862 | 灌南 | 百禄镇042045#房湾村西综合变 | 10 | 200 | 129.084 | 0
18863 | 灌南 | 百禄镇042018#响连二组综合变 | 10 | 400 | 320 | 0
18864 | 灌南 | 三口089094#后河新区综合变 | 10 | 200 | 90.484 | 0
18865 | 灌南 | 三口089071#李庄东2#变综合变 | 10 | 400 | 40.502 | 0
18866 | 灌南 | 新集镇132011#唐庄村王前综合变 | 10 | 200 | 48.576 | 0
18867 | 灌南 | 新集镇130002#菊花村戴庄南综合变 | 10 | 200 | 160 | 0
18868 | 灌南 | 新集镇132008#徐老村扬圩北综合变 | 10 | 400 | 65.616 | 0
18869 | 灌南 | 新集镇133059#渠东村三组综合变 | 10 | 200 | 76.428 | 0
18870 | 灌南 | 新集镇134003#大元村小杨庄综合变 | 10 | 200 | 130.06 | 0
18871 | 灌南 | 新集镇134021#大前村四组2#综合变 | 10 | 200 | 147.768 | 0
18872 | 灌南 | 新集镇135024#城头四组综合变 | 10 | 200 | 0 | 0
18873 | 灌南 | 新集镇135043#季圩村杨桥综合变 | 10 | 200 | 0 | 0
18874 | 灌南 | 新集镇135037#杨花宋庄综合变 | 10 | 200 | 0 | 0
18875 | 灌南 | 新集镇135028#杨花扬圩综合变 | 10 | 200 | 0 | 0
18876 | 灌南 | 新集镇135009#塘河村马小圩西综合变 | 10 | 400 | 0 | 0
18877 | 灌南 | 新集镇135015#塘河村周老庄2#综合变 | 10 | 200 | 0 | 0
18878 | 灌南 | 孟兴庄镇055018#二庄6-7组公变 | 10 | 400 | 232.56 | 0
18879 | 灌南 | 孟兴庄镇054009#圩田西大地公变 | 10 | 400 | 0 | 0
18880 | 灌南 | 城区鱼塘北174#公变(400kVA) | 10 | 400 | 225.616 | 0
18881 | 灌南 | 百禄镇035027#百禄二组综合变 | 10 | 400 | 186.596 | 0
18882 | 灌南 | 百禄镇033006#项圩六组综合变 | 10 | 400 | 175.685 | 0
18883 | 灌南 | 城区上海城东北15#公变(630kVA) | 10 | 630 | 504 | 0
18884 | 灌南 | 城区军民东路27#公变(400kVA) | 10 | 400 | 320 | 0
18885 | 灌南 | 城区新安派出所南224#公变(630kVA) | 10 | 630 | 491.808 | 0
18886 | 灌南 | 田楼乡062078#二圩村12#综合变 | 10 | 400 | 183.488 | 0
18887 | 灌南 | 新集镇134019#大前村后四组综合变 | 10 | 200 | 151.056 | 0
18888 | 灌南 | 五队09028#七队村3#综合变 | 10 | 400 | 0 | 0
18889 | 灌南 | 百禄镇035040#大南五组综合变 | 10 | 200 | 154.065 | 0
18890 | 灌南 | 田楼乡092055#路北村3#综合变 | 10 | 200 | 67.723 | 0
18891 | 灌南 | 新集镇131003#孙湾村盐河6组综合变 | 10 | 400 | 320 | 0
18892 | 灌南 | 百禄镇035049#高湖一组综合变 | 10 | 100 | 30.93 | 0
18893 | 灌南 | 新集镇136023#和圩村北灯综合变 | 10 | 200 | 76.672 | 0
18894 | 灌南 | 田楼乡092092#正东村5#综合变 | 10 | 400 | 204.293 | 0
18895 | 灌南 | 新集镇136021#和圩村南灯综合变 | 10 | 400 | 0 | 0
18896 | 灌南 | 新集镇136020#和圩村西灯综合变 | 10 | 200 | 0 | 0
18897 | 灌南 | 新集镇137022#晏庙村3组综合变 | 10 | 400 | 74.64 | 0
18898 | 灌南 | 李集048083#陈圩东北综合变 | 10 | 200 | 133.02 | 0
18899 | 灌南 | 孟兴庄镇054002#左庄6队公变 | 10 | 400 | 0 | 0
18900 | 灌南 | 田楼乡092005#田楼村5#综合变 | 10 | 400 | 80.806 | 0
18901 | 灌南 | 孟兴庄镇055006#大和四队公变 | 10 | 400 | 258.984 | 0
18902 | 灌南 | 新集镇137026#清泉村南灯综合变 | 10 | 200 | 160 | 0
18903 | 灌南 | 新集镇041033#温庄村5组综合变 | 10 | 200 | 0 | 0
18904 | 灌南 | 田楼乡092047#六圩村3#综合变 | 10 | 200 | 29.668 | 0
18905 | 灌南 | 新集镇039004#夏庄村6组综合变 | 10 | 200 | 118.3 | 0
18906 | 灌南 | 长茂061084#大埝村3#综合变 | 10 | 400 | 320 | 0
18907 | 灌南 | 长茂061075#新条村2#综合变 | 10 | 400 | 168.254 | 0
18908 | 灌南 | 长茂061055#二图村5#综合变 | 10 | 200 | 0 | 0
18909 | 灌南 | 长茂061042#新盘村7#综合变 | 10 | 400 | 0 | 0
18910 | 灌南 | 长茂061007#茂兴村4#综合变 | 10 | 400 | 61.4 | 0
18911 | 灌南 | 长茂061169#合浦村19#综合变 | 10 | 400 | 0 | 0
18912 | 灌南 | 长茂060030#长茂村5#综合变 | 10 | 400 | 142.944 | 0
18913 | 灌南 | 长茂060098#三兴村32#综合变 | 10 | 200 | 117.94 | 0
18914 | 灌南 | 长茂060055#耿冯村4#综合变 | 10 | 200 | 96.464 | 0
18915 | 灌南 | 长茂060053#耿冯村2#综合变 | 10 | 400 | 0 | 0
18916 | 灌南 | 陈集065034#沂南东北综合变 | 10 | 400 | 0 | 0
18917 | 灌南 | 陈集065037#海防西南九组综合变 | 10 | 400 | 110.96 | 0
18918 | 灌南 | 陈集065025#沂南西综合变 | 10 | 400 | 109.49 | 0
18919 | 灌南 | 陈集065006#沂南东综合变 | 10 | 200 | 0 | 0
18920 | 灌南 | 陈集124040#尹荡高庄河口西综合变 | 10 | 200 | 0 | 0
18921 | 灌南 | 陈集124052#尹荡高庄刘庄综合变 | 10 | 400 | 156.272 | 0
18922 | 灌南 | 陈集124032#尹荡高庄王庄综合变 | 10 | 200 | 1.102 | 0
18923 | 灌南 | 陈集124041#尹荡高庄学校综合变 | 10 | 400 | 111.63 | 0
18924 | 灌南 | 陈集124038#尹荡陈玉保组综合变 | 10 | 200 | 0 | 0
18925 | 灌南 | 陈集124039#尹荡高庄河口东综合变 | 10 | 200 | 0 | 0
18926 | 灌南 | 陈集124013#上林吴述本综合变 | 10 | 200 | 19.636 | 0
18927 | 灌南 | 陈集064021#旗杆小友西综合变 | 10 | 200 | 0 | 0
18928 | 灌南 | 陈集064009#王口十五组综合变 | 10 | 400 | 90.692 | 0
18929 | 灌南 | 陈集064056#杨圩东圩中综合变 | 10 | 200 | 0 | 0
18930 | 灌南 | 陈集064016#邵庄六组综合变 | 10 | 200 | 0 | 0
18931 | 灌南 | 陈集065022#海防西综合变 | 10 | 400 | 70.556 | 0
18932 | 灌南 | 陈集065033#海防西北综合变 | 10 | 400 | 0 | 0
18933 | 灌南 | 陈集065020#海防东综合变 | 10 | 400 | 221.784 | 0
18934 | 灌南 | 三口085033#成湾2-3组2#变综合变 | 10 | 400 | 230.192 | 0
18935 | 灌南 | 三口085018#尧河七组综合变 | 10 | 200 | 72.16 | 0
18936 | 灌南 | 三口088046#南华1组综合变 | 10 | 200 | 0 | 0
18937 | 灌南 | 田楼乡062041#陈沟村6#综合变 | 10 | 200 | 36.556 | 0
18938 | 灌南 | 新集镇133069#吴陆十组综合变 | 10 | 200 | 80.866 | 0
18939 | 灌南 | 新安镇012089#渔场村六七组2#综合变 | 10 | 400 | 320 | 0
18940 | 灌南 | 李集048078#潘屋基东南综合变 | 10 | 400 | 218.768 | 0
18941 | 灌南 | 新安镇0120118#硕湖八九十组2#综合变 | 10 | 200 | 112.5 | 0
18942 | 灌南 | 李集048056#朱闸西南综合变 | 10 | 200 | 64.984 | 0
18943 | 灌南 | 李集048084#陈圩西北综合变 | 10 | 200 | 0 | 0
18944 | 灌南 | 李集048112#盐西5组综合变 | 10 | 200 | 62.36 | 0
18945 | 灌南 | 李集049006#渔涝东南综合变 | 10 | 200 | 0 | 0
18946 | 灌南 | 堆沟093020#八队村6#综合变 | 10 | 200 | 0 | 0
18947 | 灌南 | 堆沟093026#八队村5#综合变 | 10 | 200 | 0 | 0
18948 | 灌南 | 李集048105#房屋基西综合变 | 10 | 400 | 233.024 | 0
18949 | 灌南 | 张店镇058101#小圈薛荡3#综合变 | 10 | 400 | 0 | 0
18950 | 灌南 | 李集020059#六塘小学综合变 | 10 | 400 | 110.204 | 0
18951 | 灌南 | 陈集065023#港嘴南大庄综合变 | 10 | 400 | 0 | 0
18952 | 灌南 | 陈集064104#旗杆河口南综合变 | 10 | 400 | 161.99 | 0
18953 | 灌南 | 陈集064103#旗杆河口北综合变 | 10 | 400 | 246.16 | 0
18954 | 灌南 | 百禄镇035025#百禄一组综合变 | 10 | 400 | 265.388 | 0
18955 | 灌南 | 百禄镇042062#小尧东总表箱变 | 10 | 630 | 504 | 0
18956 | 灌南 | 李集020092#六塘东总表箱变 | 10 | 630 | 294.864 | 0
18957 | 灌南 | 长茂060070#三兴村6#综合变 | 10 | 400 | 237.944 | 0
18958 | 灌南 | 新安镇011102#红星村五组综合变 | 10 | 200 | 0 | 0
18959 | 灌南 | 新安镇011105#尹湖村22#综合变 | 10 | 400 | 320 | 0
18960 | 灌南 | 新集镇133008#大元村前七组综合变 | 10 | 200 | 0 | 0
18961 | 灌南 | 田楼乡092071#七圩村2#综合变 | 10 | 400 | 107.429 | 0
18962 | 灌南 | 汤沟镇053064#汤沟村马庄1#综合变 | 10 | 200 | 20.044 | 0
18963 | 灌南 | 张店镇059049#腰庄村六组综合变 | 10 | 400 | 0 | 0
18964 | 灌南 | 李集048120#大兴2.3组综合变 | 10 | 200 | 17.8 | 0
18965 | 灌南 | 城区武障河小区北211#公变(400kVA) | 10 | 400 | 320 | 0
18966 | 灌南 | 城区武障河小区210#公变(400kVA) | 10 | 400 | 301.13 | 0
18967 | 灌南 | 城区小果林203#公变(400kVA) | 10 | 400 | 320 | 0
18968 | 灌南 | 城区小周庄十字路口201#公变(400kVA) | 10 | 400 | 320 | 0
18969 | 灌南 | 城区三桥红绿灯北209#公变(400kVA) | 10 | 400 | 320 | 0
18970 | 灌南 | 城区屋顶207#公变(400kVA) | 10 | 400 | 293.536 | 0
18971 | 灌南 | 城区航运小区东路口208#公变(400kVA) | 10 | 400 | 320 | 0
18972 | 灌南 | 城区军民西路205#公变(400kVA) | 10 | 400 | 320 | 0
18973 | 灌南 | 新安镇068029#于圩村6#综合变 | 10 | 400 | 0 | 0
18974 | 灌南 | 新安镇068027#于圩村4#综合变 | 10 | 200 | 0 | 0
18975 | 灌南 | 新安镇038010#新东村6#综合变 | 10 | 400 | 121.56 | 0
18976 | 灌南 | 田楼乡092066#路北村14#综合变 | 10 | 100 | 80 | 0
18977 | 灌南 | 城区清华园10kV1#变电所1#主变 | 10 | 630 | 504 | 0
18978 | 灌南 | 城区清华园10kV1#变电所2#主变 | 10 | 630 | 504 | 0
18979 | 灌南 | 城区清华园10kV1#变电所3#主变 | 10 | 630 | 504 | 0
18980 | 灌南 | 城区清华园10kV1#变电所4#主变 | 10 | 630 | 504 | 0
18981 | 灌南 | 城区清华园10kV2#变电所1#主变 | 10 | 800 | 640 | 0
18982 | 灌南 | 城区清华园10kV2#变电所2#主变 | 10 | 800 | 640 | 0
18983 | 灌南 | 百禄镇042069#小尧小区3#综合变 | 10 | 630 | 0 | 0
18984 | 灌南 | 城区锦绣名园239#公变(400kVA) | 10 | 400 | 320 | 0
18985 | 灌南 | 城区锦绣名园232#公变(630kVA) | 10 | 630 | 504 | 0
18986 | 灌南 | 城区锦绣名园240#公变(400kVA) | 10 | 400 | 320 | 0
18987 | 灌南 | 城区锦绣名园231#公变(400kVA) | 10 | 400 | 320 | 0
18988 | 灌南 | 城区锦绣名园230#公变(400kVA) | 10 | 400 | 320 | 0
18989 | 灌南 | 新安镇068042#于圩村19#综合变 | 10 | 200 | 65.656 | 0
18990 | 灌南 | 新集镇132053#吴陆村七组综合变 | 10 | 200 | 46.6 | 0
18991 | 灌南 | 长茂061119#林丰村4#综合变 | 10 | 200 | 0 | 0
18992 | 灌南 | 长茂061131#小盘村5#综合变 | 10 | 200 | 0 | 0
18993 | 灌南 | 长茂061105#合浦村10#综合变 | 10 | 400 | 0 | 0
18994 | 灌南 | 堆沟093014#堆沟供电所2#综合变 | 10 | 400 | 320 | 0
18995 | 灌南 | 长茂061079#新条村6#综合变 | 10 | 200 | 110.284 | 0
18996 | 灌南 | 长茂061088#三庄村3#综合变 | 10 | 200 | 135.848 | 0
18997 | 灌南 | 长茂061092#三庄村7#综合变 | 10 | 200 | 0 | 0
18998 | 灌南 | 堆沟093051#八队村8#综合变 | 10 | 400 | 0 | 0
18999 | 灌南 | 堆沟093002#兴港小区25#综合变 | 10 | 315 | 252 | 252
19000 | 灌南 | 堆沟093005#兴港小区28#综合变 | 10 | 315 | 208.83 | 208.83
19001 | 灌南 | 孟兴庄镇051057#三元2#综合变 | 10 | 400 | 320 | 0
19002 | 灌南 | 新集镇022001#袁闸八组综合变 | 10 | 200 | 137.944 | 0
19003 | 灌南 | 堆沟046028#九队村11#综合变 | 10 | 400 | 0 | 0
19004 | 灌南 | 堆沟046038#董沟小区1#综合变 | 10 | 315 | 83.601 | 0
19005 | 灌南 | 新安镇070003#于营村2#综合变 | 10 | 200 | 160 | 0
19006 | 灌南 | 五队094060#五队新村4#综合变 | 10 | 400 | 320 | 320
19007 | 灌南 | 五队094061#五队新村1#综合变 | 10 | 400 | 234.104 | 234.104
19008 | 灌南 | 五队094064#五队新村5#综合变 | 10 | 200 | 93.01 | 93.01
19009 | 灌南 | 五队094072#五队村2#综合变 | 10 | 400 | 0 | 0
19010 | 灌南 | 孟兴庄镇051043#六湖村8#综合变 | 10 | 200 | 100.276 | 0
19011 | 灌南 | 孟兴庄镇051056#斜房3#综合变 | 10 | 400 | 320 | 0
19012 | 灌南 | 孟兴庄镇051054#斜房总表综合变 | 10 | 200 | 0 | 0
19013 | 灌南 | 孟兴庄镇051035#六湖1#综合变 | 10 | 400 | 156.96 | 0
19014 | 灌南 | 孟兴庄镇051020#韩李1组综合变 | 10 | 200 | 0 | 0
19015 | 灌南 | 孟兴庄镇051022#韩李3组综合变 | 10 | 400 | 116.912 | 0
19016 | 灌南 | 新安镇029006#吴圩北电站综合变 | 10 | 100 | 80 | 0
19017 | 灌南 | 城区香树湾10kV2#变电所1#主变 | 10 | 630 | 504 | 0
19018 | 灌南 | 城区香树湾10kV2#变电所2#主变 | 10 | 630 | 504 | 0
19019 | 灌南 | 城区香树湾10kV2#变电所3#主变 | 10 | 630 | 504 | 0
19020 | 灌南 | 城区香树湾346#公变(630kVA) | 10 | 630 | 504 | 0
19021 | 灌南 | 孟兴庄镇051003#白皂3#综合变 | 10 | 400 | 249.02 | 0
19022 | 灌南 | 新安镇071001#武庄村1#综合变 | 10 | 100 | 80 | 0
19023 | 灌南 | 汤沟镇053006#金星村中心综合变 | 10 | 400 | 0 | 0
19024 | 灌南 | 城区锦绣名园238#公变(400kVA) | 10 | 400 | 320 | 0
19025 | 灌南 | 城区锦绣名园234#公变(400kVA) | 10 | 400 | 320 | 0
19026 | 灌南 | 汤沟镇053026#周口小湾电站综合变 | 10 | 315 | 252 | 0
19027 | 灌南 | 城区锦绣名园229#公变(400kVA) | 10 | 400 | 320 | 0
19028 | 灌南 | 城区锦绣名园236#公变(400kVA) | 10 | 400 | 320 | 0
19029 | 灌南 | 城区锦绣名园235#公变(400kVA) | 10 | 400 | 320 | 0
19030 | 灌南 | 城区锦绣名园237#公变(400kVA) | 10 | 400 | 320 | 0
19031 | 灌南 | 三口085037#成湾4-5组2#变综合变 | 10 | 400 | 161.45 | 0
19032 | 灌南 | 城区南门大街10kV1#变电所1#主变 | 10 | 800 | 640 | 0
19033 | 灌南 | 城区南门大街10kV1#变电所2#主变 | 10 | 800 | 640 | 0
19034 | 灌南 | 城区南大街西115#公变(400kVA) | 10 | 400 | 320 | 0
19035 | 灌南 | 城区南大街西113#公变(400kVA) | 10 | 400 | 320 | 0
19036 | 灌南 | 田楼乡092023#佑兴村2#综合变 | 10 | 400 | 213.122 | 0
19037 | 灌南 | 城区南大街西114#公变(400kVA) | 10 | 400 | 320 | 0
19038 | 灌南 | 百禄镇035052#大南菜队综合变 | 10 | 200 | 160 | 0
19039 | 灌南 | 百禄镇033016#头庄西站综合变 | 10 | 200 | 118.104 | 0
19040 | 灌南 | 城区航运新苑10kV1#变电所1#主变 | 10 | 800 | 640 | 0
19041 | 灌南 | 城区航运新苑10kV1#变电所2#主变 | 10 | 800 | 640 | 0
19042 | 灌南 | 城区新港浴室南197#公变(630kVA) | 10 | 630 | 504 | 0
19043 | 灌南 | 城区新港浴室北198#公变(630kVA) | 10 | 630 | 504 | 0
19044 | 灌南 | 孟兴庄镇051031#前堆照明综合变 | 10 | 200 | 160 | 0
19045 | 灌南 | 孟兴庄镇051032#板沟1#综合变 | 10 | 400 | 99.232 | 0
19046 | 灌南 | 孟兴庄镇055074#四新九队公变 | 10 | 200 | 132.535 | 0
19047 | 灌南 | 三口085054#条河7-8组综合变 | 10 | 100 | 80 | 0
19048 | 灌南 | 孟兴庄镇051034#板西照明综合变 | 10 | 400 | 91.52 | 0
19049 | 灌南 | 汤沟镇053048#汤沟村九组综合变 | 10 | 200 | 93.578 | 0
19050 | 灌南 | 孟兴庄镇054035#兴庄工业小区公变 | 10 | 200 | 160 | 0
19051 | 灌南 | 汤沟镇053046#汤沟村8#综合变 | 10 | 400 | 290.4 | 0
19052 | 灌南 | 汤沟镇053022#支沟村十三组1#综合变 | 10 | 400 | 320 | 0
19053 | 灌南 | 孟兴庄镇055048#王马村西照明公变 | 10 | 200 | 0 | 0
19054 | 灌南 | 孟兴庄镇055067#余兴后场公变 | 10 | 200 | 0 | 0
19055 | 灌南 | 汤沟镇052080#葛集村史倪大庄1#综合变 | 10 | 400 | 320 | 0
19056 | 灌南 | 汤沟镇053015#金星村河北综合变 | 10 | 200 | 139.698 | 0
19057 | 灌南 | 汤沟镇052074#葛集村汤湾五组综合变 | 10 | 200 | 17.971 | 0
19058 | 灌南 | 汤沟镇052073#葛集村汤湾六组综合变 | 10 | 200 | 0 | 0
19059 | 灌南 | 汤沟镇052076#葛集村汤庄2#变综合变 | 10 | 200 | 0 | 0
19060 | 灌南 | 汤沟镇052079#葛集村史倪大庄综合变 | 10 | 200 | 136.015 | 0
19061 | 灌南 | 汤沟镇052067#大同村十二组综合变 | 10 | 200 | 150.589 | 0
19062 | 灌南 | 汤沟镇052066#大同村六组综合变 | 10 | 400 | 304.892 | 0
19063 | 灌南 | 汤沟镇052040#沟东村一组1#综合变 | 10 | 200 | 95.33 | 0
19064 | 灌南 | 汤沟镇052038#沟东村三组综合变 | 10 | 200 | 127.378 | 0
19065 | 灌南 | 汤沟镇052033#沟东村五组综合变 | 10 | 400 | 239.666 | 0
19066 | 灌南 | 汤沟镇052034#沟东村四组综合变 | 10 | 200 | 160 | 0
19067 | 灌南 | 李集新民1组北配变 | 10 | 400 | 258.168 | 0
19068 | 灌南 | 汤沟镇052002#下尧村五组综合变 | 10 | 200 | 46.296 | 0
19069 | 灌南 | 汤沟镇052001#下尧村五组1＃变综合变 | 10 | 200 | 137.251 | 0
19070 | 灌南 | 长茂060101#三兴村35#综合变 | 10 | 630 | 504 | 0
19071 | 灌南 | 汤沟镇052004#下尧村3-4组1#综合变 | 10 | 200 | 134.16 | 0
19072 | 灌南 | 汤沟镇052003#下尧村3-4组综合变 | 10 | 200 | 121.428 | 0
19073 | 灌南 | 汤沟镇052012#下尧村胡庄1#综合变 | 10 | 200 | 0 | 0
19074 | 灌南 | 汤沟镇052011#下尧村胡庄综合变 | 10 | 400 | 218.21 | 0
19075 | 灌南 | 汤沟镇052048#连五村四组综合变 | 10 | 200 | 96.69 | 0
19076 | 灌南 | 汤沟镇052020#连五村供电所综合变 | 10 | 200 | 140.856 | 0
19077 | 灌南 | 汤沟镇053032#支沟村二桥2#综合变 | 10 | 200 | 160 | 0
19078 | 灌南 | 汤沟镇053031#支沟村二桥1#综合变 | 10 | 200 | 160 | 0
19079 | 灌南 | 汤沟镇053033#支沟村大庄综合变 | 10 | 200 | 160 | 0
19080 | 灌南 | 汤沟镇053051#汤沟村5#变综合变 | 10 | 200 | 118.444 | 0
19081 | 灌南 | 城区上城国际10kV1#变电所2#主变 | 10 | 800 | 640 | 0
19082 | 灌南 | 城区上城国际10kV1#变电所1#主变 | 10 | 800 | 640 | 0
19083 | 灌南 | 城区上城国际10kV2#变电所2#主变 | 10 | 800 | 640 | 0
19084 | 灌南 | 城区上城国际10kV2#变电所1#主变 | 10 | 800 | 640 | 0
19085 | 灌南 | 汤沟镇053036#汤沟村街道综合变 | 10 | 630 | 504 | 0
19086 | 灌南 | 汤沟镇053065#汤沟村八组综合变 | 10 | 400 | 287.672 | 0
19087 | 灌南 | 汤沟镇053045#汤沟村7#配变综合变 | 10 | 400 | 273.02 | 0
19088 | 灌南 | 汤沟镇053003#金星村东照明综合变 | 10 | 200 | 107.832 | 0
19089 | 灌南 | 孟兴庄镇051051#刘顶丁庄综合变 | 10 | 200 | 19.8 | 0
19090 | 灌南 | 孟兴庄镇051067#刘庄照明综合变 | 10 | 400 | 240.504 | 0
19091 | 灌南 | 孟兴庄镇051053#三元综合变 | 10 | 400 | 320 | 0
19092 | 灌南 | 孟兴庄镇051050#刘顶2#综合变 | 10 | 400 | 224.528 | 0
19093 | 灌南 | 孟兴庄镇051044#六湖9#综合变 | 10 | 400 | 312.134 | 0
19094 | 灌南 | 孟兴庄镇051076#前河3#综合变 | 10 | 400 | 281.1 | 0
19095 | 灌南 | 孟兴庄镇051098#大沈照明综合变 | 10 | 400 | 0 | 0
19096 | 灌南 | 孟兴庄镇051091#小孙庄照明综合变 | 10 | 400 | 87.83 | 0
19097 | 灌南 | 孟兴庄镇051092#小王照明综合变 | 10 | 100 | 80 | 0
19098 | 灌南 | 孟兴庄镇051033#板沟前总表综合变 | 10 | 400 | 0 | 0
19099 | 灌南 | 孟兴庄镇051055#斜房2#综合变 | 10 | 400 | 283.704 | 0
19100 | 灌南 | 孟兴庄镇054053#大河南站公变 | 10 | 200 | 0 | 0
19101 | 灌南 | 孟兴庄镇054047#兴庄北站公变 | 10 | 400 | 320 | 0
19102 | 灌南 | 孟兴庄镇051004#白皂村4#变（现场已删） | 10 | 400 | 320 | 0
19103 | 灌南 | 孟兴庄镇051001#白皂村1#综合变 | 10 | 400 | 46.4 | 0
19104 | 灌南 | 五队094087#长流村10#综合变 | 10 | 200 | 160 | 160
19105 | 灌南 | 孟兴庄镇055053#王马中心站公变 | 10 | 200 | 0 | 0
19106 | 灌南 | 孟兴庄镇055041#大丰西照明公变 | 10 | 400 | 0 | 0
19107 | 灌南 | 孟兴庄镇055046#大丰北站公变 | 10 | 200 | 0 | 0
19108 | 灌南 | 孟兴庄镇055034#河南村东照明公变 | 10 | 400 | 0 | 0
19109 | 灌南 | 孟兴庄镇055033#河南照明公变 | 10 | 200 | 0 | 0
19110 | 灌南 | 孟兴庄镇055030#河南新建电站公变 | 10 | 200 | 0 | 0
19111 | 灌南 | 孟兴庄镇055036#河南西照明公变 | 10 | 200 | 0 | 0
19112 | 灌南 | 孟兴庄镇055027#头庄西站公变 | 10 | 200 | 160 | 0
19113 | 灌南 | 孟兴庄镇055008#大河北照明公变 | 10 | 200 | 160 | 0
19114 | 灌南 | 孟兴庄镇055007#大和三组公变 | 10 | 200 | 0 | 0
19115 | 灌南 | 孟兴庄镇055051#王马1-2队公变 | 10 | 200 | 0 | 0
19116 | 灌南 | 孟兴庄镇055023#头庄2#公变 | 10 | 400 | 0 | 0
19117 | 灌南 | 孟兴庄镇055022#头庄1#公变 | 10 | 400 | 0 | 0
19118 | 灌南 | 孟兴庄镇055107#大和新建电站综合变 | 10 | 200 | 0 | 0
19119 | 灌南 | 孟兴庄镇055049#王马二组公变 | 10 | 400 | 0 | 0
19120 | 灌南 | 城区三新广场389#公变(500kVA) | 10 | 500 | 400 | 0
19121 | 灌南 | 城区三新广场392#公变(500kVA) | 10 | 500 | 400 | 0
19122 | 灌南 | 孟兴庄镇055044#大封11队公变 | 10 | 400 | 10.46 | 0
19123 | 灌南 | 孟兴庄镇055059#老垛西照明公变 | 10 | 200 | 18.86 | 0
19124 | 灌南 | 孟兴庄镇055019#二庄西站公变 | 10 | 200 | 160 | 0
19125 | 灌南 | 孟兴庄镇055013#二庄西照明公变 | 10 | 400 | 180.468 | 0
19126 | 灌南 | 孟兴庄镇055037#河南村电站公变 | 10 | 200 | 0 | 0
19127 | 灌南 | 孟兴庄镇055020#二庄东站公变. | 10 | 200 | 160 | 0
19128 | 灌南 | 孟兴庄镇055082#四兴南站公变 | 10 | 200 | 160 | 0
19129 | 灌南 | 孟兴庄镇055076#四兴永兴公变 | 10 | 200 | 0 | 0
19130 | 灌南 | 孟兴庄镇055038#封圩照明公变 | 10 | 400 | 0 | 0
19131 | 灌南 | 孟兴庄镇055078#四兴3-4队公变 | 10 | 200 | 151.088 | 0
19132 | 灌南 | 城区新时代广场403#公变(630kVA) | 10 | 630 | 504 | 0
19133 | 灌南 | 城区新时代广场404#公变(630kVA) | 10 | 630 | 504 | 0
19134 | 灌南 | 五队094059#长流村4#综合变 | 10 | 630 | 455.2 | 455.2
19135 | 灌南 | 孟兴庄镇054050#兴庄中学照明公变 | 10 | 400 | 0 | 0
19136 | 灌南 | 孟兴庄镇054003#左庄4队公变 | 10 | 200 | 0 | 0
19137 | 灌南 | 孟兴庄镇054028#东韩前照明公变 | 10 | 200 | 77.7 | 0
19138 | 灌南 | 孟兴庄镇054058#西南中照明公变 | 10 | 400 | 0 | 0
19139 | 灌南 | 孟兴庄镇054052#和屋基变公变 | 10 | 200 | 0 | 0
19140 | 灌南 | 孟兴庄镇054071#王圩电站公变 | 10 | 200 | 0 | 0
19141 | 灌南 | 孟兴庄镇055063#二庄北照明2#公变 | 10 | 200 | 78.416 | 0
19142 | 灌南 | 孟兴庄镇054072#倪场东站公变 | 10 | 200 | 0 | 0
19143 | 灌南 | 孟兴庄镇054004#左庄南照明公变 | 10 | 400 | 0 | 0
19144 | 灌南 | 孟兴庄镇054073#倪场北站公变 | 10 | 200 | 0 | 0
19145 | 灌南 | 孟兴庄镇054023#颜马村南站公变 | 10 | 200 | 0 | 0
19146 | 灌南 | 孟兴庄镇054013#圩田北站公变 | 10 | 200 | 0 | 0
19147 | 灌南 | 孟兴庄镇054057#西南4组照明公变 | 10 | 200 | 0 | 0
19148 | 灌南 | 孟兴庄镇054010#圩田南照明公变 | 10 | 200 | 0 | 0
19149 | 灌南 | 孟兴庄镇054060#西南南照明公变 | 10 | 200 | 0 | 0
19150 | 灌南 | 孟兴庄镇054033#兴庄西瓦厂公变 | 10 | 200 | 160 | 0
19151 | 灌南 | 孟兴庄镇054031#东韩东站公变 | 10 | 200 | 160 | 0
19152 | 灌南 | 孟兴庄镇054036#兴庄4组公变 | 10 | 400 | 320 | 0
19153 | 灌南 | 孟兴庄镇054030#东韩西站公变 | 10 | 200 | 160 | 0
19154 | 灌南 | 孟兴庄镇054014#颜马东联防公变 | 10 | 400 | 294.392 | 0
19155 | 灌南 | 孟兴庄镇054018#颜马熊怀成公变 | 10 | 200 | 128.48 | 0
19156 | 灌南 | 孟兴庄镇054021#颜马西联防公变 | 10 | 200 | 102.144 | 0
19157 | 灌南 | 孟兴庄镇054020#颜马北照明公变 | 10 | 200 | 160 | 0
19158 | 灌南 | 长茂061077#新条村4#综合变 | 10 | 400 | 238.244 | 0
19159 | 灌南 | 百禄镇042063#小尧西总表2#综合变 | 10 | 400 | 310.37 | 0
19160 | 灌南 | 百禄镇042077#房湾一组2#综合变 | 10 | 200 | 160 | 0
19161 | 灌南 | 堆沟093004#兴港小区27#综合变 | 10 | 400 | 320 | 320
19162 | 灌南 | 堆沟093003#兴港小区26#综合变 | 10 | 400 | 320 | 320
19163 | 灌南 | 新集镇135022#城头六八组综合变 | 10 | 200 | 0 | 0
19164 | 灌南 | 新集镇132038#菊花村小桑庄综合变 | 10 | 400 | 281.972 | 0
19165 | 灌南 | 三口085056#潘老庄村民委员会综合变 | 10 | 200 | 160 | 0
19166 | 灌南 | 新安镇066022#祁口村西照明2#综合变 | 10 | 400 | 208.256 | 0
19167 | 灌南 | 新安镇066052#大户村小吴庄2#综合变 | 10 | 400 | 62.284 | 0
19168 | 灌南 | 新安镇029002#管庄村2#综合变 | 10 | 400 | 119.35 | 0
19169 | 灌南 | 三口087026#汪圩八组综合变 | 10 | 200 | 19.14 | 0
19170 | 灌南 | 三口089060#何庄四组综合变 | 10 | 400 | 0 | 0
19171 | 灌南 | 堆沟093033#王庄村7#综合变 | 10 | 400 | 0 | 0
19172 | 灌南 | 百禄镇034003#百禄南总表综合变 | 10 | 500 | 373.68 | 0
19173 | 灌南 | 孟兴庄镇051009#顾庄西总表 | 10 | 200 | 0 | 0
19174 | 灌南 | 五队094003#六队村3#综合变 | 10 | 400 | 134.64 | 134.64
19175 | 灌南 | 长茂060076#三兴村11综合变 | 10 | 315 | 252 | 0
19176 | 灌南 | 长茂060105#三兴村39#综合变 | 10 | 400 | 310.91 | 0
19177 | 灌南 | 五队094019#六队村19#综合变 | 10 | 400 | 228.008 | 228.008
19178 | 灌南 | 五队094015#六队小区6#综合变 | 10 | 400 | 103.79 | 103.79
19179 | 灌南 | 五队094086#林场村3#综合变 | 10 | 400 | 0 | 0
19180 | 灌南 | 城区翰林院10kV1#变电所3#主变 | 10 | 800 | 640 | 0
19181 | 灌南 | 城区翰林院10kV1#变电所1#主变 | 10 | 800 | 640 | 0
19182 | 灌南 | 城区翰林院10kV1#变电所4#主变 | 10 | 800 | 640 | 0
19183 | 灌南 | 新集镇041043#莞渎街东箱式综合变 | 10 | 500 | 263.38 | 0
19184 | 灌南 | 城区新安商城北12#公变(630kVA) | 10 | 630 | 504 | 0
19185 | 灌南 | 孟兴庄镇051048#李布4#综合变 | 10 | 200 | 0 | 0
19186 | 灌南 | 新安镇066004#东王小厂综合变 | 10 | 100 | 80 | 0
19187 | 灌南 | 李集048012#拐圩6队综合变 | 10 | 630 | 224.68 | 0
19188 | 灌南 | 李集048116#大兴6组综合变 | 10 | 200 | 78.828 | 0
19189 | 灌南 | 李集048006#拐圩西综合变 | 10 | 400 | 204.72 | 0
19190 | 灌南 | 李集048020#李集政府综合变 | 10 | 400 | 320 | 0
19191 | 灌南 | 李集048028#李集北北综合变 | 10 | 400 | 137.86 | 0
19192 | 灌南 | 李集048046#朱圩小区西北综合变 | 10 | 200 | 111.2 | 0
19193 | 灌南 | 李集048047#朱圩小区西南综合变 | 10 | 200 | 115.71 | 0
19194 | 灌南 | 李集048049#朱圩小区东南综合变 | 10 | 400 | 305.6 | 0
19195 | 灌南 | 李集048126#安圩5、6队北综合变 | 10 | 200 | 133.942 | 0
19196 | 灌南 | 李集048074#大洋村东北农灌综合变 | 10 | 200 | 160 | 0
19197 | 灌南 | 李集048061#大洋1队照明综合变 | 10 | 200 | 118.196 | 0
19198 | 灌南 | 李集048010#拐圩北综合变 | 10 | 315 | 0 | 0
19199 | 灌南 | 李集048068#大洋3、4队综合变 | 10 | 400 | 320 | 0
19200 | 灌南 | 李集048065#大洋中北综合变 | 10 | 400 | 189.19 | 0
19201 | 灌南 | 李集048062#大洋1队北综合变 | 10 | 200 | 101.548 | 0
19202 | 灌南 | 李集048104#房基屋综合变 | 10 | 200 | 0 | 0
19203 | 灌南 | 李集048110#盐西6组南综合变 | 10 | 200 | 0 | 0
19204 | 灌南 | 李集048057#朱闸东照明综合变 | 10 | 200 | 1.804 | 0
19205 | 灌南 | 李集048055#朱闸西综合变 | 10 | 400 | 234.104 | 0
19206 | 灌南 | 李集048095#杨李4组综合变 | 10 | 400 | 87.992 | 0
19207 | 灌南 | 李集048067#大洋8队综合变 | 10 | 400 | 246.16 | 0
19208 | 灌南 | 李集048113#盐西三组综合变 | 10 | 400 | 54.84 | 0
19209 | 灌南 | 李集048098#杨李东南综合变 | 10 | 400 | 137.928 | 0
19210 | 灌南 | 李集048100#杨李7队综合变 | 10 | 400 | 121.524 | 0
19211 | 灌南 | 李集048119#大兴西综合变 | 10 | 200 | 4.804 | 0
19212 | 灌南 | 新安镇068055#郝圩村11#综合变 | 10 | 100 | 80 | 0
19213 | 灌南 | 李集020023#张庄1组南综合变 | 10 | 400 | 0 | 0
19214 | 灌南 | 李集020002#张庄四组综合变 | 10 | 200 | 0 | 0
19215 | 灌南 | 李集020025#张庄徐场南综合变 | 10 | 200 | 160 | 0
19216 | 灌南 | 李集020008#张庄西综合变 | 10 | 400 | 236.828 | 0
19217 | 灌南 | 李集020067#六塘福庄新增综合变 | 10 | 200 | 43.462 | 0
19218 | 灌南 | 李集020117#毛河西综合变 | 10 | 200 | 118.15 | 0
19219 | 灌南 | 李集020104#胡场南综合变 | 10 | 200 | 130.72 | 0
19220 | 灌南 | 李集020106#佑东中场综合变 | 10 | 200 | 73.01 | 0
19221 | 灌南 | 李集048140#安圩3、4队东综合变 | 10 | 200 | 0 | 0
19222 | 灌南 | 李集020026#张庄五组南综合变 | 10 | 200 | 120.63 | 0
19223 | 灌南 | 李集020118#同心汪租地西综合变 | 10 | 200 | 61.4 | 0
19224 | 灌南 | 李集020001#张庄七组综合变 | 10 | 200 | 123.754 | 0
19225 | 灌南 | 李集020024#张庄徐场西综合变 | 10 | 200 | 128.536 | 0
19226 | 灌南 | 李集020037#条河五组综合变 | 10 | 200 | 102.124 | 0
19227 | 灌南 | 李集047042#八间房副业综合变 | 10 | 200 | 151.282 | 0
19228 | 灌南 | 李集047029#中心村新七组综合变 | 10 | 200 | 36.244 | 0
19229 | 灌南 | 孟兴庄镇054055#胡秀才照明公变 | 10 | 400 | 0 | 0
19230 | 灌南 | 新安镇027005#武庄村2#综合变 | 10 | 400 | 101.408 | 0
19231 | 灌南 | 城区新气象10kV2#变电所1#主变 | 10 | 800 | 640 | 0
19232 | 灌南 | 城区新气象10kV2#变电所2#主变 | 10 | 800 | 640 | 0
19233 | 灌南 | 城区新气象10kV2#变电所3#主变 | 10 | 800 | 640 | 0
19234 | 灌南 | 城区新气象10kV2#变电所4#主变 | 10 | 800 | 640 | 0
19235 | 灌南 | 城区新气象东大门北131#公变(630kVA) | 10 | 630 | 504 | 0
19236 | 灌南 | 新集镇133029#新集帝豪会所综合变 | 10 | 400 | 320 | 0
19237 | 灌南 | 新集镇133030#新集商业街综合变 | 10 | 400 | 320 | 0
19238 | 灌南 | 新集镇134015#梨元村9组综合变 | 10 | 200 | 0 | 0
19239 | 灌南 | 孟兴庄镇051100#朱圩2#综合变 | 10 | 200 | 49.34 | 0
19240 | 灌南 | 新集镇135054#季圩村十组综合变 | 10 | 200 | 0 | 0
19241 | 灌南 | 孟兴庄镇051074#前河村1#综合变 | 10 | 400 | 272.84 | 0
19242 | 灌南 | 堆沟043018#北堤防照明综合变 | 10 | 200 | 0 | 0
19243 | 灌南 | 孟兴庄镇051039#六湖4#综合变 | 10 | 200 | 160 | 0
19244 | 灌南 | 孟兴庄镇051062#连三2#综合变 | 10 | 400 | 0 | 0
19245 | 灌南 | 三口089071#大北北2#变综合变 | 10 | 200 | 37.86 | 0
19246 | 灌南 | 李集020127#赵庄南综合变 | 10 | 400 | 197.256 | 0
19247 | 灌南 | 新安镇069032#相庄村中照明2#变综合变 | 10 | 400 | 50.78 | 0
19248 | 灌南 | 李集047032#中心村四组综合变 | 10 | 200 | 34.28 | 0
19249 | 灌南 | 李集047050#大西桥南1组综合变 | 10 | 200 | 48.62 | 0
19250 | 灌南 | 李集020061#六塘四组综合变 | 10 | 400 | 313.56 | 0
19251 | 灌南 | 李集020103#海岛南综合变 | 10 | 200 | 47.064 | 0
19252 | 灌南 | 李集020096#二圩王三圩南综合变 | 10 | 200 | 28.378 | 0
19253 | 灌南 | 五队094006#六队村10#综合变 | 10 | 400 | 35.736 | 35.736
19254 | 灌南 | 孟兴庄镇051047#李布东总表 | 10 | 400 | 0 | 0
19255 | 灌南 | 城区勇通驾校171#公变(400kVA) | 10 | 400 | 135.254 | 0
19256 | 灌南 | 新集镇135030#杨花孙杨综合变 | 10 | 200 | 0 | 0
19257 | 灌南 | 长茂061006#茂兴村3#综合变 | 10 | 200 | 70.372 | 0
19258 | 灌南 | 新集镇135039#梨元村3组综合变 | 10 | 400 | 0 | 0
19259 | 灌南 | 新集镇135040#梨元村3组2#综合变 | 10 | 200 | 0 | 0
19260 | 灌南 | 城区小周庄最北193#公变(400kVA) | 10 | 400 | 320 | 0
19261 | 灌南 | 新安镇038004#新东村4#综合变 | 10 | 400 | 298.084 | 0
19262 | 灌南 | 新安镇038033#袁闸村1#综合变 | 10 | 400 | 0 | 0
19263 | 灌南 | 五队095029#许圩村3#综合变 | 10 | 315 | 0 | 0
19264 | 灌南 | 五队09041#浦三村11#综合变 | 10 | 200 | 0 | 0
19265 | 灌南 | 新集镇133037#新集中学箱变 | 10 | 630 | 504 | 0
19266 | 灌南 | 新集镇041046#莞渎村6组综合变 | 10 | 400 | 0 | 0
19267 | 灌南 | 孟兴庄镇055058#老垛北照明公变 | 10 | 200 | 0 | 0
19268 | 灌南 | 城区中科府苑10kV1#变电所1#主变 | 10 | 1000 | 800 | 0
19269 | 灌南 | 城区中科府苑10kV1#变电所2#主变 | 10 | 1000 | 800 | 0
19270 | 灌南 | 城区中科府苑10kV2#变电所1#主变 | 10 | 800 | 640 | 0
19271 | 灌南 | 新民新村1#变 | 10 | 500 | 243.48 | 0
19272 | 灌南 | 城区中科府苑10kV3#变电所1#主变 | 10 | 1000 | 800 | 0
19273 | 灌南 | 城区中科府院10kV3#变电所2#主变 | 10 | 800 | 640 | 0
19274 | 灌南 | 城区人和之家10kV1#变电所1#主变 | 10 | 800 | 640 | 0
19275 | 灌南 | 城区人和之家10kV1#变电所2#主变 | 10 | 800 | 640 | 0
19276 | 灌南 | 城区人和之家10kV1#变电所3#主变 | 10 | 800 | 640 | 0
19277 | 灌南 | 城区人和之家10kV1#变电所4#主变 | 10 | 800 | 640 | 0
19278 | 灌南 | 城区世纪尊园10kV1#变电所1#主变 | 10 | 800 | 640 | 0
19279 | 灌南 | 城区世纪尊园10kV1#变电所2#主变 | 10 | 800 | 640 | 0
19280 | 灌南 | 城区世纪尊园10kV3#变电所1#主变 | 10 | 1000 | 800 | 0
19281 | 灌南 | 城区世纪尊园10kV3#变电所2#主变 | 10 | 1000 | 800 | 0
19282 | 灌南 | 新集镇039005#夏庄村7组综合变 | 10 | 400 | 37.816 | 0
19283 | 灌南 | 新集镇129036#金圩村7组综合变 | 10 | 400 | 320 | 0
19284 | 灌南 | 新集镇137001#花园村中学门前综合变 | 10 | 630 | 504 | 0
19285 | 灌南 | 五队094040#长流村2#综合变 | 10 | 400 | 0 | 0
19286 | 灌南 | 三口086011#尧河2组综合变 | 10 | 315 | 161.97 | 0
19287 | 灌南 | 孟兴庄镇051025#韩李7-8队综合变 | 10 | 200 | 43.512 | 0
19288 | 灌南 | 三口086016#康渡4组综合变 | 10 | 400 | 263.87 | 0
19289 | 灌南 | 堆沟093089#堆沟新村1#综合变 | 10 | 400 | 320 | 320
19290 | 灌南 | 城区金御名城10kV1#变电所1#主变 | 10 | 800 | 640 | 0
19291 | 灌南 | 城区金御名城10kV1#变电所4#主变 | 10 | 800 | 640 | 0
19292 | 灌南 | 城区金御名城10kV2#变电所1#主变 | 10 | 800 | 640 | 0
19293 | 灌南 | 城区名仕家园10kV1#变电所2#主变 | 10 | 800 | 640 | 0
19294 | 灌南 | 城区名仕家园10kV1#变电所1#主变 | 10 | 800 | 640 | 0
19295 | 灌南 | 城区名仕家园10kV2#变电所1#主变. | 10 | 800 | 640 | 0
19296 | 灌南 | 城区名仕家园10kV2#变电所2#主变. | 10 | 800 | 640 | 0
19297 | 灌南 | 万年达10kV1#变电所1#主变 | 10 | 630 | 504 | 0
19298 | 灌南 | 城区万年达东河边406#公变 | 10 | 630 | 504 | 0
19299 | 灌南 | 城区润天都汇10kV1#变电所1#主变 | 10 | 800 | 640 | 0
19300 | 灌南 | 城区润天都汇10kV1#变电所2#主变 | 10 | 800 | 640 | 0
19301 | 灌南 | 城区润天都汇10kV1#变电所3#主变 | 10 | 800 | 640 | 0
19302 | 灌南 | 城区润天都汇10kV1#变电所4#主变 | 10 | 1000 | 800 | 0
19303 | 灌南 | 城区润天都汇10kV3#变电所3#主变 | 10 | 800 | 640 | 0
19304 | 灌南 | 城区润天都汇10kV3#变电所2#主变 | 10 | 800 | 640 | 0
19305 | 灌南 | 城区润天都汇10kV3#变电所1#主变 | 10 | 1000 | 800 | 0
19306 | 灌南 | 城区润天都汇10kV2#变电所4#主变 | 10 | 800 | 640 | 0
19307 | 灌南 | 城区润天都汇10kV2#变电所3#主变 | 10 | 800 | 640 | 0
19308 | 灌南 | 城区陶然居10kV1#变电所1#主变 | 10 | 800 | 640 | 0
19309 | 灌南 | 城区陶然居10kV1#变电所2#主变 | 10 | 800 | 640 | 0
19310 | 灌南 | 城区人民桥南181#公变(400kVA) | 10 | 500 | 400 | 0
19311 | 灌南 | 新安镇011033#小湾2#综合变 | 10 | 200 | 54.592 | 0
19312 | 灌南 | 孟兴庄镇054070#大和南照明2#综合变 | 10 | 200 | 0 | 0
19313 | 灌南 | 孟兴庄镇051026#韩李南站综合变 | 10 | 200 | 141.168 | 0
19314 | 灌南 | 城区二中南130#公变(630kVA) | 10 | 630 | 504 | 0
19315 | 灌南 | 三口089005#大港2组综合变 | 10 | 200 | 31.276 | 0
19316 | 灌南 | 城区悦来小区西北23#公变(630kVA) | 10 | 630 | 504 | 0
19317 | 灌南 | 城区中小企业园337#公变(400kVA) | 10 | 400 | 33.56 | 0
19318 | 灌南 | 城区中小企业园518#公变(400kVA) | 10 | 400 | 320 | 0
19319 | 灌南 | 新集镇137024#晏庙村7组综合变 | 10 | 400 | 78.448 | 0
19320 | 灌南 | 城区世贸广场地下室401#公变 | 10 | 1000 | 800 | 0
19321 | 灌南 | 城区南建队22#公变(630kVA) | 10 | 630 | 504 | 0
19322 | 灌南 | 三口089079#伏兴7组综合变 | 10 | 160 | 3.77 | 0
19323 | 灌南 | 新集镇041003#陡湾村谢口南综合变 | 10 | 200 | 80.896 | 0
19324 | 灌南 | 新集镇131006#硕湖小湾2组综合变 | 10 | 200 | 105.91 | 0
19325 | 灌南 | 孟兴庄镇051008#顾庄1#综合变 | 10 | 200 | 0 | 0
19326 | 灌南 | 百禄镇042068#小尧小区1#综合变 | 10 | 630 | 438.56 | 0
19327 | 灌南 | 李集047028#大东汤庄综合变 | 10 | 200 | 160 | 0
19328 | 灌南 | 孟兴庄镇055055#严垛北照明公变 | 10 | 200 | 99.968 | 0
19329 | 灌南 | 城区中江国际10kV1#变电所1#主变 | 10 | 800 | 640 | 0
19330 | 灌南 | 城区中江国际10kV2#变电所2#主变 | 10 | 800 | 640 | 0
19331 | 灌南 | 三口087030#汪圩4组综合变 | 10 | 400 | 96.34 | 0
19332 | 灌南 | 新集镇133033#新集派出所综合变 | 10 | 400 | 155.49 | 0
19333 | 灌南 | 城区德汇花园10kV1#变电所2#主变 | 10 | 800 | 640 | 0
19334 | 灌南 | 孟兴庄镇054082#西南七组公变 | 10 | 400 | 0 | 0
19335 | 灌南 | 城区锦绣丽都396#公变(500kVA) | 10 | 500 | 400 | 0
19336 | 灌南 | 三口088088#三口村北3#变综合变 | 10 | 200 | 160 | 0
19337 | 灌南 | 城区世纪华辰380#公变(800kVA) | 10 | 800 | 640 | 0
19338 | 灌南 | 新安镇0120112#尹湖村硕湖三站综合变 | 10 | 200 | 160 | 0
19339 | 灌南 | 新安镇012049#大圩村南照明2#综合变 | 10 | 100 | 24.968 | 0
19340 | 灌南 | 新安镇012048#大圩村北照明2#综合变 | 10 | 200 | 151.844 | 0
19341 | 灌南 | 李集049001#大岭东综合变 | 10 | 200 | 111.352 | 0
19342 | 灌南 | 城区桥西派出所353#公变(400kVA) | 10 | 400 | 320 | 0
19343 | 灌南 | 三口089121#张湾东2#变综合变 | 10 | 200 | 98.648 | 0
19344 | 灌南 | 李集049028#小垛西北综合变 | 10 | 400 | 104.828 | 0
19345 | 灌南 | 李集049030#小垛西南综合变 | 10 | 200 | 70.92 | 0
19346 | 灌南 | 三口089127#邱庄3#变综合变 | 10 | 200 | 40.2 | 0
19347 | 灌南 | 城区自来水公司东13#公变(630kVA) | 10 | 630 | 504 | 0
19348 | 灌南 | 孟兴庄镇051024#韩李6队综合变 | 10 | 200 | 0 | 0
19349 | 灌南 | 城区惠泽路路头57#公变(630kVA) | 10 | 630 | 504 | 0
19350 | 灌南 | 三口088073#河西南3#变综合变 | 10 | 400 | 174.504 | 0
19351 | 灌南 | 三口088074#大北9-10组2#变综合变 | 10 | 200 | 0 | 0
19352 | 灌南 | 新集镇132051#渠西村五组综合变 | 10 | 200 | 0 | 0
19353 | 灌南 | 长茂060074#半岛3#综合变 | 10 | 400 | 320 | 0
19354 | 灌南 | 百禄镇035028#百禄三组南综合变 | 10 | 400 | 51.976 | 0
19355 | 灌南 | 长茂061149#二图村14#综合变 | 10 | 400 | 107.856 | 0
19356 | 灌南 | 长茂061010#茂兴村7#综合变 | 10 | 400 | 0 | 0
19357 | 灌南 | 长茂061014#茂兴村11#综合变 | 10 | 200 | 0 | 0
19358 | 灌南 | 田楼乡092096#浦东村2#综合变 | 10 | 200 | 118.416 | 0
19359 | 灌南 | 百禄镇040017#邵圩五组综合变 | 10 | 200 | 148.98 | 0
19360 | 灌南 | 百禄镇042029#周沟一组综合变 | 10 | 200 | 98.528 | 0
19361 | 灌南 | 五队095076#小港村10#综合变 | 10 | 200 | 160 | 0
19362 | 灌南 | 张店镇059102#居委会13#综合变 | 10 | 400 | 0 | 0
19363 | 灌南 | 三口089009#大港6组综合变 | 10 | 400 | 0 | 0
19364 | 灌南 | 堆沟046022#东总表2#综合变 | 10 | 400 | 0 | 0
19365 | 灌南 | 田楼乡092040#合兴村9#综合变 | 10 | 200 | 160 | 0
19366 | 灌南 | 新集镇133016#北洋村王庄综合变 | 10 | 200 | 0 | 0
19367 | 灌南 | 陈集124012#上林王正学组综合变 | 10 | 200 | 21.504 | 0
19368 | 灌南 | 百禄镇040044#川新九组南综合变 | 10 | 100 | 0 | 0
19369 | 灌南 | 百禄镇040010#大尧一二组西综合变 | 10 | 400 | 222.984 | 0
19370 | 灌南 | 三口085062#前三合东2#变综合变 | 10 | 200 | 0 | 0
19371 | 灌南 | 三口088075#南华8-9组2#变综合变 | 10 | 200 | 16.48 | 0
19372 | 灌南 | 三口089119#友南12组综合变 | 10 | 200 | 134.86 | 0
19373 | 灌南 | 汤沟镇052084#下尧村七组1#综合变 | 10 | 400 | 205.004 | 0
19374 | 灌南 | 田楼乡092061#路北村9#综合变 | 10 | 200 | 8.11 | 0
19375 | 灌南 | 田楼乡092054#路北村2#综合变 | 10 | 200 | 56.976 | 0
19376 | 灌南 | 陈集064126#邵庄河口东综合变 | 10 | 400 | 102.208 | 0
19377 | 灌南 | 五队095057新北村16#综合变 | 10 | 400 | 271.824 | 0
19378 | 灌南 | 陈集064127#邵庄大庄东综合变 | 10 | 400 | 10.664 | 0
19379 | 灌南 | 李集020046#条河吴庄南综合变 | 10 | 200 | 108.75 | 0
19380 | 灌南 | 李集047030#中心村七组综合变 | 10 | 200 | 97.716 | 0
19381 | 灌南 | 五队09042#腰庄村6#综合变 | 10 | 200 | 144.156 | 144.156
19382 | 灌南 | 五队09043#浦三村13#综合变 | 10 | 200 | 0 | 0
19383 | 灌南 | 陈集064031#三友学校综合变 | 10 | 400 | 0 | 0
19384 | 灌南 | 五队094089#四队村6#综合变 | 10 | 400 | 25.368 | 0
19385 | 灌南 | 陈集124035#安林仇奎安综合变 | 10 | 400 | 0 | 0
19386 | 灌南 | 五队09033#浦三村12#综合变 | 10 | 200 | 0 | 0
19387 | 灌南 | 五队09016#浦三村5#综合变 | 10 | 200 | 0 | 0
19388 | 灌南 | 五队09001#腰庄村1#综合变 | 10 | 400 | 95.933 | 95.933
19389 | 灌南 | 百禄镇042020#响连七组综合变 | 10 | 200 | 59.904 | 0
19390 | 灌南 | 三口089106#张湾西总变综合变 | 10 | 400 | 226.496 | 0
19391 | 灌南 | 三口089080#伏兴6-7组综合变 | 10 | 400 | 33.02 | 0
19392 | 灌南 | 三口089118#邱庄2#变综合变 | 10 | 400 | 1.7 | 0
19393 | 灌南 | 李集048093#曹洼西南综合变 | 10 | 200 | 0 | 0
19394 | 灌南 | 三口089064#何庄8组综合变 | 10 | 400 | 199.54 | 0
19395 | 灌南 | 三口089068#何庄1-2组综合变 | 10 | 200 | 18.205 | 0
19396 | 灌南 | 三口089025#林南东庄照明综合变 | 10 | 200 | 103.336 | 0
19397 | 灌南 | 三口089125#何荡8组2#变综合变 | 10 | 200 | 96.712 | 0
19398 | 灌南 | 三口089086#友南1-2组综合变 | 10 | 200 | 0 | 0
19399 | 灌南 | 三口089085#友南小学综合变 | 10 | 200 | 28.294 | 0
19400 | 灌南 | 三口089075#李庄西照明综合变 | 10 | 200 | 102.47 | 0
19401 | 灌南 | 三口089103#复兴1组综合变 | 10 | 400 | 26.085 | 0
19402 | 灌南 | 三口089063#何庄村东灯综合变 | 10 | 400 | 148.88 | 0
19403 | 灌南 | 三口088072#大北7-8组2#变综合变 | 10 | 400 | 189.428 | 0
19404 | 灌南 | 新集镇130013#兴庄村四、五组综合变 | 10 | 400 | 241.404 | 0
19405 | 灌南 | 堆沟093028#王庄村4#综合变 | 10 | 400 | 0 | 0
19406 | 灌南 | 李集115001#张庄6组南配变(200kVA) | 10 | 200 | 88.65 | 0
19407 | 灌南 | 李集020102#二圩海岛综合变 | 10 | 200 | 77.08 | 0
19408 | 灌南 | 五队094048#七队村8#综合变 | 10 | 100 | 80 | 80
19409 | 灌南 | 三口089124#伏兴东2变综合变 | 10 | 200 | 122.056 | 0
19410 | 灌南 | 李集047023#大东村李庄路西综合变 | 10 | 200 | 81.514 | 0
19411 | 灌南 | 三口088063#小南中照明2#综合变 | 10 | 400 | 98.14 | 0
19412 | 灌南 | 新安镇038003#新东村3#综合变 | 10 | 400 | 207.305 | 0
19413 | 灌南 | 新集镇041028#夏庄村5组综合变 | 10 | 200 | 0 | 0
19414 | 灌南 | 三口087024#洪圩1-2组2#变综合变 | 10 | 200 | 135.8 | 0
19415 | 灌南 | 孟兴庄镇055087#王马南照明公变 | 10 | 400 | 0 | 0
19416 | 灌南 | 孟兴庄镇055089#大封西南照明公变 | 10 | 400 | 0 | 0
19417 | 灌南 | 孟兴庄镇055088#王马北照明公变 | 10 | 200 | 0 | 0
19418 | 灌南 | 孟兴庄镇054083#东联防2#公变 | 10 | 200 | 160 | 0
19419 | 灌南 | 李集048064#大洋中南综合变 | 10 | 200 | 86 | 0
19420 | 灌南 | 城区锦绣馨园10kV1#变电所1#主变 | 10 | 800 | 640 | 0
19421 | 灌南 | 城区锦绣馨园10kV1#变电所2#主变 | 10 | 800 | 640 | 0
19422 | 灌南 | 李集121017#渔涝十组农灌综合变 | 10 | 100 | 0 | 0
19423 | 灌南 | 长茂061148#茂兴村16#综合变 | 10 | 400 | 173.52 | 0
19424 | 灌南 | 城区水果批发市场东129#公变(400kVA) | 10 | 400 | 320 | 0
19425 | 灌南 | 城区加州水岸10kV1#变电所4#主变 | 10 | 1000 | 800 | 0
19426 | 灌南 | 城区加州水岸10kV1#变电所1#主变 | 10 | 1000 | 800 | 0
19427 | 灌南 | 城区加州水岸10kV1#变电所2#主变 | 10 | 1000 | 800 | 0
19428 | 灌南 | 城区加州水岸10kV1#变电所3#主变 | 10 | 800 | 640 | 0
19429 | 灌南 | 新集镇131025#孙湾村9组综合变 | 10 | 400 | 0 | 0
19430 | 灌南 | 新集镇041020#夏庄村13组综合变 | 10 | 200 | 0 | 0
19431 | 灌南 | 新集镇129019#周庄村西灯综合变 | 10 | 400 | 7.552 | 0
19432 | 灌南 | 城区中江国际10kV1#变电所2#主变 | 10 | 800 | 640 | 0
19433 | 灌南 | 城区中江国际10kV2#变电所3#主变 | 10 | 800 | 640 | 0
19434 | 灌南 | 城区中江国际10kV2#变电所4#主变 | 10 | 800 | 640 | 0
19435 | 灌南 | 李集048043#杨三庄南综合变 | 10 | 200 | 91.944 | 0
19436 | 灌南 | 新安镇069029#相庄村东照明综合变 | 10 | 200 | 0 | 0
19437 | 灌南 | 孟兴庄镇054041#街总表5#公变 | 10 | 200 | 160 | 0
19438 | 灌南 | 李集049005#渔涝东综合变 | 10 | 400 | 172.93 | 0
19439 | 灌南 | 李集020108#佑东小学综合变 | 10 | 200 | 51.673 | 0
19440 | 灌南 | 李集020119#六塘管庄东综合变 | 10 | 200 | 0 | 0
19441 | 灌南 | 李集020045#条河北综合变 | 10 | 200 | 0 | 0
19442 | 灌南 | 李集048107#李集潘庄北综合变 | 10 | 400 | 271.648 | 0
19443 | 灌南 | 李集115002#张庄六队综合变(200kVA) | 10 | 200 | 0 | 0
19444 | 灌南 | 李集047065#中心2组东照明综合变 | 10 | 400 | 306.26 | 0
19445 | 灌南 | 李集121043#太平西南综合变 | 10 | 200 | 0 | 0
19446 | 灌南 | 李集048040#和兴中南综合变 | 10 | 400 | 0 | 0
19447 | 灌南 | 五队094010#四队村5#综合变 | 10 | 400 | 30.904 | 0
19448 | 灌南 | 五队094073#小港村4#综合变 | 10 | 400 | 0 | 0
19449 | 灌南 | 五队095049#许圩村5#综合变 | 10 | 400 | 99.992 | 0
19450 | 灌南 | 孟兴庄镇054068#倪场五组公变 | 10 | 200 | 0 | 0
19451 | 灌南 | 五队095031#新北村14#综合变 | 10 | 400 | 165.16 | 0
19452 | 灌南 | 孟兴庄镇054084#东韩南照明公变 | 10 | 400 | 300.408 | 0
19453 | 灌南 | 孟兴庄镇054086#兴庄西照明2#公变 | 10 | 160 | 76.42 | 0
19454 | 灌南 | 城区小周庄鱼塘189#公变(400kVA) | 10 | 400 | 272.74 | 0
19455 | 灌南 | 李集048079#潘屋基西北综合变 | 10 | 200 | 0 | 0
19456 | 灌南 | 孟兴庄镇055091#大河1-2队2#公变 | 10 | 200 | 51.568 | 0
19457 | 灌南 | 李集020116#张圩南综合变 | 10 | 200 | 123.4 | 0
19458 | 灌南 | 城区星洲第一城10kV2#变电所1#主变 | 10 | 1000 | 800 | 0
19459 | 灌南 | 城区星洲第一城10kV2#变电所2#主变 | 10 | 1000 | 800 | 0
19460 | 灌南 | 李集112075#新圩小宋庄新增综合变 | 10 | 200 | 35.98 | 0
19461 | 灌南 | 孟兴庄镇051030#三张照明综合变 | 10 | 400 | 107.168 | 0
19462 | 灌南 | 李集048015#拐圩东南综合变 | 10 | 400 | 111.98 | 0
19463 | 灌南 | 城区星洲第一城10kV1#变电所2#主变 | 10 | 800 | 640 | 0
19464 | 灌南 | 李集048008#敬老院综合变 | 10 | 400 | 156.392 | 0
19465 | 灌南 | 李集114010#张庄9组综合变(200kVA) | 10 | 200 | 32.28 | 0
19466 | 灌南 | 城区城市之光376#公变(800kVA) | 10 | 800 | 640 | 0
19467 | 灌南 | 城区城市之光378#公变(800kVA) | 10 | 800 | 640 | 0
19468 | 灌南 | 城区城市之光379#公变(800kVA) | 10 | 800 | 640 | 0
19469 | 灌南 | 城区城市之光377#公变(800kVA) | 10 | 800 | 640 | 0
19470 | 灌南 | 三口088078#小南5-6组2#变综合变 | 10 | 200 | 74.75 | 0
19471 | 灌南 | 孟兴庄镇054087#大和东照明公变 | 10 | 400 | 0 | 0
19472 | 灌南 | 李集048033#李集东北综合变 | 10 | 200 | 69.712 | 0
19473 | 灌南 | 李集048014#拐圩东北综合变 | 10 | 200 | 160 | 0
19474 | 灌南 | 李集048035#李集供电所综合变 | 10 | 100 | 43.124 | 0
19475 | 灌南 | 三口087052#新河6组综合变 | 10 | 200 | 78.04 | 0
19476 | 灌南 | 孟兴庄镇054032#圩田西大地2#公变 | 10 | 315 | 0 | 0
19477 | 灌南 | 李集115003#朱圩开发区综合变 | 10 | 200 | 160 | 0
19478 | 灌南 | 三口085061#后三合3组综合变 | 10 | 400 | 192.887 | 0
19479 | 灌南 | 城区新馨小区10kV1#变电所1#主变 | 10 | 630 | 504 | 0
19480 | 灌南 | 城区新馨小区10kV1#变电所2#主变 | 10 | 630 | 504 | 0
19481 | 灌南 | 三口087053#汪圩南2#变综合变 | 10 | 400 | 74.228 | 0
19482 | 灌南 | 三口087055#新河7组综合变 | 10 | 200 | 93.28 | 0
19483 | 灌南 | 孟兴庄镇051068#连三西站综合变 | 10 | 400 | 320 | 0
19484 | 灌南 | 新集镇137008#花园村王后荡综合变 | 10 | 200 | 23.965 | 0
19485 | 灌南 | 陈集065035#海防马丙伦综合变 | 10 | 200 | 0 | 0
19486 | 灌南 | 三口086021#康渡5组综合变 | 10 | 200 | 65.208 | 0
19487 | 灌南 | 城区金御名城10kV3#变电所1#主变 | 10 | 800 | 640 | 0
19488 | 灌南 | 城区金御名城10kV3#变电所2#主变 | 10 | 800 | 640 | 0
19489 | 灌南 | 张店镇059103#二里村九组2综合变 | 10 | 200 | 0 | 0
19490 | 灌南 | 城区德汇花园345#公变(630kVA) | 10 | 630 | 504 | 0
19491 | 灌南 | 张店镇058098#马台西2#综合变 | 10 | 200 | 26.31 | 0
19492 | 灌南 | 李集048024#李集医院综合变 | 10 | 400 | 309.44 | 0
19493 | 灌南 | 三口089050#张李庄北照明综合变 | 10 | 200 | 160 | 0
19494 | 灌南 | 城区御庭院126#公变(400kVA) | 10 | 400 | 320 | 0
19495 | 灌南 | 陈集124011#上林敬老院综合变 | 10 | 200 | 160 | 0
19496 | 灌南 | 陈集124027#陈集农电站综合变 | 10 | 200 | 160 | 0
19497 | 灌南 | 城区财富大街192#公变(400kVA) | 10 | 400 | 320 | 0
19498 | 灌南 | 孟兴庄镇054090#兴庄村16#箱变 | 10 | 630 | 504 | 0
19499 | 灌南 | 百禄镇034023#百禄小孙庄综合变 | 10 | 400 | 216.96 | 0
19500 | 灌南 | 新安镇新安线城东商业广场1#变电所1# | 10 | 630 | 504 | 0
19501 | 灌南 | 新安镇038063#新东村城东商业广场17#综合变 | 10 | 630 | 504 | 0
19502 | 灌南 | 新安镇新安线城东商业广场2#变电所02# | 10 | 630 | 504 | 0
19503 | 灌南 | 新安镇新安线城东商业广场3#变电所2# | 10 | 630 | 504 | 0
19504 | 灌南 | 李集047067#老圩后庄南综合变 | 10 | 200 | 56.72 | 0
19505 | 灌南 | 新安镇038060#新东村15#综合变 | 10 | 200 | 100.604 | 0
19506 | 灌南 | 新圩南农灌配变 | 10 | 200 | 160 | 0
19507 | 灌南 | 新安镇0120102#尹河7、8组北照明综合变 | 10 | 400 | 0 | 0
19508 | 灌南 | 新安镇027002#管庄村2#综合变 | 10 | 200 | 143.008 | 0
19509 | 灌南 | 李集048041#和兴西北明综合变 | 10 | 200 | 54.536 | 0
19510 | 灌南 | 新集镇134023#大前村一、二组综合变 | 10 | 400 | 219.674 | 0
19511 | 灌南 | 百禄镇040031#杨罗三组综合变 | 10 | 200 | 52.08 | 0
19512 | 灌南 | 新集镇132014#唐庄村综合变 | 10 | 200 | 0 | 0
19513 | 灌南 | 新安镇069036#龙武村张李庄综合变 | 10 | 200 | 113.8 | 0
19514 | 灌南 | 新安镇011074#公兴村7组2#综合变 | 10 | 200 | 96.118 | 0
19515 | 灌南 | 新安镇011112#硕项2、3组北照明综合变 | 10 | 400 | 194.08 | 0
19516 | 灌南 | 新安镇011052#吴圩照明综合变 | 10 | 400 | 47.53 | 0
19517 | 灌南 | 陈集124008#上林东王庄综合变 | 10 | 400 | 0 | 0
19518 | 灌南 | 新安镇011104#红星村一组综合变 | 10 | 200 | 154.03 | 0
19519 | 灌南 | 长茂061057#二图村7#综合变 | 10 | 400 | 252.26 | 0
19520 | 灌南 | 新集镇135016#塘河村东施综合变 | 10 | 200 | 0 | 0
19521 | 灌南 | 新集镇135013#塘河村周老庄综合变 | 10 | 200 | 0 | 0
19522 | 灌南 | 新集镇133013#唐庄村周后塘综合变 | 10 | 100 | 0 | 0
19523 | 灌南 | 百禄镇040066#川新四组综合变 | 10 | 200 | 38.08 | 0
19524 | 灌南 | 百禄镇042074#房湾五组综合变 | 10 | 200 | 77.024 | 0
19525 | 灌南 | 百禄镇042078#周沟八组综合变 | 10 | 400 | 320 | 0
19526 | 灌南 | 新集镇131004#孙湾村盐河1组综合变 | 10 | 400 | 0 | 0
19527 | 灌南 | 张店镇058054#龙兴中综合变 | 10 | 400 | 0 | 0
19528 | 灌南 | 张店镇058100#马台东2#综合变 | 10 | 400 | 239.21 | 0
19529 | 灌南 | 张店镇057003#候洼村朱庄2#综合变 | 10 | 400 | 0 | 0
19530 | 灌南 | 张店镇059010#二里村十一组综合变 | 10 | 200 | 0 | 0
19531 | 灌南 | 张店镇058053#小圈薛荡2#综合变 | 10 | 400 | 35.192 | 0
19532 | 灌南 | 张店镇059099#宋圩村东2综合变 | 10 | 400 | 0 | 0
19533 | 灌南 | 三口085060#康渡9-10组2#变综合变 | 10 | 200 | 67.552 | 0
19534 | 灌南 | 三口087056#洪圩5组2#变综合变 | 10 | 200 | 0 | 0
19535 | 灌南 | 三口088076#三口村北2#变综合变 | 10 | 200 | 160 | 0
19536 | 灌南 | 张店镇058047#湖坊1#综合变 | 10 | 200 | 0 | 0
19537 | 灌南 | 张店镇059104#候洼村候洼2综合变 | 10 | 200 | 0 | 0
19538 | 灌南 | 张店镇059129#二庄村洪三庄2综合变 | 10 | 400 | 0 | 0
19539 | 灌南 | 三口086020#康渡8组综合变 | 10 | 200 | 26.128 | 0
19540 | 灌南 | 三口087057#前圩东2变综合变 | 10 | 200 | 80.592 | 0
19541 | 灌南 | 三口088006#三口东总表3#变综合变 | 10 | 400 | 320 | 0
19542 | 灌南 | 条河西北农灌配变 | 10 | 160 | 128 | 0
19543 | 灌南 | 城区镇西村419#公变（400kVA) | 10 | 400 | 194.756 | 0
19544 | 灌南 | 新安镇069084#龙沟河南照明2#综合变 | 10 | 400 | 166.504 | 0
19545 | 灌南 | 新安镇012098#吴圩村2#综合变 | 10 | 400 | 175.808 | 0
19546 | 灌南 | 新安镇068057#大庙村12#综合变 | 10 | 200 | 160 | 0
19547 | 灌南 | 新安镇070046#小庙村2#综合变 | 10 | 400 | 59.576 | 0
19548 | 灌南 | 新安镇071036#郝圩村3#综合变 | 10 | 400 | 0 | 0
19549 | 灌南 | 新集镇129003#怀庄村6组综合变 | 10 | 200 | 0 | 0
19550 | 灌南 | 新集镇134032#花庄村综合变 | 10 | 200 | 114.936 | 0
19551 | 灌南 | 新集镇134011#梨元村7组综合变 | 10 | 200 | 120.04 | 0
19552 | 灌南 | 百禄镇040064#杨罗五西综合变 | 10 | 200 | 160 | 0
19553 | 灌南 | 百禄镇040025#杨罗八组综合变 | 10 | 200 | 63.032 | 0
19554 | 灌南 | 新安镇012068#永胜村12组综合变 | 10 | 400 | 105.212 | 0
19555 | 灌南 | 城区酱醋厂59#公变(400kVA) | 10 | 400 | 320 | 0
19556 | 灌南 | 百禄镇042076#小尧新南庄综合变 | 10 | 400 | 155.984 | 0
19557 | 灌南 | 百禄镇042079#周沟二三组西综合变 | 10 | 200 | 118.856 | 0
19558 | 灌南 | 新安镇069011#吴圩照明3#综合变 | 10 | 400 | 144.044 | 0
19559 | 灌南 | 新安镇068028#于圩村5#综合变 | 10 | 400 | 60.308 | 0
19560 | 灌南 | 新安镇068030#于圩村7#综合变 | 10 | 400 | 110.141 | 0
19561 | 灌南 | 新安镇038040#袁闸村4#综合变 | 10 | 400 | 110.84 | 0
19562 | 灌南 | 新安镇0120132#侉二东照明综合变 | 10 | 400 | 161.252 | 0
19563 | 灌南 | 新安镇0120128#尹河村公路东综合变 | 10 | 400 | 293.192 | 0
19564 | 灌南 | 新安镇0120137#永胜小新庄3#综合变 | 10 | 200 | 108.148 | 0
19565 | 灌南 | 新安镇011054#头圩照明综合变 | 10 | 200 | 3.32 | 0
19566 | 灌南 | 新安镇026034#武庄村6#综合变 | 10 | 400 | 153.56 | 0
19567 | 灌南 | 李集112073#新圩宋庄综合变 | 10 | 200 | 0 | 0
19568 | 灌南 | 新安镇012043#小湾村照明综合变 | 10 | 200 | 42.544 | 0
19569 | 灌南 | 新集镇129004#怀庄村前6组综合变 | 10 | 400 | 3.032 | 0
19570 | 灌南 | 城区牛奶厂北179#公变(400kVA) | 10 | 400 | 271.292 | 0
19571 | 灌南 | 李集047064#新民5组综合变 | 10 | 400 | 96.758 | 0
19572 | 灌南 | 李集048030#李集南综合变 | 10 | 400 | 312.644 | 0
19573 | 灌南 | 新集镇022003#袁闸村11组北灯综合变 | 10 | 200 | 0 | 0
19574 | 灌南 | 新集镇135050#季圩村六组综合变 | 10 | 200 | 0 | 0
19575 | 灌南 | 新集镇132009#徐老村一组综合变 | 10 | 200 | 85.894 | 0
19576 | 灌南 | 三口089054#何荡北2#变综合变 | 10 | 200 | 132.343 | 0
19577 | 灌南 | 长茂060137#三兴村45#综合变 | 10 | 400 | 285.356 | 0
19578 | 灌南 | 长茂061008#茂兴村5#综合变 | 10 | 400 | 103.152 | 0
19579 | 灌南 | 堆沟091008#五荡村7#综合变 | 10 | 200 | 119.416 | 0
19580 | 灌南 | 田楼乡092069#七圩村10#综合变 | 10 | 400 | 48.12 | 0
19581 | 灌南 | 田楼乡062086#小莽牛村6#综合变 | 10 | 200 | 3.195 | 0
19582 | 灌南 | 田楼乡092030#佑兴村9#综合变 | 10 | 400 | 68.116 | 0
19583 | 灌南 | 田楼乡092011#田楼村11#综合变 | 10 | 400 | 113.948 | 0
19584 | 灌南 | 田楼乡062066#二庄村12#综合变 | 10 | 200 | 0 | 0
19585 | 灌南 | 长茂060138#三兴村46#综合变 | 10 | 400 | 279.084 | 0
19586 | 灌南 | 长茂061154#茂兴村17#综合变 | 10 | 200 | 151.128 | 0
19587 | 灌南 | 李集047068#八间房村前五组综合变 | 10 | 200 | 89.24 | 0
19588 | 灌南 | 李集047066#中心2组南综合变 | 10 | 200 | 81.54 | 0
19589 | 灌南 | 李集020028#条河鲁庄1组综合变 | 10 | 200 | 0 | 0
19590 | 灌南 | 李集048070#大洋3-4队南综合变 | 10 | 315 | 0 | 0
19591 | 灌南 | 李集049035#小垛12组南综合变 | 10 | 200 | 99.968 | 0
19592 | 灌南 | 孟兴庄镇051118#白皂村8#综合变 | 10 | 200 | 0 | 0
19593 | 灌南 | 孟兴庄镇054038#兴庄一组2#公变 | 10 | 200 | 106.018 | 0
19594 | 灌南 | 陈集064130#大友三组综合变 | 10 | 400 | 0 | 0
19595 | 灌南 | 陈集064049#杨圩张学付综合变 | 10 | 200 | 0 | 0
19596 | 灌南 | 陈集064107#旗杆河东综合变 | 10 | 200 | 125.158 | 0
19597 | 灌南 | 三口085052#条河东照明综合变 | 10 | 400 | 320 | 0
19598 | 灌南 | 三口085055#条河西照明综合变 | 10 | 100 | 80 | 0
19599 | 灌南 | 三口086002#康渡西2综合变 | 10 | 400 | 251.48 | 0
19600 | 灌南 | 三口087040#长兴北照明综合变 | 10 | 400 | 34.384 | 0
19601 | 灌南 | 三口087039#长兴中照明综合变 | 10 | 400 | 215.49 | 0
19602 | 灌南 | 三口087042#前圩6组综合变 | 10 | 400 | 51.97 | 0
19603 | 灌南 | 三口087015#新河4-6组综合变 | 10 | 200 | 149.842 | 0
19604 | 灌南 | 三口087054#新河9组综合变 | 10 | 200 | 0 | 0
19605 | 灌南 | 三口086012#尧河1-3组综合变 | 10 | 400 | 71.876 | 0
19606 | 灌南 | 李集121041#太平西南农灌综合变 | 10 | 100 | 0 | 0
19607 | 灌南 | 李集121050#合兴西农灌综合变 | 10 | 200 | 0 | 0
19608 | 灌南 | 三口088070#南华5-8组2#变综合变 | 10 | 200 | 20.024 | 0
19609 | 灌南 | 百禄镇040065#杨罗六组综合变 | 10 | 100 | 0 | 0
19610 | 灌南 | 新安镇068033#于圩村10#综合变 | 10 | 100 | 80 | 0
19611 | 灌南 | 百禄镇042075#曲东十组综合变 | 10 | 200 | 77.272 | 0
19612 | 灌南 | 新集镇134034#街东村刘庄综合变 | 10 | 100 | 12.72 | 0
19613 | 灌南 | 新集镇132003#林场村三组综合变 | 10 | 400 | 0 | 0
19614 | 灌南 | 三口089051#张李庄北2#变综合变 | 10 | 200 | 0 | 0
19615 | 灌南 | 陈集065036#上林王正雨综合变 | 10 | 400 | 0 | 0
19616 | 灌南 | 三口089039#何荡4-7组综合变 | 10 | 200 | 140.32 | 0
19617 | 灌南 | 陈集064138#三友仇奎组综合变 | 10 | 400 | 0 | 0
19618 | 灌南 | 城区康泰小区西南488#公变（400kVA） | 10 | 400 | 320 | 0
19619 | 灌南 | 新安镇068058#大庙村5#综合变 | 10 | 100 | 80 | 0
19620 | 灌南 | 五队095028#许圩村2#综合变 | 10 | 200 | 0 | 0
19621 | 灌南 | 五队094058#四队村2#综合变 | 10 | 400 | 207.164 | 0
19622 | 灌南 | 五队095001#小塔村1#综合变 | 10 | 400 | 37.296 | 37.296
19623 | 灌南 | 百禄镇035017#尚庄一组综合变 | 10 | 400 | 196.912 | 0
19624 | 灌南 | 张店镇058091#小圈相庄2#综合变 | 10 | 200 | 57.568 | 0
19625 | 灌南 | 新安镇0120133#马场沟北2#综合变 | 10 | 400 | 287.048 | 0
19626 | 灌南 | 百禄镇040029#杨罗五组东综合变 | 10 | 200 | 111.04 | 0
19627 | 灌南 | 新安镇012070#永胜单庄综合变 | 10 | 200 | 106.04 | 0
19628 | 灌南 | 新安镇066024#祁口一.二组综合变 | 10 | 200 | 129.92 | 0
19629 | 灌南 | 李集047048#八间房八组东综合变 | 10 | 200 | 128.356 | 0
19630 | 灌南 | 李集049053#秦庄街道综合变 | 10 | 200 | 59.194 | 0
19631 | 灌南 | 长茂060042#大兴村7#综合变 | 10 | 400 | 132.92 | 0
19632 | 灌南 | 新民新村3#变 | 10 | 400 | 261.332 | 0
19633 | 灌南 | 长茂061101#合浦村6#综合变 | 10 | 400 | 0 | 0
19634 | 灌南 | 长茂060141#长茂村11#综合变 | 10 | 200 | 160 | 0
19635 | 灌南 | 长茂060027#长茂村2#综合变 | 10 | 200 | 11.728 | 0
19636 | 灌南 | 长茂060140#长茂村10#综合变 | 10 | 400 | 41.264 | 0
19637 | 灌南 | 长茂060143#新南村28#综合变 | 10 | 400 | 154.728 | 0
19638 | 灌南 | 长茂060142#新南村27#综合变 | 10 | 400 | 92.11 | 0
19639 | 灌南 | 长茂061155#三庄村11#综合变 | 10 | 400 | 228.8 | 0
19640 | 灌南 | 长茂061058#二图8#综合变 | 10 | 400 | 97.967 | 0
19641 | 灌南 | 长茂061103#合浦村8#综合变 | 10 | 200 | 0 | 0
19642 | 灌南 | 长茂061152#西盘村7#综合变 | 10 | 400 | 116.704 | 0
19643 | 灌南 | 孟兴庄镇054089#严垛南照明公变 | 10 | 400 | 0 | 0
19644 | 灌南 | 新集镇133039#新集北总表综合变 | 10 | 400 | 57.68 | 0
19645 | 灌南 | 新集镇133040#新集北总表2#综合变 | 10 | 400 | 137.16 | 0
19646 | 灌南 | 新集镇133052#新南村十组综合变 | 10 | 400 | 110.405 | 0
19647 | 灌南 | 新集镇133024#吴陆村一二组综合变 | 10 | 200 | 0 | 0
19648 | 灌南 | 新集镇132025#菊花村龙汪塘综合变 | 10 | 200 | 54.144 | 0
19649 | 灌南 | 新安镇0120104#尹河村七八组南综合变 | 10 | 200 | 1.024 | 0
19650 | 灌南 | 百禄镇033045#杨塘三四组南综合变 | 10 | 200 | 23.24 | 0
19651 | 灌南 | 新集镇041040#莞渎村5组综合变 | 10 | 400 | 194.224 | 0
19652 | 灌南 | 五队095039#小塔村8#综合变 | 10 | 400 | 66.698 | 0
19653 | 灌南 | 五队095017#新北村5#综合变 | 10 | 400 | 78.252 | 0
19654 | 灌南 | 五队095020#新北村8#综合变 | 10 | 400 | 217.844 | 0
19655 | 灌南 | 五队094067#小港村6综合变 | 10 | 400 | 0 | 0
19656 | 灌南 | 五队094012#三队村4#综合变 | 10 | 400 | 0 | 0
19657 | 灌南 | 五队094079#三队村7#综合变 | 10 | 400 | 0 | 0
19658 | 灌南 | 五队094070#六队村1#综合变 | 10 | 400 | 234.336 | 234.336
19659 | 灌南 | 李集121052#合兴中南综合变 | 10 | 400 | 0 | 0
19660 | 灌南 | 五队095048#永志村2#综合变 | 10 | 400 | 0 | 0
19661 | 灌南 | 五队095051#平桥村7#综合变 | 10 | 400 | 104.918 | 0
19662 | 灌南 | 五队095042#平桥村5#综合变 | 10 | 400 | 128.945 | 0
19663 | 灌南 | 五队094088#永志村3#综合变 | 10 | 200 | 0 | 0
19664 | 灌南 | 五队094014#三队村6#综合变 | 10 | 400 | 0 | 0
19665 | 灌南 | 五队095018#新北村6#综合变 | 10 | 400 | 112.908 | 0
19666 | 灌南 | 长茂060040#大兴村5#综合变 | 10 | 400 | 185.24 | 0
19667 | 灌南 | 三口087003#洪圩南照明综合变 | 10 | 400 | 223.076 | 0
19668 | 灌南 | 三口087058#前圩南2#变综合变 | 10 | 200 | 102.976 | 0
19669 | 灌南 | 盛世华城10kV1#变电所1#主变(1000kVA) | 10 | 1000 | 800 | 0
19670 | 灌南 | 盛世华城10kV1#变电所2#主变(1000kVA) | 10 | 1000 | 800 | 0
19671 | 灌南 | 百禄镇042017#响连南综合变 | 10 | 400 | 164.792 | 0
19672 | 灌南 | 堆沟043052#东腰村3#综合变 | 10 | 400 | 0 | 0
19673 | 灌南 | 堆沟043053#东腰村4#综合变 | 10 | 400 | 0 | 0
19674 | 灌南 | 三口085035#成湾6-7组综合变 | 10 | 400 | 212.75 | 0
19675 | 灌南 | 张店镇059112#南闸村西2综合变 | 10 | 200 | 0 | 0
19676 | 灌南 | 三口088081#三口北总表综合变 | 10 | 630 | 504 | 0
19677 | 灌南 | 三口088082#小南二组综合变 | 10 | 200 | 0 | 0
19678 | 灌南 | 李集048132#朱圩小徐庄西综合变 | 10 | 400 | 301.664 | 0
19679 | 灌南 | 新集镇132023#菊花村沿河综合变 | 10 | 400 | 87.192 | 0
19680 | 灌南 | 长茂061096#合浦村1#综合变 | 10 | 315 | 6.414 | 0
19681 | 灌南 | 长茂061150#茂兴村18#综合变 | 10 | 400 | 68.368 | 0
19682 | 灌南 | 长茂061156#三庄村12#综合变 | 10 | 400 | 291.31 | 0
19683 | 灌南 | 长茂061130#小盘村4#综合变 | 10 | 200 | 0 | 0
19684 | 灌南 | 长茂061001#新南村11#综合变 | 10 | 400 | 43.868 | 0
19685 | 灌南 | 新集镇133047#新集南总表2#综合变 | 10 | 400 | 185.07 | 0
19686 | 灌南 | 李集048133#西宝成东综合变 | 10 | 200 | 113.128 | 0
19687 | 灌南 | 城区镇北大队部南185#公变(400kVA) | 10 | 400 | 320 | 0
19688 | 灌南 | 新集镇133035#新集西总表综合变 | 10 | 630 | 372.656 | 0
19689 | 灌南 | 新集镇134001#塘河村西施综合变 | 10 | 400 | 243.422 | 0
19690 | 灌南 | 新集镇132007#孙湾村跃缘综合变 | 10 | 400 | 0 | 0
19691 | 灌南 | 五队095019#新北村7#综合变 | 10 | 200 | 82.156 | 0
19692 | 灌南 | 田楼乡092072#七圩村3#综合变 | 10 | 400 | 205.89 | 0
19693 | 灌南 | 百禄镇040067#南房二组综合变 | 10 | 200 | 129.328 | 0
19694 | 灌南 | 百禄镇042073#小尧小区2#箱变 | 10 | 630 | 440.544 | 0
19695 | 灌南 | 城区老教育局112#公变(630kVA) | 10 | 630 | 504 | 0
19696 | 灌南 | 城区硕湖路小桥265#公变(630kVA) | 10 | 630 | 504 | 0
19697 | 灌南 | 城区三新广场390#公变(400kVA) | 10 | 400 | 320 | 0
19698 | 灌南 | 城区翡翠豪庭10kV1#变电所1#主变 | 10 | 800 | 640 | 0
19699 | 灌南 | 城区翡翠豪庭10kV1#变电所2#主变 | 10 | 800 | 640 | 0
19700 | 灌南 | 城区翡翠豪庭10kV1#变电所3#主变 | 10 | 800 | 640 | 0
19701 | 灌南 | 城区翡翠豪庭10kV1#变电所4#主变 | 10 | 800 | 640 | 0
19702 | 灌南 | 张店镇059113#二里村八组北综合变 | 10 | 400 | 0 | 0
19703 | 灌南 | 张店镇059114#二里村夏庄2综合变 | 10 | 200 | 0 | 0
19704 | 灌南 | 汤沟镇053066#汤沟村香韵街1#综合变 | 10 | 400 | 320 | 0
19705 | 灌南 | 汤沟镇053068#汤沟村香韵街3#综合变 | 10 | 400 | 320 | 0
19706 | 灌南 | 田楼乡092012#田楼村12#综合变主变 | 10 | 400 | 246.864 | 0
19707 | 灌南 | 长茂061151#胡圩村8#综合变 | 10 | 200 | 50.008 | 0
19708 | 灌南 | 长茂061153#林丰村12#综合变 | 10 | 400 | 0 | 0
19709 | 灌南 | 李集112126#新圩小学综合变 | 10 | 200 | 145.402 | 0
19710 | 灌南 | 李集047053#大西街小区综合变 | 10 | 400 | 320 | 0
19711 | 灌南 | 新安镇066054#苏口西照明2#综合变 | 10 | 200 | 107.812 | 0
19712 | 灌南 | 新安镇066055#苏口东照明2#综合变 | 10 | 200 | 126.868 | 0
19713 | 灌南 | 城区上城国际10kV3#变电所1#主变 | 10 | 800 | 640 | 0
19714 | 灌南 | 城区上城国际10kV3#变电所2#主变 | 10 | 800 | 640 | 0
19715 | 灌南 | 汤沟镇052085#连五村清水湾箱变 | 10 | 630 | 301.24 | 0
19716 | 灌南 | 三口113054#张湾西总表3#综合变 | 10 | 400 | 49.532 | 0
19717 | 灌南 | 城区悦来小区东南24#公变(630kVA) | 10 | 630 | 504 | 0
19718 | 灌南 | 新集镇133049#渠西村一组综合变 | 10 | 100 | 0 | 0
19719 | 灌南 | 堆沟077016#十队村9#综合变 | 10 | 200 | 160 | 160
19720 | 灌南 | 新集镇135018#城头一组综合变 | 10 | 400 | 0 | 0
19721 | 灌南 | 城区惠庄小区365#公变(200kVA) | 10 | 200 | 160 | 0
19722 | 灌南 | 孟兴庄镇054001#左庄北照明公变 | 10 | 200 | 0 | 0
19723 | 灌南 | 城区中江国际10kV3#变电所1#主变 | 10 | 1000 | 800 | 0
19724 | 灌南 | 城区中江国际10kV3#变电所2#主变 | 10 | 1000 | 800 | 0
19725 | 灌南 | 城区中江国际10kV3#变电所3#主变 | 10 | 800 | 640 | 0
19726 | 灌南 | 城区中江国际10kV3#变电所4#主变 | 10 | 800 | 640 | 0
19727 | 灌南 | 城区中江国际10kV3#变电所5#主变 | 10 | 1000 | 800 | 0
19728 | 灌南 | 城区龙都花园10kV1#变电所1#主变 | 10 | 630 | 504 | 0
19729 | 灌南 | 城区龙都花园10kV1#变电所2#主变 | 10 | 630 | 504 | 0
19730 | 灌南 | 城区龙都花园10kV1#变电所3#主变 | 10 | 630 | 504 | 0
19731 | 灌南 | 城区龙都花园10kV1#变电所4#主变 | 10 | 630 | 504 | 0
19732 | 灌南 | 汤沟镇052089#大同村官庄五组1#综合变 | 10 | 400 | 252.28 | 0
19733 | 灌南 | 三口089128#伏兴东3#变综合变 | 10 | 200 | 0 | 0
19734 | 灌南 | 田楼乡062011#大莽牛村11#综合变 | 10 | 400 | 309.08 | 0
19735 | 灌南 | 百禄镇035060#周澎七组北综合变 | 10 | 200 | 0 | 0
19736 | 灌南 | 百禄镇035061#尚庄五六组南综合变 | 10 | 200 | 160 | 0
19737 | 灌南 | 田楼乡062050#二庄村7#综合变 | 10 | 400 | 13.456 | 0
19738 | 灌南 | 张店镇058126#王庄沟东2#综合变 | 10 | 400 | 0 | 0
19739 | 灌南 | 汤沟镇052087#连五新城2#箱变 | 10 | 630 | 485.136 | 0
19740 | 灌南 | 汤沟镇052088#连五村安置小区箱变 | 10 | 630 | 504 | 0
19741 | 灌南 | 堆沟043029#四圩村2#综合变 | 10 | 400 | 0 | 0
19742 | 灌南 | 堆沟043060#东腰村10#综合变 | 10 | 400 | 0 | 0
19743 | 灌南 | 堆沟093031#王庄村5#综合变 | 10 | 400 | 0 | 0
19744 | 灌南 | 堆沟093057#兴港小区11#综合变 | 10 | 400 | 320 | 0
19745 | 灌南 | 三口086022#康渡东3变综合变 | 10 | 200 | 121.564 | 0
19746 | 灌南 | 百禄镇040068#邵圩四组南综合变 | 10 | 200 | 106.3 | 0
19747 | 灌南 | 百禄镇034001#百禄供电所综合变 | 10 | 400 | 242.92 | 0
19748 | 灌南 | 田楼乡062012#大莽牛村12#综合变 | 10 | 200 | 152.266 | 0
19749 | 灌南 | 百禄镇033027#宋庄八组北综合变 | 10 | 400 | 61.54 | 0
19750 | 灌南 | 百禄镇033059#杨桥十一组综合变 | 10 | 400 | 66.372 | 0
19751 | 灌南 | 百禄镇033049#杨桥小高庄综合变 | 10 | 400 | 94.14 | 0
19752 | 灌南 | 百禄镇035002#曹舍二组综合变 | 10 | 400 | 298.208 | 0
19753 | 灌南 | 百禄镇040053#南房三组综合变 | 10 | 200 | 160 | 0
19754 | 灌南 | 田楼乡062045#浦东村13#综合变 | 10 | 200 | 104.65 | 0
19755 | 灌南 | 百禄镇042008#高港六组综合变 | 10 | 400 | 264.5 | 0
19756 | 灌南 | 田楼乡062047#小海村10#综合变 | 10 | 200 | 32.206 | 0
19757 | 灌南 | 百禄镇042006#高港五组综合变 | 10 | 100 | 40.268 | 0
19758 | 灌南 | 田楼乡062037#陈沟村2#综合变 | 10 | 400 | 234.888 | 0
19759 | 灌南 | 田楼乡062002#大莽牛村2#综合变 | 10 | 400 | 166.84 | 0
19760 | 灌南 | 田楼乡092024#佑兴村3#综合变 | 10 | 400 | 222.716 | 0
19761 | 灌南 | 孟兴庄镇051015#大封小王2#综合变 | 10 | 200 | 0 | 0
19762 | 灌南 | 田楼乡092044#合兴村12#综合变 | 10 | 200 | 0 | 0
19763 | 灌南 | 田楼乡092021#合兴村14#综合变 | 10 | 200 | 111.388 | 0
19764 | 灌南 | 田楼乡092091#正东村4#综合变 | 10 | 200 | 0 | 0
19765 | 灌南 | 孟兴庄镇056013#公变渔业社公变 | 10 | 200 | 160 | 0
19766 | 灌南 | 田楼乡062046#浦东村14#综合变 | 10 | 200 | 69.064 | 0
19767 | 灌南 | 百禄镇033018#宋庄八组综合变 | 10 | 400 | 273.212 | 0
19768 | 灌南 | 新安镇069020#闸北北照明综合变 | 10 | 200 | 33.92 | 0
19769 | 灌南 | 五队094018#长流村13#综合变 | 10 | 400 | 0 | 0
19770 | 灌南 | 百禄镇042051#曲西九组综合变 | 10 | 400 | 52.83 | 0
19771 | 灌南 | 五队094092#长流村14#综合变 | 10 | 400 | 0 | 0
19772 | 灌南 | 五队094093#头队村6#综合变 | 10 | 400 | 0 | 0
19773 | 灌南 | 五队094094#头队村7#综合变 | 10 | 400 | 0 | 0
19774 | 灌南 | 五队094095#街西村6#综合变 | 10 | 200 | 0 | 0
19775 | 灌南 | 五队094096#街西村7#综合变 | 10 | 400 | 0 | 0
19776 | 灌南 | 五队094097#长流村15#综合变 | 10 | 400 | 0 | 0
19777 | 灌南 | 五队094098#四队村7#综合变 | 10 | 400 | 0 | 0
19778 | 灌南 | 五队094099#五队村9#综合变 | 10 | 400 | 220.83 | 220.83
19779 | 灌南 | 三口113055#刘码2-3组2#变综合变 | 10 | 200 | 0 | 0
19780 | 灌南 | 三口113056#刘码4-5组2#变综合变 | 10 | 200 | 147.526 | 0
19781 | 灌南 | 三口087062#小北8-9组2#变综合变 | 10 | 200 | 65.624 | 0
19782 | 灌南 | 三口087063#长兴南2#变综合变 | 10 | 200 | 0 | 0
19783 | 灌南 | 汤沟镇052016#连五村十组综合变 | 10 | 400 | 275.456 | 0
19784 | 灌南 | 汤沟镇052054#大同村官庄底尾综合变 | 10 | 400 | 284.366 | 0
19785 | 灌南 | 汤沟镇052046#连五村二组综合变 | 10 | 200 | 81.074 | 0
19786 | 灌南 | 汤沟镇052019#连五村六组综合变 | 10 | 200 | 40.5 | 0
19787 | 灌南 | 汤沟镇053052#汤沟村6#变综合变 | 10 | 200 | 24.47 | 0
19788 | 灌南 | 汤沟镇053049#汤沟村4#变综合变 | 10 | 400 | 276.545 | 0
19789 | 灌南 | 汤沟镇053035#支沟村二桥3#综合变 | 10 | 400 | 255.472 | 0
19790 | 灌南 | 陈集064106#旗杆刘学军综合变 | 10 | 200 | 0 | 0
19791 | 灌南 | 长茂061040#新盘村5#综合变 | 10 | 400 | 280.508 | 0
19792 | 灌南 | 长茂061111#东庄村1#综合变 | 10 | 200 | 73.212 | 0
19793 | 灌南 | 长茂061158#东庄村6#综合变 | 10 | 200 | 0 | 0
19794 | 灌南 | 长茂061054#二图村4#综合变 | 10 | 400 | 123.416 | 0
19795 | 灌南 | 长茂061159#二图村15#综合变 | 10 | 200 | 121.136 | 0
19796 | 灌南 | 长茂061053#二图村3#综合变 | 10 | 400 | 37.24 | 0
19797 | 灌南 | 长茂061051#二图村1#综合变 | 10 | 400 | 0 | 0
19798 | 灌南 | 长茂061056#二图村6#综合变 | 10 | 200 | 136.848 | 0
19799 | 灌南 | 长茂061100#合浦村5#综合变 | 10 | 400 | 0 | 0
19800 | 灌南 | 长茂061011#茂兴村8#综合变 | 10 | 400 | 88.504 | 0
19801 | 灌南 | 长茂061009#茂兴村6#综合变 | 10 | 200 | 3.992 | 0
19802 | 灌南 | 长茂061002#三兴村17#综合变 | 10 | 400 | 105.464 | 0
19803 | 灌南 | 长茂061031#西盘村2#综合变 | 10 | 200 | 0 | 0
19804 | 灌南 | 长茂061046#新盘村11#综合变 | 10 | 400 | 239.648 | 0
19805 | 灌南 | 长茂061047#新盘村12#综合变 | 10 | 200 | 60.1 | 0
19806 | 灌南 | 长茂061157#新盘村16#综合变 | 10 | 200 | 27.376 | 0
19807 | 灌南 | 张店镇059122#宋圩村徐庄2综合变 | 10 | 200 | 0 | 0
19808 | 灌南 | 长茂061038#新盘村3#综合变 | 10 | 400 | 195.616 | 0
19809 | 灌南 | 张店镇059019#南闸村一组综合变 | 10 | 200 | 0 | 0
19810 | 灌南 | 孟兴庄镇051017#沭河2#综合变 | 10 | 200 | 0 | 0
19811 | 灌南 | 田楼乡092049#六圩村5#综合变 | 10 | 400 | 286.49 | 0
19812 | 灌南 | 田楼乡092046#六圩村2#综合变 | 10 | 400 | 164.759 | 0
19813 | 灌南 | 长茂060052#耿冯村1#综合变 | 10 | 400 | 103.85 | 0
19814 | 灌南 | 田楼乡092112#二庄村11#综合变 | 10 | 200 | 51.322 | 0
19815 | 灌南 | 长茂060004#新南村4#综合变 | 10 | 200 | 101.86 | 0
19816 | 灌南 | 田楼乡092156#沂河村10#综合变 | 10 | 200 | 0 | 0
19817 | 灌南 | 田楼乡092031#佑兴村10#综合变 | 10 | 200 | 0 | 0
19818 | 灌南 | 陈集065026#沂南中综合变 | 10 | 400 | 0 | 0
19819 | 灌南 | 陈集124057#安林陈庄东综合变 | 10 | 200 | 1.792 | 0
19820 | 灌南 | 陈集124031#上林王元九组综合变 | 10 | 200 | 0 | 0
19821 | 灌南 | 陈集064140#王口医院综合变 | 10 | 200 | 95.4 | 0
19822 | 灌南 | 陈集124014#上林高井平组综合变 | 10 | 400 | 121.52 | 0
19823 | 灌南 | 陈集124044#尹荡河口北综合变 | 10 | 200 | 0 | 0
19824 | 灌南 | 陈集065038#港嘴翟玉亮综合变 | 10 | 200 | 0 | 0
19825 | 灌南 | 陈集064108#旗杆医院综合变 | 10 | 200 | 0 | 0
19826 | 灌南 | 陈集065041#安林华庄北综合变 | 10 | 400 | 0 | 0
19827 | 灌南 | 汤沟镇053070#金星村中心3#综合变 | 10 | 200 | 125.428 | 0
19828 | 灌南 | 张店镇059115#老沟村十三组南综合变 | 10 | 200 | 0 | 0
19829 | 灌南 | 张店镇059118#腰庄村十一组南综合变 | 10 | 200 | 0 | 0
19830 | 灌南 | 张店镇058021#小圈李庄综合变 | 10 | 400 | 0 | 0
19831 | 灌南 | 张店镇059117#候洼村刘寨2综合变 | 10 | 200 | 0 | 0
19832 | 灌南 | 张店镇059064#二庄村卢野场综合变 | 10 | 400 | 0 | 0
19833 | 灌南 | 张店镇057007#朱庄3#综合变 | 10 | 400 | 0 | 0
19834 | 灌南 | 张店镇059106#二里村九组南综合变 | 10 | 200 | 0 | 0
19835 | 灌南 | 张店镇059108#孟庄村河口2综合变 | 10 | 400 | 0 | 0
19836 | 灌南 | 张店镇059107#孟庄村孙庄2综合变 | 10 | 200 | 0 | 0
19837 | 灌南 | 张店镇059109#孟庄村南2综合变 | 10 | 200 | 0 | 0
19838 | 灌南 | 张店镇059110#老沟村东2综合变 | 10 | 400 | 0 | 0
19839 | 灌南 | 张店镇059111#老沟村六组北综合变 | 10 | 200 | 0 | 0
19840 | 灌南 | 张店镇059130#候洼村崔庄南综合变 | 10 | 400 | 0 | 0
19841 | 灌南 | 张店镇059119#腰庄村范庄2综合变 | 10 | 200 | 0 | 0
19842 | 灌南 | 张店镇059120#腰庄村五组北综合变 | 10 | 200 | 0 | 0
19843 | 灌南 | 张店镇059121#宋圩村西2综合变 | 10 | 400 | 0 | 0
19844 | 灌南 | 新集镇136013#北洋村敬老院综合变 | 10 | 200 | 160 | 0
19845 | 灌南 | 张店镇058127#王庄沟西2#综合变 | 10 | 200 | 33.43 | 0
19846 | 灌南 | 孟兴庄镇054091#左庄5队公变 | 10 | 200 | 0 | 0
19847 | 灌南 | 孟兴庄镇054094#颜马西联防2#公变 | 10 | 400 | 114.896 | 0
19848 | 灌南 | 孟兴庄镇054095#东韩东照明2#公变 | 10 | 200 | 71.408 | 0
19849 | 灌南 | 新集镇136012#北洋村后翟庄综合变 | 10 | 200 | 151.716 | 0
19850 | 灌南 | 新集镇131001#孙湾村盐河8组综合变 | 10 | 200 | 150.35 | 0
19851 | 灌南 | 三口089104#张湾1、28组综合变 | 10 | 400 | 105.962 | 0
19852 | 灌南 | 百禄镇035016#尚庄四组综合变 | 10 | 200 | 91.376 | 0
19853 | 灌南 | 三口089120#小圩西2#变综合变 | 10 | 400 | 236.304 | 0
19854 | 灌南 | 李集047074#八间房7组综合变 | 10 | 200 | 66.6 | 0
19855 | 灌南 | 李集047073#八间房副业东综合变 | 10 | 200 | 160 | 0
19856 | 灌南 | 李集047075#八间房后排四组综合变 | 10 | 200 | 133.928 | 0
19857 | 灌南 | 百禄镇042066#小尧小南庄2#综合变 | 10 | 400 | 320 | 0
19858 | 灌南 | 李集047076#八间房后小兴庄1组综合变 | 10 | 200 | 0 | 0
19859 | 灌南 | 三口089022#林南东照明综合变 | 10 | 400 | 156.048 | 0
19860 | 灌南 | 李集047077#八间房前小兴庄西综合变 | 10 | 400 | 126.866 | 0
19861 | 灌南 | 李集047078#大东北综合变 | 10 | 200 | 149.056 | 0
19862 | 灌南 | 三口089066#何庄北2#变综合变 | 10 | 400 | 204.968 | 0
19863 | 灌南 | 李集047083#四道圩西南综合变 | 10 | 200 | 22.688 | 0
19864 | 灌南 | 新民新村2#综合变 | 10 | 500 | 232.904 | 0
19865 | 灌南 | 三口087037#长兴4组综合变 | 10 | 400 | 257.45 | 0
19866 | 灌南 | 李集047033#中心村3.4组综合变 | 10 | 200 | 140.412 | 0
19867 | 灌南 | 李集048117#大兴北综合变 | 10 | 200 | 0 | 0
19868 | 灌南 | 李集048134#大洋村9组综合变 | 10 | 200 | 54.744 | 0
19869 | 灌南 | 李集121045#外三顷北综合变 | 10 | 200 | 0 | 0
19870 | 灌南 | 张店镇058124#二庄河口2#综合变 | 10 | 200 | 0 | 0
19871 | 灌南 | 李集020086#久安4队东综合变 | 10 | 200 | 91.952 | 0
19872 | 灌南 | 李集112127#久安沈三圩南综合变 | 10 | 200 | 0 | 0
19873 | 灌南 | 李集112128#新圩小南庄综合变 | 10 | 200 | 83.908 | 0
19874 | 灌南 | 张店镇059050#候洼村刘寨综合变 | 10 | 200 | 0 | 0
19875 | 灌南 | 张店镇058125#王庄四组2#综合变 | 10 | 400 | 0 | 0
19876 | 灌南 | 新安镇069044#龙沟村穆庄照明综合变 | 10 | 200 | 48.394 | 0
19877 | 灌南 | 新集镇129001#怀庄村电站综合变 | 10 | 200 | 160 | 0
19878 | 灌南 | 新安镇012047#大圩村中综合变 | 10 | 400 | 143.016 | 0
19879 | 灌南 | 新集镇137037#塘河村周老庄北综合变 | 10 | 200 | 153.148 | 0
19880 | 灌南 | 新集镇135063#李王村六组综合变 | 10 | 200 | 0 | 0
19881 | 灌南 | 新集镇132024#菊花村永胜电灌综合变 | 10 | 400 | 320 | 0
19882 | 灌南 | 新集镇133017#大前村六组综合变 | 10 | 200 | 122.37 | 0
19883 | 灌南 | 新安镇066019#苏口东照明综合变 | 10 | 200 | 19.606 | 0
19884 | 灌南 | 新集镇129038#金圩村11组南综合变 | 10 | 200 | 69.046 | 0
19885 | 灌南 | 长茂061160#三庄村13#综合变 | 10 | 200 | 80.248 | 0
19886 | 灌南 | 五队095015#新北村3#综合变 | 10 | 400 | 48.82 | 0
19887 | 灌南 | 城区工农路浴室252#公变(400kVA) | 10 | 400 | 320 | 0
19888 | 灌南 | 新集镇131023#北洋村电灌站综合变 | 10 | 400 | 320 | 0
19889 | 灌南 | 堆沟043061#四圩村10#综合变 | 10 | 200 | 0 | 0
19890 | 灌南 | 三口088087#大北酒厂后综合变 | 10 | 200 | 95.662 | 0
19891 | 灌南 | 城区名仕家园10kV3#变电所1#主变 | 10 | 800 | 640 | 0
19892 | 灌南 | 城区名仕家园10kV3#变电所2#主变 | 10 | 800 | 640 | 0
19893 | 灌南 | 城区瑞景桦庭10kV1#变电所2#主变 | 10 | 800 | 640 | 0
19894 | 灌南 | 城区瑞景桦庭10kV1#变电所1#主变 | 10 | 800 | 640 | 0
19895 | 灌南 | 新安镇011072#公兴村14组综合变(400kVA) | 10 | 400 | 281.96 | 0
19896 | 灌南 | 城区中科府苑10kV4#变电所1#主变 | 10 | 1000 | 800 | 0
19897 | 灌南 | 城区中科府院10kV4#变电所2#主变 | 10 | 1000 | 800 | 0
19898 | 灌南 | 城区中科府苑10kV5#变电所1#主变 | 10 | 1000 | 800 | 0
19899 | 灌南 | 城区中科府苑10kV5#变电所2#主变 | 10 | 800 | 640 | 0
19900 | 灌南 | 城区申城名贵苑10kV1#变电所1#主变 | 10 | 800 | 640 | 0
19901 | 灌南 | 城区申城名贵苑10kV1#变电所2#主变 | 10 | 800 | 640 | 0
19902 | 灌南 | 城区申城名贵苑10kV1#变电所3#主变 | 10 | 800 | 640 | 0
19903 | 灌南 | 城区申城名贵苑10kV1#变电所4#主变 | 10 | 800 | 640 | 0
19904 | 灌南 | 城区申城名贵苑10kV2#变电所1#主变 | 10 | 800 | 640 | 0
19905 | 灌南 | 城区申城名贵苑10kV2#变电所2#主变 | 10 | 800 | 640 | 0
19906 | 灌南 | 城区申城名贵苑10kV3#变电所1#主变 | 10 | 800 | 640 | 0
19907 | 灌南 | 城区申城名贵苑10kV3#变电所2#主变 | 10 | 800 | 640 | 0
19908 | 灌南 | 城区申城名贵苑372#公变(400kVA) | 10 | 400 | 320 | 0
19909 | 灌南 | 田楼乡092038#合兴村7#综合变 | 10 | 400 | 252.146 | 0
19910 | 灌南 | 长茂060147#新南村16#综合变 | 10 | 400 | 184.27 | 0
19911 | 灌南 | 李集020124#六塘河下街综合变 | 10 | 200 | 0 | 0
19912 | 灌南 | 李集112123#久安小学北综合变 | 10 | 200 | 73.96 | 0
19913 | 灌南 | 五队095026#小塔村10#综合变 | 10 | 400 | 27.68 | 0
19914 | 灌南 | 新集镇134008#梨元村5组综合变 | 10 | 200 | 121.43 | 0
19915 | 灌南 | 新安镇070005#于营村4#综合变 | 10 | 400 | 320 | 0
19916 | 灌南 | 新集镇133028#新集街北组综合变 | 10 | 400 | 143.84 | 0
19917 | 灌南 | 大港村10#综合变 | 10 | 400 | 320 | 0
19918 | 灌南 | 三口085020#尧河5组综合变 | 10 | 200 | 58.528 | 0
19919 | 灌南 | 三口088007#三口老街综合变 | 10 | 400 | 173.56 | 0
19920 | 灌南 | 三口088086#河西南4#变综合变 | 10 | 400 | 193.976 | 0
19921 | 灌南 | 新集镇133018#大前村六组2#综合变 | 10 | 200 | 54.56 | 0
19922 | 灌南 | 新集镇131005#孙湾村盐河5组综合变 | 10 | 200 | 30.675 | 0
19923 | 灌南 | 新集镇129041#金圩村2组综合变 | 10 | 200 | 57.436 | 0
19924 | 灌南 | 陈集124047#尹荡大庄中综合变 | 10 | 200 | 0 | 0
19925 | 灌南 | 陈集065039#沂南西北综合变 | 10 | 400 | 0 | 0
19926 | 灌南 | 孟兴庄镇051058#板沟中杨2#综合变 | 10 | 200 | 67.376 | 0
19927 | 灌南 | 孟兴庄镇051059#韩李7-8组2#综合变 | 10 | 200 | 0 | 0
19928 | 灌南 | 孟兴庄镇054092#左庄3队公变 | 10 | 200 | 0 | 0
19929 | 灌南 | 孟兴庄镇054096#倪场大队2#公变 | 10 | 200 | 0 | 0
19930 | 灌南 | 孟兴庄镇055092#老垛中照明2#公变 | 10 | 315 | 77.168 | 0
19931 | 灌南 | 张店镇059052#腰庄村一组综合变 | 10 | 200 | 0 | 0
19932 | 灌南 | 百禄镇040052#南房五组综合变 | 10 | 200 | 160 | 0
19933 | 灌南 | 长茂060001#新南村1#综合变 | 10 | 400 | 320 | 0
19934 | 灌南 | 长茂060003#新南村3#综合变 | 10 | 400 | 251.762 | 0
19935 | 灌南 | 新集镇130001#菊花村代庄综合变 | 10 | 400 | 298.079 | 0
19936 | 灌南 | 李集048141#李集中南箱变 | 10 | 630 | 428.112 | 0
19937 | 灌南 | 城区城市花园东南150#公变(400kVA) | 10 | 400 | 311.136 | 0
19938 | 灌南 | 长茂060085#三兴村金河湾小区1#箱变 | 10 | 800 | 640 | 0
19939 | 灌南 | 长茂060086#三兴村金河湾小区2#箱变 | 10 | 1000 | 800 | 0
19940 | 灌南 | 长茂060087#三兴村金河湾小区3#箱变 | 10 | 800 | 640 | 0
19941 | 灌南 | 长茂060083#景城花苑1#箱变 | 10 | 630 | 504 | 0
19942 | 灌南 | 长茂060084#三兴村景城花苑2#箱变 | 10 | 1000 | 800 | 0
19943 | 灌南 | 长茂060145#三兴村景城花苑3#箱变 | 10 | 630 | 504 | 0
19944 | 灌南 | 长茂060146#三兴村景城花苑4#箱变 | 10 | 500 | 400 | 0
19945 | 灌南 | 孟兴庄镇055090#兴庄村15#箱变 | 10 | 630 | 504 | 0
19946 | 灌南 | 城区黄浦银都城10kV2#变电所1#主变 | 10 | 800 | 640 | 0
19947 | 灌南 | 城区黄浦银都城10kV2#变电所2#主变 | 10 | 800 | 640 | 0
19948 | 灌南 | 堆沟093063#康居新村1#箱变 | 10 | 630 | 504 | 0
19949 | 灌南 | 五队095059#小塔村9#综合变 | 10 | 400 | 12.524 | 12.524
19950 | 灌南 | 新集镇041027#夏庄村4组综合变 | 10 | 200 | 0 | 0
19951 | 灌南 | 张店镇058116#老沟村一组南综合变 | 10 | 400 | 0 | 0
19952 | 灌南 | 新安镇069028#相庄北照明综合变 | 10 | 200 | 42.523 | 0
19953 | 灌南 | 城区老政党委83#公变(630kVA) | 10 | 630 | 504 | 0
19954 | 灌南 | 城区七排巷70#公变(400kVA) | 10 | 400 | 320 | 0
19955 | 灌南 | 百禄镇035064#南总表2#箱变 | 10 | 630 | 285.408 | 0
19956 | 灌南 | 汤沟镇053069#汤沟村香韵街4#箱变 | 10 | 630 | 504 | 0
19957 | 灌南 | 汤沟镇053067#汤沟村香韵街2#箱变 | 10 | 630 | 497.96 | 0
19958 | 灌南 | 汤沟镇053039#汤沟总表箱变 | 10 | 800 | 589.32 | 0
19959 | 灌南 | 汤沟镇053040#汤沟总表1#箱变 | 10 | 800 | 640 | 0
19960 | 灌南 | 汤沟镇053060#支沟总表1#箱变 | 10 | 630 | 425.16 | 0
19961 | 灌南 | 汤沟镇053061#支沟总表2#箱变 | 10 | 630 | 402.504 | 0
19962 | 灌南 | 汤沟镇053062#支沟总表3#箱变 | 10 | 630 | 504 | 0
19963 | 灌南 | 汤沟镇052024#沟东新村2#箱变 | 10 | 630 | 504 | 0
19964 | 灌南 | 汤沟镇052026#沟东新村4#箱变 | 10 | 630 | 504 | 0
19965 | 灌南 | 城区国际广场398#公变(630kVA) | 10 | 630 | 504 | 0
19966 | 灌南 | 五队094101#二队村1#综合变 | 10 | 400 | 0 | 0
19967 | 灌南 | 张店镇058007#马台中综合变 | 10 | 200 | 0 | 0
19968 | 灌南 | 张店镇059058#宋圩村沂河西综合变 | 10 | 400 | 0 | 0
19969 | 灌南 | 张店镇059025#孟庄村北综合变 | 10 | 400 | 0 | 0
19970 | 灌南 | 张店镇059030#孟庄村白果一组综合变 | 10 | 200 | 0 | 0
19971 | 灌南 | 新集镇131008#孙湾村3组综合变 | 10 | 400 | 248.584 | 0
19972 | 灌南 | 五队09044#浦三村14#综合变 | 10 | 400 | 0 | 0
19973 | 灌南 | 新集镇130009#兴庄村北综合变 | 10 | 400 | 128.635 | 0
19974 | 灌南 | 五队094102#永志村6#综合变 | 10 | 400 | 0 | 0
19975 | 灌南 | 五队094103#永志村7#综合变 | 10 | 200 | 0 | 0
19976 | 灌南 | 五队094032#五队村10#综合变 | 10 | 400 | 0 | 0
19977 | 灌南 | 百禄镇035073#尚庄北站综合变 | 10 | 100 | 80 | 0
19978 | 灌南 | 新集镇13504#塘河村10组综合变 | 10 | 400 | 0 | 0
19979 | 灌南 | 新集镇132036#菊花村大俞庄南综合变 | 10 | 200 | 18.598 | 0
19980 | 灌南 | 堆沟043062#四圩村11#综合变 | 10 | 400 | 0 | 0
19981 | 灌南 | 堆沟043024#四圩村7#综合变 | 10 | 400 | 0 | 0
19982 | 灌南 | 堆沟093094#五荡村8#综合变 | 10 | 400 | 287.9 | 0
19983 | 灌南 | 堆沟093092#刘集村3#综合变 | 10 | 400 | 203.168 | 0
19984 | 灌南 | 堆沟093090#兴港小区31#综合变 | 10 | 400 | 320 | 320
19985 | 灌南 | 堆沟093042#刘庄村7#综合变 | 10 | 400 | 0 | 0
19986 | 灌南 | 堆沟093027#八队村1#综合变 | 10 | 200 | 0 | 0
19987 | 灌南 | 堆沟093019#五荡村6#综合变 | 10 | 400 | 269.776 | 0
19988 | 灌南 | 新集镇135047#季圩村薛大庄2#综合变 | 10 | 200 | 0 | 0
19989 | 灌南 | 新集镇041010#陡湾村6组综合变 | 10 | 400 | 157.688 | 0
19990 | 灌南 | 新集镇134037#街东村嵇前西综合变 | 10 | 400 | 0 | 0
19991 | 灌南 | 新集镇041011#陡湾村6组2#综合变 | 10 | 400 | 1.928 | 0
19992 | 灌南 | 新集镇041016#陡湾村石桥综合变 | 10 | 400 | 285.568 | 0
19993 | 灌南 | 新集镇135062#李王村左二组综合变 | 10 | 200 | 0 | 0
19994 | 灌南 | 新集镇041024#夏庄村11组综合变 | 10 | 400 | 199.79 | 0
19995 | 灌南 | 新集镇129024#周庄村东灯综合变 | 10 | 400 | 160.478 | 0
19996 | 灌南 | 新集镇135073#街东村苏梁综合变 | 10 | 400 | 0 | 0
19997 | 灌南 | 新集镇133032#新集老政府综合变 | 10 | 400 | 22.376 | 0
19998 | 灌南 | 百禄镇042081#曲东一二组西综合变 | 10 | 400 | 297.68 | 0
19999 | 灌南 | 三口088025#大北4组综合变 | 10 | 400 | 195.18 | 0
20000 | 灌南 | 三口088032#大北西1#综合变 | 10 | 400 | 190.016 | 0
20001 | 灌南 | 陈集064144#杨圩九组综合变 | 10 | 200 | 0 | 0
20002 | 灌南 | 陈集064145#杨圩杨新楼综合变 | 10 | 200 | 0 | 0
20003 | 灌南 | 陈集064143#杨圩西圩东南综合变 | 10 | 400 | 0 | 0
20004 | 灌南 | 陈集065040#安林华庄南综合变 | 10 | 200 | 0 | 0
20005 | 灌南 | 田楼乡092019#田楼村19#综合变 | 10 | 200 | 79.858 | 0
20006 | 灌南 | 田楼乡092016#田楼村16#综合变 | 10 | 200 | 0 | 0
20007 | 灌南 | 田楼乡092113#合兴村15#综合变 | 10 | 200 | 27.802 | 0
20008 | 灌南 | 田楼乡062049#二庄村6#综合变 | 10 | 200 | 2.508 | 0
20009 | 灌南 | 长茂060005#新南村5#综合变 | 10 | 400 | 320 | 0
20010 | 灌南 | 长茂060041#大兴村6#综合变 | 10 | 400 | 0 | 0
20011 | 灌南 | 新安镇066027#陈庄村三.四组综合变 | 10 | 200 | 76.754 | 0
20012 | 灌南 | 李集047071#徐庄5队新增综合变 | 10 | 400 | 8.464 | 0
20013 | 灌南 | 李集048139#朱圩北2#综合变 | 10 | 200 | 0 | 0
20014 | 灌南 | 李集047070#中心5组西综合变 | 10 | 200 | 91.856 | 0
20015 | 灌南 | 李集121061#太平东北综合变 | 10 | 200 | 0 | 0
20016 | 灌南 | 李集048038#和兴南综合变 | 10 | 200 | 0 | 0
20017 | 灌南 | 新安镇069008#胥荡南照明综合变 | 10 | 400 | 103.016 | 0
20018 | 灌南 | 新安镇069049#吴庄东南照明综合变 | 10 | 200 | 4.61 | 0
20019 | 灌南 | 新安镇027004#武庄村1#综合变 | 10 | 200 | 31.544 | 0
20020 | 灌南 | 新安镇038049#袁闸村9#综合变 | 10 | 200 | 0 | 0
20021 | 灌南 | 新安镇038002#新东村2#综合变 | 10 | 200 | 160 | 0
20022 | 灌南 | 新安镇029008#郝圩6#配变 | 10 | 200 | 160 | 0
20023 | 灌南 | 新安镇070002#硕湖西电灌站2#综合变 | 10 | 200 | 160 | 0
20024 | 灌南 | 新安镇066001#东王村东照明综合变 | 10 | 200 | 9.276 | 0
20025 | 灌南 | 新安镇066061#陈庄二、八组2#综合变 | 10 | 200 | 0 | 0
20026 | 灌南 | 新安镇029005#管庄西配变 | 10 | 400 | 167.726 | 0
20027 | 灌南 | 新安镇069088#小胥荡2#综合变 | 10 | 200 | 21.52 | 0
20028 | 灌南 | 新安镇066057#东王村中照明2#综合变 | 10 | 200 | 15.022 | 0
20029 | 灌南 | 新安镇0120139#刘元村5组2#综合变 | 10 | 200 | 112.072 | 0
20030 | 灌南 | 新安镇066058#吴庄东北照明2#综合变 | 10 | 200 | 147.136 | 0
20031 | 灌南 | 张店镇059029#孟庄村白果五组综合变 | 10 | 400 | 0 | 0
20032 | 灌南 | 汤沟镇053050#汤沟村陈庄综合变 | 10 | 400 | 320 | 0
20033 | 灌南 | 新安镇066020#苏口北照明综合变 | 10 | 200 | 67.717 | 0
20034 | 灌南 | 城区镇郊四组153#公变(400kVA) | 10 | 400 | 237.64 | 0
20035 | 灌南 | 城区工农路路中267#公变(400kVA) | 10 | 400 | 316.91 | 0
20036 | 灌南 | 城区实小菜场中154#公变(400kVA) | 10 | 400 | 320 | 0
20037 | 灌南 | 百禄镇040069#南房企业园2#综合变 | 10 | 400 | 320 | 0
20038 | 灌南 | 城区苏州商贸城西北386#公变(400kVA) | 10 | 400 | 320 | 0
20039 | 灌南 | 长茂060045#金色庄园1#箱变 | 10 | 800 | 640 | 0
20040 | 灌南 | 新集镇135003#塘河村胡庄南综合变 | 10 | 200 | 0 | 0
20041 | 灌南 | 长茂060046#金色庄园2#箱变 | 10 | 800 | 640 | 0
20042 | 灌南 | 长茂060047金色庄园3#箱变 | 10 | 500 | 400 | 0
20043 | 灌南 | 长茂060048#金色庄园4#箱变 | 10 | 500 | 400 | 0
20044 | 灌南 | 百禄镇040070#南房一组东综合变 | 10 | 100 | 80 | 0
20045 | 灌南 | 新安镇066006#宋集五六组综合变 | 10 | 200 | 44.602 | 0
20046 | 灌南 | 新安镇0120138#刘元村4组2#综合变 | 10 | 400 | 215.468 | 0
20047 | 灌南 | 张店镇058139#南元北2#综合变 | 10 | 400 | 6.16 | 0
20048 | 灌南 | 张店镇058079#龙兴南综合变 | 10 | 400 | 0 | 0
20049 | 灌南 | 张店镇058030#龙兴北综合变 | 10 | 200 | 0 | 0
20050 | 灌南 | 张店镇058055#立新潘庄综合变 | 10 | 200 | 0 | 0
20051 | 灌南 | 张店镇058025#向阳北综合变 | 10 | 200 | 86.264 | 0
20052 | 灌南 | 张店镇058034#二庄南2#综合变 | 10 | 200 | 84.18 | 0
20053 | 灌南 | 张店镇059076#宋圩村花灯综合变 | 10 | 400 | 0 | 0
20054 | 灌南 | 张店镇059059#宋圩村沂河中综合变 | 10 | 200 | 0 | 0
20055 | 灌南 | 张店镇059039#候洼村中综合变 | 10 | 200 | 0 | 0
20056 | 灌南 | 张店镇059045#老沟村八组综合变 | 10 | 200 | 0 | 0
20057 | 灌南 | 张店镇059017#南闸村东综合变 | 10 | 200 | 0 | 0
20058 | 灌南 | 张店镇058042#孟庄九组综合变 | 10 | 200 | 88.264 | 0
20059 | 灌南 | 新集镇129045#莞渎村12组综合变 | 10 | 200 | 121.096 | 0
20060 | 灌南 | 田楼乡062071#二圩村5#综合变 | 10 | 200 | 84.841 | 0
20061 | 灌南 | 新安镇0120107#尹河村包庄综合变 | 10 | 200 | 88.078 | 0
20062 | 灌南 | 新安镇012057#刘元村刘庄综合变 | 10 | 400 | 320 | 0
20063 | 灌南 | 新安镇069086#大周村东照明2#综合变 | 10 | 400 | 257.96 | 0
20064 | 灌南 | 新安镇066059#小元村2组2#综合变 | 10 | 200 | 112.456 | 0
20065 | 灌南 | 新安镇066056#东王村西照明2#综合变 | 10 | 400 | 309.152 | 0
20066 | 灌南 | 新安镇066016#大户小厂综合变 | 10 | 100 | 80 | 0
20067 | 灌南 | 新安镇069018#闸北南照明综合变 | 10 | 400 | 125.852 | 0
20068 | 灌南 | 新安镇0120134#尹湖村36#综合变 | 10 | 400 | 269.552 | 0
20069 | 灌南 | 新安镇0120135#尹湖村37#综合变 | 10 | 400 | 259.316 | 0
20070 | 灌南 | 新安镇012041#刘元村8组照明综合变 | 10 | 200 | 80.086 | 0
20071 | 灌南 | 汤沟镇052041#沟东村一组综合变 | 10 | 200 | 96.116 | 0
20072 | 灌南 | 新安镇066007#宋集七组综合变 | 10 | 400 | 177.292 | 0
20073 | 灌南 | 新安镇066030#陈庄村三组综合变 | 10 | 200 | 0 | 0
20074 | 灌南 | 五队094105#林场村5#综合变 | 10 | 400 | 0 | 0
20075 | 灌南 | 新安镇069087#吴庄村西北照明2#综合变 | 10 | 400 | 171.986 | 0
20076 | 灌南 | 新安镇069033#相庄西南照明综合变 | 10 | 200 | 65.61 | 0
20077 | 灌南 | 汤沟镇053027#周口小湾综合变 | 10 | 400 | 71.414 | 0
20078 | 灌南 | 新安镇069030#相庄东南照明综合变 | 10 | 200 | 160 | 0
20079 | 灌南 | 五队094106#五队新村7#综合变 | 10 | 400 | 195.008 | 195.008
20080 | 灌南 | 五队094107#二队小区5#综合变 | 10 | 400 | 267.926 | 0
20081 | 灌南 | 五队094108#六队小区2#综合变 | 10 | 400 | 302.708 | 302.708
20082 | 灌南 | 五队095062#三队村3#综合变 | 10 | 400 | 196.964 | 0
20083 | 灌南 | 堆沟093097#兴港小区33#综合变 | 10 | 400 | 256.364 | 256.364
20084 | 灌南 | 堆沟093098#刘庄村15#综合变 | 10 | 400 | 0 | 0
20085 | 灌南 | 堆沟043063#东腰村11#综合变 | 10 | 400 | 0 | 0
20086 | 灌南 | 堆沟043064#四圩村9#综合变 | 10 | 400 | 0 | 0
20087 | 灌南 | 堆沟046057#九队村19#综合变 | 10 | 400 | 0 | 0
20088 | 灌南 | 堆沟046060#东总表3#综合变 | 10 | 400 | 0 | 0
20089 | 灌南 | 堆沟043016#刘庄村4#综合变 | 10 | 400 | 0 | 0
20090 | 灌南 | 堆沟093046#八尺村1#综合变 | 10 | 400 | 0 | 0
20091 | 灌南 | 堆沟093067#兴港小区7#综合变 | 10 | 100 | 80 | 80
20092 | 灌南 | 堆沟093072#兴港小区1#综合变 | 10 | 100 | 80 | 80
20093 | 灌南 | 堆沟093032#王庄村2#综合变 | 10 | 200 | 0 | 0
20094 | 灌南 | 堆沟093053#八队村3#综合变 | 10 | 400 | 56.633 | 0
20095 | 灌南 | 堆沟093029#王庄村6#综合变 | 10 | 200 | 0 | 0
20096 | 灌南 | 新集镇135061#李王村左三组综合变 | 10 | 200 | 0 | 0
20097 | 灌南 | 新集镇041049#莞渎村10组综合变 | 10 | 400 | 218.02 | 0
20098 | 灌南 | 新集镇041042#莞渎村3组综合变 | 10 | 400 | 133.382 | 0
20099 | 灌南 | 新安镇066060#大户村大户一二组2#综合变 | 10 | 200 | 42.187 | 0
20100 | 灌南 | 三口087060#洪圩6-7组2#变综合变 | 10 | 200 | 58.66 | 0
20101 | 灌南 | 三口087061#闸口西2综合变 | 10 | 200 | 51 | 0
20102 | 灌南 | 新集镇039007#莞渎村2组综合变 | 10 | 400 | 286.736 | 0
20103 | 灌南 | 陈集065015#海防村1#（东南组）综合变 | 10 | 400 | 112.6 | 0
20104 | 灌南 | 李集047055#大西南南综合变 | 10 | 200 | 0 | 0
20105 | 灌南 | 李集047081#大西北综合变 | 10 | 200 | 0 | 0
20106 | 灌南 | 李集049021#徐庄2组综合变 | 10 | 400 | 100.286 | 0
20107 | 灌南 | 李集047072#中心7组西综合变 | 10 | 200 | 63.128 | 0
20108 | 灌南 | 李集020120#六塘东总表北综合变 | 10 | 200 | 160 | 0
20109 | 灌南 | 李集020034#条河北小站西综合变 | 10 | 200 | 87.952 | 0
20110 | 灌南 | 李集020121#条河大队部综合变 | 10 | 200 | 140.88 | 0
20111 | 灌南 | 李集020122#同心王湾西南综合变 | 10 | 200 | 0 | 0
20112 | 灌南 | 李集048135#和兴西南综合变 | 10 | 200 | 96.24 | 0
20113 | 灌南 | 李集048136#和兴路北综合变 | 10 | 200 | 160 | 0
20114 | 灌南 | 李集048137#李集菜场北综合变 | 10 | 400 | 320 | 0
20115 | 灌南 | 李集048109#盐西中综合变 | 10 | 400 | 267.116 | 0
20116 | 灌南 | 李集048097#李集杨李中综合变 | 10 | 400 | 44.216 | 0
20117 | 灌南 | 李集048138#朱圩东南综合变 | 10 | 200 | 108.696 | 0
20118 | 灌南 | 李集049060#合兴6组综合变 | 10 | 200 | 0 | 0
20119 | 灌南 | 李集049054#大洋2.8组西综合变 | 10 | 400 | 216.608 | 0
20120 | 灌南 | 李集049055#秦庄北综合变 | 10 | 200 | 0 | 0
20121 | 灌南 | 李集049056#太平公路中南综合变 | 10 | 200 | 0 | 0
20122 | 灌南 | 李集047069#徐庄1队农灌综合变 | 10 | 200 | 160 | 0
20123 | 灌南 | 李集049026#徐庄4队2#综合变 | 10 | 200 | 20.096 | 0
20124 | 灌南 | 李集049058#徐庄6队2#综合变 | 10 | 400 | 26.392 | 0
20125 | 灌南 | 李集049059#渔涝10队2#综合变 | 10 | 200 | 0 | 0
20126 | 灌南 | 陈集064146#邵庄大庄西综合变 | 10 | 200 | 40.352 | 0
20127 | 灌南 | 城区电信公司东76#公变(630kVA) | 10 | 630 | 504 | 0
20128 | 灌南 | 城区邮政家属区南165#公变(400kVA) | 10 | 200 | 131.332 | 0
20129 | 灌南 | 城区工农路厕所268#公变(400kVA) | 10 | 400 | 320 | 0
20130 | 灌南 | 城区悦来小区东北25#公变(630kVA) | 10 | 630 | 504 | 0
20131 | 灌南 | 城区王老四东南77#公变(630kVA) | 10 | 630 | 504 | 0
20132 | 灌南 | 城区汤姆胜客西南16#公变(630kVA) | 10 | 630 | 504 | 0
20133 | 灌南 | 城区叶口巷北117#公变(400kVA) | 10 | 400 | 316.88 | 0
20134 | 灌南 | 城区三桥码头199#公变(400kVA) | 10 | 400 | 121.112 | 0
20135 | 灌南 | 李集121057#渔涝西南综合变 | 10 | 200 | 0 | 0
20136 | 灌南 | 李集048099#杨李6组综合变 | 10 | 200 | 111.196 | 0
20137 | 灌南 | 张店镇058071#孟庄六组综合变 | 10 | 200 | 0 | 0
20138 | 灌南 | 新安镇069085#闸北南灯2#变 | 10 | 200 | 105.946 | 0
20139 | 灌南 | 张店镇059063#宋圩村沂河南1综合变 | 10 | 200 | 0 | 0
20140 | 灌南 | 百禄镇035006#曹舍五六组南综合变 | 10 | 200 | 45.904 | 0
20141 | 灌南 | 百禄镇033034#沿塘于桥南综合变 | 10 | 100 | 27.776 | 0
20142 | 灌南 | 百禄镇034019#周澎三组东综合变 | 10 | 400 | 248.15 | 0
20143 | 灌南 | 百禄镇035065#吴庄六七组南综合变 | 10 | 200 | 152.608 | 0
20144 | 灌南 | 百禄镇035021#桥东六组综合变 | 10 | 100 | 15.608 | 0
20145 | 灌南 | 百禄镇034010#百禄小朱庄综合变 | 10 | 200 | 0 | 0
20146 | 灌南 | 百禄镇042071#小尧南站综合变 | 10 | 200 | 160 | 0
20147 | 灌南 | 百禄镇042040#曲东九队站综合变 | 10 | 200 | 160 | 0
20148 | 灌南 | 百禄镇040048#川新二队站综合变 | 10 | 200 | 160 | 0
20149 | 灌南 | 百禄镇040049#川新九队站综合变 | 10 | 200 | 160 | 0
20150 | 灌南 | 百禄镇042013#高港二组站综合变 | 10 | 200 | 160 | 0
20151 | 灌南 | 百禄镇042021#响连北站综合变 | 10 | 400 | 320 | 0
20152 | 灌南 | 百禄镇042030#周沟南站综合变 | 10 | 200 | 160 | 0
20153 | 灌南 | 百禄镇042052#曲西北站综合变 | 10 | 200 | 160 | 0
20154 | 灌南 | 百禄镇042053#曲西南站综合变 | 10 | 200 | 160 | 0
20155 | 灌南 | 百禄镇042038#曲东东站综合变 | 10 | 200 | 160 | 0
20156 | 灌南 | 堆沟093071#兴港小区2#综合变 | 10 | 100 | 80 | 80
20157 | 灌南 | 堆沟093070#兴港小区3#综合变 | 10 | 400 | 78.24 | 78.24
20158 | 灌南 | 堆沟093065#兴港小区5#综合变 | 10 | 200 | 160 | 160
20159 | 灌南 | 李集047038#八间房北站综合变 | 10 | 200 | 160 | 0
20160 | 灌南 | 李集047045#八间房南站综合变 | 10 | 200 | 160 | 0
20161 | 灌南 | 李集047026#大东庄电站综合变 | 10 | 200 | 160 | 0
20162 | 灌南 | 堆沟093068#兴港小区8#综合变 | 10 | 100 | 80 | 80
20163 | 灌南 | 李集047010#老圩东站综合变 | 10 | 200 | 160 | 0
20164 | 灌南 | 堆沟093099#兴港小区35#综合变 | 10 | 315 | 252 | 252
20165 | 灌南 | 李集112013#老圩鸭河站综合变 | 10 | 200 | 160 | 0
20166 | 灌南 | 李集047019#四道圩南站综合变 | 10 | 200 | 160 | 0
20167 | 灌南 | 李集047003#新民河北综合变 | 10 | 200 | 144.058 | 0
20168 | 灌南 | 李集047037#中心村南站综合变 | 10 | 200 | 160 | 0
20169 | 灌南 | 李集020094#二圩东电站综合变 | 10 | 200 | 160 | 0
20170 | 灌南 | 李集020099#二圩南小站综合变 | 10 | 200 | 160 | 0
20171 | 灌南 | 李集020089#二圩西站综合变 | 10 | 200 | 160 | 0
20172 | 灌南 | 李集020101#二圩海岛电站综合变 | 10 | 200 | 160 | 0
20173 | 灌南 | 李集112087#久安东电站综合变 | 10 | 200 | 160 | 0
20174 | 灌南 | 李集112076#久安西站综合变 | 10 | 200 | 160 | 0
20175 | 灌南 | 李集020053#六塘洪庄电站综合变 | 10 | 400 | 320 | 0
20176 | 灌南 | 李集020041#条河12组电站综合变 | 10 | 200 | 160 | 0
20177 | 灌南 | 李集020051#同心王湾电站综合变 | 10 | 200 | 150.732 | 0
20178 | 灌南 | 李集112071#新圩电站综合变 | 10 | 200 | 160 | 0
20179 | 灌南 | 李集020107#佑东北站综合变 | 10 | 200 | 160 | 0
20180 | 灌南 | 李集020113#佑东南电站综合变 | 10 | 200 | 160 | 0
20181 | 灌南 | 李集048039#和兴村农科队综合变 | 10 | 200 | 93.664 | 0
20182 | 灌南 | 张店镇058043#湖坊孙庄综合变 | 10 | 400 | 190.424 | 0
20183 | 灌南 | 长茂060148#耿冯村16#综合变 | 10 | 400 | 320 | 0
20184 | 灌南 | 张店镇058010#二庄河口综合变 | 10 | 400 | 59.381 | 0
20185 | 灌南 | 张店镇058017#立新徐元综合变 | 10 | 200 | 126.452 | 0
20186 | 灌南 | 张店镇058016#立新冯庄综合变 | 10 | 400 | 143.328 | 0
20187 | 灌南 | 张店镇058052#小圈薛荡1#综合变 | 10 | 200 | 87.664 | 0
20188 | 灌南 | 长茂061080#新条村7#综合变 | 10 | 200 | 98.62 | 0
20189 | 灌南 | 长茂061073#头图村10#综合变 | 10 | 200 | 160 | 0
20190 | 灌南 | 长茂061052#二图村2#综合变 | 10 | 200 | 160 | 0
20191 | 灌南 | 张店镇059038#候洼村崔庄综合变 | 10 | 400 | 0 | 0
20192 | 灌南 | 张店镇059095#居委会5#综合变 | 10 | 400 | 0 | 0
20193 | 灌南 | 张店镇059007#二里村九组综合变 | 10 | 400 | 0 | 0
20194 | 灌南 | 张店镇059134#.腰庄村一组南综合变 | 10 | 200 | 0 | 0
20195 | 灌南 | 张店镇059071#老沟村一组综合变 | 10 | 200 | 0 | 0
20196 | 灌南 | 张店镇059056#宋圩村沂河南综合变 | 10 | 200 | 0 | 0
20197 | 灌南 | 张店镇059135#居委会小区3综合变 | 10 | 630 | 0 | 0
20198 | 灌南 | 张店镇059046#腰庄村范庄综合变 | 10 | 200 | 0 | 0
20199 | 灌南 | 张店镇059065#二庄村洪三庄综合变 | 10 | 400 | 0 | 0
20200 | 灌南 | 张店镇059043#候洼村朱庄综合变 | 10 | 200 | 0 | 0
20201 | 灌南 | 张店镇059075#宋圩村西综合变 | 10 | 400 | 0 | 0
20202 | 灌南 | 张店镇059051#腰庄村五组综合变 | 10 | 200 | 0 | 0
20203 | 灌南 | 张店镇059044#候洼村十四组综合变 | 10 | 200 | 0 | 0
20204 | 灌南 | 张店镇059131#二里村三组2综合变 | 10 | 200 | 0 | 0
20205 | 灌南 | 张店镇058137#二庄中2#综合变 | 10 | 200 | 66.03 | 0
20206 | 灌南 | 陈集064147#三友林牧电站综合变 | 10 | 200 | 0 | 0
20207 | 灌南 | 新集镇134030#花庄村郑李综合变 | 10 | 100 | 80 | 0
20208 | 灌南 | 新集镇133002#大元村电灌综合变 | 10 | 100 | 80 | 0
20209 | 灌南 | 新集镇134028#花庄村电灌综合变 | 10 | 200 | 160 | 0
20210 | 灌南 | 新集镇135057#季圩村西电灌综合变 | 10 | 100 | 0 | 0
20211 | 灌南 | 新集镇135056#季圩村电灌综合变 | 10 | 100 | 0 | 0
20212 | 灌南 | 新集镇135038#杨花电灌综合变 | 10 | 200 | 0 | 0
20213 | 灌南 | 新集镇135023#城头电灌综合变 | 10 | 100 | 0 | 0
20214 | 灌南 | 新集镇133053#渠西村方彩华电灌综合变 | 10 | 100 | 80 | 0
20215 | 灌南 | 新集镇133021#大前村吴鹤明电灌综合变 | 10 | 100 | 80 | 0
20216 | 灌南 | 田楼乡062042#陈沟村7#综合变 | 10 | 200 | 91.846 | 0
20217 | 灌南 | 新集镇133048#新集村董亚林电灌综合变 | 10 | 100 | 80 | 0
20218 | 灌南 | 新集镇132005#林场电灌综合变 | 10 | 100 | 80 | 0
20219 | 灌南 | 田楼乡062016#大莽牛村16#综合变 | 10 | 100 | 80 | 0
20220 | 灌南 | 新集镇132016#唐庄村电灌综合变 | 10 | 200 | 160 | 0
20221 | 灌南 | 田楼乡062013#大莽牛村13#综合变 | 10 | 100 | 80 | 0
20222 | 灌南 | 新集镇132018#大庄电灌综合变 | 10 | 200 | 160 | 0
20223 | 灌南 | 田楼乡062015#大莽牛村15#综合变 | 10 | 100 | 80 | 0
20224 | 灌南 | 新集镇133025#新集小区1#综合变 | 10 | 400 | 209.198 | 0
20225 | 灌南 | 新集镇133026#新集小区2#综合变 | 10 | 400 | 266.492 | 0
20226 | 灌南 | 田楼乡062019#小海村1#综合变 | 10 | 200 | 160 | 0
20227 | 灌南 | 田楼乡062026#小海村8#综合变 | 10 | 200 | 160 | 0
20228 | 灌南 | 新集镇132047#义庄村综合变 | 10 | 200 | 98.172 | 0
20229 | 灌南 | 田楼乡062027#小海村9#综合变 | 10 | 100 | 80 | 0
20230 | 灌南 | 新集镇132030#菊花村沿河小区综合变 | 10 | 100 | 67.844 | 0
20231 | 灌南 | 汤沟镇053057#汤沟村南站综合变 | 10 | 200 | 160 | 0
20232 | 灌南 | 汤沟镇053010#金星村崔沟南站综合变 | 10 | 200 | 160 | 0
20233 | 灌南 | 汤沟镇053013#金星村北站综合变 | 10 | 100 | 80 | 0
20234 | 灌南 | 汤沟镇053004#金星村东站综合变 | 10 | 100 | 80 | 0
20235 | 灌南 | 汤沟镇053024#支沟村大湾照明综合变 | 10 | 400 | 252.368 | 0
20236 | 灌南 | 汤沟镇053044#汤沟村北站综合变 | 10 | 200 | 160 | 0
20237 | 灌南 | 汤沟镇053028#支沟村南站综合变 | 10 | 100 | 80 | 0
20238 | 灌南 | 汤沟镇052036#沟东村十二组综合变 | 10 | 400 | 80.162 | 0
20239 | 灌南 | 汤沟镇052082#葛集村史倪电站综合变 | 10 | 200 | 160 | 0
20240 | 灌南 | 汤沟镇052083#沟东村北站综合变 | 10 | 100 | 80 | 0
20241 | 灌南 | 汤沟镇052077#葛集村汤庄电站综合变 | 10 | 200 | 160 | 0
20242 | 灌南 | 汤沟镇052071#葛集村南站综合变 | 10 | 100 | 80 | 0
20243 | 灌南 | 汤沟镇052068#葛集村北站综合变 | 10 | 100 | 80 | 0
20244 | 灌南 | 汤沟镇052062#大同村东站综合变 | 10 | 100 | 80 | 0
20245 | 灌南 | 汤沟镇052061#大同村电站综合变 | 10 | 200 | 160 | 0
20246 | 灌南 | 汤沟镇052055#大同村官庄电站综合变 | 10 | 100 | 80 | 0
20247 | 灌南 | 汤沟镇052053#下尧村南站综合变 | 10 | 200 | 160 | 0
20248 | 灌南 | 汤沟镇052045#连五村南站综合变 | 10 | 100 | 80 | 0
20249 | 灌南 | 汤沟镇052014#连五村北站综合变 | 10 | 100 | 80 | 0
20250 | 灌南 | 汤沟镇052008#下尧村北站综合变 | 10 | 100 | 80 | 0
20251 | 灌南 | 三口089073#李庄南2#变综合变 | 10 | 400 | 95.232 | 0
20252 | 灌南 | 三口089130#友南西站综合变 | 10 | 200 | 160 | 0
20253 | 灌南 | 三口085030#条河村4#变综合变 | 10 | 200 | 160 | 0
20254 | 灌南 | 三口085009#后三合北电站综合变 | 10 | 200 | 160 | 0
20255 | 灌南 | 三口085005#后三合南电站综合变 | 10 | 200 | 160 | 0
20256 | 灌南 | 三口085044#条河南电站综合变 | 10 | 200 | 160 | 0
20257 | 灌南 | 三口085022#尧河西电站综合变 | 10 | 200 | 160 | 0
20258 | 灌南 | 三口085028#尧河新北站综合变 | 10 | 200 | 160 | 0
20259 | 灌南 | 新安镇069006#小元七组综合变 | 10 | 200 | 143.728 | 0
20260 | 灌南 | 新安镇069051#龙沟北站综合变 | 10 | 200 | 160 | 0
20261 | 灌南 | 新安镇069034#龙武村孟庄综合变 | 10 | 400 | 218.948 | 0
20262 | 灌南 | 新安镇066044#宋集东站综合变 | 10 | 200 | 160 | 0
20263 | 灌南 | 新安镇069055#吴庄村西站综合变 | 10 | 200 | 160 | 0
20264 | 灌南 | 新安镇069056#相庄电站综合变 | 10 | 200 | 160 | 0
20265 | 灌南 | 新安镇069058#胥荡电站综合变 | 10 | 200 | 160 | 0
20266 | 灌南 | 新安镇069060#供电所照明综合变 | 10 | 100 | 80 | 0
20267 | 灌南 | 新安镇069057#小元电站综合变 | 10 | 200 | 160 | 0
20268 | 灌南 | 新安镇069059#闸北南站综合变 | 10 | 200 | 160 | 0
20269 | 灌南 | 新安镇069053#栾埝北站综合变 | 10 | 200 | 160 | 0
20270 | 灌南 | 新安镇069054#栾埝南站综合变 | 10 | 200 | 160 | 0
20271 | 灌南 | 新安镇011087#红星村六组照明综合变 | 10 | 200 | 160 | 0
20272 | 灌南 | 三口089090#友南东站综合变 | 10 | 200 | 160 | 0
20273 | 灌南 | 三口089002#小圩东站综合变 | 10 | 200 | 160 | 0
20274 | 灌南 | 三口089001#农科北站综合变 | 10 | 200 | 160 | 0
20275 | 灌南 | 三口089101#后河西站综合变 | 10 | 200 | 160 | 0
20276 | 灌南 | 孟兴庄镇051109#六湖西站综合变 | 10 | 200 | 160 | 0
20277 | 灌南 | 三口089092#后河东站综合变 | 10 | 400 | 320 | 0
20278 | 灌南 | 三口089084#伏兴新站综合变 | 10 | 200 | 160 | 0
20279 | 灌南 | 三口089017#大港东站综合变 | 10 | 200 | 160 | 0
20280 | 灌南 | 城区三桥北200#公变(400kVA) | 10 | 400 | 276.548 | 0
20281 | 灌南 | 三口089011#大港西站综合变 | 10 | 200 | 160 | 0
20282 | 灌南 | 三口089057#何荡便站综合变 | 10 | 200 | 160 | 0
20283 | 灌南 | 三口089031#何荡电站综合变 | 10 | 200 | 134.869 | 0
20284 | 灌南 | 三口089034#何荡南站综合变 | 10 | 200 | 160 | 0
20285 | 灌南 | 三口089076#李庄电站综合变 | 10 | 200 | 160 | 0
20286 | 灌南 | 三口089047#刘码北站综合变 | 10 | 200 | 160 | 0
20287 | 灌南 | 三口089018#农科南站综合变 | 10 | 200 | 160 | 0
20288 | 灌南 | 三口089055#张湾东站综合变 | 10 | 200 | 160 | 0
20289 | 灌南 | 三口089042#张湾南站综合变 | 10 | 200 | 160 | 0
20290 | 灌南 | 新安镇012071#大胜小兴庄综合变 | 10 | 400 | 299.764 | 0
20291 | 灌南 | 新安镇012063#永胜北电站综合变 | 10 | 200 | 160 | 0
20292 | 灌南 | 新安镇012045#大圩北站综合变 | 10 | 200 | 160 | 0
20293 | 灌南 | 汤沟镇052069#葛集村小区综合变 | 10 | 400 | 320 | 0
20294 | 灌南 | 三口086008#康渡东电站综合变 | 10 | 200 | 160 | 0
20295 | 灌南 | 三口086010#尧河南电站综合变 | 10 | 200 | 160 | 0
20296 | 灌南 | 田楼乡092085#沂河村7#综合变 | 10 | 100 | 80 | 0
20297 | 灌南 | 三口088031#大北北电站综合变 | 10 | 200 | 160 | 0
20298 | 灌南 | 三口087046#闸口电灌站综合变 | 10 | 200 | 160 | 0
20299 | 灌南 | 三口088010#三口北站综合变 | 10 | 200 | 160 | 0
20300 | 灌南 | 三口087066#长兴村民委员会综合变 | 10 | 200 | 160 | 0
20301 | 灌南 | 三口087006#洪圩电灌站综合变 | 10 | 200 | 160 | 0
20302 | 灌南 | 三口087045#前圩村电站综合变 | 10 | 200 | 160 | 0
20303 | 灌南 | 三口087001#三口4组电站综合变 | 10 | 200 | 160 | 0
20304 | 灌南 | 三口087029#汪圩电灌站综合变 | 10 | 200 | 160 | 0
20305 | 灌南 | 城区周口七八组418#公变（400kVA) | 10 | 400 | 320 | 0
20306 | 灌南 | 三口087012#小北电灌站综合变 | 10 | 200 | 160 | 0
20307 | 灌南 | 三口087014#小北新电灌站综合变 | 10 | 200 | 160 | 0
20308 | 灌南 | 三口087021#新河东电站综合变 | 10 | 200 | 160 | 0
20309 | 灌南 | 城区幸福缘大酒店西南78#公变(400kVA) | 10 | 400 | 320 | 0
20310 | 灌南 | 三口087020#新河西站综合变 | 10 | 200 | 160 | 0
20311 | 灌南 | 三口088055#小南北电站综合变 | 10 | 200 | 160 | 0
20312 | 灌南 | 新安镇038054#袁闸村12#综合变 | 10 | 400 | 247.091 | 0
20313 | 灌南 | 三口088065#小南南电站综合变 | 10 | 200 | 160 | 0
20314 | 灌南 | 新安镇038047#袁闸村8#综合变 | 10 | 100 | 80 | 0
20315 | 灌南 | 三口088066#小南新区综合变 | 10 | 200 | 88.04 | 0
20316 | 灌南 | 五队095061#平桥村9#综合变 | 10 | 200 | 35.716 | 0
20317 | 灌南 | 城区植物油厂西116#公变(200kVA) | 10 | 200 | 160 | 0
20318 | 灌南 | 新安镇070013#新东村1#综合变 | 10 | 400 | 320 | 0
20319 | 灌南 | 新安镇068009#大庙村7#综合变 | 10 | 100 | 80 | 0
20320 | 灌南 | 新安镇068043#大庙村8#综合变 | 10 | 100 | 80 | 0
20321 | 灌南 | 新安镇068015#郝圩村1#综合变 | 10 | 100 | 80 | 0
20322 | 灌南 | 新安镇068019#郝圩村5#综合变 | 10 | 100 | 80 | 0
20323 | 灌南 | 新安镇068003#小庙村3#综合变 | 10 | 200 | 160 | 0
20324 | 灌南 | 新安镇0120105#尹湖村12#综合变 | 10 | 400 | 260.988 | 0
20325 | 灌南 | 新安镇068008#小庙村4#综合变 | 10 | 100 | 80 | 0
20326 | 灌南 | 新安镇012076#永胜小王庄综合变 | 10 | 200 | 0 | 0
20327 | 灌南 | 新安镇068014#于圩村2#综合变 | 10 | 100 | 80 | 0
20328 | 灌南 | 新安镇068035#于圩村12#综合变 | 10 | 100 | 80 | 0
20329 | 灌南 | 孟兴庄镇055050#王马1队公变 | 10 | 200 | 0 | 0
20330 | 灌南 | 新安镇068054#于圩村20#综合变 | 10 | 315 | 252 | 0
20331 | 灌南 | 孟兴庄镇054016#颜马中联防公变 | 10 | 200 | 0 | 0
20332 | 灌南 | 新安镇066036#陈庄东站综合变 | 10 | 200 | 160 | 0
20333 | 灌南 | 新安镇066041#东王南站综合变 | 10 | 200 | 160 | 0
20334 | 灌南 | 新安镇066042#祁口西站综合变 | 10 | 200 | 160 | 0
20335 | 灌南 | 新安镇066045#宋集西站综合变 | 10 | 200 | 160 | 0
20336 | 灌南 | 城区王老四东南80#公变(630kVA) | 10 | 630 | 504 | 0
20337 | 灌南 | 新安镇038022#新东村8#综合变 | 10 | 200 | 119.606 | 0
20338 | 灌南 | 新安镇038015#新东村7#综合变 | 10 | 100 | 80 | 0
20339 | 灌南 | 新安镇029001#管庄村1#综合变 | 10 | 100 | 80 | 0
20340 | 灌南 | 五队094090#小港村7#综合变 | 10 | 200 | 0 | 0
20341 | 灌南 | 新集镇131026#孙湾村小徐庄综合变 | 10 | 400 | 145.58 | 0
20342 | 灌南 | 新集镇129035#金圩村11组综合变 | 10 | 400 | 73.394 | 0
20343 | 灌南 | 汤沟镇053059#汤沟村电站综合变 | 10 | 200 | 160 | 0
20344 | 灌南 | 新集镇041061#陈刘村3组综合变 | 10 | 200 | 10.702 | 0
20345 | 灌南 | 新集镇041054#孙庄村7组综合变 | 10 | 200 | 140.626 | 0
20346 | 灌南 | 新集镇129021#周庄村7组综合变 | 10 | 400 | 35.921 | 0
20347 | 灌南 | 新集镇041056#陈刘村东电灌站综合变 | 10 | 200 | 160 | 0
20348 | 灌南 | 新集镇129030#金圩村南电灌站综合变 | 10 | 200 | 160 | 0
20349 | 灌南 | 新集镇129031#金圩村北电灌站综合变 | 10 | 200 | 160 | 0
20350 | 灌南 | 新集镇041050#莞渎村南电灌站综合变 | 10 | 200 | 160 | 0
20351 | 灌南 | 新集镇041039#莞渎村北电灌站综合变 | 10 | 200 | 160 | 0
20352 | 灌南 | 新集镇041022#夏庄村北电灌站综合变 | 10 | 200 | 160 | 0
20353 | 灌南 | 新集镇041019#陡湾村北电灌站综合变 | 10 | 200 | 160 | 0
20354 | 灌南 | 新集镇041009#陡湾村中电灌站综合变 | 10 | 200 | 160 | 0
20355 | 灌南 | 新集镇136035#陈刘村刘庄综合变 | 10 | 400 | 82.574 | 0
20356 | 灌南 | 新集镇131009#孙湾村南电灌站综合变 | 10 | 200 | 160 | 0
20357 | 灌南 | 新集镇131007#孙湾村北电灌站综合变 | 10 | 200 | 0 | 0
20358 | 灌南 | 新集镇131015#盐河北电灌站综合变 | 10 | 200 | 160 | 0
20359 | 灌南 | 新集镇129037#金圩村小区综合变 | 10 | 200 | 152.038 | 0
20360 | 灌南 | 城区老电大东164#公变(400kVA) | 10 | 400 | 302.708 | 0
20361 | 灌南 | 百禄镇034011#西总表箱变 | 10 | 630 | 495.168 | 0
20362 | 灌南 | 孟兴庄镇055017#二庄北照明公变 | 10 | 200 | 0 | 0
20363 | 灌南 | 城区灌南春天10kV1#变电所1#主变 | 10 | 800 | 640 | 0
20364 | 灌南 | 城区灌南春天10kV4#变电所2#主变 | 10 | 800 | 640 | 0
20365 | 灌南 | 城区新街口10kV1#变电所1#主变 | 10 | 1000 | 800 | 0
20366 | 灌南 | 城区新街口10kV2#变电所1#主变 | 10 | 1000 | 800 | 0
20367 | 灌南 | 城区三新广场391#公变(500kVA) | 10 | 500 | 400 | 0
20368 | 灌南 | 长茂060049#华茂小区1#箱变 | 10 | 630 | 469.8 | 0
20369 | 灌南 | 城区老营销部81#公变(630kVA) | 10 | 630 | 504 | 0
20370 | 灌南 | 五队09045#浦三村15#综合变 | 10 | 200 | 0 | 0
20371 | 灌南 | 城区乔庄新村299#公变(200kVA) | 10 | 200 | 126.862 | 0
20372 | 灌南 | 陈集064015#邵庄村12#（三圩南2#）综合变 | 10 | 200 | 86.4 | 0
20373 | 灌南 | 孟兴庄镇051061#连三东总表综合变 | 10 | 200 | 12.664 | 0
20374 | 灌南 | 孟兴庄镇051065#刘洪照明综合变 | 10 | 400 | 191.732 | 0
20375 | 灌南 | 孟兴庄镇051040#六湖5#综合变 | 10 | 200 | 160 | 0
20376 | 灌南 | 孟兴庄镇055028#大封东照明2#公变 | 10 | 200 | 0 | 0
20377 | 灌南 | 孟兴庄镇055029#头庄西照明2#公变 | 10 | 200 | 16.984 | 0
20378 | 灌南 | 孟兴庄镇055031#头庄中照明2#公变 | 10 | 200 | 0 | 0
20379 | 灌南 | 百禄镇033024#宋庄二组综合变 | 10 | 400 | 70.526 | 0
20380 | 灌南 | 百禄镇033057#杨桥罗庄综合变 | 10 | 400 | 106.622 | 0
20381 | 灌南 | 百禄镇033010#头庄二五组综合变 | 10 | 200 | 78.765 | 0
20382 | 灌南 | 百禄镇033037#沿塘莫庄综合变 | 10 | 200 | 143.664 | 0
20383 | 灌南 | 百禄镇033004#项圩七八组综合变 | 10 | 200 | 104.268 | 0
20384 | 灌南 | 百禄镇042025#周沟六组综合变 | 10 | 400 | 215.668 | 0
20385 | 灌南 | 堆沟093061#五荡村3#综合变 | 10 | 200 | 0 | 0
20386 | 灌南 | 堆沟093058#兴港小区4#综合变 | 10 | 400 | 320 | 0
20387 | 灌南 | 堆沟093006#兴港小区29#综合变 | 10 | 400 | 320 | 320
20388 | 灌南 | 百禄镇042024#周沟六七组综合变 | 10 | 400 | 117.912 | 0
20389 | 灌南 | 百禄镇040009#大尧学校综合变 | 10 | 200 | 97.84 | 0
20390 | 灌南 | 百禄镇035038#大南一九组南综合变 | 10 | 400 | 231.296 | 0
20391 | 灌南 | 五队09046#大塔村11#综合变 | 10 | 200 | 0 | 0
20392 | 灌南 | 百禄镇035042#大南四组综合变 | 10 | 200 | 105.336 | 0
20393 | 灌南 | 百禄镇035014#尚庄五六组北综合变 | 10 | 200 | 56.968 | 0
20394 | 灌南 | 五队09047#东南村8#综合变 | 10 | 400 | 0 | 0
20395 | 灌南 | 百禄镇035012#吴庄七八组综合变 | 10 | 200 | 88.081 | 0
20396 | 灌南 | 堆沟093082#兴港小区17#综合变 | 10 | 400 | 312.62 | 312.62
20397 | 灌南 | 新安镇068070#郝圩5、6组2#综合变 | 10 | 200 | 0 | 0
20398 | 灌南 | 新安镇068037#陈圩北照明综合变 | 10 | 200 | 86.938 | 0
20399 | 灌南 | 新安镇068041#于圩北照明综合变 | 10 | 200 | 89.022 | 0
20400 | 灌南 | 新安镇068034#苗圩西照明综合变 | 10 | 400 | 299.654 | 0
20401 | 灌南 | 新安镇026004#武庄北照明综合变 | 10 | 400 | 28.952 | 0
20402 | 灌南 | 新安镇026002#武庄4组综合变 | 10 | 400 | 0 | 0
20403 | 灌南 | 新安镇026032#武庄东南照明综合变 | 10 | 400 | 52.466 | 0
20404 | 灌南 | 新安镇068025#郝圩村9#综合变 | 10 | 200 | 26.2 | 0
20405 | 灌南 | 新安镇068021郝圩村7#综合变 | 10 | 400 | 182.912 | 0
20406 | 灌南 | 新安镇068040#于圩东照明综合变 | 10 | 200 | 160 | 0
20407 | 灌南 | 新安镇069012#大周村西照明综合变 | 10 | 400 | 228.8 | 0
20408 | 灌南 | 田楼乡062090#二圩村16#综合变 | 10 | 200 | 13.078 | 0
20409 | 灌南 | 田楼乡092114#正东村9#综合变 | 10 | 200 | 131.626 | 0
20410 | 灌南 | 田楼乡062088#小莽牛村8#综合变 | 10 | 200 | 46.402 | 0
20411 | 灌南 | 田楼乡062089#小莽牛村9#综合变 | 10 | 200 | 123.604 | 0
20412 | 灌南 | 新集镇041060#陈刘村小施圩综合变 | 10 | 400 | 188.582 | 0
20413 | 灌南 | 新集镇137019#晏庙村1组综合变 | 10 | 200 | 0 | 0
20414 | 灌南 | 新集镇136041怀庄村三排周综合变 | 10 | 400 | 30.95 | 0
20415 | 灌南 | 新集镇133003#大元村高庄综合变 | 10 | 400 | 282.488 | 0
20416 | 灌南 | 田楼乡092017#田楼村17#综合变 | 10 | 400 | 151.28 | 0
20417 | 灌南 | 田楼乡092115#合兴村16#综合变 | 10 | 200 | 93.58 | 0
20418 | 灌南 | 田楼乡062091#二庄村13#综合变 | 10 | 200 | 0 | 0
20419 | 灌南 | 汤沟镇052092#连五村连五中心1#综合变 | 10 | 200 | 141.502 | 0
20420 | 灌南 | 汤沟镇052090#葛集村葛集中心1#综合变. | 10 | 200 | 48.8 | 0
20421 | 灌南 | 汤沟镇052091#大同村官庄二组1#综合变. | 10 | 200 | 160 | 0
20422 | 灌南 | 汤沟镇053071#汤沟村信用社1#综合变 | 10 | 400 | 289.58 | 0
20423 | 灌南 | 汤沟镇053072#汤沟村周口陈庄1#综合变 | 10 | 400 | 320 | 0
20424 | 灌南 | 百禄镇035010#吴庄三组北综合变 | 10 | 200 | 141.18 | 0
20425 | 灌南 | 百禄镇042007#高港一组综合变 | 10 | 400 | 312.548 | 0
20426 | 灌南 | 新集镇135046#季圩村薛大庄组综合变 | 10 | 400 | 0 | 0
20427 | 灌南 | 新集镇134025#季圩村索庄综合变 | 10 | 400 | 112.124 | 0
20428 | 灌南 | 新集镇133004#大元村五组综合变 | 10 | 400 | 239.712 | 0
20429 | 灌南 | 长茂060095#三兴村29#综合变 | 10 | 400 | 208.27 | 0
20430 | 灌南 | 新集镇135002#塘河村胡庄综合变 | 10 | 400 | 0 | 0
20431 | 灌南 | 新集镇135069#街东村潭东综合变 | 10 | 200 | 0 | 0
20432 | 灌南 | 新集镇133005#大元村四组综合变 | 10 | 400 | 62.066 | 0
20433 | 灌南 | 长茂061027#胡圩村5#综合变 | 10 | 400 | 171.868 | 0
20434 | 灌南 | 长茂061013#茂兴村10#综合变 | 10 | 200 | 142.768 | 0
20435 | 灌南 | 长茂061114#东庄村4#综合变 | 10 | 400 | 142.784 | 0
20436 | 灌南 | 长茂061036#新盘村1#综合变 | 10 | 400 | 20.033 | 0
20437 | 灌南 | 长茂061113#东庄村3#综合变 | 10 | 400 | 0 | 0
20438 | 灌南 | 长茂061030#西盘村1#综合变 | 10 | 400 | 168.683 | 0
20439 | 灌南 | 新集镇132022#唐庄村南综合变 | 10 | 400 | 0 | 0
20440 | 灌南 | 百禄镇035041#大南王庄综合变 | 10 | 100 | 63.768 | 0
20441 | 灌南 | 百禄镇035003#曹舍三组综合变 | 10 | 200 | 66.028 | 0
20442 | 灌南 | 百禄镇033033#沿塘于桥北综合变 | 10 | 200 | 8.716 | 0
20443 | 灌南 | 新集镇133071#吴陆一二组2#综合变 | 10 | 400 | 0 | 0
20444 | 灌南 | 新集镇130014#兴庄村南综合变 | 10 | 400 | 292.408 | 0
20445 | 灌南 | 新集镇134038#渠东村1.2组综合变 | 10 | 400 | 0 | 0
20446 | 灌南 | 新集镇135049#季圩村五组综合变 | 10 | 400 | 0 | 0
20447 | 灌南 | 新集镇132017#唐庄村嵇前综合变 | 10 | 200 | 0 | 0
20448 | 灌南 | 李集047040#八间房小兴庄西综合变 | 10 | 200 | 83.344 | 0
20449 | 灌南 | 李集047044#八间房扶贫综合变 | 10 | 200 | 108.781 | 0
20450 | 灌南 | 城区二桥桥下256#公变(400kVA) | 10 | 400 | 320 | 0
20451 | 灌南 | 百禄镇033011#头庄六组综合变 | 10 | 400 | 122.204 | 0
20452 | 灌南 | 李集047024#李庄综合变 | 10 | 200 | 0 | 0
20453 | 灌南 | 李集047054#大西南综合变 | 10 | 200 | 0 | 0
20454 | 灌南 | 李集047011#老圩后庄综合变 | 10 | 200 | 0 | 0
20455 | 灌南 | 李集047057#万圩村林胜庄综合变 | 10 | 200 | 41.758 | 0
20456 | 灌南 | 李集047061#万圩北综合变 | 10 | 200 | 0 | 0
20457 | 灌南 | 李集047031#中心村东综合变 | 10 | 400 | 69.23 | 0
20458 | 灌南 | 李集047034#中心村西综合变 | 10 | 200 | 57.19 | 0
20459 | 灌南 | 李集112088#久安大拐南综合变 | 10 | 200 | 76.207 | 0
20460 | 灌南 | 李集020054#六塘管庄西综合变 | 10 | 200 | 0 | 0
20461 | 灌南 | 李集020043#条河北小站综合变 | 10 | 200 | 50.575 | 0
20462 | 灌南 | 李集020032#条河中综合变 | 10 | 200 | 79.318 | 0
20463 | 灌南 | 李集020035#条河北照明新增综合变 | 10 | 200 | 66.25 | 0
20464 | 灌南 | 李集020047#同心汪租地综合变 | 10 | 200 | 160 | 0
20465 | 灌南 | 李集020050#同心西宝城综合变 | 10 | 200 | 24.232 | 0
20466 | 灌南 | 李集112069#新圩圩北综合变 | 10 | 200 | 83.752 | 0
20467 | 灌南 | 李集020006#张庄安海庄综合变 | 10 | 200 | 0 | 0
20468 | 灌南 | 李集048125#安圩56队综合变 | 10 | 200 | 11.436 | 0
20469 | 灌南 | 李集048066#大洋28队综合变 | 10 | 400 | 137.816 | 0
20470 | 灌南 | 李集048051#朱圩综合变 | 10 | 200 | 23.296 | 0
20471 | 灌南 | 陈集065013#港嘴村2#（封以平）配变 | 10 | 400 | 0 | 0
20472 | 灌南 | 陈集065042#海防东(东北组)9#配变 | 10 | 200 | 0 | 0
20473 | 灌南 | 陈集064007邵庄村6#（邵庄中照明）配变 | 10 | 200 | 0 | 0
20474 | 灌南 | 陈集064044大友村8#配变（15组） | 10 | 200 | 0 | 0
20475 | 灌南 | 陈集064019旗杆村（庄北)照明配变 | 10 | 400 | 41.261 | 0
20476 | 灌南 | 陈集064159杨圩村1#（东圩东）配变 | 10 | 400 | 0 | 0
20477 | 灌南 | 陈集064047大友村1#（季圩西组）综合变 | 10 | 200 | 0 | 0
20478 | 灌南 | 陈集064011#邵庄村2#（河口）综合变 | 10 | 400 | 103.51 | 0
20479 | 灌南 | 陈集064158杨圩村10#（尹立同）照明配变 | 10 | 200 | 0 | 0
20480 | 灌南 | 陈集064148#(三友村三组)照明综合变 | 10 | 400 | 0 | 0
20481 | 灌南 | 陈集064006王口村9#（李学千）配变 | 10 | 400 | 0 | 0
20482 | 灌南 | 陈集124064#尹荡村4#(刘庄西)配变 | 10 | 200 | 82.62 | 0
20483 | 灌南 | 城区顺昌南苑10kV1#变电所1#主变 | 10 | 1000 | 800 | 0
20484 | 灌南 | 城区顺昌南苑10kV2#变电所1#主变 | 10 | 1000 | 800 | 0
20485 | 灌南 | 城区顺昌南苑10kV2#变电所2#主变 | 10 | 1000 | 800 | 0
20486 | 灌南 | 城区新天地10kV2#变电所1#主变 | 10 | 1000 | 800 | 0
20487 | 灌南 | 城区新时代广场10kV1#变电所1#主变 | 10 | 800 | 640 | 0
20488 | 灌南 | 城区新时代广场10kV1#变电所2#主变 | 10 | 800 | 640 | 0
20489 | 灌南 | 城区铜灌世纪家园10kV4#变电所2#主变 | 10 | 800 | 640 | 0
20490 | 灌南 | 城区铜灌世纪家园10kV4#变电所1#主变 | 10 | 800 | 640 | 0
20491 | 灌南 | 铜灌世纪家园10kV5#变电所1#主变 | 10 | 1000 | 800 | 0
20492 | 灌南 | 五队09048#腰庄村10#综合变 | 10 | 100 | 80 | 80
20493 | 灌南 | 孟兴庄镇054045#圩田西南站公变 | 10 | 200 | 0 | 0
20494 | 灌南 | 汤沟镇052081#下尧村下尧电站综合变 | 10 | 100 | 80 | 0
20495 | 灌南 | 新集镇136014#北洋村管庄组综合变 | 10 | 200 | 160 | 0
20496 | 灌南 | 李集020126#同心王湾南农灌综合变 | 10 | 160 | 128 | 0
20497 | 灌南 | 孟兴庄镇054039#倪场中心站公变 | 10 | 200 | 0 | 0
20498 | 灌南 | 城区香格里拉10kV1#变电所1#主变 | 10 | 630 | 504 | 0
20499 | 灌南 | 城区香格里拉10kV1#变电所2#主变 | 10 | 630 | 504 | 0
20500 | 灌南 | 城区香格里拉10kV2#变电所3#主变 | 10 | 630 | 504 | 0
20501 | 灌南 | 城区香格里拉10kV2#变电所1#主变 | 10 | 630 | 504 | 0
20502 | 灌南 | 城区香格里拉10kV2#变电所2#主变 | 10 | 630 | 504 | 0
20503 | 灌南 | 城区香格里拉10kV2#变电所4#主变 | 10 | 630 | 504 | 0
20504 | 灌南 | 城区香格里拉10kV3#变电所1#主变 | 10 | 630 | 504 | 0
20505 | 灌南 | 城区香格里拉10kV3#变电所2#主变 | 10 | 630 | 504 | 0
20506 | 灌南 | 百禄镇040071#杨罗二组北综合变 | 10 | 200 | 16.09 | 0
20507 | 灌南 | 新集镇134022#大前村二组综合变 | 10 | 200 | 75.652 | 0
20508 | 灌南 | 城区桥西老菜场路边254#公变(630kVA) | 10 | 630 | 493.12 | 0
20509 | 灌南 | 城区笑口常开饭店253#公变(630kVA) | 10 | 630 | 504 | 0
20510 | 灌南 | 城区颐和家园西北角188#公变 | 10 | 400 | 320 | 0
20511 | 灌南 | 城区金德花园10kV4#变电所1#主变 | 10 | 800 | 640 | 0
20512 | 灌南 | 城区金德花园10kV4#变电所2#主变 | 10 | 800 | 640 | 0
20513 | 灌南 | 城区金德花园10kV3#变电所1#主变 | 10 | 800 | 640 | 0
20514 | 灌南 | 城区金德花园10kV3#变电所2#主变 | 10 | 800 | 640 | 0
20515 | 灌南 | 城区金德花园10kV3#变电所3#主变 | 10 | 800 | 640 | 0
20516 | 灌南 | 城区金德花园10kV3#变电所4#主变 | 10 | 800 | 640 | 0
20517 | 灌南 | 五队095063#小港村3#综合变 | 10 | 200 | 160 | 0
20518 | 灌南 | 城区镇南大队部175#公变(630kVA) | 10 | 630 | 504 | 0
20519 | 灌南 | 新集镇133041#新集公路站综合变 | 10 | 400 | 285.96 | 0
20520 | 灌南 | 同兴小区东2#箱变001。 | 10 | 630 | 443.6 | 0
20521 | 灌南 | 同兴小区东1#箱变001 | 10 | 630 | 493.512 | 0
20522 | 灌南 | 城区锦绣华都10kV1#变电所1#主变 | 10 | 630 | 504 | 0
20523 | 灌南 | 城区锦绣华都10kV1#变电所2#主变 | 10 | 630 | 504 | 0
20524 | 灌南 | 百禄镇033060#杨塘六组南综合变 | 10 | 200 | 118.072 | 0
20525 | 灌南 | 百禄镇035056#嵇桥一二组综合变 | 10 | 200 | 0 | 0
20526 | 灌南 | 百禄镇035059#嵇桥五组综合变 | 10 | 400 | 0 | 0
20527 | 灌南 | 百禄镇040054#南房五六组综合变 | 10 | 400 | 182.62 | 0
20528 | 灌南 | 百禄镇040055#南房六八组综合变 | 10 | 200 | 79.466 | 0
20529 | 灌南 | 堆沟043074#四圩村14#综合变 | 10 | 400 | 0 | 0
20530 | 灌南 | 堆沟046061#九队村20#综合变 | 10 | 400 | 0 | 0
20531 | 灌南 | 堆沟093009#刘吉村1#综合变 | 10 | 400 | 257.981 | 0
20532 | 灌南 | 堆沟043021#四圩村3#综合变 | 10 | 400 | 0 | 0
20533 | 灌南 | 堆沟043055#东腰村5#综合变 | 10 | 400 | 0 | 0
20534 | 灌南 | 五队09011#大塔村7#综合变 | 10 | 400 | 0 | 0
20535 | 灌南 | 五队09031#大塔村8#综合变 | 10 | 100 | 0 | 0
20536 | 灌南 | 五队095060#平桥村10#综合变 | 10 | 400 | 80.444 | 0
20537 | 灌南 | 五队09049#大塔村12#综合变 | 10 | 200 | 0 | 0
20538 | 灌南 | 五队09050#东南村9#综合变 | 10 | 400 | 0 | 0
20539 | 灌南 | 五队09051#东南村10#综合变 | 10 | 400 | 0 | 0
20540 | 灌南 | 五队095064#许圩村9#综合变 | 10 | 400 | 23.972 | 0
20541 | 灌南 | 五队095065#新北村17#综合变 | 10 | 200 | 60.238 | 0
20542 | 灌南 | 五队095066#新北村18#综合变 | 10 | 400 | 307.286 | 0
20543 | 灌南 | 五队094110#二队村3#综合变 | 10 | 400 | 0 | 0
20544 | 灌南 | 五队09052#腰庄村8#综合变 | 10 | 400 | 23.222 | 23.222
20545 | 灌南 | 张店镇058132#马台村二组综合变 | 10 | 200 | 43.152 | 0
20546 | 灌南 | 张店镇058133#向阳陈庄综合变 | 10 | 200 | 53.24 | 0
20547 | 灌南 | 百禄镇035066#百禄村8#综合变 | 10 | 100 | 80 | 0
20548 | 灌南 | 张店镇059070#老沟村六组综合变 | 10 | 400 | 0 | 0
20549 | 灌南 | 百禄镇033042#杨塘六组西综合变 | 10 | 400 | 260.24 | 0
20550 | 灌南 | 百禄镇040002#大尧三组综合变 | 10 | 400 | 272.048 | 0
20551 | 灌南 | 百禄镇042034#曲东四组综合变 | 10 | 100 | 80 | 0
20552 | 灌南 | 百禄镇042037#曲东八九组综合变 | 10 | 400 | 149.076 | 0
20553 | 灌南 | 百禄镇040043#川新八组综合变 | 10 | 400 | 272.476 | 0
20554 | 灌南 | 百禄镇035051#高湖西综合变 | 10 | 200 | 33.504 | 0
20555 | 灌南 | 李集049051#合兴南综合变 | 10 | 400 | 0 | 0
20556 | 灌南 | 百禄镇035048#高湖东综合变 | 10 | 400 | 183.542 | 0
20557 | 灌南 | 百禄镇035031#百禄小高庄综合变 | 10 | 400 | 154.316 | 0
20558 | 灌南 | 李集049042#太平西综合变 | 10 | 200 | 0 | 0
20559 | 灌南 | 百禄镇035047#大南管王三组综合变 | 10 | 400 | 95.064 | 0
20560 | 灌南 | 李集049029#小垛中综合变（在运） | 10 | 200 | 136.244 | 0
20561 | 灌南 | 百禄镇033044#杨塘三四组北综合变 | 10 | 400 | 64.775 | 0
20562 | 灌南 | 百禄镇033040#杨塘谈庄综合变 | 10 | 400 | 138.128 | 0
20563 | 灌南 | 李集047062#万圩郑太庄综合变（在运） | 10 | 200 | 0 | 0
20564 | 灌南 | 百禄镇035018#桥东五六组综合变 | 10 | 200 | 111.712 | 0
20565 | 灌南 | 百禄镇035015#尚庄三组综合变.在运 | 10 | 400 | 208.616 | 0
20566 | 灌南 | 百禄镇040001#大尧八组综合变 | 10 | 400 | 218.24 | 0
20567 | 灌南 | 百禄镇035022#桥东一组综合变 | 10 | 400 | 254.32 | 0
20568 | 灌南 | 百禄镇040057#南房七十组北综合变 | 10 | 400 | 195.624 | 0
20569 | 灌南 | 新集镇137014#晏庙村10组综合变 | 10 | 400 | 64.733 | 0
20570 | 灌南 | 新集镇137034#孙庄村东灯综合变 | 10 | 200 | 0 | 0
20571 | 灌南 | 新集镇137030#清泉村北灯综合变 | 10 | 100 | 1.646 | 0
20572 | 灌南 | 新安镇068059#大庙2、10组照明2#综合变 | 10 | 315 | 153.18 | 0
20573 | 灌南 | 城区尚德花园10kV1#变电所4#主变 | 10 | 800 | 640 | 0
20574 | 灌南 | 五队094114#街西村8#综合变 | 10 | 200 | 0 | 0
20575 | 灌南 | 城区观澜书院10kV2#变电所3#主变 | 10 | 630 | 504 | 0
20576 | 灌南 | 长茂061137#合浦村13#综合变 | 10 | 400 | 0 | 0
20577 | 灌南 | 堆沟045001#富宏商贸城综合变 | 10 | 400 | 320 | 320
20578 | 灌南 | 张店镇059165#居委会19#综合变 | 10 | 400 | 0 | 0
20579 | 灌南 | 堆沟093124#兴港小区45#综合变 | 10 | 400 | 320 | 320
20580 | 灌南 | 新安镇012104#周圩北3#综合变 | 10 | 400 | 177.692 | 0
20581 | 灌南 | 长茂061167#东庄村8#综合变 | 10 | 400 | 117.548 | 0
20582 | 灌南 | 汤沟镇052095#大同村官庄六组1#综合变 | 10 | 200 | 128.212 | 0
20583 | 灌南 | 新安镇066064#宋集中灯2#综合变 | 10 | 315 | 210 | 0
20584 | 灌南 | 堆沟093123#兴港小区44#综合变 | 10 | 400 | 320 | 320
20585 | 灌南 | 新安镇066065#陈庄三组2#综合变 | 10 | 315 | 140.472 | 0
20586 | 灌南 | 堆沟046066#黄姚村9#综合变 | 10 | 400 | 320 | 0
20587 | 灌南 | 堆沟093126#八队村9#综合变 | 10 | 200 | 0 | 0
20588 | 灌南 | 新安镇066066#宋集7组2#综合变 | 10 | 315 | 172.144 | 0
20589 | 灌南 | 堆沟093127#王庄村10#综合变 | 10 | 200 | 0 | 0
20590 | 灌南 | 百禄镇034026#农村信用社门前综合变 | 10 | 630 | 504 | 0
20591 | 灌南 | 城区上城府邸10kV3#变电所1#主变 | 10 | 800 | 640 | 0
20592 | 灌南 | 堆沟081012#十队村8#综合变 | 10 | 400 | 289.844 | 289.844
20593 | 灌南 | 陈集065047#上林村19#（士凯组）综合变 | 10 | 400 | 0 | 0
20594 | 灌南 | 新安镇066067#祁口西灯3#综合变 | 10 | 315 | 145.888 | 0
20595 | 灌南 | 新安镇069061#吴庄东南灯2#综合变 | 10 | 315 | 191.544 | 0
20596 | 灌南 | 长茂060023#大兴村12#综合变 | 10 | 400 | 244.136 | 0
20597 | 灌南 | 新集镇041066#莞渎北灯综合变 | 10 | 200 | 160 | 0
20598 | 灌南 | 新安镇069062#吴庄西南灯3#综合变 | 10 | 400 | 175.59 | 0
20599 | 灌南 | 五队095071#新北村19#综合变 | 10 | 400 | 175.544 | 0
20600 | 灌南 | 新安镇069063#龙沟南灯3#综合变 | 10 | 200 | 160 | 0
20601 | 灌南 | 新集镇041044#井如农场东综合变 | 10 | 200 | 160 | 0
20602 | 灌南 | 新安镇069064#闸北南灯3#综合变 | 10 | 200 | 129.982 | 0
20603 | 灌南 | 长茂060024#耿冯村14#综合变 | 10 | 315 | 47.832 | 0
20604 | 灌南 | 新安镇0120140#永胜8组照明2#综合变 | 10 | 315 | 218.12 | 0
20605 | 灌南 | 新安镇0120141#大圩北照明3#综合变 | 10 | 315 | 216.6 | 0
20606 | 灌南 | 新安镇0120142#永胜3组2#综合变 | 10 | 315 | 206.83 | 0
20607 | 灌南 | 新安镇0120143#永胜小兴庄4#综合变 | 10 | 400 | 271.89 | 0
20608 | 灌南 | 新安镇0120144#刘元8组照明2#综合变 | 10 | 315 | 187.16 | 0
20609 | 灌南 | 城区东方华庭10kV1#变电所3#主变 | 10 | 800 | 640 | 0
20610 | 灌南 | 城区海西公园（东）511#配变（630kVA） | 10 | 630 | 504 | 0
20611 | 灌南 | 堆沟093125#八队村11#综合变 | 10 | 400 | 0 | 0
20612 | 灌南 | 新安镇0120167#永胜村单庄3#综合变 | 10 | 400 | 320 | 0
20613 | 灌南 | 田楼乡092086#沂河村8#综合变 | 10 | 200 | 160 | 0
20614 | 灌南 | 李集047096#新民小区2#箱式变压器 | 10 | 500 | 400 | 0
20615 | 灌南 | 城区十里桃源10kV2#变电所7#主变 | 10 | 800 | 640 | 0
20616 | 灌南 | 新安镇068079#于圩中照明3#综合变 | 10 | 400 | 35.888 | 0
20617 | 灌南 | 城区恒基森林城10kV2#变电所3#主变 | 10 | 800 | 640 | 0
20618 | 灌南 | 陈集镇124070#尹荡新型农村社区综合变 | 10 | 500 | 400 | 0
20619 | 灌南 | 百禄镇033074#项圩三四组2#综合变 | 10 | 400 | 266.504 | 0
20620 | 灌南 | 新安镇0120145#刘元10组照明2#综合变 | 10 | 400 | 279.77 | 0
20621 | 灌南 | 新安镇0120146#大圩南照明3#综合变 | 10 | 315 | 192.74 | 0
20622 | 灌南 | 新安镇0120147#大圩中照明2#综合变 | 10 | 315 | 208.256 | 0
20623 | 灌南 | 五队094116#小港村9#综合变 | 10 | 400 | 0 | 0
20624 | 灌南 | 新安镇027019#武庄5组西综合变 | 10 | 400 | 76.496 | 0
20625 | 灌南 | 新安镇068060#苗圩东照明2#综合变 | 10 | 315 | 223.13 | 0
20626 | 灌南 | 新安镇068078#大庙村1、9组2#综合变 | 10 | 400 | 285.014 | 0
20627 | 灌南 | 新安镇068061#小庙东照明2#综合变 | 10 | 315 | 252 | 0
20628 | 灌南 | 堆沟093122#兴港小区41#综合变 | 10 | 400 | 304.112 | 0
20629 | 灌南 | 新安镇068062#吴圩北照明2#综合变 | 10 | 315 | 252 | 0
20630 | 灌南 | 新安镇068063#吴圩村2#综合变 | 10 | 315 | 252 | 0
20631 | 灌南 | 五队09057#七队村二队4#综合变 | 10 | 315 | 0 | 0
20632 | 灌南 | 孟兴庄镇054065#倪场五组2#综合变 | 10 | 200 | 0 | 0
20633 | 灌南 | 田楼乡092119#田楼村22#综合变 | 10 | 315 | 70.716 | 0
20634 | 灌南 | 新安镇011080#公兴村三站综合变 | 10 | 200 | 160 | 0
20635 | 灌南 | 孟兴庄镇051060#板沟东苑1#主变 | 10 | 630 | 504 | 0
20636 | 灌南 | 陈集065048#港咀渠东综合变 | 10 | 400 | 0 | 0
20637 | 灌南 | 五队09056#浦三村18#综合变 | 10 | 400 | 0 | 0
20638 | 灌南 | 孟兴庄镇055102#老垛西照明3#变 | 10 | 400 | 116.872 | 0
20639 | 灌南 | 五队094115#小港村8#综合变 | 10 | 400 | 0 | 0
20640 | 灌南 | 新集镇134012#梨园村七组2#综合变 | 10 | 315 | 188.01 | 0
20641 | 灌南 | 新集镇134033#花庄村北变 | 10 | 315 | 151.82 | 0
20642 | 灌南 | 孟兴庄镇056007#孟树刚照明综合变 | 10 | 400 | 200.6 | 0
20643 | 灌南 | 新集镇133020#大前村万庄综合变 | 10 | 315 | 105.76 | 0
20644 | 灌南 | 新集镇132042#菊花村鲁庄综合变 | 10 | 200 | 133.14 | 0
20645 | 灌南 | 李集048183#安圩7队北综合变 | 10 | 200 | 160 | 0
20646 | 灌南 | 新集镇135008#塘河村吴徐南综合变 | 10 | 315 | 0 | 0
20647 | 灌南 | 新集镇135017#塘河村东施2#综合变 | 10 | 315 | 0 | 0
20648 | 灌南 | 新集镇135026#城头村南2#综合变 | 10 | 315 | 0 | 0
20649 | 灌南 | 堆沟093117#兴港小区37#综合变 | 10 | 400 | 320 | 320
20650 | 灌南 | 孟兴庄镇051113#秦庄农灌综合变 | 10 | 200 | 160 | 0
20651 | 灌南 | 新集镇135011#塘河村马小圩南综合变 | 10 | 315 | 0 | 0
20652 | 灌南 | 汤沟镇052044#大同村官庄北站综合变. | 10 | 200 | 160 | 0
20653 | 灌南 | 堆沟043073#八尺村5#综合变 | 10 | 400 | 0 | 0
20654 | 灌南 | 新集镇134006#大元村黄树圩南综合变 | 10 | 315 | 169.13 | 0
20655 | 灌南 | 五队09055#大塔村13#综合变 | 10 | 400 | 0 | 0
20656 | 灌南 | 新集镇133006#大元村高庄2#综合变 | 10 | 315 | 0 | 0
20657 | 灌南 | 五队095070#许圩村11#综合变 | 10 | 100 | 80 | 0
20658 | 灌南 | 城区上城福园10kV3#变电所3#主变 | 10 | 800 | 640 | 0
20659 | 灌南 | 孟兴庄镇051111#六湖东综合变 | 10 | 200 | 160 | 0
20660 | 灌南 | 新集镇133063#渠西村后朱庄综合变 | 10 | 200 | 32.788 | 0
20661 | 灌南 | 新集镇134014#梨园村小区综合变 | 10 | 315 | 202.41 | 0
20662 | 灌南 | 五队094023#歌丰闸1#综合变 | 10 | 100 | 0 | 0
20663 | 灌南 | 新集镇135031#杨花村孙杨2#综合变 | 10 | 400 | 0 | 0
20664 | 灌南 | 堆沟093118#兴港小区36#综合变 | 10 | 400 | 320 | 320
20665 | 灌南 | 新安镇068064#大庙祝庄2#综合变 | 10 | 315 | 173.73 | 0
20666 | 灌南 | 孟兴庄镇051116#李布东站综合变 | 10 | 200 | 160 | 0
20667 | 灌南 | 新安镇068065#陈圩北照明2#综合变 | 10 | 315 | 227.43 | 0
20668 | 灌南 | 新集镇136024#碾房村东灯综合变 | 10 | 400 | 0 | 0
20669 | 灌南 | 新安镇068066#陈圩南灯2#综合变 | 10 | 315 | 184.8 | 0
20670 | 灌南 | 新安镇068067#苗圩西照明2#综合变 | 10 | 315 | 243.07 | 0
20671 | 灌南 | 新安镇068068#小庙中照明2#综合变 | 10 | 315 | 252 | 0
20672 | 灌南 | 孟兴庄镇051107#沈庄翻水站综合变 | 10 | 200 | 160 | 0
20673 | 灌南 | 孟兴庄镇051085韩李总表2#综合变 | 10 | 400 | 39.344 | 0
20674 | 灌南 | 堆沟043069#东腰村12#综合变 | 10 | 400 | 0 | 0
20675 | 灌南 | 田楼乡062109#小海村12#综合变 | 10 | 200 | 160 | 0
20676 | 灌南 | 孟兴庄镇051083刘庄3#综合变 | 10 | 400 | 163.16 | 0
20677 | 灌南 | 田楼乡092125#六圩村10#综合变 | 10 | 200 | 56.35 | 0
20678 | 灌南 | 堆沟093119#兴港小区32#综合变 | 10 | 400 | 305.276 | 305.276
20679 | 灌南 | 堆沟093120#兴港小区39#综合变 | 10 | 400 | 320 | 320
20680 | 灌南 | 汤沟镇052052#下连一组综合变 | 10 | 200 | 160 | 0
20681 | 灌南 | 汤沟镇052050#连五村一组综合变 | 10 | 200 | 47.694 | 0
20682 | 灌南 | 城区鑫源一品10kV3#开闭所1#主变 | 10 | 630 | 499.224 | 0
20683 | 灌南 | 堆沟093121#兴港小区40#综合变 | 10 | 400 | 320 | 320
20684 | 灌南 | 堆沟093128#王庄村11#综合变 | 10 | 400 | 0 | 0
20685 | 灌南 | 孟兴庄镇055118#二庄西照明3#变 | 10 | 400 | 204.68 | 0
20686 | 灌南 | 汤沟镇052029#沟东桥头综合变 | 10 | 400 | 17.99 | 0
20687 | 灌南 | 李集安圩村三、四队东综合变 | 10 | 400 | 320 | 0
20688 | 灌南 | 城区上城府邸10kV3#变电所4#主变 | 10 | 800 | 640 | 0
20689 | 灌南 | 新安镇0120162#硕湖6、7组2#综合变 | 10 | 400 | 217.984 | 0
20690 | 灌南 | 堆沟093163#阳光华府1#箱变 | 10 | 500 | 400 | 400
20691 | 灌南 | 城区黄埔银都城10kV5#变电所1#主变 | 10 | 800 | 640 | 0
20692 | 灌南 | 中迪市场10kV2#变电所6#主变 | 10 | 800 | 640 | 0
20693 | 灌南 | 城区香江国际10kV1#变电所1#主变 | 10 | 800 | 640 | 0
20694 | 灌南 | 城区中江国际10kV2#变电所1#主变 | 10 | 800 | 640 | 0
20695 | 灌南 | 城区新港嘉苑10kV2#变电所6#主变 | 10 | 800 | 640 | 0
20696 | 灌南 | 新安镇011124#吴圩东电站2#综合变 | 10 | 200 | 160 | 0
20697 | 灌南 | 城区紫薇花园10kV1#变电所2#主变 | 10 | 800 | 640 | 0
20698 | 灌南 | 城区紫薇花园10kV1#变电所1#主变 | 10 | 800 | 640 | 0
20699 | 灌南 | 城区紫薇花园10kV2#变电所2#主变 | 10 | 800 | 640 | 0
20700 | 灌南 | 城区紫薇花园10kV2#变电所1#主变 | 10 | 800 | 640 | 0
20701 | 灌南 | 陈集124061陈集村21#(街道封名会组)公变 | 10 | 630 | 385.22 | 0
20702 | 灌南 | 李集大南西南站综合变 | 10 | 200 | 0 | 0
20703 | 灌南 | 城区鹏程南苑422#公变（630kVA) | 10 | 630 | 504 | 0
20704 | 灌南 | 城区鹏程南苑423#公变（630kVA) | 10 | 630 | 504 | 0
20705 | 灌南 | 孟兴庄镇051112#.六湖东南站综合变 | 10 | 200 | 160 | 0
20706 | 灌南 | 城区加州水岸10kV3#变电所1#主变 | 10 | 1000 | 800 | 0
20707 | 灌南 | 城区加州水岸10kV3#变电所2#主变 | 10 | 1000 | 800 | 0
20708 | 灌南 | 城区加州水岸10kV2#变电所1#主变 | 10 | 1000 | 800 | 0
20709 | 灌南 | 城区加州水岸10kV2#变电所2#主变 | 10 | 1000 | 800 | 0
20710 | 灌南 | 堆沟046063#刘庄村17#综合变 | 10 | 400 | 0 | 0
20711 | 灌南 | 百禄镇042083#周沟六七组东综合变 | 10 | 200 | 0 | 0
20712 | 灌南 | 百禄镇033046#杨塘西南站综合变 | 10 | 200 | 160 | 0
20713 | 灌南 | 百禄镇033047#杨塘中站综合变 | 10 | 200 | 160 | 0
20714 | 灌南 | 新集镇131022#孙湾村2组综合变 | 10 | 200 | 0 | 0
20715 | 灌南 | 百禄镇042033#曲东三组综合变 | 10 | 400 | 240.604 | 0
20716 | 灌南 | 李集048086#陈圩中农灌综合变 | 10 | 200 | 160 | 0
20717 | 灌南 | 百禄镇042085#小尧朱圩南2#综合变 | 10 | 400 | 198.74 | 0
20718 | 灌南 | 城区星都荟10kV6#开闭所3#主变 | 10 | 800 | 640 | 0
20719 | 灌南 | 堆沟093153#五荡村11#综合变 | 10 | 400 | 230.108 | 0
20720 | 灌南 | 新集镇129053#金圩村中灯4#综合变 | 10 | 400 | 225.104 | 0
20721 | 灌南 | 城区十里桃源10kV2#变电所8#主变 | 10 | 800 | 640 | 0
20722 | 灌南 | 李集111005#同心东保城五中队综合变 | 10 | 400 | 320 | 0
20723 | 灌南 | 城区小周庄南202#公变(400kVA) | 10 | 400 | 314.84 | 0
20724 | 灌南 | 城区名仕家园10kV5#变电所4#主变 | 10 | 800 | 640 | 0
20725 | 灌南 | 城区名仕家园10kV5#变电所2#主变 | 10 | 800 | 640 | 0
20726 | 灌南 | 城区龙都花园10kV2#变电所2#主变 | 10 | 800 | 640 | 0
20727 | 灌南 | 城区龙都花园10kV2#变电所1#主变 | 10 | 800 | 640 | 0
20728 | 灌南 | 孟兴庄镇054108#颜马中联防南照明3#综合变 | 10 | 400 | 320 | 0
20729 | 灌南 | 孟兴庄镇051134#前河三组2#综合变 | 10 | 400 | 192.672 | 0
20730 | 灌南 | 汤沟镇052099#连五8-9组1#综合变 | 10 | 400 | 320 | 0
20731 | 灌南 | 城区尚书苑10kV3#变电所2#主变 | 10 | 800 | 640 | 0
20732 | 灌南 | 新安镇011122#红星村5组2#综合变 | 10 | 400 | 283.244 | 0
20733 | 灌南 | 城区瑞景桦庭10kV3#变电所2#主变 | 10 | 800 | 640 | 0
20734 | 灌南 | 城区恒基森林城10kV1#变电所4#主变 | 10 | 800 | 640 | 0
20735 | 灌南 | 汤沟镇053080#汤沟村五组1#综合变 | 10 | 400 | 295.52 | 0
20736 | 灌南 | 城区镇西村电灌站432#公变（400kVA) | 10 | 400 | 320 | 0
20737 | 灌南 | 百禄镇040073#杨罗五组3#综合变 | 10 | 200 | 160 | 0
20738 | 灌南 | 新安镇011121#红星2.3组3#综合变 | 10 | 400 | 234.944 | 0
20739 | 灌南 | 新集镇129008#周庄村石里桥综合变 | 10 | 400 | 263.144 | 0
20740 | 灌南 | 孟兴庄镇055105#老垛三四组2#综合变 | 10 | 400 | 0 | 0
20741 | 灌南 | 孟兴庄镇055106#头庄北照明2#综合变 | 10 | 400 | 0 | 0
20742 | 灌南 | 堆沟093146#智行小区4#综合变 | 10 | 400 | 303.35 | 0
20743 | 灌南 | 孟兴庄镇054109#圩田西大地3#综合变 | 10 | 400 | 0 | 0
20744 | 灌南 | 阳光华府10kV1#变电所2#主变 | 10 | 800 | 640 | 640
20745 | 灌南 | 百禄镇035098#嵇桥三组北综合变 | 10 | 400 | 186.4 | 0
20746 | 灌南 | 五队094100#五队新村6#箱变 | 10 | 500 | 0 | 0
20747 | 灌南 | 百禄镇035076#尚庄四组东综合变 | 10 | 200 | 160 | 0
20748 | 灌南 | 孟兴庄镇055119#兴庄供电所2#箱变配电变压器 | 10 | 500 | 400 | 0
20749 | 灌南 | 金地佳园10kV1#变电所1#主变 | 10 | 800 | 640 | 0
20750 | 灌南 | 百禄镇033085#宋庄3组2#综合变 | 10 | 400 | 281.54 | 0
20751 | 灌南 | 李集048142#杨李东北配变 | 10 | 400 | 281.568 | 0
20752 | 灌南 | 汤沟镇053038#汤沟村1#变 | 10 | 500 | 400 | 0
20753 | 灌南 | 新集镇137039#孙庄村一帆河综合变 | 10 | 200 | 160 | 0
20754 | 灌南 | 百禄镇033088#宋庄九十组2#综合变 | 10 | 400 | 138.632 | 0
20755 | 灌南 | 城区翠湖一品环网南541#公变（630kVA) | 10 | 630 | 504 | 0
20756 | 灌南 | 堆沟046012#九队村3#配变 | 10 | 630 | 0 | 0
20757 | 灌南 | 城区汤姆胜客西南521#公变(630kVA) | 10 | 630 | 504 | 0
20758 | 灌南 | 城区康民医院门前82#公变(630kVA) | 10 | 630 | 489.44 | 0
20759 | 灌南 | 堆沟043088#四圩村20#综合变 | 10 | 400 | 0 | 0
20760 | 灌南 | 百禄镇042044#房湾二组综合变 | 10 | 400 | 320 | 0
20761 | 灌南 | 陈集124055#安林西站综合变 | 10 | 400 | 320 | 0
20762 | 灌南 | 新安镇068004#大庙村1#综合变 | 10 | 200 | 160 | 0
20763 | 灌南 | 李集047009#新民1组综合变 | 10 | 200 | 55.552 | 0
20764 | 灌南 | 新集镇137015#晏庙村西电灌站综合变 | 10 | 200 | 160 | 0
20765 | 灌南 | 堆沟093038#刘庄村3#综合变 | 10 | 400 | 0 | 0
20766 | 灌南 | 堆沟093039#刘庄村5#综合变 | 10 | 200 | 0 | 0
20767 | 灌南 | 水韵华都10kV3#变电所3#主变 | 10 | 630 | 504 | 0
20768 | 灌南 | 李集020029#条河鲁庄综合变 | 10 | 400 | 31.718 | 0
20769 | 灌南 | 百禄镇040060#南房东站综合变 | 10 | 200 | 160 | 0
20770 | 灌南 | 堆沟093045#刘庄村13#综合变 | 10 | 400 | 0 | 0
20771 | 灌南 | 10kV百禄线034005#百禄街北箱变 | 10 | 500 | 388.672 | 0
20772 | 灌南 | 城区二建公司南101#公变(400kVA) | 10 | 400 | 310.328 | 0
20773 | 灌南 | 李集049036#小垛东综合变 | 10 | 200 | 0 | 0
20774 | 灌南 | 城区三中内514#公变 | 10 | 630 | 504 | 0
20775 | 灌南 | 三口何荡东电站综合变 | 10 | 200 | 160 | 0
20776 | 灌南 | 堆沟093069#兴港小区9#综合变 | 10 | 400 | 320 | 320
20777 | 灌南 | 孟兴庄镇051135#李布5#综合变 | 10 | 400 | 91.76 | 0
20778 | 灌南 | 田楼乡092063#路北村11#箱变出线配电变压器 | 10 | 630 | 502.288 | 0
20779 | 灌南 | 名仕家园10kV4#变电所3#主变 | 10 | 800 | 640 | 0
20780 | 灌南 | 恒基广场小区10KV1#变电所1#主变 | 10 | 800 | 640 | 0
20781 | 灌南 | 孟兴庄镇051086#徐庄照明2#综合变 | 10 | 400 | 202.736 | 0
20782 | 灌南 | 城区城北加油站北554#公变 | 10 | 630 | 504 | 0
20783 | 灌南 | 城区老供电局北493#公变（500kVA) | 10 | 500 | 400 | 0
20784 | 灌南 | 城区公路养护站510#公变（200kVA) | 10 | 200 | 160 | 0
20785 | 灌南 | 城区万年达东河边407#公变 | 10 | 630 | 504 | 0
20786 | 灌南 | 李集万圩后大地综合变 | 10 | 200 | 160 | 0
20787 | 灌南 | 城区欧亚悦府10kV2#变电所4#主变 | 10 | 800 | 640 | 0
20788 | 灌南 | 城区欧亚悦府10kV2#变电所2#主变 | 10 | 800 | 640 | 0
20789 | 灌南 | 城区欧亚悦府10kV2#变电所3#主变 | 10 | 800 | 640 | 0
20790 | 灌南 | 城区欧亚悦府10kV2#变电所1#主变 | 10 | 800 | 640 | 0
20791 | 灌南 | 丽景天城三期10kV3#小区变1#主变 | 10 | 800 | 640 | 0
20792 | 灌南 | 三口085001#前三合南照明综合变 | 10 | 400 | 121.93 | 0
20793 | 灌南 | 城区恒基森林城10kV3#变电所2#主变 | 10 | 800 | 640 | 0
20794 | 灌南 | 恒基广场小区10KV1#变电所3#主变 | 10 | 800 | 640 | 0
20795 | 灌南 | 百禄镇042086#响连一组综合变 | 10 | 400 | 320 | 0
20796 | 灌南 | 李集安圩1、2队北公变 | 10 | 400 | 247.184 | 0
20797 | 灌南 | 城区人和之家10kV2#变电所2#主变 | 10 | 800 | 640 | 0
20798 | 灌南 | 新安镇011092#曹庄小区南照明箱式变配变 | 10 | 630 | 504 | 0
20799 | 灌南 | 观澜名苑10kV7#变电所2#主变 | 10 | 800 | 640 | 0
20800 | 灌南 | 10kV新城线金港一号1#箱变配变 | 10 | 800 | 640 | 0
20801 | 灌南 | 三口089129何庄东2号综合变 | 10 | 400 | 320 | 0
20802 | 灌南 | 孟兴庄镇051119#板沟南站综合变 | 10 | 200 | 160 | 0
20803 | 灌南 | 百禄镇035088#嵇桥四组综合变 | 10 | 200 | 0 | 0
20804 | 灌南 | 新安镇069101#龙武庄小武庄2#综合变 | 10 | 400 | 182.54 | 0
20805 | 灌南 | 新安镇0120166#永胜村8组4#综合变 | 10 | 100 | 80 | 0
20806 | 灌南 | 三口089127#良种场北站综合变. | 10 | 200 | 160 | 0
20807 | 灌南 | 城区瑞轩学府10kV2#变电所4#主变 | 10 | 800 | 640 | 0
20808 | 灌南 | 城区龙都花园10kV2#变电所4#主变 | 10 | 1000 | 800 | 0
20809 | 灌南 | 堆沟093180#八队村14#综合变 | 10 | 400 | 11.894 | 0
20810 | 灌南 | 城区观澜名苑10kV4#变电所4#主变 | 10 | 800 | 640 | 0
20811 | 灌南 | 百禄镇033064#宋庄十组2#综合变 | 10 | 200 | 160 | 0
20812 | 灌南 | 百禄镇033065#陈胡庄东综合变 | 10 | 200 | 160 | 0
20813 | 灌南 | 孟兴庄镇051084刘庄2#综合变 | 10 | 400 | 229.916 | 0
20814 | 灌南 | 新安镇011017#尹湖村14组2#综合变 | 10 | 400 | 320 | 0
20815 | 灌南 | 城区欧亚悦府10kV3#变电所1#主变 | 10 | 800 | 640 | 0
20816 | 灌南 | 城区欧亚悦府10kV3#变电所3#主变 | 10 | 800 | 640 | 0
20817 | 灌南 | 城区欧亚悦府10kV3#变电所4#主变 | 10 | 800 | 640 | 0
20818 | 灌南 | 城区欧亚悦府10kV3#变电所2#主变 | 10 | 800 | 640 | 0
20819 | 灌南 | 金地佳园10kV1#变电所3#主变 | 10 | 800 | 640 | 0
20820 | 灌南 | 上城雅苑小区10kV3#变电所12#主变 | 10 | 800 | 640 | 0
20821 | 灌南 | 百禄镇042105#南房企业园5#综合变 | 10 | 400 | 148.784 | 0
20822 | 灌南 | 百禄镇035037#大南一九组北综合变 | 10 | 400 | 160.745 | 0
20823 | 灌南 | 堆沟093177#刘庄村29#综合变 | 10 | 400 | 0 | 0
20824 | 灌南 | 城区海西尊品10kV2#变电所2#主变 | 10 | 800 | 640 | 0
20825 | 灌南 | 长茂060161#耿冯村17#综合变 | 10 | 400 | 0 | 0
20826 | 灌南 | 堆沟093102#王庄村9#综合变 | 10 | 200 | 0 | 0
20827 | 灌南 | 泰瑞南苑10kV1#变电所2#主变 | 10 | 800 | 640 | 0
20828 | 灌南 | 城区观澜书院10kV5#变电所2#主变 | 10 | 630 | 504 | 0
20829 | 灌南 | 百禄镇035090#高湖村7#综合变 | 10 | 400 | 228.448 | 0
20830 | 灌南 | 新安镇066077#吴庄村东南电站综合变 | 10 | 200 | 160 | 0
20831 | 灌南 | 新安镇069102#龙武张李庄北照明2#综合变 | 10 | 200 | 160 | 0
20832 | 灌南 | 城区观澜名苑10kV2#变电所2#主变 | 10 | 800 | 640 | 0
20833 | 灌南 | 城区鑫源一品10kV3#开闭所4#主变 | 10 | 630 | 497.568 | 0
20834 | 灌南 | 城区尚德花园10kV1#变电所1#主变 | 10 | 800 | 640 | 0
20835 | 灌南 | 城区老县政府142#公变(315kVA) | 10 | 500 | 400 | 0
20836 | 灌南 | 城区瑞景桦庭10kV3#变电所1#主变 | 10 | 800 | 640 | 0
20837 | 灌南 | 李集048175#拐圩新村1#变 | 10 | 500 | 388.54 | 0
20838 | 灌南 | 城区乔庄新村481#公变（400kVA） | 10 | 400 | 320 | 0
20839 | 灌南 | 硕项湖大闸蟹市场10kV1#变电所1#主变 | 10 | 800 | 640 | 0
20840 | 灌南 | 城区加州水岸东北546#公变（630kVA) | 10 | 630 | 504 | 0
20841 | 灌南 | 城区上城福园10kV5#变电所1#主变 | 10 | 800 | 640 | 0
20842 | 灌南 | 城区鑫源一品10kV5#变电所1#主变 | 10 | 800 | 635.128 | 0
20843 | 灌南 | 新安镇038067#袁闸村南八组2#综合变 | 10 | 200 | 148.816 | 0
20844 | 灌南 | 上城雅苑小区10kV3#变电所9#主变 | 10 | 800 | 640 | 0
20845 | 灌南 | 城区凤凰城二期10kV1#变电所3#主变 | 10 | 800 | 640 | 0
20846 | 灌南 | 恒基广场10KV配电3#变电所4#主变 | 10 | 630 | 504 | 0
20847 | 灌南 | 城区金灌壹号10kV3#变电所12#主变 | 10 | 800 | 640 | 0
20848 | 灌南 | 公路花园小区10kV2#变电所4#主变 | 10 | 800 | 640 | 0
20849 | 灌南 | 百禄镇035095#曹舍三组北综合变 | 10 | 200 | 65.784 | 0
20850 | 灌南 | 张店镇057006#张家店小区2#配电变压器 | 10 | 630 | 0 | 0
20851 | 灌南 | 新集镇134036#街东村嵇前综合变 | 10 | 200 | 0 | 0
20852 | 灌南 | 孟兴庄镇054064#大和西照明2#综合变 | 10 | 400 | 0 | 0
20853 | 灌南 | 汤沟镇053076#支沟村北站 | 10 | 200 | 160 | 0
20854 | 灌南 | 孟兴庄镇054063#西南后场2#公变 | 10 | 400 | 0 | 0
20855 | 灌南 | 城区上悦城二期10kV3#变电所3#主变 | 10 | 800 | 640 | 0
20856 | 灌南 | 新安镇012086#刘元9组照明2#综合变 | 10 | 315 | 181.9 | 0
20857 | 灌南 | 新集镇041045#莞渎村小温庄综合变 | 10 | 200 | 0 | 0
20858 | 灌南 | 长茂060078#三兴村13#箱变 | 10 | 630 | 504 | 0
20859 | 灌南 | 长茂060079#三兴村14#箱变主变 | 10 | 630 | 504 | 0
20860 | 灌南 | 新安镇刘元新型社区B区主变 | 10 | 500 | 400 | 0
20861 | 灌南 | 上城雅苑小区10kV3#变电所10#主变 | 10 | 800 | 640 | 0
20862 | 灌南 | 城区德汇花园西区10kV2#变电所3#主变 | 10 | 800 | 640 | 0
20863 | 灌南 | 新安镇0120163#永胜3组3#综合变 | 10 | 400 | 265.544 | 0
20864 | 灌南 | 长茂061141#新盘村18#综合变 | 10 | 400 | 125.636 | 0
20865 | 灌南 | 堆沟093172#刘庄村23#综合变 | 10 | 400 | 0 | 0
20866 | 灌南 | 新安镇069010#尹河三站2#综合变 | 10 | 200 | 160 | 0
20867 | 灌南 | 公路花园小区10kV2#变电所2#主变 | 10 | 800 | 640 | 0
20868 | 灌南 | 城区人和之家10kV2#变电所4#主变 | 10 | 800 | 640 | 0
20869 | 灌南 | 百禄镇035092#大南王庄2#综合变 | 10 | 200 | 147.08 | 0
20870 | 灌南 | 滨湖花园10kV变电所1#主变 | 10 | 800 | 640 | 0
20871 | 灌南 | 滨湖花园10kV变电所2#主变 | 10 | 800 | 640 | 640
20872 | 灌南 | 百禄镇042097#南湾小区1#配变 | 10 | 500 | 400 | 0
20873 | 灌南 | 城区新城华府482#公变（400kVA) | 10 | 630 | 504 | 0
20874 | 灌南 | 城区金德花园10kV2#变电所1#主变 | 10 | 800 | 640 | 0
20875 | 灌南 | 城区金德花园10kV2#变电所2#主变 | 10 | 800 | 640 | 0
20876 | 灌南 | 新安镇066075#祁口村地方海事综合变 | 10 | 200 | 160 | 0
20877 | 灌南 | 城区云景雅居10kV1#变电所1#主变 | 10 | 800 | 640 | 0
20878 | 灌南 | 城区云景雅居10kV1#变电所3#主变 | 10 | 630 | 504 | 0
20879 | 灌南 | 新安镇0120121#硕湖小汪庄2#综合变 | 10 | 400 | 294.908 | 0
20880 | 灌南 | 城区云景雅居10kV1#变电所2#主变 | 10 | 630 | 504 | 0
20881 | 灌南 | 城区云景雅居10kV1#变电所4#主变 | 10 | 630 | 504 | 0
20882 | 灌南 | 城区金德花园10kV1#变电所1#主变 | 10 | 800 | 640 | 0
20883 | 灌南 | 城区金德花园10kV1#变电所3#主变 | 10 | 800 | 640 | 0
20884 | 灌南 | 汤沟镇053081#金星十五组1#综合变 | 10 | 400 | 320 | 0
20885 | 灌南 | 新安镇038065#袁闸村5.6组3#综合变 | 10 | 400 | 302.636 | 0
20886 | 灌南 | 城区金德花园10kV1#变电所2#主变 | 10 | 800 | 640 | 0
20887 | 灌南 | 城区金德花园10kV1#变电所4#主变 | 10 | 800 | 640 | 0
20888 | 灌南 | 新安镇0120164#尹湖村13组3#综合变 | 10 | 400 | 320 | 0
20889 | 灌南 | 新安镇068075#郝圩村7组4#综合变 | 10 | 400 | 285.644 | 0
20890 | 灌南 | 汤沟镇052100#葛集街道1#综合变 | 10 | 200 | 90.82 | 0
20891 | 灌南 | 新安镇011098#曹庄村12、13组3#综合变 | 10 | 400 | 320 | 0
20892 | 灌南 | 新安镇011089#公兴村4组3#综合变 | 10 | 400 | 320 | 0
20893 | 灌南 | 新安镇0120152#永胜村八组3#综合变 | 10 | 400 | 116.72 | 0
20894 | 灌南 | 新安镇011088#公兴村3组3#综合变 | 10 | 400 | 232.472 | 0
20895 | 灌南 | 新安镇011120#曹庄村10、11组3#综合变(400kVA) | 10 | 400 | 320 | 0
20896 | 灌南 | 城区凤凰东郡10kV2#变电所8#主变 | 10 | 800 | 640 | 0
20897 | 灌南 | 城区亿科杏园院内498#公变 | 10 | 630 | 504 | 0
20898 | 灌南 | 孟兴庄镇05488#兴庄西照明3#公变 | 10 | 400 | 254.736 | 0
20899 | 灌南 | 孟兴庄镇054034#兴庄七组公变 | 10 | 400 | 222.128 | 0
20900 | 灌南 | 孟兴庄镇054017#颜马西联防3#综合变 | 10 | 400 | 178.016 | 0
20901 | 灌南 | 孟兴庄镇054054#严垛西照明公变 | 10 | 400 | 0 | 0
20902 | 灌南 | 孟兴庄镇051023#韩李总表综合变 | 10 | 400 | 0 | 0
20903 | 灌南 | 孟兴庄镇051080#刘涝照明综合变 | 10 | 400 | 320 | 0
20904 | 灌南 | 孟兴庄镇051075#前河2#综合变 | 10 | 400 | 284.65 | 0
20905 | 灌南 | 孟兴庄镇051096#小沈照明综合变 | 10 | 400 | 262.675 | 0
20906 | 灌南 | 孟兴庄镇051016#郑庄2#照明综合变 | 10 | 400 | 271.024 | 0
20907 | 灌南 | 孟兴庄镇055016#二庄东照明公变 | 10 | 400 | 211.584 | 0
20908 | 灌南 | 孟兴庄镇055062#老垛东照明公变 | 10 | 400 | 110.852 | 0
20909 | 灌南 | 孟兴庄镇055077#永兴东照明公变 | 10 | 400 | 320 | 0
20910 | 灌南 | 孟兴庄镇055068#余兴大庄公变 | 10 | 400 | 165.368 | 0
20911 | 灌南 | 孟兴庄镇056001#兴庄6队公变 | 10 | 400 | 0 | 0
20912 | 灌南 | 汤沟镇052060#大同村1-2组综合变 | 10 | 200 | 105.43 | 0
20913 | 灌南 | 恒基广场10KV配电4#变电所1#主变 | 10 | 800 | 640 | 0
20914 | 灌南 | 张店镇058169#南元南2#综合变 | 10 | 200 | 160 | 0
20915 | 灌南 | 堆沟043080#河滨小区3#箱变（地浦） | 10 | 630 | 0 | 0
20916 | 灌南 | 城区信安阅城10kV3#变电所2#主变 | 10 | 800 | 640 | 0
20917 | 灌南 | 新集镇129016#周庄小区7#配变 | 10 | 400 | 320 | 0
20918 | 灌南 | 城区金灌壹号10kV4#变电所14#主变 | 10 | 800 | 640 | 0
20919 | 灌南 | 城区新安商城509#公变（630kVA) | 10 | 630 | 504 | 0
20920 | 灌南 | 堆沟046083#刘庄村22#综合变 | 10 | 400 | 0 | 0
20921 | 灌南 | 新安镇刘元新型社区D区主变 | 10 | 500 | 400 | 0
20922 | 灌南 | 百禄镇034027#百禄南总表配变 | 10 | 500 | 345.4 | 0
20923 | 灌南 | 城区书香世家10kV1#开闭所1#主变 | 10 | 630 | 504 | 0
20924 | 灌南 | 城区书香世家10kV1#开闭所2#主变 | 10 | 630 | 504 | 0
20925 | 灌南 | 城区书香世家10kV2#变电所1#主变 | 10 | 630 | 504 | 0
20926 | 灌南 | 城区书香世家10kV2#变电所3#主变 | 10 | 630 | 504 | 0
20927 | 灌南 | 城区书香世家10kV2#变电所4#主变 | 10 | 630 | 504 | 0
20928 | 灌南 | 城区书香世家10kV2#变电所2#主变 | 10 | 630 | 504 | 0
20929 | 灌南 | 城区泰瑞华府10kV1#变电所1#主变 | 10 | 800 | 640 | 0
20930 | 灌南 | 城区泰瑞华府10kV1#变电所3#主变 | 10 | 800 | 640 | 0
20931 | 灌南 | 城区泰瑞华府10kV1#变电所4#主变 | 10 | 800 | 640 | 0
20932 | 灌南 | 城区泰瑞华府10kV1#变电所2#主变 | 10 | 630 | 504 | 0
20933 | 灌南 | 汤沟镇052102#大同1-2组1#综合变 | 10 | 400 | 173.924 | 0
20934 | 灌南 | 新安镇012093#渔场村6、7组3#综合变 | 10 | 400 | 320 | 0
20935 | 灌南 | 汤沟镇052101#葛集小区1#综合变 | 10 | 400 | 136.976 | 0
20936 | 灌南 | 孟兴庄镇051136#李布6#综合变 | 10 | 200 | 47.896 | 0
20937 | 灌南 | 城区紫宸花园10kV5#变电所3#主变 | 10 | 800 | 640 | 0
20938 | 灌南 | 城区观澜书院10kV4#变电所1#主变 | 10 | 630 | 504 | 0
20939 | 灌南 | 嘉泰御景城二期10kV3#变电所3#主变 | 10 | 800 | 640 | 0
20940 | 灌南 | 城区尚书苑10kV4#变电所1#主变 | 10 | 800 | 640 | 0
20941 | 灌南 | 城区观澜名苑10kV3#变电所2#主变 | 10 | 800 | 640 | 0
20942 | 灌南 | 城区香悦四季10kV4#变电所1#主变 | 10 | 800 | 640 | 0
20943 | 灌南 | 五队094104#长流村12#箱变 | 10 | 500 | 0 | 0
20944 | 灌南 | 城区凤凰新城10kV1#变电所1#主变 | 10 | 800 | 640 | 0
20945 | 灌南 | 城区凤凰新城10kV1#变电所2#主变 | 10 | 800 | 640 | 0
20946 | 灌南 | 城区凤凰新城10kV1#变电所3#主变 | 10 | 800 | 640 | 0
20947 | 灌南 | 城区润天都汇10kV2#变电所1#主变 | 10 | 800 | 640 | 0
20948 | 灌南 | 城区康泰小区中南496#公变（500kVA） | 10 | 500 | 370.52 | 0
20949 | 灌南 | 城区公路站北67#公变(630kVA) | 10 | 630 | 504 | 0
20950 | 灌南 | 堆沟093182#兴港小区57#综合变 | 10 | 400 | 320 | 320
20951 | 灌南 | 张店镇059156#二庄村洪三庄3#综合变 | 10 | 400 | 0 | 0
20952 | 灌南 | 李集048182#朱闸北综合变 | 10 | 200 | 160 | 0
20953 | 灌南 | 观澜名苑10kV6#变电所1#主变 | 10 | 800 | 640 | 0
20954 | 灌南 | 百禄镇040089#南房企业园8#综合变 | 10 | 400 | 320 | 0
20955 | 灌南 | 恒基广场10KV配电3#变电所2#主变 | 10 | 630 | 504 | 0
20956 | 灌南 | 088090三口镇大北村25#综合变 | 10 | 630 | 309.162 | 0
20957 | 灌南 | 089129三口镇复兴村16#综合变 | 10 | 200 | 44.392 | 0
20958 | 灌南 | 百禄镇035082#尚庄七组北综合变 | 10 | 400 | 202.616 | 0
20959 | 灌南 | 新安镇070050#小庙西照明4#综合变 | 10 | 400 | 44.42 | 0
20960 | 灌南 | 10kV东腰线金港一号2#箱变配变 | 10 | 800 | 0 | 0
20961 | 灌南 | 汤沟镇053075#金星中心4#综合变 | 10 | 200 | 160 | 0
20962 | 灌南 | 堆沟043091#四圩村21#综合变 | 10 | 400 | 0 | 0
20963 | 灌南 | 堆沟093062#康居新村2#箱变配变 | 10 | 630 | 504 | 0
20964 | 灌南 | 城区信安阅城10kV3#变电所4#主变 | 10 | 800 | 640 | 0
20965 | 灌南 | 城南物流园10kV1#变电所1#主变 | 10 | 1250 | 1000 | 0
20966 | 灌南 | 新安镇069035#龙武村小武庄综合变 | 10 | 400 | 32.867 | 0
20967 | 灌南 | 堆沟093101#八队村10#综合变 | 10 | 200 | 0 | 0
20968 | 灌南 | 堆沟093103#五荡村9#综合变 | 10 | 200 | 0 | 0
20969 | 灌南 | 堆沟093104#刘庄村16#综合变 | 10 | 400 | 0 | 0
20970 | 灌南 | 城区新港嘉苑10kV1#变电所3#主变 | 10 | 800 | 640 | 0
20971 | 灌南 | 汤沟镇053083#金星河北2#综合变 | 10 | 400 | 228.44 | 0
20972 | 灌南 | 城区金御名城10kV2#变电所2#主变 | 10 | 800 | 640 | 0
20973 | 灌南 | 城区上悦城二期10kV3#变电所1#主变 | 10 | 800 | 640 | 0
20974 | 灌南 | 城区星都荟10kV7#变电所2#主变 | 10 | 800 | 640 | 0
20975 | 灌南 | 田楼乡092065#路北村13#综合变 | 10 | 400 | 223.253 | 0
20976 | 灌南 | 长茂061162#头图村12#综合变 | 10 | 400 | 264.248 | 0
20977 | 灌南 | 田楼乡092042#合兴村11#综合变 | 10 | 200 | 160 | 0
20978 | 灌南 | 新安镇0120155#尹湖村13组综合变 | 10 | 400 | 320 | 0
20979 | 灌南 | 城区振兴华府10kV1#变电所1#主变 | 10 | 800 | 640 | 0
20980 | 灌南 | 城区富康新村北133#公变 (630kVA) | 10 | 630 | 504 | 0
20981 | 灌南 | 城区鑫源一品10kV1#变电所1#主变 | 10 | 800 | 631.096 | 0
20982 | 灌南 | 城区高铁站东445#公变 | 10 | 200 | 160 | 0
20983 | 灌南 | 城区星都荟10kV6#开闭所4#主变 | 10 | 800 | 640 | 0
20984 | 灌南 | 百禄镇040082#邵圩东南站5#综合变 | 10 | 400 | 320 | 0
20985 | 灌南 | 城区观澜书院10kV5#变电所1#主变 | 10 | 630 | 504 | 0
20986 | 灌南 | 城区翡翠豪庭10kV2#变电所1#主变 | 10 | 800 | 640 | 0
20987 | 灌南 | 新安镇012051#大圩南站综合变 | 10 | 200 | 93.958 | 0
20988 | 灌南 | 城区绿云俪都10kV2#变电所1#主变 | 10 | 800 | 640 | 0
20989 | 灌南 | 长茂061039#新盘村4#综合变 | 10 | 400 | 33.88 | 0
20990 | 灌南 | 城区国诚华庭10kV1#变电所1#主变 | 10 | 800 | 640 | 0
20991 | 灌南 | 城区国诚华庭10kV1#变电所2#主变 | 10 | 800 | 640 | 0
20992 | 灌南 | 城区国诚华庭10kV3#变电所1#主变 | 10 | 800 | 640 | 0
20993 | 灌南 | 城区国诚华庭10kV3#变电所2#主变 | 10 | 800 | 640 | 0
20994 | 灌南 | 五队094124#林场村6#综合变 | 10 | 400 | 0 | 0
20995 | 灌南 | 五队09071#大塔村17#综合变 | 10 | 400 | 0 | 0
20996 | 灌南 | 城区洲业花园10kV2#变电所1#变压器 | 10 | 630 | 504 | 0
20997 | 灌南 | 城区恒基森林城10kV2#变电所1#主变 | 10 | 800 | 640 | 0
20998 | 灌南 | 城区观澜书院10kV2#变电所4#主变 | 10 | 630 | 504 | 0
20999 | 灌南 | 城区理想嘉苑10kV2#变电所4#主变 | 10 | 800 | 640 | 0
21000 | 灌南 | 城区文昌苑西区10kV2#变电所1#主变 | 10 | 800 | 640 | 0
21001 | 灌南 | 城区文昌苑西区10kV2#变电所2#主变 | 10 | 800 | 640 | 0
21002 | 灌南 | 城区文昌苑西区10kV2#变电所3#主变 | 10 | 800 | 640 | 0
21003 | 灌南 | 城区文昌苑西区10kV2#变电所4#主变 | 10 | 800 | 640 | 0
21004 | 灌南 | 五队095085#新北村23#综合变 | 10 | 400 | 130.28 | 0
21005 | 灌南 | 城区新港嘉苑10kV3#变电所10#主变 | 10 | 800 | 640 | 0
21006 | 灌南 | 三口大港西南电灌站综合变 | 10 | 200 | 160 | 0
21007 | 灌南 | 城区亿科杏园院内497#公变 | 10 | 500 | 400 | 0
21008 | 灌南 | 城区星都荟10kV7#变电所3#主变 | 10 | 800 | 640 | 0
21009 | 灌南 | 城区翠湖一品环网南544#公变（630kVA) | 10 | 630 | 504 | 0
21010 | 灌南 | 水韵华都10kV3#变电所4#主变 | 10 | 630 | 504 | 0
21011 | 灌南 | 城区水韵华都10kV1#变电所1#主变 | 10 | 630 | 504 | 0
21012 | 灌南 | 观澜名苑10kV6#变电所4#主变 | 10 | 800 | 640 | 0
21013 | 灌南 | 李集020135#条河八组北照明 | 10 | 315 | 153.536 | 0
21014 | 灌南 | 新集镇132059#徐老村新型社区2#变 | 10 | 500 | 400 | 0
21015 | 灌南 | 田楼乡062023#小海村5#综合变 | 10 | 400 | 215.832 | 0
21016 | 灌南 | 城区幸福花园10kV1#变电所2#主变 | 10 | 800 | 640 | 0
21017 | 灌南 | 张店镇058020#小圈薛荡综合变 | 10 | 200 | 89.104 | 0
21018 | 灌南 | 田楼乡092127#路北村18#综合变 | 10 | 315 | 217.644 | 0
21019 | 灌南 | 陈集064002#王口东综合变 | 10 | 400 | 131.918 | 0
21020 | 灌南 | 新集镇132041#林场村五组综合变 | 10 | 200 | 0 | 0
21021 | 灌南 | 李集020009#管庄东南综合变 | 10 | 200 | 160 | 0
21022 | 灌南 | 新集镇135071#李王村潭嵇综合变 | 10 | 200 | 0 | 0
21023 | 灌南 | 陈集124016#陈集前总表2#公变 | 10 | 630 | 200.68 | 0
21024 | 灌南 | 堆沟046082#董沟村13#综合变 | 10 | 400 | 0 | 0
21025 | 灌南 | 城区乔庄新村474#公变（400kVA） | 10 | 400 | 320 | 0
21026 | 灌南 | 新集镇131018#孙湾村8组北综合变 | 10 | 400 | 214.016 | 0
21027 | 灌南 | 城区面粉厂61#公变(630kVA) | 10 | 630 | 504 | 0
21028 | 灌南 | 城区新文化东大门路西271#公变(630kVA) | 10 | 630 | 504 | 0
21029 | 灌南 | 堆沟116001#五图河农场1#综合变 | 10 | 400 | 320 | 320
21030 | 灌南 | 城区凤凰东郡10kV1#变电所2#主变 | 10 | 800 | 640 | 0
21031 | 灌南 | 百禄镇033075#宋庄七组北综合变 | 10 | 400 | 320 | 0
21032 | 灌南 | 五队09067#东南村13#综合变 | 10 | 400 | 0 | 0
21033 | 灌南 | 城区瑞轩学府10kV1#变电所2#主变 | 10 | 800 | 640 | 0
21034 | 灌南 | 长茂060075#三兴村10#箱变 | 10 | 630 | 504 | 0
21035 | 灌南 | 长茂060071#三兴村7#箱变 | 10 | 630 | 488.4 | 0
21036 | 灌南 | 城区锦绣丽都397#公变(800kVA) | 10 | 800 | 640 | 0
21037 | 灌南 | 新安镇刘元新型社区A区主变 | 10 | 500 | 400 | 0
21038 | 灌南 | 长茂060013#长茂村13#综合变 | 10 | 400 | 309.75 | 0
21039 | 灌南 | 孟兴庄镇051128#顾庄东总表2#综合变 | 10 | 400 | 0 | 0
21040 | 灌南 | 城区书香世家10kV4#变电所3#主变 | 10 | 800 | 640 | 0
21041 | 灌南 | 城区中医院西南499#变 | 10 | 630 | 504 | 0
21042 | 灌南 | 百禄镇040003#大尧九组综合变 | 10 | 200 | 74.352 | 0
21043 | 灌南 | 孟兴庄镇055002#荷花街总表公变 | 10 | 630 | 504 | 0
21044 | 灌南 | 孟兴庄镇055060#老垛南照明公变 | 10 | 200 | 0 | 0
21045 | 灌南 | 孟兴庄镇055009#大和1-2队公变 | 10 | 200 | 6.184 | 0
21046 | 灌南 | 百禄镇040008#大尧四组综合变 | 10 | 400 | 305.088 | 0
21047 | 灌南 | 百禄镇042023#周沟十三组综合变 | 10 | 400 | 87.692 | 0
21048 | 灌南 | 孟兴庄镇054011#圩田前照明公变 | 10 | 200 | 0 | 0
21049 | 灌南 | 百禄镇040014#邵圩七九组综合变 | 10 | 400 | 238.19 | 0
21050 | 灌南 | 孟兴庄镇054059#西南大庄照明公变 | 10 | 400 | 0 | 0
21051 | 灌南 | 百禄镇033002#项圩三四组综合变 | 10 | 400 | 279.06 | 0
21052 | 灌南 | 百禄镇042042#房湾三六组综合变 | 10 | 200 | 0 | 0
21053 | 灌南 | 百禄镇035063#吴庄三组南综合变 | 10 | 200 | 141.19 | 0
21054 | 灌南 | 百禄镇034012#百禄汪胡南综合变 | 10 | 200 | 128.6 | 0
21055 | 灌南 | 孟兴庄镇055061#老垛村中照明公变 | 10 | 400 | 22.304 | 0
21056 | 灌南 | 堆沟077025#化工园区4#综合变 | 10 | 400 | 320 | 320
21057 | 灌南 | 新安镇038045#袁闸村6#综合变 | 10 | 200 | 101.266 | 0
21058 | 灌南 | 新安镇027006#新安农业园区2#综合变 | 10 | 400 | 320 | 0
21059 | 灌南 | 城区观澜名苑10kV3#变电所3#主变 | 10 | 800 | 640 | 0
21060 | 灌南 | 新集镇041070#夏庄大队部综合变 | 10 | 200 | 0 | 0
21061 | 灌南 | 城区江南院子10kV1#变电所1#主变 | 10 | 800 | 640 | 0
21062 | 灌南 | 堆沟043093#东腰村20#综合变 | 10 | 400 | 0 | 0
21063 | 灌南 | 新安镇068074#头圩南照明2#综合变 | 10 | 400 | 136.64 | 0
21064 | 灌南 | 新安镇027007#管庄村1、8组2#综合变 | 10 | 400 | 320 | 0
21065 | 灌南 | 李集047095#新民新村8#综合变 | 10 | 200 | 160 | 0
21066 | 灌南 | 城区金灌壹号10kV4#变电所13#主变 | 10 | 800 | 640 | 0
21067 | 灌南 | 百禄镇040086#南房企业园4#综合变 | 10 | 400 | 320 | 0
21068 | 灌南 | 长茂061145#西盘村9#综合变 | 10 | 400 | 194.972 | 0
21069 | 灌南 | 新安镇038062#新东村7组2#综合变 | 10 | 400 | 0 | 0
21070 | 灌南 | 五队094109#六队村15#综合变 | 10 | 400 | 0 | 0
21071 | 灌南 | 同天国宾府10kV1#变电所3#主变 | 10 | 800 | 640 | 0
21072 | 灌南 | 田楼乡092131#六圩村9#配变 | 10 | 200 | 0 | 0
21073 | 灌南 | 李集020147#久安沈三圩北综合变 | 10 | 400 | 243.048 | 0
21074 | 灌南 | 百禄镇035084#盆尧四组2#综合变 | 10 | 200 | 38.716 | 0
21075 | 灌南 | 田楼乡092135#佑兴村12#综合变 | 10 | 200 | 97.03 | 0
21076 | 灌南 | 田楼乡092133#合兴村19#配变 | 10 | 200 | 93.664 | 0
21077 | 灌南 | 10kV七圩线合兴村18#配变 | 10 | 200 | 4.174 | 0
21078 | 灌南 | 五队094122#头队村11#综合变 | 10 | 200 | 0 | 0
21079 | 灌南 | 李集048170#大兴5组综合变 | 10 | 400 | 253.848 | 0
21080 | 灌南 | 孟兴庄镇055108#大和三组2#综合变 | 10 | 200 | 72.656 | 0
21081 | 灌南 | 城区新天地10kV1#变电所1#主变 | 10 | 800 | 640 | 0
21082 | 灌南 | 长茂060161#新南村29#综合变 | 10 | 400 | 320 | 0
21083 | 灌南 | 新安镇069047#吴庄西南照明综合变 | 10 | 400 | 106.517 | 0
21084 | 灌南 | 田楼乡062110#小莽牛村10#变 | 10 | 400 | 198.2 | 0
21085 | 灌南 | 百禄镇034022#汪湖3#综合变 | 10 | 400 | 227.684 | 0
21086 | 灌南 | 城区观澜书院10kV5#变电所4#主变 | 10 | 630 | 504 | 0
21087 | 灌南 | 滨湖花园10kV变电所3#主变 | 10 | 800 | 640 | 0
21088 | 灌南 | 滨湖花园10kV变电所4#主变 | 10 | 800 | 640 | 640
21089 | 灌南 | 新安镇0120106#尹河村包庄2#综合变 | 10 | 400 | 246.56 | 0
21090 | 灌南 | 新安镇0120116#硕湖6、7组综合变 | 10 | 400 | 164.501 | 0
21091 | 灌南 | 城区凤凰东郡10kV2#变电所7#主变 | 10 | 800 | 640 | 0
21092 | 灌南 | 张店镇059168#南闸村东3#综合变 | 10 | 200 | 0 | 0
21093 | 灌南 | 新安镇070048#新东村6#综合变 | 10 | 200 | 126.768 | 0
21094 | 灌南 | 新安镇011042#硕项七八组照明综合变 | 10 | 400 | 90.74 | 0
21095 | 灌南 | 城区紫宸花园10kV1#变电所2#主变 | 10 | 800 | 640 | 0
21096 | 灌南 | 城区大宇食品西门515#公变（400kVA） | 10 | 400 | 320 | 0
21097 | 灌南 | 田楼乡062118大莽牛村19#配变 | 10 | 200 | 88.078 | 0
21098 | 灌南 | 长茂061135#林丰村11#综合变 | 10 | 400 | 0 | 0
21099 | 灌南 | 张店镇058082#向阳中2#照明综合变 | 10 | 400 | 67.52 | 0
21100 | 灌南 | 新安镇069039#龙武村张李庄南照明综合变 | 10 | 400 | 15.014 | 0
21101 | 灌南 | 城区海西尊品10kV1#变电所2#主变 | 10 | 800 | 640 | 0
21102 | 灌南 | 新安镇066032#陈庄村五.六.七组2#综合变 | 10 | 200 | 140.275 | 0
21103 | 灌南 | 新安镇038039#袁闸村3#综合变（自改） | 10 | 200 | 40.234 | 0
21104 | 灌南 | 五队095074#许圩村13#综合变 | 10 | 200 | 145.538 | 0
21105 | 灌南 | 新安镇0120136#尹湖10组3#综合变 | 10 | 200 | 74.998 | 0
21106 | 灌南 | 百禄镇035097#嵇桥四组2#综合变 | 10 | 400 | 201.38 | 0
21107 | 灌南 | 城区泰瑞华府东南537#公变（630kVA) | 10 | 630 | 504 | 0
21108 | 灌南 | 陈集124065上林村19#山河小区变 | 10 | 630 | 377.184 | 0
21109 | 灌南 | 城区凤凰东郡10kV2#变电所5#主变 | 10 | 800 | 640 | 0
21110 | 灌南 | 城区红星星都荟10kV9#变电所2#主变 | 10 | 800 | 640 | 0
21111 | 灌南 | 公路花园小区10kV1#开闭所1#主变 | 10 | 800 | 640 | 0
21112 | 灌南 | 城区福清路东（东箱变）491#公变 | 10 | 500 | 366.84 | 0
21113 | 灌南 | 李集048174#大兴西北综合变 | 10 | 200 | 119.64 | 0
21114 | 灌南 | 新安镇011125#硕项2、3组3#综合变 | 10 | 400 | 320 | 0
21115 | 灌南 | 城区振兴华府10kV1#变电所3#主变 | 10 | 800 | 640 | 0
21116 | 灌南 | 张店镇058168#向阳东王庄2#综合变 | 10 | 200 | 0 | 0
21117 | 灌南 | 城区东方花园10kV1#变电所1#主变 | 10 | 800 | 640 | 0
21118 | 灌南 | 长安家园10kV1#变电所2#主变 | 10 | 630 | 504 | 0
21119 | 灌南 | 李集048162#朱闸西北照明综合变 | 10 | 400 | 169.136 | 0
21120 | 灌南 | 城区南大院10kV1#变电所1#主变 | 10 | 800 | 640 | 0
21121 | 灌南 | 城区南大院10kV1#变电所2#主变 | 10 | 800 | 640 | 0
21122 | 灌南 | 五队095080#小塔村14#综合变 | 10 | 400 | 19.408 | 19.408
21123 | 灌南 | 新集镇129047#莞渎村西灯2#综合变 | 10 | 200 | 118.516 | 0
21124 | 灌南 | 新安镇068026#于圩村3#综合变 | 10 | 400 | 55.472 | 0
21125 | 灌南 | 新安镇071015#新安农业园区2#综合变 | 10 | 400 | 320 | 0
21126 | 灌南 | 新安镇011053#头圩村北照明综合变 | 10 | 200 | 98.288 | 0
21127 | 灌南 | 新安镇012059#刘元村1、2组照明综合变 | 10 | 200 | 0 | 0
21128 | 灌南 | 新安镇069038#龙武村小武庄北照明综合变 | 10 | 400 | 142.397 | 0
21129 | 灌南 | 城区清水湾三期10kV1#变电所7#主变 | 10 | 800 | 640 | 0
21130 | 灌南 | 五队094129#长流村19#综合变 | 10 | 400 | 0 | 0
21131 | 灌南 | 新安镇069082#相庄南电综合变 | 10 | 200 | 56.425 | 0
21132 | 灌南 | 田楼乡092025#佑兴村4#综合变 | 10 | 400 | 77.792 | 0
21133 | 灌南 | 百禄镇040087#南房企业园6#综合变 | 10 | 400 | 320 | 0
21134 | 灌南 | 城区幸福花园10kV2#变电所4#主变 | 10 | 800 | 640 | 0
21135 | 灌南 | 堆沟043089#东腰村18#综合变 | 10 | 400 | 0 | 0
21136 | 灌南 | 五队094121#永志村8#综合变 | 10 | 400 | 0 | 0
21137 | 灌南 | 新安镇011055#头圩南照明综合变 | 10 | 200 | 122.332 | 0
21138 | 灌南 | 新安镇069091#栾埝西南灯2#综合变. | 10 | 200 | 0 | 0
21139 | 灌南 | 长茂061163#新盘村17#综合变 | 10 | 400 | 232.952 | 0
21140 | 灌南 | 新安镇012050#大圩村南照明综合变 | 10 | 200 | 95.305 | 0
21141 | 灌南 | 新安镇069023#栾埝西南照明综合变 | 10 | 200 | 51.216 | 0
21142 | 灌南 | 新安镇011046#硕项2、3组照明综合变 | 10 | 200 | 92.26 | 0
21143 | 灌南 | 城区公兴小区524#公变（160kVA) | 10 | 160 | 100.55 | 0
21144 | 灌南 | 新安镇066047#苏口西站综合变 | 10 | 200 | 160 | 0
21145 | 灌南 | 新集镇137004#花园村南总表综合变 | 10 | 400 | 216.82 | 0
21146 | 灌南 | 新安镇066015#大户北照明综合变 | 10 | 100 | 3.134 | 0
21147 | 灌南 | 城区上悦城二期10kV3#变电所4#主变 | 10 | 800 | 640 | 0
21148 | 灌南 | 新集镇135025#城头南综合变 | 10 | 400 | 0 | 0
21149 | 灌南 | 新安镇069031#相庄中照明综合变 | 10 | 400 | 80.312 | 0
21150 | 灌南 | 新集镇134004#大元村黄树圩综合变 | 10 | 200 | 0 | 0
21151 | 灌南 | 新集镇131012#孙湾村4组综合变 | 10 | 400 | 315.452 | 0
21152 | 灌南 | 新集镇135010#塘河村马小圩综合变 | 10 | 400 | 0 | 0
21153 | 灌南 | 新集镇131002#孙湾村盐河7-8组综合变 | 10 | 400 | 8.496 | 0
21154 | 灌南 | 五队094123#头队村12#综合变 | 10 | 200 | 0 | 0
21155 | 灌南 | 公路花园小区10kV2#变电所3#主变 | 10 | 800 | 640 | 0
21156 | 灌南 | 田楼乡062121#大莽牛村20#配变 | 10 | 400 | 320 | 0
21157 | 灌南 | 城区华夏豪门326#公变(630kVA) | 10 | 630 | 504 | 0
21158 | 灌南 | 田楼乡092134#合兴村20#配变 | 10 | 400 | 16.4 | 0
21159 | 灌南 | 新集镇136032#陈刘村四排陈综合变 | 10 | 400 | 80.06 | 0
21160 | 灌南 | 新集镇136033#陈刘村小南荡综合变 | 10 | 200 | 84.178 | 0
21161 | 灌南 | 新集镇137036#孙庄村北灯综合变 | 10 | 400 | 37.052 | 0
21162 | 灌南 | 新集镇136029#碾房村北灯综合变 | 10 | 400 | 0 | 0
21163 | 灌南 | 新安镇068080#小庙东照明3#综合变 | 10 | 200 | 141.152 | 0
21164 | 灌南 | 李集048124#安圩7队综合变 | 10 | 400 | 260.28 | 0
21165 | 灌南 | 新安镇071008#左营西照明5#综合变 | 10 | 400 | 129.188 | 0
21166 | 灌南 | 新安镇0120160#刘元8组3#综合变 | 10 | 400 | 320 | 0
21167 | 灌南 | 孟兴庄镇055096#严垛东照明2#变 | 10 | 200 | 0 | 0
21168 | 灌南 | 名仕家园10kV4#变电所2#主变 | 10 | 800 | 640 | 0
21169 | 灌南 | 城区瑞轩学府10kV1#变电所3#主变 | 10 | 800 | 640 | 0
21170 | 灌南 | 城区观澜名苑10kV3#变电所4#主变 | 10 | 800 | 640 | 0
21171 | 灌南 | 百禄镇042107#曲东一二组南综合变 | 10 | 400 | 295.552 | 0
21172 | 灌南 | 堆沟043079#河滨小区2#箱变（立本） | 10 | 630 | 0 | 0
21173 | 灌南 | 城区观澜书院10kV3#变电所1#主变 | 10 | 630 | 504 | 0
21174 | 灌南 | 堆沟093170#兴港小区56#综合变 | 10 | 400 | 194.384 | 0
21175 | 灌南 | 中迪市场10kV1#变电所3#主变 | 10 | 800 | 640 | 0
21176 | 灌南 | 堆沟093145#智行小区3#箱变 | 10 | 500 | 400 | 0
21177 | 灌南 | 新集镇137011#花园村于桥南灯综合变 | 10 | 400 | 78.098 | 0
21178 | 灌南 | 新集镇041055#孙庄村电灌站综合变 | 10 | 200 | 160 | 0
21179 | 灌南 | 城区鑫源一品10kV2#变电所4#主变 | 10 | 800 | 640 | 0
21180 | 灌南 | 张店镇057008#高庄线朱庄4#综合变 | 10 | 200 | 0 | 0
21181 | 灌南 | 城区金灌壹号10kV3#变电所11#主变 | 10 | 800 | 640 | 0
21182 | 灌南 | 城区十里桃源10kV2#变电所5#主变 | 10 | 800 | 640 | 0
21183 | 灌南 | 新集镇041041#莞渎村中灯综合变 | 10 | 400 | 124.08 | 0
21184 | 灌南 | 新集镇137007#花园村福源小区综合变 | 10 | 400 | 214.982 | 0
21185 | 灌南 | 五队095082#新北村22#综合变 | 10 | 400 | 224.464 | 0
21186 | 灌南 | 陈集064137#三友四组综合变 | 10 | 400 | 0 | 0
21187 | 灌南 | 长茂061116#林丰村1#综合变 | 10 | 400 | 0 | 0
21188 | 灌南 | 长茂061070#头图村7#综合变 | 10 | 200 | 80.325 | 0
21189 | 灌南 | 长茂060096#三兴村30#综合变 | 10 | 400 | 320 | 0
21190 | 灌南 | 长茂060036#大兴村1#综合变 | 10 | 400 | 266.246 | 0
21191 | 灌南 | 堆沟093173#刘庄村24#综合变 | 10 | 400 | 0 | 0
21192 | 灌南 | 长茂060031#长茂村6#综合变 | 10 | 400 | 270.88 | 0
21193 | 灌南 | 百禄镇040088#南房企业园7#综合变 | 10 | 400 | 152.336 | 0
21194 | 灌南 | 新安镇0120130#尹河7、8组2#综合变 | 10 | 200 | 160 | 0
21195 | 灌南 | 城区恒基森林城10kV1#变电所2#主变 | 10 | 800 | 640 | 0
21196 | 灌南 | 五队094055#长流村1#箱变 | 10 | 500 | 0 | 0
21197 | 灌南 | 城区上悦城二期10kV4#变电所3#主变 | 10 | 800 | 640 | 0
21198 | 灌南 | 五队094128#长流村18#箱变 | 10 | 500 | 0 | 0
21199 | 灌南 | 公路花园小区10kV1#开闭所4#主变 | 10 | 800 | 640 | 0
21200 | 灌南 | 城区南廷苑10kV1#变电所2#主变 | 10 | 800 | 640 | 0
21201 | 灌南 | 城区南廷苑10kV1#变电所3#主变 | 10 | 800 | 640 | 0
21202 | 灌南 | 城区南廷苑10kV1#变电所4#主变 | 10 | 800 | 640 | 0
21203 | 灌南 | 城区南廷苑10kV1#变电所1#主变 | 10 | 800 | 640 | 0
21204 | 灌南 | 百禄镇042112#小尧朱圩南4#综合变 | 10 | 400 | 320 | 0
21205 | 灌南 | 长茂061166#三庄村17#综合变 | 10 | 200 | 72.166 | 0
21206 | 灌南 | 城南物流园10kV1#变电所2#主变 | 10 | 1250 | 1000 | 0
21207 | 灌南 | 城区凤凰城B区10kV2变电所1#主变 | 10 | 630 | 504 | 0
21208 | 灌南 | 城区凤凰城B区10kV2变电所2#主变 | 10 | 630 | 504 | 0
21209 | 灌南 | 新安镇0120154#尹河村包庄3#综合变 | 10 | 200 | 160 | 0
21210 | 灌南 | 城区清水湾三期10kV2#变电所4#主变 | 10 | 800 | 640 | 0
21211 | 灌南 | 堆沟043086#尺北村7#综合变 | 10 | 400 | 0 | 0
21212 | 灌南 | 百禄镇033083#头庄一组北2#综合变 | 10 | 200 | 112.76 | 0
21213 | 灌南 | 城区香悦四季10kV4#变电所3#主变 | 10 | 800 | 640 | 0
21214 | 灌南 | 三口087032#长兴九组综合变 | 10 | 400 | 238.864 | 0
21215 | 灌南 | 城区绿云俪都10kV2#变电所2#主变 | 10 | 800 | 640 | 0
21216 | 灌南 | 堆沟091007#五荡村5#综合变 | 10 | 400 | 320 | 0
21217 | 灌南 | 城区鑫源一品10kV1#变电所3#主变 | 10 | 800 | 634.024 | 0
21218 | 灌南 | 堆沟046049#黄姚村4#综合变 | 10 | 200 | 160 | 0
21219 | 灌南 | 德汇花园10kV2#变电所1#主变 | 10 | 800 | 640 | 0
21220 | 灌南 | 堆沟046001#九队村8#综合变 | 10 | 400 | 275.132 | 0
21221 | 灌南 | 堆沟046018#九队村13#综合变 | 10 | 400 | 0 | 0
21222 | 灌南 | 城区二中家属区北551#公变（630kVA) | 10 | 630 | 504 | 0
21223 | 灌南 | 堆沟043036#尺北村1#综合变 | 10 | 400 | 0 | 0
21224 | 灌南 | 新集镇137006#花园村北总表综合变 | 10 | 400 | 316.444 | 0
21225 | 灌南 | 长茂060026#长茂村1#综合变 | 10 | 400 | 175.352 | 0
21226 | 灌南 | 新集镇135053#季圩村九组综合变 | 10 | 200 | 0 | 0
21227 | 灌南 | 城区上悦城10kV2#变电所2#主变 | 10 | 800 | 640 | 0
21228 | 灌南 | 新集镇130005#菊花村朱庄综合变 | 10 | 200 | 100.216 | 0
21229 | 灌南 | 汤沟镇053021#支沟村六七组综合变 | 10 | 200 | 144.382 | 0
21230 | 灌南 | 汤沟镇052075#葛集村汤庄1#综合变 | 10 | 400 | 76.301 | 0
21231 | 灌南 | 新集镇133019#大前村十组综合变 | 10 | 200 | 160 | 0
21232 | 灌南 | 城区信安阅城10kV3#变电所1#主变 | 10 | 800 | 640 | 0
21233 | 灌南 | 五队094066#林场村2#综合变 | 10 | 200 | 0 | 0
21234 | 灌南 | 五队094021#小港村1#综合变 | 10 | 400 | 0 | 0
21235 | 灌南 | 新安镇0120159#永胜单庄2#综合变 | 10 | 400 | 320 | 0
21236 | 灌南 | 百禄镇035091#大南月管庄2#综合变 | 10 | 200 | 151.96 | 0
21237 | 灌南 | 孟兴庄镇051132#白皂新城2#箱变配变 | 10 | 630 | 504 | 0
21238 | 灌南 | 城区新港嘉苑10kV1#变电所2#主变 | 10 | 800 | 640 | 0
21239 | 灌南 | 城区新文化商业中心二期10kV1#变电所2#主变 | 10 | 800 | 640 | 0
21240 | 灌南 | 五队094130#七队村9#综合变 | 10 | 200 | 20.512 | 20.512
21241 | 灌南 | 百禄镇040072#南房企业园1#箱变配变 | 10 | 630 | 194.88 | 0
21242 | 灌南 | 五队095077#新北村20#综合变 | 10 | 400 | 300.836 | 0
21243 | 灌南 | 新安镇068076#小庙南照明3#综合变 | 10 | 400 | 0 | 0
21244 | 灌南 | 城区御庭院127#公变(400kVA) | 10 | 400 | 320 | 0
21245 | 灌南 | 三口085063#三合5组综合变 | 10 | 200 | 139.544 | 0
21246 | 灌南 | 建材市场配变 | 10 | 800 | 640 | 0
21247 | 灌南 | 新安镇069001#小元四组配变 | 10 | 630 | 300.512 | 0
21248 | 灌南 | 城区上悦城二期10kV3#变电所2#主变 | 10 | 800 | 640 | 0
21249 | 灌南 | 孟兴庄镇056012供销社2#综合变 | 10 | 400 | 75.32 | 0
21250 | 灌南 | 泰瑞南苑10kV2#变电所2#主变 | 10 | 800 | 640 | 0
21251 | 灌南 | 上城雅苑10kV1#变电所4#主变 | 10 | 800 | 640 | 0
21252 | 灌南 | 公路花园小区10kV2#变电所1#主变 | 10 | 800 | 640 | 0
21253 | 灌南 | 百禄镇042102#南湾小区二期1#箱变 | 10 | 500 | 400 | 0
21254 | 灌南 | 三口089036#何荡9组综合变 | 10 | 200 | 80.456 | 0
21255 | 灌南 | 百禄镇035034#盆尧一二组综合变 | 10 | 400 | 58.776 | 0
21256 | 灌南 | 三口088077#大北4组2#变综合变 | 10 | 400 | 243.06 | 0
21257 | 灌南 | 城区硕湖施工队456#公变(400kVA) | 10 | 400 | 296.3 | 0
21258 | 灌南 | 新安镇0120153#吴圩西站2#综合变 | 10 | 400 | 320 | 0
21259 | 灌南 | 城区世贸农行141#公变(630kVA) | 10 | 630 | 504 | 0
21260 | 灌南 | 百禄镇033053#杨桥四组综合变 | 10 | 400 | 106.624 | 0
21261 | 灌南 | 城区惠庄三组468#公变（400kVA） | 10 | 400 | 168.224 | 0
21262 | 灌南 | 城区王家大院东465#公变（400kVA) | 10 | 400 | 291.932 | 0
21263 | 灌南 | 张店镇058162#王庄村湖坊孙庄2#综合变 | 10 | 400 | 168.608 | 0
21264 | 灌南 | 新安镇012062#永胜5、6组综合变 | 10 | 400 | 307.004 | 0
21265 | 灌南 | 城区镇中小学71#公变(630kVA) | 10 | 630 | 504 | 0
21266 | 灌南 | 新安镇069019#闸北村中照明综合变 | 10 | 400 | 123.668 | 0
21267 | 灌南 | 百禄镇035055#嵇桥六组综合变 | 10 | 200 | 84.133 | 0
21268 | 灌南 | 百禄镇035024#桥东二组西综合变 | 10 | 200 | 153.766 | 0
21269 | 灌南 | 三口089098#邱庄南照明综合变 | 10 | 400 | 0 | 0
21270 | 灌南 | 李集020136#张庄颜庄东照明 | 10 | 400 | 320 | 0
21271 | 灌南 | 百禄镇035072#嵇桥九十组2#综合变 | 10 | 200 | 0 | 0
21272 | 灌南 | 三口088042#南华东电站综合变 | 10 | 200 | 160 | 0
21273 | 灌南 | 孟兴庄镇051120#郑庄东照明 | 10 | 400 | 177.8 | 0
21274 | 灌南 | 张店镇059158#老沟村六组3#综合变 | 10 | 400 | 0 | 0
21275 | 灌南 | 城区国诚华庭开闭所北502#公变 | 10 | 630 | 504 | 0
21276 | 灌南 | 张店镇059155#宋圩村西3#配电变压器 | 10 | 400 | 0 | 0
21277 | 灌南 | 百禄镇035075#嵇桥九十组北综合变 | 10 | 400 | 51.092 | 0
21278 | 灌南 | 城区水利器材206#公变(400kVA) | 10 | 400 | 320 | 0
21279 | 灌南 | 五队095034#林场村1#综合变 | 10 | 200 | 10.42 | 10.42
21280 | 灌南 | 长茂061164#林丰村13#综合变 | 10 | 400 | 0 | 0
21281 | 灌南 | 新集镇039001#陡湾村南电灌站综合变 | 10 | 200 | 160 | 0
21282 | 灌南 | 观澜名苑10kV5#变电所4#主变 | 10 | 800 | 640 | 0
21283 | 灌南 | 孟兴庄镇054112#兴庄四组2#公变 | 10 | 400 | 186.248 | 0
21284 | 灌南 | 新集镇129027#周庄南灯2#综合变 | 10 | 400 | 320 | 0
21285 | 灌南 | 百禄镇033070#杨桥罗庄2#变 | 10 | 400 | 249.712 | 0
21286 | 灌南 | 新集镇130007#菊花村大埝电灌综合变 | 10 | 200 | 160 | 0
21287 | 灌南 | 李集048172#大洋五、六队东照明综合变 | 10 | 400 | 155.048 | 0
21288 | 灌南 | 新集镇132057#兴庄村金三组2#综合变 | 10 | 200 | 0 | 0
21289 | 灌南 | 孟兴庄镇054114#大和西照明3#公变 | 10 | 400 | 0 | 0
21290 | 灌南 | 三口087051#长兴电灌站综合变 | 10 | 200 | 158.6335 | 0
21291 | 灌南 | 新集镇135058#李王村北电灌综合变 | 10 | 200 | 0 | 0
21292 | 灌南 | 五队09015#东南村5#综合变 | 10 | 200 | 0 | 0
21293 | 灌南 | 堆沟093060#五荡村4#综合变 | 10 | 400 | 320 | 0
21294 | 灌南 | 长茂061162#合浦村16#变 | 10 | 500 | 0 | 0
21295 | 灌南 | 堆沟093155#堆沟新城3#箱变 | 10 | 500 | 400 | 0
21296 | 灌南 | 堆沟043077#四圩村16#综合变 | 10 | 400 | 0 | 0
21297 | 灌南 | 五队094063#五队新村3#箱变 | 10 | 500 | 390.528 | 390.528
21298 | 灌南 | 堆沟046055#九队村17#综合变 | 10 | 400 | 0 | 0
21299 | 灌南 | 五队094062#五队新村2#箱变 | 10 | 500 | 342.304 | 342.304
21300 | 灌南 | 堆沟093105#兴港小区30#综合变 | 10 | 400 | 0 | 0
21301 | 灌南 | 城区海西豪庭10kV2#变电所4#主变 | 10 | 800 | 640 | 0
21302 | 灌南 | 李集121014#秦庄七组综合变 | 10 | 400 | 0 | 0
21303 | 灌南 | 李集121012#渔涝小东庄综合变 | 10 | 200 | 0 | 0
21304 | 灌南 | 长安家园10kV1#变电所3#主变 | 10 | 630 | 504 | 0
21305 | 灌南 | 孟兴庄镇055079#四兴1-2队公变 | 10 | 400 | 119.285 | 0
21306 | 灌南 | 田楼乡092090#正东村3#综合变 | 10 | 400 | 29.687 | 0
21307 | 灌南 | 田楼乡092079#沂河村1#综合变 | 10 | 200 | 10.12 | 0
21308 | 灌南 | 田楼乡092050#六圩村6#综合变 | 10 | 400 | 72.914 | 0
21309 | 灌南 | 田楼乡092034#合兴村3#综合变 | 10 | 400 | 169.896 | 0
21310 | 灌南 | 田楼乡092057#路北村5#综合变 | 10 | 400 | 189.845 | 0
21311 | 灌南 | 田楼乡092083#沂河村5#综合变 | 10 | 400 | 66.05 | 0
21312 | 灌南 | 李集121011#渔涝小东庄西综合变 | 10 | 400 | 0 | 0
21313 | 灌南 | 田楼乡092056#路北村4#综合变 | 10 | 400 | 13.95 | 0
21314 | 灌南 | 城区翠湖一品环网西中542#公变（630kVA) | 10 | 630 | 504 | 0
21315 | 灌南 | 李集镇048179#李集东南农灌综合变 | 10 | 200 | 160 | 0
21316 | 灌南 | 城区新港嘉苑10kV2#变电所5#主变 | 10 | 800 | 640 | 0
21317 | 灌南 | 加州水岸10kV4#变电所1#主变 | 10 | 800 | 640 | 0
21318 | 灌南 | 加州水岸10kV4#变电所3#主变 | 10 | 800 | 640 | 0
21319 | 灌南 | 加州水岸10kV4#变电所2#主变 | 10 | 800 | 640 | 0
21320 | 灌南 | 加州水岸10kV4#变电所4#主变 | 10 | 800 | 640 | 0
21321 | 灌南 | 城区上城福园10kV4#变电所3#主变 | 10 | 800 | 640 | 0
21322 | 灌南 | 城区上城福园10kV1#变电所3#主变 | 10 | 800 | 640 | 0
21323 | 灌南 | 城区华富世家504#公变（800KVA） | 10 | 800 | 640 | 0
21324 | 灌南 | 城区星洲第一城10kV1#变电所1#主变 | 10 | 800 | 640 | 0
21325 | 灌南 | 五队095079#新北村21#综合变 | 10 | 200 | 160 | 0
21326 | 灌南 | 城区海西尊品10kV1#变电所3#主变 | 10 | 800 | 640 | 0
21327 | 灌南 | 泰瑞南苑10kV1#变电所1#主变 | 10 | 800 | 640 | 0
21328 | 灌南 | 城区观澜书院10kV1#变电所2#主变 | 10 | 630 | 504 | 0
21329 | 灌南 | 李集048009#拐圩1队综合变 | 10 | 200 | 75.604 | 0
21330 | 灌南 | 李集048082#陈圩东综合变 | 10 | 315 | 187.054 | 0
21331 | 灌南 | 李集048090#曹洼2#综合变 | 10 | 200 | 0 | 0
21332 | 灌南 | 李集049027#小垛北综合变 | 10 | 400 | 77.264 | 0
21333 | 灌南 | 李集112016#老圩南综合变 | 10 | 400 | 182.624 | 0
21334 | 灌南 | 李集047058#大西街北综合变 | 10 | 200 | 0 | 0
21335 | 灌南 | 李集112014#老圩鸭河综合变 | 10 | 400 | 163.832 | 0
21336 | 灌南 | 李集112001#六塘赵庄综合变 | 10 | 400 | 0 | 0
21337 | 灌南 | 陈集064142杨圩村13#杨圩8组综合变 | 10 | 315 | 0 | 0
21338 | 灌南 | 陈集124067#陈集村16#（后总表南路组）配变 | 10 | 400 | 137.312 | 0
21339 | 灌南 | 恒基广场10KV配电4#变电所3#主变 | 10 | 800 | 640 | 0
21340 | 灌南 | 三口088048#南华4-5组综合变 | 10 | 400 | 71.39 | 0
21341 | 灌南 | 三口089126#林南南2#变综合变 | 10 | 200 | 0 | 0
21342 | 灌南 | 三口089045#刘码东电灌站综合变 | 10 | 200 | 140.712 | 0
21343 | 灌南 | 城区水韵华都10kV2#变电所4#主变 | 10 | 800 | 640 | 0
21344 | 灌南 | 城区星都荟10kV8#变电所1#主变 | 10 | 800 | 640 | 0
21345 | 灌南 | 三口088079#三口南总表2#配变 | 10 | 630 | 504 | 0
21346 | 灌南 | 城区盐西花园10kV1#变电所1#主变 | 10 | 800 | 640 | 0
21347 | 灌南 | 城区德汇花园西区10kV2#变电所2#主变 | 10 | 800 | 640 | 0
21348 | 灌南 | 城区外国语学校西371#公变(315kVA) | 10 | 315 | 252 | 0
21349 | 灌南 | 城区鑫源一品10kV5#变电所4#主变 | 10 | 800 | 637.168 | 0
21350 | 灌南 | 城区中科府苑10kV2#变电所2#主变 | 10 | 800 | 640 | 0
21351 | 灌南 | 城区瑞景桦庭10kV2#变电所2#主变 | 10 | 800 | 640 | 0
21352 | 灌南 | 城区鑫源一品10kV2#变电所1#主变 | 10 | 800 | 633.712 | 0
21353 | 灌南 | 观澜名苑10kV5#变电所1#主变 | 10 | 800 | 640 | 0
21354 | 灌南 | 城区尚书苑10kV4#变电所4#主变 | 10 | 800 | 640 | 0
21355 | 灌南 | 城区凤凰城B区10kV1#变电所2#主变 | 10 | 800 | 640 | 0
21356 | 灌南 | 城区凤凰城B区10kV1#变电所1#主变 | 10 | 800 | 640 | 0
21357 | 灌南 | 百禄镇035083#大南五六组2#综合变 | 10 | 200 | 133.288 | 0
21358 | 灌南 | 李集020143#张庄小区1#综合变 | 10 | 400 | 306.16 | 0
21359 | 灌南 | 同天国宾府10kV1#变电所1#主变 | 10 | 800 | 640 | 0
21360 | 灌南 | 城区翠湖一品环网西南543#公变（400kVA） | 10 | 630 | 504 | 0
21361 | 灌南 | 新集镇041069#谢兆荣门前综合变 | 10 | 200 | 160 | 0
21362 | 灌南 | 城区洲业花园10kV1#变电所2#变压器 | 10 | 630 | 504 | 0
21363 | 灌南 | 城区幸福花园10kV2#变电所3#主变 | 10 | 800 | 640 | 0
21364 | 灌南 | 百禄镇042031#周沟东站综合变1 | 10 | 200 | 160 | 0
21365 | 灌南 | 城区翡翠豪庭10kV4#变电所1#主变 | 10 | 800 | 640 | 0
21366 | 灌南 | 堆沟093148#兴港小区49#箱变 | 10 | 500 | 361.456 | 0
21367 | 灌南 | 城区理想嘉苑10kV2#变电所3#主变 | 10 | 800 | 640 | 0
21368 | 灌南 | 百禄镇040006#大尧一二组综合变 | 10 | 200 | 138.44 | 0
21369 | 灌南 | 新集镇041068#晏庙村刘圩综合变 | 10 | 400 | 0 | 0
21370 | 灌南 | 城区凤凰东郡10kV2#变电所6#主变 | 10 | 800 | 640 | 0
21371 | 灌南 | 堆沟043085#四圩村18#综合变 | 10 | 400 | 0 | 0
21372 | 灌南 | 城区财富大街10kV1#变电所2#主变 | 10 | 1000 | 797.54 | 0
21373 | 灌南 | 张店镇057005#张家店小区1#配电变压器 | 10 | 630 | 0 | 0
21374 | 灌南 | 城区财富大街10kV1#变电所1#主变 | 10 | 1000 | 800 | 0
21375 | 灌南 | 城区财富大街10kV2#变电所1#主变 | 10 | 1000 | 800 | 0
21376 | 灌南 | 三口088085#张湾4组2#变综合变 | 10 | 400 | 320 | 0
21377 | 灌南 | 新安镇069007＃胥荡照明综合变 | 10 | 400 | 44.192 | 0
21378 | 灌南 | 城区镇北大队部135#公变(400kVA) | 10 | 400 | 320 | 0
21379 | 灌南 | 林南南灯3#变 | 10 | 200 | 110.992 | 0
21380 | 灌南 | 长茂060072#半岛1#箱变 | 10 | 500 | 400 | 0
21381 | 灌南 | 新安镇038058#新东村13#综合变 | 10 | 400 | 173.004 | 0
21382 | 灌南 | 新安镇068077#唐庄3#综合变 | 10 | 400 | 314.228 | 0
21383 | 灌南 | 百禄镇040079#房湾6组2#综合变 | 10 | 200 | 0 | 0
21384 | 灌南 | 新安镇0120148#南马场沟2#综合变 | 10 | 200 | 130.324 | 0
21385 | 灌南 | 新安镇038068#袁闸二组3#综合变 | 10 | 400 | 30.62 | 0
21386 | 灌南 | 城区肯德基东535#公变（630kVA) | 10 | 630 | 504 | 0
21387 | 灌南 | 城区香悦四季10kV1#变电所1#主变 | 10 | 800 | 640 | 0
21388 | 灌南 | 城区香悦四季10kV2#变电所2#主变 | 10 | 800 | 640 | 0
21389 | 灌南 | 城区香悦四季10kV2#变电所3#主变 | 10 | 800 | 640 | 0
21390 | 灌南 | 城区香悦四季10kV2#变电所4#主变 | 10 | 800 | 640 | 0
21391 | 灌南 | 城区香悦四季10kV2#变电所1#主变 | 10 | 800 | 640 | 0
21392 | 灌南 | 城区上城国际10kV4#变电所1#主变 | 10 | 800 | 640 | 0
21393 | 灌南 | 城区恒基森林城10kV3#变电所1#主变 | 10 | 800 | 640 | 0
21394 | 灌南 | 城区上城国际10kV4#变电所2#主变 | 10 | 800 | 640 | 0
21395 | 灌南 | 城区上城国际10kV4#变电所3#主变 | 10 | 800 | 640 | 0
21396 | 灌南 | 城区上城国际10kV4#变电所4#主变 | 10 | 800 | 640 | 0
21397 | 灌南 | 新安镇038061#袁闸村四组照明3#综合变 | 10 | 200 | 160 | 0
21398 | 灌南 | 城区二中南门21#公变(630kVA) | 10 | 630 | 504 | 0
21399 | 灌南 | 城区润景豪庭10kV2#变电所2#主变 | 10 | 630 | 504 | 0
21400 | 灌南 | 城区润景豪庭10kV2#变电所3#主变 | 10 | 630 | 504 | 0
21401 | 灌南 | 城区润景豪庭10kV2#变电所4#主变 | 10 | 630 | 504 | 0
21402 | 灌南 | 城区润景豪庭10kV2#变电所1#主变 | 10 | 630 | 504 | 0
21403 | 灌南 | 新安镇070006#于营2组2#综合变 | 10 | 200 | 160 | 0
21404 | 灌南 | 堆沟093167#兴港小区55箱#变 | 10 | 500 | 400 | 0
21405 | 灌南 | 堆沟043067#四圩村12#综合变 | 10 | 400 | 0 | 0
21406 | 灌南 | 新安镇070010#武庄中照明综合变 | 10 | 400 | 96.848 | 0
21407 | 灌南 | 城区宝隆菜场南270#公变(400kVA) | 10 | 400 | 312.896 | 0
21408 | 灌南 | 长茂061140#大埝村5#综合变 | 10 | 200 | 17.308 | 0
21409 | 灌南 | 李集121048#合兴中综合变 | 10 | 400 | 0 | 0
21410 | 灌南 | 城区老县医院东南136#公变(630kVA) | 10 | 630 | 504 | 0
21411 | 灌南 | 李集121047#合兴东综合变 | 10 | 200 | 0 | 0
21412 | 灌南 | 田楼乡092132#正东村10#综合变 | 10 | 200 | 102.664 | 0
21413 | 灌南 | 孟兴庄镇051101#郑庄村照明综合变 | 10 | 400 | 259.988 | 0
21414 | 灌南 | 孟兴庄镇051052#秦庄照明综合变 | 10 | 400 | 113.696 | 0
21415 | 灌南 | 五队095083#小塔村15#综合变 | 10 | 400 | 0 | 0
21416 | 灌南 | 城区海西尊品10kV1#变电所1#主变 | 10 | 800 | 640 | 0
21417 | 灌南 | 城区清水湾三期10kV1#变电所8#主变 | 10 | 800 | 640 | 0
21418 | 灌南 | 新安镇0120126#尹湖果林2#综合变 | 10 | 200 | 160 | 0
21419 | 灌南 | 城区乔庄新村476#公变（400kVA） | 10 | 400 | 320 | 0
21420 | 灌南 | 城区清水湾三期10kV1#变电所6#主变 | 10 | 800 | 640 | 0
21421 | 灌南 | 城区康泰小区中北495#公变（500kVA） | 10 | 500 | 395.18 | 0
21422 | 灌南 | 陈集064188#三友街东2#综合变 | 10 | 400 | 0 | 0
21423 | 灌南 | 田楼乡092120田楼村23#综合变 | 10 | 630 | 144.396 | 0
21424 | 灌南 | 城区观澜名苑10kV4#变电所3#主变 | 10 | 800 | 640 | 0
21425 | 灌南 | 长茂061019三庄村14#综合变 | 10 | 400 | 320 | 0
21426 | 灌南 | 城区江南院子10kV2#变电所2#主变 | 10 | 800 | 640 | 0
21427 | 灌南 | 城区海西尊品10kV2#变电所1#主变 | 10 | 800 | 640 | 0
21428 | 灌南 | 五队094132#二队村5#综合变 | 10 | 400 | 0 | 0
21429 | 灌南 | 三口088101#南华北电站综合变 | 10 | 200 | 160 | 0
21430 | 灌南 | 城区振兴华府10kV2#变电所3#主变 | 10 | 800 | 640 | 0
21431 | 灌南 | 百禄镇042110#响连北2#综合变 | 10 | 200 | 121.336 | 0
21432 | 灌南 | 堆沟093142#八队新村1#箱变 | 10 | 630 | 504 | 0
21433 | 灌南 | 城区幸福缘大酒店南62#公变(315kVA) | 10 | 315 | 252 | 0
21434 | 灌南 | 新安镇011043#硕项5、6组照明综合变 | 10 | 200 | 160 | 0
21435 | 灌南 | 城区润景豪庭10kV1#变电所2#主变 | 10 | 630 | 504 | 0
21436 | 灌南 | 城区润景豪庭10kV1#变电所1#主变 | 10 | 630 | 504 | 0
21437 | 灌南 | 李集121121#合兴西综合变 | 10 | 200 | 0 | 0
21438 | 灌南 | 城区新文化商业中心10kV1#变电所2#主变 | 10 | 800 | 640 | 0
21439 | 灌南 | 城区新文化商业中心10kV1#变电所1#主变 | 10 | 800 | 640 | 0
21440 | 灌南 | 城区金德花园北320#公变(630kVA) | 10 | 630 | 504 | 0
21441 | 灌南 | 城区金德花园南321#公变(630kVA) | 10 | 630 | 504 | 0
21442 | 灌南 | 三口088102#三口东总表2#综合变 | 10 | 400 | 320 | 0
21443 | 灌南 | 城区怡景佳苑10kV1#变电所1#主变 | 10 | 630 | 504 | 0
21444 | 灌南 | 城区怡景佳苑10kV1#变电所2#主变 | 10 | 630 | 504 | 0
21445 | 灌南 | 城区怡景佳苑10kV1#变电所3#主变 | 10 | 630 | 504 | 0
21446 | 灌南 | 城区怡景佳苑10kV1#变电所4#主变 | 10 | 630 | 504 | 0
21447 | 灌南 | 城区国诚华庭10kV4#变电所1#主变 | 10 | 800 | 640 | 0
21448 | 灌南 | 城区国诚华庭10kV4#变电所2#主变 | 10 | 800 | 640 | 0
21449 | 灌南 | 城区国诚华庭10kV5#变电所1#主变 | 10 | 800 | 640 | 0
21450 | 灌南 | 城区国诚华庭10kV5#变电所2#主变 | 10 | 800 | 640 | 0
21451 | 灌南 | 城区老灌中84#公变(630kVA) | 10 | 630 | 504 | 0
21452 | 灌南 | 城区亨通家园南31#公变(400kVA) | 10 | 400 | 320 | 0
21453 | 灌南 | 新安镇029004#管庄北配变 | 10 | 630 | 494.136 | 0
21454 | 灌南 | 城区红星星都荟10kV9#变电所3#主变 | 10 | 800 | 640 | 0
21455 | 灌南 | 新集镇041067#陡湾西灯2#综合变 | 10 | 400 | 127.496 | 0
21456 | 灌南 | 水韵华都10kV3#变电所1#主变 | 10 | 630 | 504 | 0
21457 | 灌南 | 城区食品公司30#公变（630kVA) | 10 | 630 | 504 | 0
21458 | 灌南 | 城区中英文530#公变（400kVA) | 10 | 400 | 320 | 0
21459 | 灌南 | 孟兴庄镇051073#板沟西苑2#主变 | 10 | 630 | 504 | 0
21460 | 灌南 | 公路花园小区10kV3#变电所2#主变 | 10 | 800 | 640 | 0
21461 | 灌南 | 汤沟镇053037#汤沟村信用社配变 | 10 | 500 | 400 | 0
21462 | 灌南 | 上城雅苑小区10kV3#变电所11#主变 | 10 | 800 | 638.776 | 0
21463 | 灌南 | 城区大宇食品南532#公变 | 10 | 630 | 489.56 | 0
21464 | 灌南 | 城区金大福东139#公变(630kVA) | 10 | 630 | 504 | 0
21465 | 灌南 | 中迪市场10kV2#变电所7#主变 | 10 | 800 | 640 | 0
21466 | 灌南 | 城区悦来集假山138#公变(630kVA) | 10 | 630 | 504 | 0
21467 | 灌南 | 城区海西尊品10kV1#变电所4#主变 | 10 | 800 | 640 | 0
21468 | 灌南 | 丽景天城10kV1#变电所3#主变 | 10 | 800 | 640 | 0
21469 | 灌南 | 五队09068#东南村14#综合变 | 10 | 400 | 0 | 0
21470 | 灌南 | 城区镇西新苑10kV1#变电所2#主变 | 10 | 1000 | 800 | 0
21471 | 灌南 | 城区镇西新苑10kV1#变电所3#主变 | 10 | 1000 | 800 | 0
21472 | 灌南 | 城区镇西新苑10kV1#变电所4#主变 | 10 | 1000 | 800 | 0
21473 | 灌南 | 城区惠庄新苑10kV1#变电所1#主变 | 10 | 1000 | 800 | 0
21474 | 灌南 | 城区惠庄新苑10kV1#变电所3#主变 | 10 | 1000 | 800 | 0
21475 | 灌南 | 新集镇133075#徐老村新型社区4#变 | 10 | 500 | 238.936 | 0
21476 | 灌南 | 城区富康新村北134#配变 | 10 | 630 | 504 | 0
21477 | 灌南 | 陈集065045#港嘴小电灌站综合变 | 10 | 200 | 0 | 0
21478 | 灌南 | 城区妇幼保健院所内东北508#公变(500kVA) | 10 | 500 | 400 | 0
21479 | 灌南 | 汤沟镇052086#连五新城1#箱变 | 10 | 630 | 440.64 | 0
21480 | 灌南 | 城区凤凰城二期10kV1#变电所1#主变 | 10 | 800 | 640 | 0
21481 | 灌南 | 城区润景豪庭10kV3#变电所1#主变 | 10 | 800 | 640 | 0
21482 | 灌南 | 城区润景豪庭10kV3#变电所2#主变 | 10 | 800 | 640 | 0
21483 | 灌南 | 陈集064149三友村16#（三友东小友组）综合变 | 10 | 200 | 0 | 0
21484 | 灌南 | 丽景天城10kV1#变电所1#主变 | 10 | 800 | 640 | 0
21485 | 灌南 | 陈集124062尹荡村26#(尹荡南站北路组)综合变 | 10 | 200 | 61.64 | 0
21486 | 灌南 | 百禄镇035080#高湖西2#综合变 | 10 | 200 | 0 | 0
21487 | 灌南 | 陈集线064151旗杆村11#（旗杆1组）综合变 | 10 | 200 | 0 | 0
21488 | 灌南 | 陈集065014海防村11#（汪能月组）综合变 | 10 | 200 | 83.904 | 0
21489 | 灌南 | 陈集124058陈集村15#(后弯庄组)综合变 | 10 | 200 | 0 | 0
21490 | 灌南 | 陈集064150#三友村15#（三友街路北组）综合变 | 10 | 400 | 0 | 0
21491 | 灌南 | 陈集065003沂南村8#(沂南2组)综合变 | 10 | 315 | 0 | 0
21492 | 灌南 | 五队09073#腰庄村13#综合变 | 10 | 400 | 0 | 0
21493 | 灌南 | 陈集064154三友村17#<三友张士华组>综合变 | 10 | 200 | 0 | 0
21494 | 灌南 | 陈集064152三友村18#李祥凯组综合变 | 10 | 200 | 109.304 | 0
21495 | 灌南 | 嘉泰御景城二期10kV3#变电所2#主变 | 10 | 800 | 640 | 0
21496 | 灌南 | 陈集124063上林村17#(林6组.王正学北)综合变 | 10 | 200 | 0 | 0
21497 | 灌南 | 陈集124059尹荡村24#（高庄小区北站）配变 | 10 | 200 | 0 | 0
21498 | 灌南 | 陈集064151大友村13#（大友四组）综合变 | 10 | 400 | 0 | 0
21499 | 灌南 | 陈集064155王口村11#（闸东）配变 | 10 | 400 | 0 | 0
21500 | 灌南 | 城区观澜名苑10kV4#变电所1#主变 | 10 | 800 | 640 | 0
21501 | 灌南 | 陈集064094大友村14#（瓦东王士顶组）综合变 | 10 | 400 | 0 | 0
21502 | 灌南 | 新集镇129048#周庄小区8#综合变 | 10 | 500 | 389.92 | 0
21503 | 灌南 | 陈集064156大友村15#（潘国柱组）综合变 | 10 | 200 | 0 | 0
21504 | 灌南 | 陈集124066尹荡村25#（刘庄南组）综合变 | 10 | 200 | 0 | 0
21505 | 灌南 | 陈集064157旗杆村12#（小友4组）综合变 | 10 | 200 | 0 | 0
21506 | 灌南 | 陈集124068上林村18#（上林西王庄北路）综合变 | 10 | 200 | 53.884 | 0
21507 | 灌南 | 百禄镇035093#曹舍村五六组中综合变 | 10 | 200 | 106.832 | 0
21508 | 灌南 | 新集镇132063#新集镇园区2#综合变 | 10 | 400 | 320 | 0
21509 | 灌南 | 长茂061128#小盘村2#综合变 | 10 | 200 | 0 | 0
21510 | 灌南 | 公路花园小区10kV3#变电所1#主变 | 10 | 800 | 640 | 0
21511 | 灌南 | 五队094134#五队村12#综合变 | 10 | 400 | 0 | 0
21512 | 灌南 | 城区尚德花园10kV2#变电所2#主变 | 10 | 800 | 640 | 0
21513 | 灌南 | 城区信安阅城10kV3#变电所3#主变 | 10 | 800 | 640 | 0
21514 | 灌南 | 城区文庭苑10kV1#变电所1#主变 | 10 | 800 | 640 | 0
21515 | 灌南 | 城区十里桃源10kV7#变电所3主变 | 10 | 800 | 640 | 0
21516 | 灌南 | 孟兴庄055001#镇政府总表 | 10 | 630 | 468.06 | 0
21517 | 灌南 | 陈集124069尹荡村27#（光伏）综合变 | 10 | 200 | 104.832 | 0
21518 | 灌南 | 陈集065046港嘴村（光伏）综合变 | 10 | 315 | 0 | 0
21519 | 灌南 | 五队094136#四队村8#综合变 | 10 | 400 | 61.312 | 0
21520 | 灌南 | 城区洲业花园10kV2#变电所2#变压器 | 10 | 630 | 504 | 0
21521 | 灌南 | 孟兴庄镇051139#韩李三组2#综合变 | 10 | 400 | 312.932 | 0
21522 | 灌南 | 城区德汇花园西区10kV4#变电所3#主变 | 10 | 800 | 640 | 0
21523 | 灌南 | 城区观澜书院10kV3#变电所4#主变 | 10 | 630 | 504 | 0
21524 | 灌南 | 上城雅苑10kV1#变电所1#主变 | 10 | 800 | 640 | 0
21525 | 灌南 | 德汇花园西区10kV3#变电所2#主变 | 10 | 800 | 640 | 0
21526 | 灌南 | 城区观澜名苑10kV3#变电所1#主变 | 10 | 800 | 640 | 0
21527 | 灌南 | 李集020145#张庄小区3#综合变 | 10 | 400 | 219.936 | 0
21528 | 灌南 | 嘉泰御景城二期10kV4#变电所2#主变 | 10 | 630 | 504 | 0
21529 | 灌南 | 陈集镇124079#尹荡高庄河口北组综合变 | 10 | 400 | 13.536 | 0
21530 | 灌南 | 长安家园10kV1#变电所1#主变 | 10 | 630 | 504 | 0
21531 | 灌南 | 汤沟镇052021#连五村八组综合变 | 10 | 200 | 160 | 0
21532 | 灌南 | 李集047086#李庄东照明综合变 | 10 | 400 | 320 | 0
21533 | 灌南 | 城区城中浴室南220#公变(400kVA) | 10 | 400 | 320 | 0
21534 | 灌南 | 城区新港嘉苑10kV1#变电所4#主变 | 10 | 800 | 640 | 0
21535 | 灌南 | 城区观澜名苑10kV2#变电所4#主变 | 10 | 800 | 640 | 0
21536 | 灌南 | 三口088089#三口工业园区3#综合变 | 10 | 400 | 320 | 0
21537 | 灌南 | 城区瑞轩学府10kV2#变电所2#主变 | 10 | 800 | 640 | 0
21538 | 灌南 | 城区华富世家503#公变（800KVA） | 10 | 800 | 640 | 0
21539 | 灌南 | 百禄镇033073#头庄九组2#综合变 | 10 | 200 | 160 | 0
21540 | 灌南 | 新安镇011066#吴圩村15#综合变 | 10 | 400 | 118.808 | 0
21541 | 灌南 | 观澜名苑10kV5#变电所2#主变 | 10 | 800 | 634.048 | 0
21542 | 灌南 | 堆沟093129#金三角小区4#箱变 | 10 | 630 | 504 | 0
21543 | 灌南 | 堆沟093132#金三角小区7#箱变 | 10 | 630 | 504 | 0
21544 | 灌南 | 堆沟093130#金三角小区5#箱变 | 10 | 630 | 450.4 | 0
21545 | 灌南 | 城区观澜名苑10kV1#变电所1#主变 | 10 | 800 | 640 | 0
21546 | 灌南 | 城区盐西花园10kV1#变电所2#主变 | 10 | 800 | 640 | 0
21547 | 灌南 | 城区香江国际10kV1#变电所2#主变 | 10 | 800 | 640 | 0
21548 | 灌南 | 新安镇068081#朱庄村2#综合变 | 10 | 200 | 98.602 | 0
21549 | 灌南 | 新集镇132010#唐庄村刘庄综合变 | 10 | 200 | 74.67 | 0
21550 | 灌南 | 堆沟093131#金三角小区6#箱变 | 10 | 630 | 504 | 0
21551 | 灌南 | 新集镇132020#唐庄村嵇后综合变 | 10 | 200 | 74.503 | 0
21552 | 灌南 | 长茂060159#中总表2#箱变 | 10 | 630 | 192.6 | 0
21553 | 灌南 | 长茂060050#华茂小区2#箱变 | 10 | 630 | 487.44 | 0
21554 | 灌南 | 长茂060051#华茂小区3#箱变 | 10 | 800 | 600.14 | 0
21555 | 灌南 | 孟兴庄镇054077#大和新村1#箱变主变 | 10 | 630 | 432.66 | 0
21556 | 灌南 | 百禄镇035085#大南十四组综合变 | 10 | 400 | 107.468 | 0
21557 | 灌南 | 新安镇068069#大庙宋庄2#综合变 | 10 | 400 | 185.276 | 0
21558 | 灌南 | 孟兴庄镇054078#大和新村2#箱变主变 | 10 | 630 | 401.18 | 0
21559 | 灌南 | 新安镇011113#曹庄村12、13组2#综合变 | 10 | 200 | 91.348 | 0
21560 | 灌南 | 新安镇066062#小元村八组综合变 | 10 | 100 | 80 | 0
21561 | 灌南 | 孟兴庄镇054080#大和新村4#箱变主变 | 10 | 630 | 504 | 0
21562 | 灌南 | 百禄镇042100#响连六组2#综合变 | 10 | 200 | 131.92 | 0
21563 | 灌南 | 新安镇0120161#刘元10组3#综合变 | 10 | 400 | 291.488 | 0
21564 | 灌南 | 新集镇041031#温庄村3组综合变 | 10 | 200 | 31.48 | 0
21565 | 灌南 | 新集镇041015#陡湾村2组综合变 | 10 | 200 | 64.192 | 0
21566 | 灌南 | 新集镇041001#陡湾村9组2#综合变 | 10 | 200 | 148.918 | 0
21567 | 灌南 | 新集镇129034#金圩村中灯2#综合变 | 10 | 400 | 197.648 | 0
21568 | 灌南 | 新集镇132048#义庄村2#综合变 | 10 | 200 | 93.76 | 0
21569 | 灌南 | 城区水韵华都10kV2#变电所2#主变 | 10 | 800 | 640 | 0
21570 | 灌南 | 新集镇133073#新苑新村东箱变配电变压器 | 10 | 500 | 400 | 0
21571 | 灌南 | 三口113129#何庄9组2#综合变 | 10 | 400 | 0 | 0
21572 | 灌南 | 孟兴庄镇051124#郑庄村照明3#综合变 | 10 | 400 | 216.624 | 0
21573 | 灌南 | 新集镇132060#徐老村新型社区3#变 | 10 | 500 | 169.248 | 0
21574 | 灌南 | 新集镇132054#徐老庄大队部综合变 | 10 | 200 | 64.318 | 0
21575 | 灌南 | 五队094091#长流村11#箱变 | 10 | 500 | 0 | 0
21576 | 灌南 | 城区玫瑰园10kV1#变电所2#主变（800kVA) | 10 | 800 | 640 | 0
21577 | 灌南 | 新安镇刘元新型社区C区主变 | 10 | 500 | 400 | 0
21578 | 灌南 | 五队094139#六队村20#综合变 | 10 | 400 | 39.088 | 39.088
21579 | 灌南 | 城区上悦城10kV1#变电所3#主变 | 10 | 800 | 640 | 0
21580 | 灌南 | 城区物流园东北角505#公变（315kVA) | 10 | 315 | 252 | 0
21581 | 灌南 | 百禄镇034021#百禄宝隆小区变间隔配电变压器 | 10 | 1000 | 800 | 0
21582 | 灌南 | 城区新文化商业中心二期10kV1#变电所1#主变 | 10 | 800 | 640 | 0
21583 | 灌南 | 城区江南院子10kV2#变电所4#主变 | 10 | 800 | 640 | 0
21584 | 灌南 | 长茂060162#三兴村19#综合变 | 10 | 400 | 78.66 | 0
21585 | 灌南 | 三口镇潘老庄新型社区1#配变 | 10 | 500 | 400 | 0
21586 | 灌南 | 城区德汇花园西区10kV2#变电所4#主变 | 10 | 800 | 640 | 0
21587 | 灌南 | 城区德汇花园高层340#公变(630kVA) | 10 | 630 | 504 | 0
21588 | 灌南 | 城区德汇花园高层339#公变(630kVA) | 10 | 630 | 504 | 0
21589 | 灌南 | 城区清水湾三期10kV2#变电所2#主变 | 10 | 800 | 640 | 0
21590 | 灌南 | 嘉泰御景城二期10kV2#变电所2#主变 | 10 | 800 | 640 | 0
21591 | 灌南 | 城区红星星都荟10kV9#变电所1#主变 | 10 | 800 | 640 | 0
21592 | 灌南 | 香江国际10kV2#变电所1#变 | 10 | 800 | 640 | 0
21593 | 灌南 | 五队094135#二队村7#综合变 | 10 | 400 | 12.608 | 0
21594 | 灌南 | 陈集065043#沂南村9#综合变 | 10 | 200 | 0 | 0
21595 | 灌南 | 城区中科府苑10kV4#变电所3#主变 | 10 | 630 | 504 | 0
21596 | 灌南 | 城区中科府苑10kV5#变电所3#主变 | 10 | 1000 | 800 | 0
21597 | 灌南 | 城区香悦四季10kV3#变电所1#主变 | 10 | 800 | 640 | 0
21598 | 灌南 | 城区凤凰东郡10kV1#变电所4#主变 | 10 | 800 | 640 | 0
21599 | 灌南 | 城区紫宸花园10kV5#变电所1#主变 | 10 | 800 | 640 | 0
21600 | 灌南 | 城区上悦城10kV1#变电所1#主变 | 10 | 800 | 640 | 0
21601 | 灌南 | 长茂061142#小盘村10#综合变 | 10 | 200 | 0 | 0
21602 | 灌南 | 孟兴庄镇054037#兴庄西照明公变 | 10 | 400 | 282.188 | 0
21603 | 灌南 | 城区上悦城10kV1#变电所2#主变 | 10 | 800 | 640 | 0
21604 | 灌南 | 城区振兴华府10kV2#变电所2#主变 | 10 | 800 | 640 | 0
21605 | 灌南 | 百禄镇033072#邵圩一三组中综合变 | 10 | 400 | 276.896 | 0
21606 | 灌南 | 城区水韵华都494#公变（630kVA) | 10 | 630 | 504 | 0
21607 | 灌南 | 城区恒基森林城10kV1#变电所3#主变 | 10 | 800 | 640 | 0
21608 | 灌南 | 堆沟093150#兴港小区51#箱变 | 10 | 500 | 93.256 | 0
21609 | 灌南 | 城区鑫源一品10kV4#变电所1#主变 | 10 | 630 | 498.456 | 0
21610 | 灌南 | 五队094084#头队村4#综合变 | 10 | 200 | 0 | 0
21611 | 灌南 | 汤沟镇053073#汤沟村一组1#变 | 10 | 200 | 78.82 | 0
21612 | 灌南 | 汤沟镇053074#汤沟村二组1#变 | 10 | 400 | 258.308 | 0
21613 | 灌南 | 城区观澜名苑10kV1#变电所3#主变 | 10 | 800 | 640 | 0
21614 | 灌南 | 汤沟镇052097#大同村官庄底尾组1#综合变 | 10 | 200 | 128.59 | 0
21615 | 灌南 | 城区上城福园10kV5#变电所4#主变 | 10 | 800 | 640 | 0
21616 | 灌南 | 孟兴庄镇054103#颜马村东联防3#综合变 | 10 | 400 | 317.112 | 0
21617 | 灌南 | 汤沟镇053077#支沟村大湾3#变 | 10 | 200 | 160 | 0
21618 | 灌南 | 长茂061142#合浦村11#综合变 | 10 | 400 | 0 | 0
21619 | 灌南 | 城区观澜名苑10kV4#变电所2#主变 | 10 | 800 | 640 | 0
21620 | 灌南 | 新安镇011015#尹湖村14组照明综合变 | 10 | 400 | 320 | 0
21621 | 灌南 | 孟兴庄镇051064#连三村4#综合变 | 10 | 200 | 0 | 0
21622 | 灌南 | 孟兴庄镇051038#六湖三组综合变 | 10 | 400 | 272.078 | 0
21623 | 灌南 | 新安镇069089#舒庄照明2#综合变 | 10 | 200 | 4.084 | 0
21624 | 灌南 | 田楼乡062084#小莽牛村4#综合变 | 10 | 400 | 279.98 | 0
21625 | 灌南 | 嘉泰御景城二期10kV4#变电所1#主变 | 10 | 630 | 504 | 0
21626 | 灌南 | 百禄镇040030#杨罗三五组综合变 | 10 | 400 | 181.708 | 0
21627 | 灌南 | 李集020068#新圩圩里综合变 | 10 | 200 | 73.246 | 0
21628 | 灌南 | 五队094127#长流村17#箱变 | 10 | 500 | 358.496 | 358.496
21629 | 灌南 | 城区尚书苑10kV4#变电所2#主变 | 10 | 800 | 640 | 0
21630 | 灌南 | 百禄镇033076#宋庄五组北2综合变 | 10 | 400 | 63.716 | 0
21631 | 灌南 | 新集镇129014#周庄小区5#综合变 | 10 | 630 | 504 | 0
21632 | 灌南 | 新集镇129015#周庄小区6#综合变 | 10 | 630 | 504 | 0
21633 | 灌南 | 新集镇041014#陡湾村曲荡综合变 | 10 | 200 | 30.376 | 0
21634 | 灌南 | 恒基广场10KV配电2#变电所3#主变 | 10 | 800 | 640 | 0
21635 | 灌南 | 长茂061168#三庄村18#综合变 | 10 | 400 | 320 | 0
21636 | 灌南 | 城区幸福花园10kV1#变电所1#主变 | 10 | 800 | 640 | 0
21637 | 灌南 | 阳光华府10kV1#变电所3#主变 | 10 | 800 | 0 | 0
21638 | 灌南 | 观澜名苑10kV7#变电所4#主变 | 10 | 800 | 640 | 0
21639 | 灌南 | 城区星都荟10kV8#变电所2#主变 | 10 | 800 | 640 | 0
21640 | 灌南 | 百禄镇042113#曲西十组综合变 | 10 | 200 | 0 | 0
21641 | 灌南 | 城区恒基森林城10kV3#变电所3#主变 | 10 | 800 | 640 | 0
21642 | 灌南 | 百禄镇042099#响连五组综合变 | 10 | 200 | 88.492 | 0
21643 | 灌南 | 新安镇012101#吴圩小区综合变 | 10 | 400 | 197.864 | 0
21644 | 灌南 | 公路花园小区10kV1#开闭所2#主变 | 10 | 800 | 640 | 0
21645 | 灌南 | 城区南苑小区内212#公变（630kVA) | 10 | 630 | 430.116 | 0
21646 | 灌南 | 城区凤凰城二期10kV1#变电所2#主变 | 10 | 800 | 640 | 0
21647 | 灌南 | 城区海西尊品10kV2#变电所4#主变 | 10 | 800 | 640 | 0
21648 | 灌南 | 上城雅苑小区10kV2#变电所3#主变 | 10 | 800 | 632.416 | 0
21649 | 灌南 | 城区锦绣名园233#公变(800kVA) | 10 | 800 | 640 | 0
21650 | 灌南 | 堆沟093109#堆沟新城1#箱变 | 10 | 800 | 640 | 0
21651 | 灌南 | 堆沟093110#堆沟新城2#箱变 | 10 | 800 | 640 | 0
21652 | 灌南 | 城区尚书苑10kV4#变电所3#主变 | 10 | 800 | 640 | 0
21653 | 灌南 | 凤凰东郡10kV3#变电所9#主变 | 10 | 630 | 504 | 0
21654 | 灌南 | 堆沟093179#八尺村7#综合变 | 10 | 400 | 0 | 0
21655 | 灌南 | 孟兴庄镇051072#板沟西苑1#主变 | 10 | 630 | 504 | 0
21656 | 灌南 | 李集049062#徐庄6队北北综合变 | 10 | 400 | 218.744 | 0
21657 | 灌南 | 新安镇069043#龙沟村南照明2#配变 | 10 | 630 | 414.688 | 0
21658 | 灌南 | 城区乔庄新村475#公变（400kVA） | 10 | 400 | 320 | 0
21659 | 灌南 | 李集048173#安圩5、6队北北综合变 | 10 | 400 | 200.716 | 0
21660 | 灌南 | 城区江南院子10kV2#变电所1#主变 | 10 | 800 | 640 | 0
21661 | 灌南 | 百禄镇042109#周响村周沟十一组综合变 | 10 | 200 | 56.552 | 0
21662 | 灌南 | 恒基广场10KV配电2#变电所4#主变 | 10 | 800 | 640 | 0
21663 | 灌南 | 陈集064158#三友街东（三友村20#）综合变 | 10 | 200 | 0 | 0
21664 | 灌南 | 堆沟077026#化工园区3#综合变 | 10 | 100 | 80 | 80
21665 | 灌南 | 百禄镇040084#大窑四组南综合变 | 10 | 200 | 114.796 | 0
21666 | 灌南 | 泰瑞南苑10kV2#变电所1#主变 | 10 | 800 | 640 | 0
21667 | 灌南 | 城区德汇南门547#公变(630kVA) | 10 | 630 | 504 | 0
21668 | 灌南 | 同天国宾府10kV1#变电所2#主变 | 10 | 800 | 640 | 0
21669 | 灌南 | 新集镇132062#新集镇园区1#综合变 | 10 | 400 | 320 | 0
21670 | 灌南 | 堆沟043078#河滨小区1#箱变（城市投资） | 10 | 630 | 0 | 0
21671 | 灌南 | 堆沟046062#黄姚村7#综合变 | 10 | 200 | 160 | 0
21672 | 灌南 | 城区一品佳苑355#公变(630kVA) | 10 | 630 | 504 | 0
21673 | 灌南 | 百禄镇042106#小尧朱圩南3#综合变 | 10 | 400 | 320 | 0
21674 | 灌南 | 城区上悦城二期10kV4#变电所4#主变 | 10 | 800 | 640 | 0
21675 | 灌南 | 城区新城华府10kV1#变电所1#主变 | 10 | 800 | 640 | 0
21676 | 灌南 | 城区新城华府10kV1#变电所3#主变 | 10 | 800 | 640 | 0
21677 | 灌南 | 城区新城华府10kV2#变电所4#主变 | 10 | 800 | 640 | 0
21678 | 灌南 | 城区新城华府10kV2#变电所2#主变 | 10 | 800 | 640 | 0
21679 | 灌南 | 城区新城华府10kV2#变电所1#主变 | 10 | 800 | 640 | 0
21680 | 灌南 | 城区新城华府10kV2#变电所3#主变 | 10 | 800 | 640 | 0
21681 | 灌南 | 城区新城华府10kV1#变电所4#主变 | 10 | 800 | 640 | 0
21682 | 灌南 | 城区新城华府10kV1#变电所2#主变 | 10 | 800 | 640 | 0
21683 | 灌南 | 城区人和之家10kV2#变电所3#主变 | 10 | 800 | 640 | 0
21684 | 灌南 | 新安镇012091#刘元村九组3#综合变 | 10 | 200 | 160 | 0
21685 | 灌南 | 城区观澜书院10kV3#变电所2#主变 | 10 | 630 | 504 | 0
21686 | 灌南 | 城区和兴小企业园540#公变 | 10 | 630 | 504 | 0
21687 | 灌南 | 新安镇012052#刘元村10组综合变 | 10 | 400 | 320 | 0
21688 | 灌南 | 城区水韵华都10kV1#变电所2#主变 | 10 | 630 | 504 | 0
21689 | 灌南 | 城区新气象二期东门140#公变(630kVA) | 10 | 630 | 504 | 0
21690 | 灌南 | 张店镇059123#南闸村一组2#综合变 | 10 | 200 | 0 | 0
21691 | 灌南 | 新集镇129052#莞渎程氏猪厂综合变 | 10 | 400 | 0 | 0
21692 | 灌南 | 李集老圩教堂照明综合变 | 10 | 200 | 117.07 | 0
21693 | 灌南 | 孟兴庄镇054104#东韩村南照明2#综合变 | 10 | 400 | 262.576 | 0
21694 | 灌南 | 公路花园小区10kV3#变电所3#主变 | 10 | 800 | 640 | 0
21695 | 灌南 | 堆沟093169#五荡村13#综合变 | 10 | 400 | 297.728 | 0
21696 | 灌南 | 堆沟043084#四圩村17#综合变 | 10 | 400 | 0 | 0
21697 | 灌南 | 孟兴庄镇054101#西南照明2#公变 | 10 | 200 | 0 | 0
21698 | 灌南 | 百禄镇033022#宋庄六组综合变 | 10 | 400 | 168.164 | 0
21699 | 灌南 | 城区观澜书院10kV1#变电所3#主变 | 10 | 630 | 502.944 | 0
21700 | 灌南 | 李集047087#四道圩东北照明综合变 | 10 | 200 | 131.28 | 0
21701 | 灌南 | 李集047085#林胜庄南照明综合变 | 10 | 200 | 144.544 | 0
21702 | 灌南 | 堆沟046068#黄姚村10#综合变 | 10 | 400 | 0 | 0
21703 | 灌南 | 堆沟043070#东腰村15#综合变 | 10 | 200 | 0 | 0
21704 | 灌南 | 堆沟093139#刘庄村18#综合变 | 10 | 200 | 0 | 0
21705 | 灌南 | 百禄镇033023#宋庄五组综合变 | 10 | 400 | 182.992 | 0
21706 | 灌南 | 堆沟046072#董沟村10#综合变 | 10 | 200 | 13.888 | 0
21707 | 灌南 | 百禄镇033035#沿塘徐王综合变 | 10 | 400 | 214.703 | 0
21708 | 灌南 | 百禄镇040032#杨罗二组综合变 | 10 | 400 | 187.82 | 0
21709 | 灌南 | 堆沟046071#刘庄村20#综合变 | 10 | 200 | 0 | 0
21710 | 灌南 | 张店镇058044#龙兴北2#综合变 | 10 | 400 | 0 | 0
21711 | 灌南 | 陈集124010#上林四组南组综合变 | 10 | 400 | 0 | 0
21712 | 灌南 | 堆沟046023#九队村5#综合变 | 10 | 400 | 0 | 0
21713 | 灌南 | 百禄镇040033#杨罗一组综合变 | 10 | 400 | 206.884 | 0
21714 | 灌南 | 田楼乡092136#田楼村26#综合变 | 10 | 200 | 160 | 0
21715 | 灌南 | 堆沟093141#兴港小区47#箱变 | 10 | 500 | 390.664 | 0
21716 | 灌南 | 城区翡翠豪庭10kV3#变电所1#主变 | 10 | 800 | 640 | 0
21717 | 灌南 | 孟兴庄镇056006#供销社桥南总表 | 10 | 400 | 153.99 | 0
21718 | 灌南 | 田楼乡092116#七圩村11#综合变 | 10 | 200 | 0 | 0
21719 | 灌南 | 五队09062#浦三村16#综合变 | 10 | 315 | 0 | 0
21720 | 灌南 | 堆沟091009#五荡村10#综合变 | 10 | 200 | 134.812 | 0
21721 | 灌南 | 田楼乡092129#佑兴村11#综合变 | 10 | 200 | 0 | 0
21722 | 灌南 | 城区物资公司190#公变(315kVA) | 10 | 315 | 252 | 0
21723 | 灌南 | 五队094118#头队村9#综合变 | 10 | 400 | 0 | 0
21724 | 灌南 | 长茂060106#三兴村40#综合变 | 10 | 400 | 320 | 0
21725 | 灌南 | 长茂061089#三庄村4#综合变 | 10 | 400 | 312.176 | 0
21726 | 灌南 | 城区镇南一队渠边170#公变(400kVA) | 10 | 400 | 297.89 | 0
21727 | 灌南 | 田楼乡062114#二圩村19#综合变 | 10 | 200 | 145.88 | 0
21728 | 灌南 | 百禄镇033029#沿塘姜庄东综合变 | 10 | 400 | 151.37 | 0
21729 | 灌南 | 长茂060061#耿冯村10#综合变 | 10 | 400 | 266.831 | 0
21730 | 灌南 | 五队09061#腰庄村11#综合变 | 10 | 200 | 4.744 | 4.744
21731 | 灌南 | 长茂060002#新南村2#综合变 | 10 | 400 | 178.31 | 0
21732 | 灌南 | 城区南苑小区177#公变(400kVA) | 10 | 400 | 320 | 0
21733 | 灌南 | 长茂061015#茂兴村12#综合变 | 10 | 400 | 277.988 | 0
21734 | 灌南 | 堆沟046039#董沟小区2#综合变 | 10 | 400 | 0 | 0
21735 | 灌南 | 长茂061005#茂兴村2#综合变 | 10 | 400 | 16.88 | 0
21736 | 灌南 | 五队09060#浦三村17#综合变 | 10 | 400 | 0 | 0
21737 | 灌南 | 长茂061118#林丰村3#综合变 | 10 | 400 | 0 | 0
21738 | 灌南 | 城区小周庄红191#公变(400kVA) | 10 | 400 | 320 | 0
21739 | 灌南 | 田楼乡092118#田楼村21#综合变 | 10 | 200 | 0 | 0
21740 | 灌南 | 陈集065001#上林陈根权综合变 | 10 | 400 | 0 | 0
21741 | 灌南 | 堆沟093137#王庄村12#综合变 | 10 | 200 | 0 | 0
21742 | 灌南 | 新集镇137031#清泉村4组综合变 | 10 | 200 | 160 | 0
21743 | 灌南 | 张店镇059141#二庄村9组综合变 | 10 | 200 | 0 | 0
21744 | 灌南 | 李集111005#同心东保城北综合变 | 10 | 200 | 135.352 | 0
21745 | 灌南 | 五队095068#许圩村8#综合变 | 10 | 400 | 0 | 0
21746 | 灌南 | 堆沟093107#金三角小区2#综合变 | 10 | 400 | 320 | 0
21747 | 灌南 | 张店镇059142#腰庄村8组综合变 | 10 | 400 | 0 | 0
21748 | 灌南 | 新集镇129050#金圩村中灯3#综合变 | 10 | 200 | 0 | 0
21749 | 灌南 | 五队094120#六队村18#综合变 | 10 | 400 | 0 | 0
21750 | 灌南 | 新安镇038027#新东村11#综合变 | 10 | 400 | 270.016 | 0
21751 | 灌南 | 新集镇041057#陈刘村小施庄综合变 | 10 | 200 | 87.8 | 0
21752 | 灌南 | 城区上城国际西北53#公变(400kVA) | 10 | 400 | 320 | 0
21753 | 灌南 | 新安镇011100#红星村二组2#综合变 | 10 | 400 | 116.006 | 0
21754 | 灌南 | 百禄镇035078#嵇桥六七组1#综合变 | 10 | 200 | 0 | 0
21755 | 灌南 | 百禄镇035070#高湖村6#综合变 | 10 | 200 | 126.274 | 0
21756 | 灌南 | 百禄镇033077#宋庄一二组2#综合变 | 10 | 200 | 97.696 | 0
21757 | 灌南 | 城区新安商城548#公变（630kVA） | 10 | 630 | 504 | 0
21758 | 灌南 | 百禄镇033028#头庄八组南综合变 | 10 | 400 | 170.516 | 0
21759 | 灌南 | 百禄镇033062#项圩一二组2#综合变 | 10 | 200 | 15.208 | 0
21760 | 灌南 | 堆沟093135#堆沟村照明综合变 | 10 | 400 | 207.788 | 0
21761 | 灌南 | 堆沟093136#八队村12#综合变 | 10 | 400 | 277.556 | 0
21762 | 灌南 | 百禄镇035069#高湖村5#综合变 | 10 | 200 | 95.836 | 0
21763 | 灌南 | 五队09059#大塔村15#综合变 | 10 | 400 | 0 | 0
21764 | 灌南 | 五队09058#大塔村14#综合变 | 10 | 400 | 0 | 0
21765 | 灌南 | 林南东灯3#变 | 10 | 400 | 320 | 0
21766 | 灌南 | 百禄镇035079#嵇桥六七组2#综合变 | 10 | 200 | 32.386 | 0
21767 | 灌南 | 长茂061138#合浦村14#综合变 | 10 | 400 | 0 | 0
21768 | 灌南 | 城区乐购东534#公变（630kVA) | 10 | 630 | 504 | 0
21769 | 灌南 | 堆沟114002#九队村24#综合变 | 10 | 200 | 160 | 0
21770 | 灌南 | 田楼乡062119#小海村13#综合变 | 10 | 400 | 267.08 | 0
21771 | 灌南 | 长茂061022#东庄村7#综合变 | 10 | 400 | 165.46 | 0
21772 | 灌南 | 长茂060021#三兴村54#综合变 | 10 | 400 | 154.02 | 0
21773 | 灌南 | 长茂060017#三兴村51#综合变 | 10 | 400 | 202.7 | 0
21774 | 灌南 | 田楼乡092122#田楼村25#综合变 | 10 | 400 | 249.218 | 0
21775 | 灌南 | 堆沟093133#刘集村5#综合变 | 10 | 400 | 286.976 | 0
21776 | 灌南 | 堆沟043072#尺北村5#综合变 | 10 | 400 | 0 | 0
21777 | 灌南 | 长茂061020三庄村15#综合变 | 10 | 400 | 44.18 | 0
21778 | 灌南 | 长茂061024#小盘村9#综合变 | 10 | 400 | 130.03 | 0
21779 | 灌南 | 孟兴庄镇051126#连三村6#公变 | 10 | 400 | 318.856 | 0
21780 | 灌南 | 田楼乡062115#大莽牛村17#综合变 | 10 | 400 | 225.36 | 0
21781 | 灌南 | 田楼乡092128#沂河村9#综合变 | 10 | 400 | 1.13 | 0
21782 | 灌南 | 田楼乡062116#大莽牛村18#综合变 | 10 | 400 | 316.584 | 0
21783 | 灌南 | 孟兴庄镇051125#连三村5#公变 | 10 | 400 | 274.64 | 0
21784 | 灌南 | 堆沟046073#九队村23#综合变 | 10 | 400 | 0 | 0
21785 | 灌南 | 城区黄埔银都城10kV5#变电所2#主变 | 10 | 800 | 640 | 0
21786 | 灌南 | 李集112130#新圩圩里.北照明综合变 | 10 | 400 | 240.592 | 0
21787 | 灌南 | 堆沟093138#八队村13#综合变 | 10 | 400 | 0 | 0
21788 | 灌南 | 丽景天城三期10kV3#小区变3#主变 | 10 | 800 | 640 | 0
21789 | 灌南 | 新安镇068082#苗圩西照明3#综合变 | 10 | 400 | 309.908 | 0
21790 | 灌南 | 五队094077#长流村5#箱变 | 10 | 500 | 385.632 | 385.632
21791 | 灌南 | 汤沟镇053079#汤沟村一组2#综合变 | 10 | 400 | 320 | 0
21792 | 灌南 | 汤沟镇052098#沟东村五组1#综合变 | 10 | 400 | 320 | 0
21793 | 灌南 | 新安镇012073永胜9、10#组综合变 | 10 | 160 | 91.481 | 0
21794 | 灌南 | 新集镇129018#周庄村西灯南综合变 | 10 | 400 | 289.502 | 0
21795 | 灌南 | 堆沟046080#九队村29#综合变 | 10 | 400 | 0 | 0
21796 | 灌南 | 百禄镇042104#曲西西站综合变 | 10 | 200 | 160 | 0
21797 | 灌南 | 新集镇129009#周庄小区南综合变 | 10 | 400 | 320 | 0
21798 | 灌南 | 三口088091#三口工业园区1#综合变 | 10 | 400 | 320 | 0
21799 | 灌南 | 李集高庄电站综合变 | 10 | 200 | 160 | 0
21800 | 灌南 | 张店镇057004#候洼村九组南综合变 | 10 | 200 | 0 | 0
21801 | 灌南 | 张店镇059143#居委会西3#综合变 | 10 | 400 | 0 | 0
21802 | 灌南 | 张店镇058150#马台村西3#综合变 | 10 | 200 | 88.96 | 0
21803 | 灌南 | 堆沟093134#刘集村6#综合变 | 10 | 400 | 300.296 | 0
21804 | 灌南 | 城区翡翠豪庭10kV3#变电所3#主变 | 10 | 800 | 640 | 0
21805 | 灌南 | 堆沟043071#四圩村13#综合变 | 10 | 400 | 0 | 0
21806 | 灌南 | 堆沟081011#十队村4#箱变 | 10 | 500 | 400 | 0
21807 | 灌南 | 新安镇渔场小区1#变 | 10 | 630 | 504 | 0
21808 | 灌南 | 新安镇渔场小区2#变 | 10 | 630 | 504 | 0
21809 | 灌南 | 百禄镇033069#宋庄十组西2#综合变 | 10 | 400 | 320 | 0
21810 | 灌南 | 堆沟077029#化工园区5#综合变 | 10 | 200 | 160 | 160
21811 | 灌南 | 三口镇复兴村小圩东4#变 | 10 | 200 | 160 | 0
21812 | 灌南 | 堆沟043083#东腰村17#综合变 | 10 | 400 | 0 | 0
21813 | 灌南 | 张店镇059105#居委会供电所箱式变配变 | 10 | 630 | 0 | 0
21814 | 灌南 | 德汇花园西区10kV5#变电所1#主变 | 10 | 800 | 640 | 0
21815 | 灌南 | 城区新文化小区359#公变配变 | 10 | 630 | 504 | 0
21816 | 灌南 | 城区翡翠豪庭10kV3#变电所4#主变 | 10 | 800 | 640 | 0
21817 | 灌南 | 城区星都荟10kV8#变电所3#主变 | 10 | 800 | 640 | 0
21818 | 灌南 | 城区瑞轩学府10kV1#变电所1#主变 | 10 | 800 | 640 | 0
21819 | 灌南 | 五队09024#腰庄村7#箱变 | 10 | 630 | 299.504 | 299.504
21820 | 灌南 | 金地佳园10kV1#变电所2#主变 | 10 | 800 | 640 | 0
21821 | 灌南 | 百禄镇125001#百禄变综合变 | 10 | 200 | 160 | 0
21822 | 灌南 | 五队094133#二队村6#综合变 | 10 | 400 | 243.984 | 0
21823 | 灌南 | 城区欧亚悦府10kV1#变电所1#主变 | 10 | 800 | 640 | 0
21824 | 灌南 | 城区欧亚悦府10kV1#变电所2#主变 | 10 | 800 | 640 | 0
21825 | 灌南 | 城区欧亚悦府10kV1#变电所3#主变 | 10 | 800 | 640 | 0
21826 | 灌南 | 城区恒基森林城10kV1#变电所1#主变 | 10 | 800 | 640 | 0
21827 | 灌南 | 李集020146#条河村大队部照明综合变 | 10 | 400 | 282.188 | 0
21828 | 灌南 | 城区鹏程农贸市场409#公变（630kVA) | 10 | 630 | 504 | 0
21829 | 灌南 | 城区鹏程农贸市场410#公变（630kVA) | 10 | 630 | 504 | 0
21830 | 灌南 | 观澜名苑10kV6#变电所3#主变 | 10 | 800 | 638.008 | 0
21831 | 灌南 | 星洲第一城10kV4#变电所1#主变 | 10 | 1000 | 800 | 0
21832 | 灌南 | 香江国际10kV3#变电所1#主变 | 10 | 800 | 640 | 0
21833 | 灌南 | 新安镇070045#小庙村1#综合变 | 10 | 400 | 6.25 | 0
21834 | 灌南 | 新安镇069027#栾埝小胥荡综合变 | 10 | 200 | 93.46 | 0
21835 | 灌南 | 百禄镇042103#南湾小区二期2#箱变 | 10 | 500 | 400 | 0
21836 | 灌南 | 新安镇069014#大周村东照明综合变 | 10 | 400 | 201.272 | 0
21837 | 灌南 | 新安镇026001#武庄村1#综合变 | 10 | 400 | 63.336 | 0
21838 | 灌南 | 新安镇068013#于圩村1#综合变 | 10 | 400 | 272.636 | 0
21839 | 灌南 | 城区上城福园10kV4#变电所2#主变 | 10 | 800 | 640 | 0
21840 | 灌南 | 新安镇066031#陈庄村五.六.七组综合变 | 10 | 200 | 64.885 | 0
21841 | 灌南 | 新安镇066021#祁口村西照明综合变 | 10 | 200 | 125.332 | 0
21842 | 灌南 | 新安镇066018#苏口西照明综合变 | 10 | 200 | 62.431 | 0
21843 | 灌南 | 新安镇066010#宋集三.四组综合变 | 10 | 200 | 0 | 0
21844 | 灌南 | 新安镇066005#宋集中照明综合变 | 10 | 200 | 115.132 | 0
21845 | 灌南 | 新安镇012061#永胜五六组2#综合变 | 10 | 400 | 281.282 | 0
21846 | 灌南 | 三口088092#三口工业园区2#配电变压器 | 10 | 500 | 400 | 0
21847 | 灌南 | 陈集064128#八庄华龙组综合变 | 10 | 400 | 0 | 0
21848 | 灌南 | 新安镇012046#大圩村北照明综合变 | 10 | 200 | 96.048 | 0
21849 | 灌南 | 新安镇012042#刘元村9组照明综合变 | 10 | 400 | 195.302 | 0
21850 | 灌南 | 新安镇011097#曹庄12、13组综合变 | 10 | 400 | 222.23 | 0
21851 | 灌南 | 三口镇潘老庄新型社区3#配变 | 10 | 500 | 400 | 0
21852 | 灌南 | 百禄镇033082#杨塘三四组2#综合变 | 10 | 200 | 23.36 | 0
21853 | 灌南 | 城区顺昌北苑小区10kV1#变电所3#主变 | 10 | 800 | 640 | 0
21854 | 灌南 | 城区顺昌北苑小区10kV1#变电所1#主变 | 10 | 800 | 640 | 0
21855 | 灌南 | 城区顺昌北苑小区10kV1#变电所2#主变 | 10 | 800 | 640 | 0
21856 | 灌南 | 城区顺昌北苑小区10kV1#变电所4#主变 | 10 | 800 | 640 | 0
21857 | 灌南 | 城区顺昌北苑小区10kV2#变电所3#主变 | 10 | 800 | 640 | 0
21858 | 灌南 | 城区顺昌北苑小区10kV2#变电所1#主变 | 10 | 800 | 640 | 0
21859 | 灌南 | 城区顺昌北苑小区10kV2#变电所2#主变 | 10 | 800 | 640 | 0
21860 | 灌南 | 城区顺昌北苑小区10kV2#变电所4#主变 | 10 | 800 | 640 | 0
21861 | 灌南 | 城区顺昌北苑小区10kV3#变电所3#主变 | 10 | 800 | 640 | 0
21862 | 灌南 | 城区顺昌北苑小区10kV3#变电所1#主变 | 10 | 800 | 640 | 0
21863 | 灌南 | 城区顺昌北苑小区10kV3#变电所2#主变 | 10 | 800 | 640 | 0
21864 | 灌南 | 城区顺昌北苑小区10kV3#变电所4#主变 | 10 | 800 | 640 | 0
21865 | 灌南 | 城区瑞景桦庭10kV2#变电所1#主变 | 10 | 800 | 640 | 0
21866 | 灌南 | 城区瑞景桦庭247#公变(400kVA) | 10 | 400 | 320 | 0
21867 | 灌南 | 城区瑞景桦庭246#公变(400kVA) | 10 | 400 | 320 | 0
21868 | 灌南 | 阳光华府10kV1#变电所4#主变 | 10 | 800 | 640 | 640
21869 | 灌南 | 城区瑞景桦庭249#公变(400kVA) | 10 | 400 | 320 | 0
21870 | 灌南 | 城区瑞景桦庭248#公变(400kVA) | 10 | 400 | 320 | 0
21871 | 灌南 | 新安镇066076#祁口一二组2#综合变 | 10 | 400 | 320 | 0
21872 | 灌南 | 堆沟046079#九队村28#综合变 | 10 | 400 | 0 | 0
21873 | 灌南 | 三口镇潘老庄新型社区2#配变 | 10 | 500 | 400 | 0
21874 | 灌南 | 三口088100#三口新街1#箱变配电变压器 | 10 | 630 | 504 | 0
21875 | 灌南 | 城区绿云俪都10kV1#变电所1#主变 | 10 | 800 | 640 | 0
21876 | 灌南 | 城区上城福园10kV1#变电所1#主变 | 10 | 800 | 640 | 0
21877 | 灌南 | 名仕家园10kV4#变电所4#主变 | 10 | 800 | 640 | 0
21878 | 灌南 | 城区上悦城二期10kV4#变电所2#主变 | 10 | 800 | 640 | 0
21879 | 灌南 | 新集镇041013#井如农场中综合变 | 10 | 200 | 160 | 0
21880 | 灌南 | 城区鑫源一品10kV3#开闭所2#主变 | 10 | 630 | 498.624 | 0
21881 | 灌南 | 田楼乡092117#田楼村20#综合变 | 10 | 400 | 27.986 | 0
21882 | 灌南 | 城区瑞景桦庭10kV3#变电所3#主变 | 10 | 800 | 640 | 0
21883 | 灌南 | 堆沟046070#刘庄村19#综合变 | 10 | 400 | 298.412 | 0
21884 | 灌南 | 城区香悦四季10kV3#变电所2#主变 | 10 | 800 | 640 | 0
21885 | 灌南 | 李集048149新城1#配变 | 10 | 630 | 504 | 0
21886 | 灌南 | 城区绿云俪都10kV2#变电所4#主变 | 10 | 800 | 640 | 0
21887 | 灌南 | 中迪市场10kV1#变电所4#主变 | 10 | 500 | 400 | 0
21888 | 灌南 | 孟兴庄镇054097#左庄七队综合变 | 10 | 200 | 0 | 0
21889 | 灌南 | 长茂060015#长茂村15#综合变 | 10 | 200 | 0 | 0
21890 | 灌南 | 堆沟093106#金三角小区1#综合变 | 10 | 400 | 209.024 | 0
21891 | 灌南 | 堆沟093108#金三角小区3#综合变 | 10 | 400 | 160.4 | 0
21892 | 灌南 | 百禄镇034002#百禄六组综合变 | 10 | 400 | 193.02 | 0
21893 | 灌南 | 百禄镇042026#周沟二三组综合变 | 10 | 200 | 69.92 | 0
21894 | 灌南 | 陈集124049#尹荡桥头组综合变 | 10 | 400 | 49.408 | 0
21895 | 灌南 | 李集020072#新圩圩西综合变 | 10 | 200 | 0 | 0
21896 | 灌南 | 陈集065002#上林东站综合变 | 10 | 400 | 0 | 0
21897 | 灌南 | 新集镇134005#大元村黄树圩2#综合变 | 10 | 400 | 155.944 | 0
21898 | 灌南 | 新集镇132021#唐庄村杨庄综合变 | 10 | 400 | 182.52 | 0
21899 | 灌南 | 新集镇132061#徐老村综合变 | 10 | 100 | 80 | 0
21900 | 灌南 | 新集镇135027#杨花周戈正综合变 | 10 | 400 | 0 | 0
21901 | 灌南 | 新集镇134017#大前村十一组综合变 | 10 | 400 | 0 | 0
21902 | 灌南 | 城区洲业花园10kV1#变电所1#变压器 | 10 | 630 | 504 | 0
21903 | 灌南 | 城区叶口巷南100#公变(400kVA) | 10 | 400 | 230.82 | 0
21904 | 灌南 | 百禄镇042082#小尧306路北2#综合变 | 10 | 400 | 320 | 0
21905 | 灌南 | 新集镇130008#兴庄村9组综合变 | 10 | 200 | 34.832 | 0
21906 | 灌南 | 堆沟046034#董沟村5#综合变 | 10 | 200 | 0 | 0
21907 | 灌南 | 新集镇041012#陡湾村东灯综合变 | 10 | 400 | 93.74 | 0
21908 | 灌南 | 张店镇059100#南闸村东2综合变 | 10 | 400 | 0 | 0
21909 | 灌南 | 城区德汇花园西区10kV2#变电所1#主变 | 10 | 800 | 640 | 0
21910 | 灌南 | 新集镇133062#渠东村王庄东综合变 | 10 | 400 | 241.754 | 0
21911 | 灌南 | 百禄镇040077#川新一组综合变 | 10 | 200 | 68.584 | 0
21912 | 灌南 | 百禄镇040074#大尧八组2#综合变 | 10 | 200 | 78.916 | 0
21913 | 灌南 | 堆沟093025#八队村7#综合变 | 10 | 400 | 0 | 0
21914 | 灌南 | 新集镇129042#金圩陈河刘综合变 | 10 | 400 | 320 | 0
21915 | 灌南 | 堆沟093165#新港小区54#箱变 | 10 | 500 | 400 | 400
21916 | 灌南 | 百禄镇040075#大尧三组南综合变 | 10 | 200 | 160 | 0
21917 | 灌南 | 新安镇011073#公兴村9组综合变(400kVA) | 10 | 400 | 287.445 | 0
21918 | 灌南 | 张店镇058019#小圈相庄综合变 | 10 | 400 | 40.38 | 0
21919 | 灌南 | 张店镇058161#小圈村范庄2#综合变 | 10 | 400 | 320 | 0
21920 | 灌南 | 三口088058#南华8组综合变 | 10 | 200 | 41.83 | 0
21921 | 灌南 | 三口088062#小南中照明综合变 | 10 | 400 | 111.792 | 0
21922 | 灌南 | 张店镇058159#马台村西4#综合变 | 10 | 400 | 283.58 | 0
21923 | 灌南 | 百禄镇042094#曲西三组北综合变 | 10 | 200 | 110.86 | 0
21924 | 灌南 | 三口088051#南华南照明综合变 | 10 | 200 | 45.58 | 0
21925 | 灌南 | 堆沟093040#刘庄村11#综合变 | 10 | 400 | 0 | 0
21926 | 灌南 | 五队095081#小塔村13#综合变 | 10 | 400 | 142.02 | 0
21927 | 灌南 | 新集镇041006#陡湾医院综合变 | 10 | 400 | 0 | 0
21928 | 灌南 | 三口088068#小南4组综合变 | 10 | 400 | 0 | 0
21929 | 灌南 | 堆沟093022#八队村2#综合变 | 10 | 400 | 0 | 0
21930 | 灌南 | 百禄镇033066#头庄二五组2#综合变 | 10 | 200 | 78.796 | 0
21931 | 灌南 | 城区新港嘉苑10kV2#变电所8#主变 | 10 | 800 | 640 | 0
21932 | 灌南 | 百禄镇042095#曲西七组综合变 | 10 | 200 | 84.736 | 0
21933 | 灌南 | 百禄镇033067#头庄三四组2#综合变 | 10 | 400 | 191.264 | 0
21934 | 灌南 | 城区星都荟10kV7#变电所4#主变 | 10 | 800 | 640 | 0
21935 | 灌南 | 新集镇129010#周庄小区1#配变 | 10 | 630 | 504 | 0
21936 | 灌南 | 新集镇129011#周庄小区2#配变 | 10 | 630 | 504 | 0
21937 | 灌南 | 百禄镇042088#小尧306路北3#综合变 | 10 | 400 | 320 | 0
21938 | 灌南 | 堆沟093140#兴港小区46#综合变 | 10 | 400 | 320 | 0
21939 | 灌南 | 五队09063#东南村11#综合变 | 10 | 400 | 0 | 0
21940 | 灌南 | 百禄镇042087#曲西五组综合变 | 10 | 200 | 19.396 | 0
21941 | 灌南 | 新安镇011109#红星村1组2#综合变 | 10 | 400 | 171.644 | 0
21942 | 灌南 | 张店镇059154#腰庄村四组2#综合变 | 10 | 400 | 0 | 0
21943 | 灌南 | 城区金御名城10kV1#变电所3#主变 | 10 | 800 | 640 | 0
21944 | 灌南 | 新安镇068073#郝圩村1组2#综合变 | 10 | 400 | 297.332 | 0
21945 | 灌南 | 城区文昌苑南218#公变(400kVA) | 10 | 400 | 312.552 | 0
21946 | 灌南 | 百禄镇042096#响连三组综合变 | 10 | 400 | 306.392 | 0
21947 | 灌南 | 新集镇129020#周庄村西灯北综合变 | 10 | 400 | 133.238 | 0
21948 | 灌南 | 城区农行院内428#公变 | 10 | 630 | 504 | 0
21949 | 灌南 | 德汇花园西区10kV5#变电所2#主变 | 10 | 800 | 640 | 0
21950 | 灌南 | 金玉华庭10kV1#变电所配变 | 10 | 400 | 320 | 0
21951 | 灌南 | 城区香悦四季10kV4#变电所4#主变 | 10 | 800 | 640 | 0
21952 | 灌南 | 百禄镇033078#项圩六组2#综合变 | 10 | 400 | 105.944 | 0
21953 | 灌南 | 观澜名苑10kV5#变电所3#主变 | 10 | 800 | 636.808 | 0
21954 | 灌南 | 阳光华府10kV1#变电所1#主变 | 10 | 800 | 0 | 0
21955 | 灌南 | 长茂061120#林丰村5#综合变 | 10 | 400 | 0 | 0
21956 | 灌南 | 城区海西豪庭10kV2#变电所3#主变 | 10 | 800 | 640 | 0
21957 | 灌南 | 李集048150新城2#配变 | 10 | 630 | 375.62 | 0
21958 | 灌南 | 城区外国语北370#公变(630kVA) | 10 | 630 | 504 | 0
21959 | 灌南 | 城区上悦城10kV2#变电所1#主变 | 10 | 800 | 640 | 0
21960 | 灌南 | 新集镇133074#徐老村新型社区1#配变 | 10 | 500 | 339.904 | 0
21961 | 灌南 | 陈集064050#大友九组南综合变 | 10 | 400 | 0 | 0
21962 | 灌南 | 百禄镇042111#曲东六组2#综合变 | 10 | 200 | 0 | 0
21963 | 灌南 | 新集镇041017#陡湾村石桥2#综合变 | 10 | 200 | 69.394 | 0
21964 | 灌南 | 新安镇066072#陈庄村2、8组3#综合变 | 10 | 400 | 247.97 | 0
21965 | 灌南 | 新安镇069096#小元村五组2#综合变 | 10 | 400 | 233.984 | 0
21966 | 灌南 | 新安镇066071#宋集村3.4组3#综合变 | 10 | 400 | 278.26 | 0
21967 | 灌南 | 新安镇069099#武障河村东照明2#综合变 | 10 | 400 | 250.856 | 0
21968 | 灌南 | 新安镇069097#栾埝王庄2#综合变 | 10 | 400 | 181.808 | 0
21969 | 灌南 | 百禄镇033061#百禄小高庄东综合变 | 10 | 200 | 160 | 0
21970 | 灌南 | 城区上悦城二期10kV4#变电所1#主变 | 10 | 800 | 640 | 0
21971 | 灌南 | 陈集124034#尹荡高庄小区综合变 | 10 | 315 | 90.852 | 0
21972 | 灌南 | 城区老党校60#公变(400kVA) | 10 | 400 | 320 | 0
21973 | 灌南 | 新安镇066074#陈庄村9组3#综合变 | 10 | 400 | 297.81 | 0
21974 | 灌南 | 新安镇0120149#尹湖村7、8组北2#综合变 | 10 | 400 | 28.628 | 0
21975 | 灌南 | 堆沟077028#化工园区2#综合变 | 10 | 400 | 320 | 0
21976 | 灌南 | 城区水韵华都10kV2#变电所3#主变 | 10 | 800 | 640 | 0
21977 | 灌南 | 新安镇0120157#夸二东照明2#综合变 | 10 | 200 | 160 | 0
21978 | 灌南 | 同天国宾府10kV1#变电所4#主变 | 10 | 800 | 640 | 0
21979 | 灌南 | 城区十里桃源10kV7#变电所4#主变 | 10 | 800 | 640 | 0
21980 | 灌南 | 五队095084#许圩村15#综合变 | 10 | 400 | 34.364 | 0
21981 | 灌南 | 城区朱圩安置小区10kV1#变电所1#主变 | 10 | 1000 | 800 | 0
21982 | 灌南 | 城区朱圩安置小区10kV1#变电所2#主变 | 10 | 1000 | 782.03 | 0
21983 | 灌南 | 城区镇郊二组河边552#公变（400kVA） | 10 | 400 | 309.86 | 0
21984 | 灌南 | 百禄镇042093#小尧小南庄4#综合变 | 10 | 400 | 198.164 | 0
21985 | 灌南 | 新安镇011056#吴圩南站综合变 | 10 | 200 | 160 | 0
21986 | 灌南 | 新安镇011051#吴圩西站综合变 | 10 | 200 | 160 | 0
21987 | 灌南 | 百禄镇042090#曲东七组公变 | 10 | 200 | 160 | 0
21988 | 灌南 | 百禄镇042091#曲东南九组公变 | 10 | 400 | 102.044 | 0
21989 | 灌南 | 城区苏州商贸城10kV1#变电所3#主变 | 10 | 800 | 640 | 0
21990 | 灌南 | 新安镇068053#郝圩村10#综合变 | 10 | 200 | 34.918 | 0
21991 | 灌南 | 新安镇071038#左营北照明2#综合变 | 10 | 400 | 242.984 | 0
21992 | 灌南 | 新安镇0120150#尹湖公路东3#综合变 | 10 | 400 | 186.884 | 0
21993 | 灌南 | 百禄镇042092#曲东后四组公变 | 10 | 200 | 131.98 | 0
21994 | 灌南 | 百禄镇042072#小尧西站综合变 | 10 | 200 | 160 | 0
21995 | 灌南 | 城区苏州商贸城10kV1#变电所4#主变 | 10 | 800 | 640 | 0
21996 | 灌南 | 百禄镇033063#头庄六组2#变 | 10 | 200 | 160 | 0
21997 | 灌南 | 丽景天城10kV1#变电所2#主变 | 10 | 800 | 640 | 0
21998 | 灌南 | 城区瑞轩学府10kV1#变电所4#主变 | 10 | 800 | 640 | 0
21999 | 灌南 | 丽景天城10kV1#变电所4#主变 | 10 | 800 | 640 | 0
22000 | 灌南 | 新集镇132046#兴庄村金东队综合变 | 10 | 400 | 211 | 0
22001 | 灌南 | 城区润天都汇10kV2#变电所2#主变 | 10 | 800 | 640 | 0
22002 | 灌南 | 堆沟046059#黄姚村8#综合变 | 10 | 400 | 320 | 320
22003 | 灌南 | 李集020066#六塘南电站综合变 | 10 | 200 | 0 | 0
22004 | 灌南 | 城区上海城东南11#公变(630kVA) | 10 | 630 | 504 | 0
22005 | 灌南 | 堆沟114001#刘庄村14#综合变 | 10 | 400 | 0 | 0
22006 | 灌南 | 孟兴庄镇055085#蚕桑场公变 | 10 | 200 | 160 | 0
22007 | 灌南 | 城区文苑小区405#公变（500kVA) | 10 | 500 | 400 | 0
22008 | 灌南 | 孟兴庄镇054024#颜马东站公变 | 10 | 200 | 160 | 0
22009 | 灌南 | 新集镇136025#碾房村电灌站综合变 | 10 | 200 | 160 | 0
22010 | 灌南 | 三口089061#何庄北站综合变 | 10 | 200 | 160 | 0
22011 | 灌南 | 三口089107#张湾老街综合变 | 10 | 400 | 40.364 | 0
22012 | 灌南 | 三口089116#小圩东照明综合变 | 10 | 400 | 32.155 | 0
22013 | 灌南 | 新安镇069098#相庄中照明3#综合变 | 10 | 400 | 180.416 | 0
22014 | 灌南 | 李集049033#小垛12组农灌综合变 | 10 | 200 | 108.064 | 0
22015 | 灌南 | 堆沟093037#刘庄村6#综合变 | 10 | 400 | 0 | 0
22016 | 灌南 | 三口089003#小圩东2#变综合变 | 10 | 400 | 243.53 | 0
22017 | 灌南 | 李集太平西北公变 | 10 | 400 | 0 | 0
22018 | 灌南 | 新安镇0120100#尹河村10组综合变 | 10 | 400 | 256.196 | 0
22019 | 灌南 | 张店镇059145#候洼村7组综合变 | 10 | 400 | 0 | 0
22020 | 灌南 | 三口089062#何庄北照明综合变 | 10 | 400 | 45.184 | 0
22021 | 灌南 | 城区上城福园10kV4#变电所1#主变 | 10 | 800 | 640 | 0
22022 | 灌南 | 城区德汇花园西区10kV4#变电所4#主变 | 10 | 800 | 640 | 0
22023 | 灌南 | 三口089027#林南东2#变综合变 | 10 | 200 | 57.904 | 0
22024 | 灌南 | 城区清水湾三期10kV1#变电所5#主变 | 10 | 800 | 640 | 0
22025 | 灌南 | 李集048127#安圩34队综合变 | 10 | 400 | 32.308 | 0
22026 | 灌南 | 新安镇069095#大周北照明2#综合变 | 10 | 400 | 320 | 0
22027 | 灌南 | 堆沟093095#兴港小区42#箱变 | 10 | 630 | 504 | 0
22028 | 灌南 | 新安镇066073#宋集村东照明2#综合变 | 10 | 400 | 320 | 0
22029 | 灌南 | 新安镇0120129#侉二东总表2#变 | 10 | 400 | 148.148 | 0
22030 | 灌南 | 城区尚德花园10kV2#变电所1#主变 | 10 | 800 | 640 | 0
22031 | 灌南 | 孟兴庄镇051087#六湖三组2#公变 | 10 | 400 | 253.808 | 0
22032 | 灌南 | 孟兴庄镇055086#街总表2#公变 | 10 | 400 | 320 | 0
22033 | 灌南 | 孟兴庄镇051014#顾庄西农灌综合变 | 10 | 200 | 160 | 0
22034 | 灌南 | 孟兴庄镇051088#刘顶3#公变 | 10 | 400 | 320 | 0
22035 | 灌南 | 李集047022#四道圩北站综合变 | 10 | 200 | 160 | 0
22036 | 灌南 | 李集048128#安圩1、2队综合变 | 10 | 400 | 293.072 | 0
22037 | 灌南 | 李集111001#同心东保城 | 10 | 400 | 256.016 | 0
22038 | 灌南 | 李集111003#同心东保城1、2队综合变 | 10 | 400 | 307.6 | 0
22039 | 灌南 | 百禄镇035077#嵇桥六七组北综合变 | 10 | 200 | 160 | 0
22040 | 灌南 | 百禄镇042098#南湾小区2#配变 | 10 | 500 | 400 | 0
22041 | 灌南 | 堆沟043022#四圩村5#综合变 | 10 | 400 | 0 | 0
22042 | 灌南 | 李集047090#中心西南照明综合变 | 10 | 315 | 207.32 | 0
22043 | 灌南 | 新集镇135045#季圩村一组综合变 | 10 | 400 | 0 | 0
22044 | 灌南 | 堆沟093143#八队新村2#箱变 | 10 | 630 | 504 | 0
22045 | 灌南 | 城区紫宸花园10kV1#变电所1#主变 | 10 | 800 | 640 | 0
22046 | 灌南 | 新集镇041046#井如农场西综合变 | 10 | 200 | 160 | 0
22047 | 灌南 | 长茂060014#长茂村14#综合变 | 10 | 400 | 98.99 | 0
22048 | 灌南 | 长茂060011#新南村26#综合变 | 10 | 400 | 249.65 | 0
22049 | 灌南 | 百禄镇040078#邵圩东南站2#综合变 | 10 | 400 | 320 | 0
22050 | 灌南 | 李集六塘村东照明箱变配变 | 10 | 630 | 504 | 0
22051 | 灌南 | 观澜名苑10kV7#变电所3#主变 | 10 | 800 | 640 | 0
22052 | 灌南 | 百禄镇040080#邵圩东南站4#变 | 10 | 400 | 320 | 0
22053 | 灌南 | 城区碧桂园凤鸣府10kV1#变电所2#主变 | 10 | 800 | 640 | 0
22054 | 灌南 | 百禄镇033084#蔡庄西2#综合变 | 10 | 400 | 320 | 0
22055 | 灌南 | 城区新港嘉苑10kV3#变电所9#主变 | 10 | 800 | 640 | 0
22056 | 灌南 | 孟兴庄镇055141#河南南照明2#综合变 | 10 | 400 | 0 | 0
22057 | 灌南 | 城区文庭苑10kV1#变电所2#主变 | 10 | 800 | 640 | 0
22058 | 灌南 | 堆沟093176#智行小区5#综合变 | 10 | 400 | 320 | 0
22059 | 灌南 | 城区水韵华都10kV1#变电所3#主变 | 10 | 630 | 504 | 0
22060 | 灌南 | 新集镇137010#花园村于桥电灌站综合变 | 10 | 200 | 160 | 0
22061 | 灌南 | 新集镇041044#莞渎村桥头箱变 | 10 | 630 | 504 | 0
22062 | 灌南 | 新集镇134026#季圩村松林综合变 | 10 | 400 | 238.814 | 0
22063 | 灌南 | 城区十里桃源10kV7#变电所2#主变 | 10 | 800 | 640 | 0
22064 | 灌南 | 城区上悦城10kV2#变电所4#主变 | 10 | 800 | 640 | 0
22065 | 灌南 | 城区紫宸花园10kV5#变电所4#主变 | 10 | 800 | 640 | 0
22066 | 灌南 | 新安镇069002#小元老庄综合变 | 10 | 400 | 224.948 | 0
22067 | 灌南 | 百禄镇035081#大南八组综合变 | 10 | 200 | 65.812 | 0
22068 | 灌南 | 城区理想嘉苑10kV1#变电所1#主变 | 10 | 800 | 640 | 0
22069 | 灌南 | 城区鑫源一品10kV5#变电所3#主变 | 10 | 800 | 636.544 | 0
22070 | 灌南 | 张店镇058056#小圈范庄综合变 | 10 | 200 | 16.74 | 0
22071 | 灌南 | 汤沟镇沟东新村5#变 | 10 | 630 | 204.3 | 0
22072 | 灌南 | 城区江南院子10kV2#变电所3#主变 | 10 | 800 | 640 | 0
22073 | 灌南 | 新安镇0120156#惠庄大队部2#综合变 | 10 | 200 | 151.39 | 0
22074 | 灌南 | 城区振兴华府10kV2#变电所1#主变 | 10 | 800 | 640 | 0
22075 | 灌南 | 城区实验中学北东217#公变(400kVA) | 10 | 400 | 320 | 0
22076 | 灌南 | 新安镇0120158#刘元村4组3#综合变 | 10 | 200 | 160 | 0
22077 | 灌南 | 堆沟093043#刘庄村2#综合变 | 10 | 400 | 0 | 0
22078 | 灌南 | 百禄镇040076#邵圩七九组东综合变 | 10 | 400 | 267.152 | 0
22079 | 灌南 | 张店镇059012#二里村三组综合变 | 10 | 400 | 0 | 0
22080 | 灌南 | 城区新城华府483#公变（400kVA) | 10 | 630 | 504 | 0
22081 | 灌南 | 新安镇012078#侉二东总表箱变配变 | 10 | 630 | 414.7 | 0
22082 | 灌南 | 三口镇潘老庄新型社区4#配变 | 10 | 500 | 400 | 0
22083 | 灌南 | 新安镇012058#刘元西站综合变 | 10 | 200 | 160 | 0
22084 | 灌南 | 堆沟093149#兴港小区50#箱变 | 10 | 630 | 357.528 | 0
22085 | 灌南 | 百禄镇034024#百禄西总表2#配电变压器 | 10 | 500 | 400 | 0
22086 | 灌南 | 丽景天城三期10kV3#小区变2#主变 | 10 | 800 | 640 | 0
22087 | 灌南 | 李集048145#义兴东照明综合变 | 10 | 200 | 114.664 | 0
22088 | 灌南 | 李集020126#张庄1组南南照明综合变 | 10 | 200 | 0 | 0
22089 | 灌南 | 城区碧桂园凤鸣府10kV1#变电所3#主变 | 10 | 800 | 640 | 0
22090 | 灌南 | 百禄镇034008#百禄裕丰西箱式变配电变压器 | 10 | 630 | 343.056 | 0
22091 | 灌南 | 新安镇038069#袁闸二组4#综合变 | 10 | 400 | 263.156 | 0
22092 | 灌南 | 城区海西豪庭10kV2#变电所1#主变 | 10 | 800 | 640 | 0
22093 | 灌南 | 城区公兴村大队部北围墙528#公变 | 10 | 500 | 380.88 | 0
22094 | 灌南 | 新安镇012105#吴圩照明4#综合变 | 10 | 400 | 281.888 | 0
22095 | 灌南 | 新安镇069013#大周村中照明综合变 | 10 | 200 | 127.9 | 0
22096 | 灌南 | 三口089078#何庄四组2#综合变 | 10 | 200 | 129.682 | 0
22097 | 灌南 | 新安镇011091#曹庄小区10#综合变 | 10 | 400 | 320 | 0
22098 | 灌南 | 汤沟镇052103葛集村史倪大庄2#综合变 | 10 | 400 | 320 | 0
22099 | 灌南 | 新安镇069100#龙沟村北照明3#综合变 | 10 | 400 | 285.524 | 0
22100 | 灌南 | 新安镇012037#段庄综合变 | 10 | 400 | 296.894 | 0
22101 | 灌南 | 五队095004#小塔村3#综合变 | 10 | 400 | 320 | 0
22102 | 灌南 | 陈集064153王口村10#（闸西）综合变 | 10 | 400 | 0 | 0
22103 | 灌南 | 新安镇0120151#尹湖村9、10组4#综合变 | 10 | 400 | 265.7 | 0
22104 | 灌南 | 堆沟093066#兴港小区6#综合变 | 10 | 400 | 320 | 320
22105 | 灌南 | 百禄镇035030#百禄三组西箱变 | 10 | 500 | 349.912 | 0
22106 | 灌南 | 孟兴庄镇051129#三张3#综合变 | 10 | 400 | 282.072 | 0
22107 | 灌南 | 李集049019#徐庄西农灌综合变 | 10 | 400 | 133.016 | 0
22108 | 灌南 | 新安镇012067#永胜5、6组3#综合变 | 10 | 400 | 261.296 | 0
22109 | 灌南 | 长茂060144#三兴村48#综合变 | 10 | 400 | 0 | 0
22110 | 灌南 | 汤沟镇052010#下尧村草厂综合变 | 10 | 400 | 320 | 0
22111 | 灌南 | 新集镇136016#北洋村综合变 | 10 | 400 | 167.34 | 0
22112 | 灌南 | 新安镇068016#郝圩村2#综合变 | 10 | 400 | 275.636 | 0
22113 | 灌南 | 田楼乡092015#田楼村15#综合变 | 10 | 200 | 160 | 0
22114 | 灌南 | 长茂060104#三兴村38#综合变 | 10 | 400 | 186.41 | 0
22115 | 灌南 | 长茂061064#头图村1#综合变 | 10 | 400 | 107.092 | 0
22116 | 灌南 | 新安镇011085#公兴村6组2#综合变 | 10 | 400 | 148.91 | 0
22117 | 灌南 | 田楼乡092041#合兴村10#综合变 | 10 | 200 | 160 | 0
22118 | 灌南 | 田楼乡062043#陈沟村8#综合变 | 10 | 200 | 160 | 0
22119 | 灌南 | 长茂060077#三兴村12#综合变 | 10 | 400 | 320 | 0
22120 | 灌南 | 百禄镇035074#百禄三组西2#配电变压器 | 10 | 500 | 318.08 | 0
22121 | 灌南 | 新安镇038028#新东村12#综合变 | 10 | 200 | 160 | 0
22122 | 灌南 | 新安镇012095#硕湖西电灌站综合变 | 10 | 200 | 160 | 0
22123 | 灌南 | 长茂061161#新盘村20#综合变 | 10 | 200 | 152.512 | 0
22124 | 灌南 | 新安镇011123#硕项7、8组2#综合变 | 10 | 200 | 41.62 | 0
22125 | 灌南 | 新安镇027001#管庄村1#综合变 | 10 | 400 | 179.198 | 0
22126 | 灌南 | 田楼乡092139#七圩村13#综合变 | 10 | 200 | 0 | 0
22127 | 灌南 | 新集镇132058#大庄陈庄南综合变 | 10 | 200 | 49.99 | 0
22128 | 灌南 | 孟兴庄镇056011#轧花厂总表3#公变 | 10 | 400 | 102.208 | 0
22129 | 灌南 | 孟兴庄镇054005#左庄东农灌公变 | 10 | 200 | 0 | 0
22130 | 灌南 | 恒基广场10KV配电4#变电所2#主变 | 10 | 800 | 640 | 0
22131 | 灌南 | 孟兴庄镇056002#供销社总表公变 | 10 | 400 | 166.964 | 0
22132 | 灌南 | 城区水韵华都10kV2#变电所1#主变 | 10 | 800 | 640 | 0
22133 | 灌南 | 城区清水湾三期10kV2#变电所1#主变 | 10 | 800 | 640 | 0
22134 | 灌南 | 百禄镇033032#沿塘后嵇北综合变 | 10 | 400 | 273.605 | 0
22135 | 灌南 | 新集镇129033#金圩村中灯综合变 | 10 | 400 | 27.23 | 0
22136 | 灌南 | 城区南大街西北108#公变(500kVA) | 10 | 500 | 400 | 0
22137 | 灌南 | 城区海西豪庭10kV2#变电所2#主变 | 10 | 800 | 640 | 0
22138 | 灌南 | 城区实验小学西北110#公变(630kVA) | 10 | 630 | 504 | 0
22139 | 灌南 | 张店镇058167#王庄村沟东3#综合变 | 10 | 400 | 51.8 | 0
22140 | 灌南 | 城区东方红小区228#公变(400kVA) | 10 | 400 | 320 | 0
22141 | 灌南 | 新集镇133043#农贸市场北综合变 | 10 | 400 | 290.636 | 0
22142 | 灌南 | 新集镇137038#于桥西灯2#综合变 | 10 | 200 | 98.536 | 0
22143 | 灌南 | 新集镇133042#农贸市场南综合变 | 10 | 400 | 228.464 | 0
22144 | 灌南 | 堆沟046047#黄姚村1#综合变 | 10 | 400 | 320 | 0
22145 | 灌南 | 百禄镇033031#沿塘后嵇南综合变 | 10 | 200 | 139.3 | 0
22146 | 灌南 | 五队094042#六队村11#综合变 | 10 | 200 | 160 | 160
22147 | 灌南 | 张店镇059011#二里村六组综合变 | 10 | 400 | 0 | 0
22148 | 灌南 | 城区振兴华府西539#公变（630kVA） | 10 | 630 | 504 | 0
22149 | 灌南 | 堆沟093152#智行小区2#箱变 | 10 | 500 | 220.096 | 220.096
22150 | 灌南 | 田楼乡092159#田楼村30#综合变 | 10 | 400 | 320 | 0
22151 | 灌南 | 堆沟046075#董沟村11#综合变 | 10 | 200 | 0 | 0
22152 | 灌南 | 新集镇130017#兴庄村殷石队综合变 | 10 | 200 | 0 | 0
22153 | 灌南 | 城区城东车站221#公变(400kVA) | 10 | 400 | 320 | 0
22154 | 灌南 | 李集048171#陈圩东南照明综合变 | 10 | 200 | 82.072 | 0
22155 | 灌南 | 城区连云港路553#公变（630kVA) | 10 | 630 | 504 | 0
22156 | 灌南 | 孟兴庄镇055109#大和四组3#综合变 | 10 | 400 | 201.344 | 0
22157 | 灌南 | 新安镇0120124#尹湖村30#综合变 | 10 | 200 | 160 | 0
22158 | 灌南 | 孟兴庄镇055103#大封11队2#公变 | 10 | 200 | 0 | 0
22159 | 灌南 | 新安镇038056#袁闸村14#综合变 | 10 | 400 | 18.86 | 0
22160 | 灌南 | 城区上城福园10kV3#变电所4#主变 | 10 | 800 | 640 | 0
22161 | 灌南 | 新安镇011114#公兴村2组2#综合变 | 10 | 400 | 250.088 | 0
22162 | 灌南 | 新安镇069090#龙沟村穆庄2#综合变 | 10 | 200 | 50.566 | 0
22163 | 灌南 | 新安镇066053#大户川兴庄2#综合变 | 10 | 200 | 56.944 | 0
22164 | 灌南 | 五队095073#许圩村12#综合变 | 10 | 400 | 128.108 | 0
22165 | 灌南 | 新安镇0120119#硕湖西总表箱变配变 | 10 | 400 | 0 | 0
22166 | 灌南 | 张湾东总表3#综合变 | 10 | 400 | 293.6 | 0
22167 | 灌南 | 恒基广场10KV配电4#变电所4#主变 | 10 | 800 | 640 | 0
22168 | 灌南 | 城区观澜名苑10kV1#变电所4#主变 | 10 | 800 | 640 | 0
22169 | 灌南 | 堆沟046069#刘庄农贸市场2#综合变 | 10 | 400 | 0 | 0
22170 | 灌南 | 城区观澜书院10kV1#变电所1#主变 | 10 | 630 | 504 | 0
22171 | 灌南 | 田楼乡092121田楼村24#综合变 | 10 | 200 | 0 | 0
22172 | 灌南 | 新集镇136031#陈刘村大队部综合变 | 10 | 200 | 153.184 | 0
22173 | 灌南 | 新安镇069104#闸北北灯2#综合变 | 10 | 200 | 130.768 | 0
22174 | 灌南 | 陈集064131#八庄3、4组综合变 | 10 | 400 | 0 | 0
22175 | 灌南 | 城区新文化商业中心10kV2#变电所2#主变 | 10 | 630 | 504 | 0
22176 | 灌南 | 城区振兴华府10kV2#变电所4#主变 | 10 | 800 | 640 | 0
22177 | 灌南 | 城区企业园金陵职校466#公变（400kVA) | 10 | 400 | 196.592 | 0
22178 | 灌南 | 堆沟093168#五荡村12#综合变 | 10 | 400 | 203.54 | 0
22179 | 灌南 | 城区上城府邸10kV3#变电所3#主变 | 10 | 800 | 640 | 0
22180 | 灌南 | 堆沟046074#九队村25#综合变 | 10 | 400 | 0 | 0
22181 | 灌南 | 堆沟043076#四圩村15#综合变 | 10 | 400 | 0 | 0
22182 | 灌南 | 五队094125#永志村9#综合变 | 10 | 200 | 0 | 0
22183 | 灌南 | 城区海西豪庭内南513#公变 | 10 | 400 | 320 | 0
22184 | 灌南 | 五队09064#浦三村19#综合变 | 10 | 200 | 0 | 0
22185 | 灌南 | 堆沟046078#九队村27#综合变 | 10 | 400 | 0 | 0
22186 | 灌南 | 堆沟043058#四圩村4#综合变 | 10 | 400 | 0 | 0
22187 | 灌南 | 城区海西尊品10kV2#变电所3#主变 | 10 | 800 | 640 | 0
22188 | 灌南 | 五队095013#头队村1#综合变 | 10 | 200 | 100.951 | 0
22189 | 灌南 | 五队095055#小港村5#综合变 | 10 | 200 | 160 | 0
22190 | 灌南 | 五队095053#新北村15#综合变 | 10 | 200 | 160 | 0
22191 | 灌南 | 李集047094#新民小区1#箱变变压器 | 10 | 500 | 400 | 0
22192 | 灌南 | 五队09006#大塔村2#综合变 | 10 | 400 | 0 | 0
22193 | 灌南 | 五队095058#永志村3#综合变 | 10 | 200 | 160 | 0
22194 | 灌南 | 城区尚德花园10kV2#变电所4#主变 | 10 | 800 | 640 | 0
22195 | 灌南 | 城区机关幼儿园9#公变(630kVA) | 10 | 630 | 504 | 0
22196 | 灌南 | 长茂061165#合浦村17#综合变 | 10 | 400 | 0 | 0
22197 | 灌南 | 城区菜根香10#公变(630kVA) | 10 | 630 | 504 | 0
22198 | 灌南 | 孟兴庄镇055116#二庄东照明3#综合变 | 10 | 400 | 134.408 | 0
22199 | 灌南 | 五队095078#许圩村14#综合变 | 10 | 400 | 320 | 0
22200 | 灌南 | 城区书香世家10kV3#变电所1#主变 | 10 | 800 | 640 | 0
22201 | 灌南 | 城区书香世家10kV3#变电所3#主变 | 10 | 800 | 640 | 0
22202 | 灌南 | 城区书香世家10kV3#变电所4#主变 | 10 | 800 | 640 | 0
22203 | 灌南 | 城区书香世家10kV3#变电所2#主变 | 10 | 800 | 640 | 0
22204 | 灌南 | 百禄镇042089#小尧线306路北4#综合变 | 10 | 200 | 153.496 | 0
22205 | 灌南 | 百禄镇035029#百禄三组北箱变间隔配电变压器 | 10 | 500 | 263.616 | 0
22206 | 灌南 | 堆沟093164#阳光华府2#箱变 | 10 | 500 | 0 | 0
22207 | 灌南 | 新安镇068072#唐庄2#综合变 | 10 | 400 | 301.79 | 0
22208 | 灌南 | 城区星都荟10kV8#变电所4#主变 | 10 | 800 | 640 | 0
22209 | 灌南 | 田楼村092158#田楼村29#综合变 | 10 | 400 | 320 | 0
22210 | 灌南 | 田楼乡092014#田楼村14#变 | 10 | 500 | 72.754 | 0
22211 | 灌南 | 五队094111#六队村16#综合变 | 10 | 400 | 101.492 | 101.492
22212 | 灌南 | 五队094112#六队村17#综合变 | 10 | 400 | 310.406 | 310.406
22213 | 灌南 | 三口089128#良种场东站综合变. | 10 | 200 | 160 | 0
22214 | 灌南 | 城区新文化小区358#公变配变 | 10 | 630 | 504 | 0
22215 | 灌南 | 城区尚书苑10kV3#变电所4#主变 | 10 | 800 | 640 | 0
22216 | 灌南 | 百禄镇040039#川新三四组综合变 | 10 | 400 | 215.96 | 0
22217 | 灌南 | 五队095069#小塔村11#综合变 | 10 | 400 | 279.776 | 279.776
22218 | 灌南 | 城区东方华庭10kV1#变电所2#主变 | 10 | 800 | 640 | 0
22219 | 灌南 | 新安镇069105#大周中照明2#综合变 | 10 | 400 | 296.552 | 0
22220 | 灌南 | 三口088001#三口四组箱变变压器 | 10 | 500 | 362.284 | 0
22221 | 灌南 | 孟兴庄镇051127#小沈南照明2#综合变 | 10 | 400 | 68.072 | 0
22222 | 灌南 | 孟兴庄镇055115#大封东照明3#综合变 | 10 | 400 | 0 | 0
22223 | 灌南 | 城区武漳河小区北183#公变(400kVA) | 10 | 400 | 320 | 0
22224 | 灌南 | 百禄镇033068#头庄南2#综合变 | 10 | 400 | 320 | 0
22225 | 灌南 | 三口镇小南村13#综合变 | 10 | 200 | 160 | 0
22226 | 灌南 | 田楼乡风景葡萄园综合变 | 10 | 200 | 160 | 0
22227 | 灌南 | 长茂061021三庄村16#综合变 | 10 | 200 | 0 | 0
22228 | 灌南 | 城区小果林北184#公变(400kVA) | 10 | 400 | 320 | 0
22229 | 灌南 | 孟兴庄镇051122#刘顶南照明综合变 | 10 | 200 | 0 | 0
22230 | 灌南 | 长茂060012#长茂村12#综合变 | 10 | 400 | 320 | 0
22231 | 灌南 | 田楼乡062107#浦东村15#综合变 | 10 | 200 | 52.546 | 0
22232 | 灌南 | 李集048091#曹洼北综合变 | 10 | 400 | 243.568 | 0
22233 | 灌南 | 长茂060016#大兴村10#综合变 | 10 | 200 | 0 | 0
22234 | 灌南 | 李集020137#二圩新村1#箱变高压间隔配电变压器 | 10 | 500 | 400 | 0
22235 | 灌南 | 城区南方家园413#公变（500kVA) | 10 | 500 | 400 | 0
22236 | 灌南 | 新安镇069093#栾埝小新庄4#综合变 | 10 | 200 | 0 | 0
22237 | 灌南 | 新集镇133075#季圩村张韩综合变 | 10 | 400 | 0 | 0
22238 | 灌南 | 李集020138#二圩新村2#箱变配电变压器 | 10 | 500 | 400 | 0
22239 | 灌南 | 城区南方家园414#公变（400kVA) | 10 | 500 | 400 | 0
22240 | 灌南 | 李集020139#六塘新村1#箱变配电变压器 | 10 | 500 | 358.84 | 0
22241 | 灌南 | 城区南方家园415#公变（500kVA) | 10 | 500 | 400 | 0
22242 | 灌南 | 李集020142#六塘新村4#箱变高压间隔配电变压器 | 10 | 500 | 324.54 | 0
22243 | 灌南 | 李集020141#六塘新村3#箱变配电变压器 | 10 | 500 | 188.04 | 0
22244 | 灌南 | 城区南方家园416#公变（630kVA) | 10 | 630 | 504 | 0
22245 | 灌南 | 堆沟077027#化工园区1#综合变 | 10 | 100 | 80 | 0
22246 | 灌南 | 新安镇012040#刘元东站综合变 | 10 | 200 | 98.731 | 0
22247 | 灌南 | 新安镇069042#龙沟村南照明配电变压器 | 10 | 630 | 343.888 | 0
22248 | 灌南 | 张店镇059164#二里九组东综合变 | 10 | 400 | 0 | 0
22249 | 灌南 | 三口089024#林南南站综合变 | 10 | 200 | 160 | 0
22250 | 灌南 | 三口089067#何庄南站综合变 | 10 | 200 | 160 | 0
22251 | 灌南 | 中迪市场10kV1#变电所1#主变 | 10 | 800 | 640 | 0
22252 | 灌南 | 新安镇069094#吴庄西南灯2#综合变 | 10 | 200 | 18.34 | 0
22253 | 灌南 | 堆沟093171#八尺村6#综合变 | 10 | 400 | 2.128 | 0
22254 | 灌南 | 百禄镇034004#百禄东总表配电变压器 | 10 | 500 | 400 | 0
22255 | 灌南 | 堆沟093151#智行小区1#箱变 | 10 | 500 | 310.736 | 310.736
22256 | 灌南 | 城区鑫源一品10kV1#变电所2#主变 | 10 | 800 | 640 | 0
22257 | 灌南 | 堆沟043065#东腰村14#综合变 | 10 | 400 | 0 | 0
22258 | 灌南 | 新安镇011116#硕项5、6组2#综合变 | 10 | 400 | 170.684 | 0
22259 | 灌南 | 长茂061139#茂兴村19#综合变 | 10 | 400 | 309.13 | 0
22260 | 灌南 | 城区振兴华府10kV1#变电所2#主变 | 10 | 800 | 640 | 0
22261 | 灌南 | 堆沟093157#八队新村4#箱变 | 10 | 630 | 504 | 0
22262 | 灌南 | 新集镇041065#莞渎周饭店综合变 | 10 | 400 | 303.56 | 0
22263 | 灌南 | 孟兴庄镇054079#大和新村3#箱变主变 | 10 | 630 | 504 | 0
22264 | 灌南 | 李集111002#同心东保城路南综合变 | 10 | 400 | 300.368 | 0
22265 | 灌南 | 新集镇135074#于桥姜湾综合变 | 10 | 400 | 0 | 0
22266 | 灌南 | 新东商城10kV1#变电所1#主变 | 10 | 630 | 504 | 0
22267 | 灌南 | 孟兴庄镇054102#西南中照明2#公变 | 10 | 400 | 0 | 0
22268 | 灌南 | 堆沟093111#兴港小区34#综合变 | 10 | 400 | 313.388 | 313.388
22269 | 灌南 | 堆沟093156#八队新村3#箱变 | 10 | 630 | 504 | 0
22270 | 灌南 | 孟兴庄镇054098#东韩西照明综合变 | 10 | 200 | 134.648 | 0
22271 | 灌南 | 李集047092#新民村5#综合变 | 10 | 400 | 320 | 0
22272 | 灌南 | 堆沟093159#堆沟新村2#箱变 | 10 | 400 | 0 | 0
22273 | 灌南 | 孟兴庄镇055097#老垛西照明2#变 | 10 | 200 | 0 | 0
22274 | 灌南 | 堆沟093160#堆沟新村4#箱变 | 10 | 500 | 0 | 0
22275 | 灌南 | 堆沟093158#堆沟新村3#箱变 | 10 | 630 | 0 | 0
22276 | 灌南 | 百禄镇033038#杨塘六组综合变 | 10 | 400 | 174.62 | 0
22277 | 灌南 | 孟兴庄镇055104#王马1-2队2#公变 | 10 | 400 | 0 | 0
22278 | 灌南 | 堆沟043066#四圩村8#综合变 | 10 | 400 | 0 | 0
22279 | 灌南 | 孟兴庄镇055098#余兴大庄2#变 | 10 | 200 | 0 | 0
22280 | 灌南 | 嘉泰御景城二期10kV3#变电所1#主变 | 10 | 800 | 640 | 0
22281 | 灌南 | 五队094056#四队村3#综合变 | 10 | 400 | 174.048 | 0
22282 | 灌南 | 恒基广场小区10KV1#变电所4#主变 | 10 | 800 | 640 | 0
22283 | 灌南 | 孟兴庄镇051131#白皂新城1#箱变配变 | 10 | 630 | 504 | 0
22284 | 灌南 | 堆沟046087#九队村31#综合变 | 10 | 400 | 0 | 0
22285 | 灌南 | 城区星都荟10kV7#变电所1#主变 | 10 | 800 | 640 | 0
22286 | 灌南 | 张店镇059157#老沟村九组2#综合变 | 10 | 400 | 0 | 0
22287 | 灌南 | 陈集066008上淋崇福街2#箱变配变 | 10 | 630 | 276.3 | 0
22288 | 灌南 | 城区人和之家10kV2#变电所1#主变 | 10 | 800 | 640 | 0
22289 | 灌南 | 城区理想嘉苑10kV1#变电所2#主变 | 10 | 800 | 640 | 0
22290 | 灌南 | 丽景天城10kV3#小区变1#主变 | 10 | 800 | 640 | 0
22291 | 灌南 | 丽景天城10kV3#小区变2#主变 | 10 | 800 | 640 | 0
22292 | 灌南 | 堆沟046058#董沟小区3#综合变 | 10 | 200 | 25.051 | 0
22293 | 灌南 | 陈集124009#上林四组综合变 | 10 | 400 | 59.81 | 0
22294 | 灌南 | 张店镇059098#候洼村四组综合变 | 10 | 400 | 0 | 0
22295 | 灌南 | 城区博金电子西533#公变（630kVA） | 10 | 630 | 504 | 0
22296 | 灌南 | 张店镇058009#马台村东综合变 | 10 | 400 | 88.28 | 0
22297 | 灌南 | 五队094119#头队村10#综合变 | 10 | 400 | 0 | 0
22298 | 灌南 | 张店镇059153#宋圩徐庄综合变 | 10 | 400 | 0 | 0
22299 | 灌南 | 堆沟046056#九队村18#综合变 | 10 | 400 | 0 | 0
22300 | 灌南 | 城区尚书苑10kV3#变电所1#主变 | 10 | 800 | 640 | 0
22301 | 灌南 | 五队095067#许圩村10#综合变 | 10 | 400 | 0 | 0
22302 | 灌南 | 张店镇058163#小圈李庄2#综合变 | 10 | 400 | 220.496 | 0
22303 | 灌南 | 金地佳园10kV1#变电所4#主变 | 10 | 800 | 640 | 0
22304 | 灌南 | 城区镇郊5组北214#公变（400kVA） | 10 | 400 | 295.34 | 0
22305 | 灌南 | 城区供电公司后家院63#公变（500kVA) | 10 | 500 | 400 | 0
22306 | 灌南 | 城区欧亚悦府10kV1#变电所4#主变 | 10 | 800 | 640 | 0
22307 | 灌南 | 城区尚书苑10kV2#变电所1#主变 | 10 | 800 | 640 | 0
22308 | 灌南 | 城区尚书苑10kV2#变电所2#主变 | 10 | 800 | 640 | 0
22309 | 灌南 | 五队09069#腰庄村12#综合变 | 10 | 400 | 0 | 0
22310 | 灌南 | 城区镇西村427#公变（200kVA） | 10 | 200 | 160 | 0
22311 | 灌南 | 汤沟镇052031#沟东总表公变 | 10 | 500 | 320.848 | 0
22312 | 灌南 | 城区小西湖小桥北65#公变 | 10 | 630 | 504 | 0
22313 | 灌南 | 李集020040#条河鲁庄南综合变 | 10 | 400 | 261.86 | 0
22314 | 灌南 | 张店镇057010#园区企业园1#综合变 | 10 | 400 | 0 | 0
22315 | 灌南 | 田楼乡062106#小海村11#综合变 | 10 | 200 | 129.192 | 0
22316 | 灌南 | 长茂060020#三兴村53#综合变 | 10 | 400 | 320 | 0
22317 | 灌南 | 新安镇066078#宋集三四组2#综合变 | 10 | 200 | 160 | 0
22318 | 灌南 | 长茂060025#耿冯村15#综合变 | 10 | 400 | 320 | 0
22319 | 灌南 | 百禄镇034025#东总表2#综合变 | 10 | 400 | 317.648 | 0
22320 | 灌南 | 堆沟043092#东腰村19#综合变 | 10 | 400 | 0 | 0
22321 | 灌南 | 五队09072#东南村15#综合变 | 10 | 400 | 0 | 0
22322 | 灌南 | 孟兴庄镇055094#二庄西照明2#综合变 | 10 | 200 | 0 | 0
22323 | 灌南 | 孟兴庄镇051123#斜房北照明综合变 | 10 | 200 | 97.888 | 0
22324 | 灌南 | 新安镇011090#硕项7、8组3#综合变 | 10 | 200 | 0 | 0
22325 | 灌南 | 新安镇011115#硕项2.3组2#综合变 | 10 | 400 | 4.298 | 0
22326 | 灌南 | 孟兴庄镇054099#东韩条河东照明综合变 | 10 | 400 | 135.792 | 0
22327 | 灌南 | 李集朱闸东南照明 | 10 | 200 | 44.86 | 0
22328 | 灌南 | 新安镇068071#郝圩七组2#综合变 | 10 | 200 | 101.452 | 0
22329 | 灌南 | 李集020137#张庄五组中照明 | 10 | 400 | 148.724 | 0
22330 | 灌南 | 五队09053#腰庄村安置小区1#综合变 | 10 | 400 | 320 | 320
22331 | 灌南 | 田楼乡062108#浦东村16#综合变 | 10 | 400 | 286.024 | 0
22332 | 灌南 | 新安镇069092#栾埝小兴庄3#综合变 | 10 | 200 | 95.272 | 0
22333 | 灌南 | 三口113057#何庄北3#变综合变 | 10 | 200 | 0 | 0
22334 | 灌南 | 长茂060022#耿冯村13#综合变 | 10 | 200 | 125.464 | 0
22335 | 灌南 | 百禄镇042108#高港村六组2#综合变 | 10 | 400 | 320 | 0
22336 | 灌南 | 城区金灌壹号10kV3#变电所10#主变 | 10 | 800 | 640 | 0
22337 | 灌南 | 孟兴庄镇054100#东韩条河西照明综合变 | 10 | 200 | 60.848 | 0
22338 | 灌南 | 百禄镇033087#沿塘胡庄2#综合变 | 10 | 400 | 157.248 | 0
22339 | 灌南 | 孟兴庄镇055095#四兴3-4队2#变 | 10 | 400 | 265.912 | 0
22340 | 灌南 | 长茂060018#大兴村11#综合变 | 10 | 200 | 0 | 0
22341 | 灌南 | 孟兴庄镇054110#余兴小刘庄2#综合变 | 10 | 400 | 0 | 0
22342 | 灌南 | 张店镇058136#向阳二组综合变 | 10 | 200 | 0 | 0
22343 | 灌南 | 新安镇066069#东王东灯2#综合变 | 10 | 400 | 170.9 | 0
22344 | 灌南 | 五队09054#七队安置小区1#综合变 | 10 | 400 | 0 | 0
22345 | 灌南 | 新安镇066070#苏口西灯3#综合变 | 10 | 200 | 120.988 | 0
22346 | 灌南 | 孟兴庄镇055093#二庄东照明2# | 10 | 200 | 0 | 0
22347 | 灌南 | 三口085066#潘老庄示范小区综合变 | 10 | 400 | 320 | 0
22348 | 灌南 | 陈集124001#陈集丁庄综合变 | 10 | 400 | 117.384 | 0
22349 | 灌南 | 田楼乡092130#六圩村11#综合变 | 10 | 200 | 31.024 | 0
22350 | 灌南 | 陈集124004#陈集后总表综合变 | 10 | 400 | 57.968 | 0
22351 | 灌南 | 新集镇133076#徐老村新型社区5#变 | 10 | 500 | 400 | 0
22352 | 灌南 | 城区玫瑰园10kV1#变电所1#主变（800kVA) | 10 | 800 | 640 | 0
22353 | 灌南 | 田楼乡092020#路北村17#综合变 | 10 | 400 | 253.256 | 0
22354 | 灌南 | 张店镇058152居委会18#综合变 | 10 | 400 | 0 | 0
22355 | 灌南 | 张店镇059151#二里村15#综合变 | 10 | 400 | 0 | 0
22356 | 灌南 | 新集镇135019#城头一组2#综合变 | 10 | 315 | 0 | 0
22357 | 灌南 | 堆沟093144#刘庄村21#综合变 | 10 | 200 | 12.562 | 0
22358 | 灌南 | 新安镇011117#曹庄十组2#综合变（400kVA) | 10 | 400 | 265.364 | 0
22359 | 灌南 | 城区金灌壹号10kV4#变电所15#主变 | 10 | 800 | 640 | 0
22360 | 灌南 | 孟兴庄镇055114#王马村黄泥沟综合变 | 10 | 400 | 315.824 | 0
22361 | 灌南 | 张店镇059132#居委会14#综合变 | 10 | 400 | 0 | 0
22362 | 灌南 | 百绿镇033086#宋庄三组3#综合变 | 10 | 200 | 0 | 0
22363 | 灌南 | 三口085058#后三合北2#变综合变 | 10 | 200 | 111.256 | 0
22364 | 灌南 | 城区文昌苑西区10kV1#变电所1#主变 | 10 | 800 | 640 | 0
22365 | 灌南 | 城区文昌苑西区10kV1#变电所3#主变 | 10 | 800 | 640 | 0
22366 | 灌南 | 城区文昌苑西区10kV1#变电所2#主变 | 10 | 800 | 640 | 0
22367 | 灌南 | 城区清水湾三期10kV2#变电所3#主变 | 10 | 800 | 640 | 0
22368 | 灌南 | 城区文昌苑东区10kV1#变电所1#主变 | 10 | 800 | 640 | 0
22369 | 灌南 | 城区文昌苑东区10kV1#变电所3#主变 | 10 | 800 | 640 | 0
22370 | 灌南 | 城区文昌苑东区10kV1#变电所2#主变 | 10 | 800 | 640 | 0
22371 | 灌南 | 城区文昌苑东区10kV1#变电所4#主变 | 10 | 800 | 640 | 0
22372 | 灌南 | 堆沟093147#兴港小区48#箱变 | 10 | 630 | 361.836 | 0
22373 | 灌南 | 城区瑞景桦庭10kV3#变电所4#主变 | 10 | 800 | 640 | 0
22374 | 灌南 | 新集镇039008#莞渎村2组2#综合变 | 10 | 200 | 160 | 0
22375 | 灌南 | 新集镇129051#周庄村石里桥2#综合变 | 10 | 400 | 320 | 0
22376 | 灌南 | 长茂060019#三兴村52#综合变 | 10 | 200 | 115.26 | 0
22377 | 灌南 | 城区紫宸花园10kV5#变电所2#主变 | 10 | 800 | 640 | 0
22378 | 灌南 | 城区法院内531#公变配变 | 10 | 630 | 504 | 0
22379 | 灌南 | 城区金灌壹号10kV4#变电所16#主变 | 10 | 800 | 640 | 0
22380 | 灌南 | 城区康泰小区北484#公变（400kVA） | 10 | 400 | 309.716 | 0
22381 | 灌南 | 城区儿童城258#公变(630kVA) | 10 | 630 | 504 | 0
22382 | 灌南 | 新安镇012090#堆里村2#综合变 | 10 | 400 | 258.284 | 0
22383 | 灌南 | 新安镇029009#管庄南照明3#综合变 | 10 | 200 | 46.684 | 0
22384 | 灌南 | 田楼乡092059#路北村7#综合变 | 10 | 400 | 0 | 0
22385 | 灌南 | 堆沟046084#刘庄村26#综合变 | 10 | 400 | 0 | 0
22386 | 灌南 | 城区十里桃源10kV7#变电所1#主变 | 10 | 800 | 640 | 0
22387 | 灌南 | 城区水韵华都10kV1#变电所4#主变 | 10 | 630 | 504 | 0
22388 | 灌南 | 陈集124026#陈集渔业社综合变 | 10 | 400 | 279.112 | 0
22389 | 灌南 | 城区实小菜场西144#公变(400kVA) | 10 | 400 | 288.908 | 0
22390 | 灌南 | 城区汤姆胜客西南18#公变(630kVA) | 10 | 630 | 504 | 0
22391 | 灌南 | 城区万年达东南538#公变（630kVA) | 10 | 630 | 504 | 0
22392 | 灌南 | 陈集124020#陈集粮管所西箱变出线间隔配电变压器 | 10 | 630 | 465.564 | 0
22393 | 灌南 | 水韵华都10kV3#变电所2#主变 | 10 | 630 | 504 | 0
22394 | 灌南 | 上城雅苑10kV1#变电所3#主变 | 10 | 800 | 640 | 0
22395 | 灌南 | 城区惠庄新苑10kV1#变电所4#主变 | 10 | 1000 | 800 | 0
22396 | 灌南 | 长茂061144#头图村11#综合变 | 10 | 200 | 50.308 | 0
22397 | 灌南 | 田楼乡062117#陈沟村9#综合变 | 10 | 200 | 0 | 0
22398 | 灌南 | 孟兴庄镇054106#颜马中联防南照明2#综合变 | 10 | 400 | 245.92 | 0
22399 | 灌南 | 陈集065007港咀村11#（封以树组）综合变 | 10 | 400 | 0 | 0
22400 | 灌南 | 城区观澜名苑10kV2#变电所1#主变 | 10 | 800 | 640 | 0
22401 | 灌南 | 城区上城福园10kV5#变电所3#主变 | 10 | 800 | 640 | 0
22402 | 灌南 | 堆沟046077#董沟村12#综合变 | 10 | 200 | 160 | 0
22403 | 灌南 | 堆沟093175#刘庄村27#综合变 | 10 | 400 | 0 | 0
22404 | 灌南 | 公路花园小区10kV3#变电所4#主变 | 10 | 800 | 640 | 0
22405 | 灌南 | 陈集064109#王口闸南组综合变 | 10 | 400 | 0 | 0
22406 | 灌南 | 城区振兴华府10kV1#变电所4#主变 | 10 | 800 | 640 | 0
22407 | 灌南 | 中迪市场10kV2#变电所5#主变 | 10 | 800 | 640 | 0
22408 | 灌南 | 新安镇011093#曹庄小区北照明箱式变配变 | 10 | 630 | 504 | 0
22409 | 灌南 | 田楼乡092094#二庄村1#综合变 | 10 | 400 | 3.662 | 0
22410 | 灌南 | 三口088097#三口南总表3#箱变配变 | 10 | 630 | 504 | 0
22411 | 灌南 | 新安镇011118#曹庄村10.11组4#综合变 | 10 | 400 | 320 | 0
22412 | 灌南 | 新安镇011119#曹庄小区南2#综合变 | 10 | 400 | 320 | 0
22413 | 灌南 | 城区观澜书院10kV4#变电所4#主变 | 10 | 630 | 501.792 | 0
22414 | 灌南 | 三口088098#三口西总表箱变配变 | 10 | 630 | 504 | 0
22415 | 灌南 | 城区盐西花园10kV2#变电所1#主变 | 10 | 800 | 640 | 0
22416 | 灌南 | 七圩线田楼镇092058#路北村6#箱变出线配电变压器 | 10 | 630 | 436.68 | 0
22417 | 灌南 | 三口085038#条河南照明2#变综合变 | 10 | 400 | 320 | 0
22418 | 灌南 | 新安镇066068#陈庄五六组3#综合变 | 10 | 200 | 155.608 | 0
22419 | 灌南 | 孟兴庄镇051121#李布一组综合变 | 10 | 400 | 268.09 | 0
22420 | 灌南 | 张店镇058026#向阳南综合变 | 10 | 100 | 45.4 | 0
22421 | 灌南 | 三口088096#三口来安路总表配变 | 10 | 630 | 504 | 0
22422 | 灌南 | 长茂060163#新南村12#综合变 | 10 | 200 | 130.924 | 0
22423 | 灌南 | 城区观澜名苑10kV2#变电所3#主变 | 10 | 800 | 640 | 0
22424 | 灌南 | 三口088084#三口东总表配电变压器 | 10 | 630 | 472.416 | 0
22425 | 灌南 | 嘉泰御景城二期10kV2#变电所4#主变 | 10 | 800 | 640 | 0
22426 | 灌南 | 三口088035#河西南2#箱变配电变压器 | 10 | 630 | 431 | 0
22427 | 灌南 | 名仕家园10kV4#变电所1#主变 | 10 | 800 | 640 | 0
22428 | 灌南 | 陈集124006#陈集总表配电变压器 | 10 | 630 | 311.2 | 0
22429 | 灌南 | 中迪市场10kV1#变电所2#主变 | 10 | 800 | 640 | 0
22430 | 灌南 | 城区文昌苑东区10kV2#变电所1#主变 | 10 | 800 | 640 | 0
22431 | 灌南 | 城区文昌苑东区10kV2#变电所2#主变 | 10 | 800 | 640 | 0
22432 | 灌南 | 城区文昌苑东区10kV2#变电所4#主变 | 10 | 800 | 640 | 0
22433 | 灌南 | 城区文昌苑东区10kV3#变电所1#主变 | 10 | 800 | 640 | 0
22434 | 灌南 | 城区文昌苑东区10kV3#变电所3#主变 | 10 | 800 | 640 | 0
22435 | 灌南 | 城区文昌苑东区10kV3#变电所2#主变 | 10 | 800 | 640 | 0
22436 | 灌南 | 城区文昌苑东区10kV3#变电所4#主变 | 10 | 800 | 640 | 0
22437 | 灌南 | 城区文昌苑东区10kV4#变电所1#主变 | 10 | 800 | 640 | 0
22438 | 灌南 | 城区文昌苑东区10kV4#变电所2#主变 | 10 | 800 | 640 | 0
22439 | 灌南 | 城区观澜书院10kV1#变电所4#主变 | 10 | 630 | 502.32 | 0
22440 | 灌南 | 城区黄浦银都城10kV1#变电所2#主变 | 10 | 800 | 640 | 0
22441 | 灌南 | 城区黄浦银都城10kV1#变电所4#主变 | 10 | 800 | 640 | 0
22442 | 灌南 | 城区黄浦银都城10kV1#变电所1#主变 | 10 | 800 | 640 | 0
22443 | 灌南 | 城区黄浦银都城10kV1#变电所3#主变 | 10 | 800 | 640 | 0
22444 | 灌南 | 城区黄浦银都城10kV3#变电所1#主变 | 10 | 800 | 640 | 0
22445 | 灌南 | 城区黄浦银都城10kV3#变电所3#主变 | 10 | 800 | 640 | 0
22446 | 灌南 | 城区黄浦银都城10kV3#变电所2#主变 | 10 | 800 | 640 | 0
22447 | 灌南 | 城区黄浦银都城10kV3#变电所4#主变 | 10 | 800 | 640 | 0
22448 | 灌南 | 城区黄浦银都城10kV4#变电所4#主变 | 10 | 800 | 640 | 0
22449 | 灌南 | 城区黄浦银都城10kV4#变电所1#主变 | 10 | 800 | 640 | 0
22450 | 灌南 | 城区黄浦银都城10kV4#变电所3#主变 | 10 | 800 | 640 | 0
22451 | 灌南 | 城区瑞轩学府10kV2#变电所3#主变 | 10 | 800 | 640 | 0
22452 | 灌南 | 孟兴庄镇055120#余兴前照明2#综合变 | 10 | 400 | 320 | 0
22453 | 灌南 | 恒基广场10KV配电2#变电所1#主变 | 10 | 800 | 640 | 0
22454 | 灌南 | 李集048176#拐圩新村2#配变 | 10 | 500 | 400 | 0
22455 | 灌南 | 城区光电产业园517#公变（400kVA） | 10 | 400 | 320 | 0
22456 | 灌南 | 城区翡翠豪庭10kV4#变电所2#主变 | 10 | 800 | 640 | 0
22457 | 灌南 | 碧桂园10kV1#变电所1#主变 | 10 | 800 | 640 | 0
22458 | 灌南 | 碧桂园10kV1#变电所2#主变 | 10 | 800 | 640 | 0
22459 | 灌南 | 碧桂园10kV1#变电所4#主变 | 10 | 800 | 640 | 0
22460 | 灌南 | 碧桂园10kV1#变电所3#主变 | 10 | 800 | 640 | 0
22461 | 灌南 | 碧桂园铭雅苑小区10kV2#变电所1#主变 | 10 | 800 | 640 | 0
22462 | 灌南 | 碧桂园铭雅苑小区10kV2#变电所2#主变 | 10 | 800 | 640 | 0
22463 | 灌南 | 碧桂园铭雅苑小区10kV2#变电所3#主变 | 10 | 800 | 640 | 0
22464 | 灌南 | 碧桂园铭雅苑小区10kV2#变电所4#主变 | 10 | 800 | 640 | 0
22465 | 灌南 | 碧桂园铭雅苑小区10kV3#变电所1#主变 | 10 | 800 | 640 | 0
22466 | 灌南 | 碧桂园铭雅苑小区10kV3#变电所2#主变 | 10 | 800 | 640 | 0
22467 | 灌南 | 碧桂园铭雅苑小区10kV3#变电所3#主变 | 10 | 800 | 640 | 0
22468 | 灌南 | 碧桂园铭雅苑小区10kV3#变电所4#主变 | 10 | 800 | 640 | 0
22469 | 灌南 | 碧桂园铭雅苑小区10kV4#变电所1#主变 | 10 | 800 | 640 | 0
22470 | 灌南 | 碧桂园铭雅苑小区10kV4#变电所3#主变 | 10 | 800 | 640 | 0
22471 | 灌南 | 碧桂园铭雅苑小区10kV4#变电所2#主变 | 10 | 800 | 640 | 0
22472 | 灌南 | 碧桂园铭雅苑小区10kV4#变电所4#主变 | 10 | 800 | 640 | 0
22473 | 灌南 | 新集镇137032#孙庄村1组综合变 | 10 | 200 | 44.248 | 0
22474 | 灌南 | 新安镇069005#小元六组2#综合变 | 10 | 200 | 47 | 0
22475 | 灌南 | 城区灌南宾馆内520#公变配电变压器 | 10 | 630 | 504 | 0
22476 | 灌南 | 城区观澜书院10kV4#变电所2#主变 | 10 | 630 | 504 | 0
22477 | 灌南 | 新集镇133036#新集中总表综合变 | 10 | 400 | 320 | 0
22478 | 灌南 | 百禄镇033080#头庄七组2#综合变 | 10 | 200 | 90.904 | 0
22479 | 灌南 | 张店镇058160#二庄村河口3#综合变 | 10 | 400 | 142.472 | 0
22480 | 灌南 | 堆沟043081#九队村26#综合变 | 10 | 400 | 0 | 0
22481 | 灌南 | 堆沟093154#兴港小区52#综合变 | 10 | 400 | 299.972 | 299.972
22482 | 灌南 | 五队095036#平桥村3#综合变 | 10 | 400 | 147.218 | 0
22483 | 灌南 | 堆沟093161#金三角小区8#箱变 | 10 | 500 | 75.184 | 0
22484 | 灌南 | 城区香悦四季10kV4#变电所2#主变 | 10 | 800 | 640 | 0
22485 | 灌南 | 堆沟046076#黄姚村11#综合变 | 10 | 200 | 0 | 0
22486 | 灌南 | 三口087070#新河村灯2#综合变 | 10 | 400 | 290.336 | 0
22487 | 灌南 | 城区昌和园10kV1#变电所1#主变 | 10 | 630 | 502.06 | 0
22488 | 灌南 | 城区昌和园10kV1#变电所3#主变 | 10 | 630 | 497.88 | 0
22489 | 灌南 | 城区昌和园10kV1#变电所4#主变 | 10 | 630 | 504 | 0
22490 | 灌南 | 城区昌和园10kV1#变电所2#主变 | 10 | 630 | 504 | 0
22491 | 灌南 | 百禄镇035033#盆尧七组综合变 | 10 | 400 | 273.632 | 0
22492 | 灌南 | 观澜名苑10kV6#变电所2#主变 | 10 | 800 | 636.76 | 0
22493 | 灌南 | 长茂060161#三兴村9#综合变 | 10 | 400 | 150.248 | 0
22494 | 灌南 | 恒基广场小区10KV1#变电所2#主变 | 10 | 800 | 640 | 0
22495 | 灌南 | 新安镇038051#袁闸村11#综合变 | 10 | 400 | 204.014 | 0
22496 | 灌南 | 城区东方华庭10kV1#变电所1#主变 | 10 | 800 | 640 | 0
22497 | 灌南 | 新安镇038044#袁闸村5#综合变 | 10 | 400 | 110.204 | 0
22498 | 灌南 | 城区尚德花园10kV2#变电所3#主变 | 10 | 800 | 640 | 0
22499 | 灌南 | 新安镇038059#新东村14#综合变 | 10 | 400 | 296.736 | 0
22500 | 灌南 | 城区公兴村527#公变（200kVA) | 10 | 200 | 160 | 0
22501 | 灌南 | 新安镇012069#永胜电灌站综合变 | 10 | 200 | 160 | 0
22502 | 灌南 | 新安镇038066#新东五组3#综合变 | 10 | 400 | 111.128 | 0
22503 | 灌南 | 田楼092157#田楼村28#综合变 | 10 | 400 | 320 | 0
22504 | 灌南 | 城区上悦城10kV1#变电所4#主变 | 10 | 800 | 640 | 0
22505 | 灌南 | 李集020144#张庄小区2#综合变 | 10 | 400 | 280.192 | 0
22506 | 灌南 | 城区观澜名苑10kV1#变电所2#主变 | 10 | 800 | 640 | 0
22507 | 灌南 | 李集049061#秦庄5#大陈部东综合变 | 10 | 400 | 167.2 | 0
22508 | 灌南 | 三口113130#刘码李庄西照明2#综合变 | 10 | 200 | 136.276 | 0
22509 | 灌南 | 上城雅苑10kV1#变电所2#主变 | 10 | 800 | 640 | 0
22510 | 灌南 | 长茂061102#合浦村7#综合变 | 10 | 400 | 0 | 0
22511 | 灌南 | 李集020128#西保城西北照明综合变 | 10 | 400 | 100.64 | 0
22512 | 灌南 | 新集镇133072#新苑新村东北综合变 | 10 | 500 | 400 | 0
22513 | 灌南 | 城区盐西花园10kV2#变电所2#主变台区 | 10 | 800 | 640 | 0
22514 | 灌南 | 百禄镇042110#曲西村十组综合变 | 10 | 200 | 87.744 | 0
22515 | 灌南 | 城区金灌壹号10kV3#变电所9#主变 | 10 | 800 | 640 | 0
22516 | 灌南 | 汤沟镇053085#金星村5#综合变 | 10 | 200 | 130.636 | 0
22517 | 灌南 | 城区星都荟10kV6#开闭所2#主变 | 10 | 800 | 640 | 0
22518 | 灌南 | 嘉泰御景城二期10kV2#变电所1#主变 | 10 | 800 | 640 | 0
22519 | 灌南 | 陈集064027#八庄村10#（六组）综合变 | 10 | 400 | 0 | 0
22520 | 灌南 | 新安镇0120165#刘元村九组4#综合变 | 10 | 400 | 320 | 0
22521 | 灌南 | 孟兴庄镇056003#轧花1#箱式变配电变压器 | 10 | 630 | 504 | 0
22522 | 灌南 | 城区新城壹号10kV1#变电所1#主变 | 10 | 800 | 640 | 0
22523 | 灌南 | 城区新城壹号10kV1#变电所3#主变 | 10 | 800 | 640 | 0
22524 | 灌南 | 城区新城壹号10kV1#变电所4#主变 | 10 | 800 | 640 | 0
22525 | 灌南 | 城区新城壹号10kV1#变电所2#主变 | 10 | 800 | 640 | 0
22526 | 灌南 | 城区新城壹号10kV2#变电所2#主变 | 10 | 800 | 640 | 0
22527 | 灌南 | 城区新城壹号10kV2#变电所1#主变 | 10 | 800 | 640 | 0
22528 | 灌南 | 恒基广场10KV配电3#变电所1#主变 | 10 | 630 | 504 | 0
22529 | 灌南 | 城区新港嘉苑10kV1#变电所1#主变 | 10 | 800 | 640 | 0
22530 | 灌南 | 长茂061017#茂兴村14#综合变 | 10 | 200 | 160 | 0
22531 | 灌南 | 长茂061018#茂兴村15#综合变 | 10 | 400 | 270.374 | 0
22532 | 灌南 | 田楼乡092039#合兴村8#综合变 | 10 | 400 | 282.794 | 0
22533 | 灌南 | 新集镇133044#新苑新村南配电变压器 | 10 | 500 | 184.996 | 0
22534 | 灌南 | 新集镇132045#兴庄村金三组综合变 | 10 | 200 | 22.981 | 0
22535 | 灌南 | 新集镇133045#新苑新村北配电变压器 | 10 | 500 | 117.952 | 0
22536 | 灌南 | 新集镇133070#吴陆村八组2#综合变 | 10 | 200 | 104.38 | 0
22537 | 灌南 | 城区观澜书院10kV3#变电所3#主变 | 10 | 630 | 504 | 0
22538 | 灌南 | 新集镇137003#花园村南总表2#综合变 | 10 | 400 | 155 | 0
22539 | 灌南 | 长茂060160三兴村8#综合变 | 10 | 400 | 320 | 0
22540 | 灌南 | 长茂061160#新盘村19#综合变 | 10 | 200 | 0 | 0
22541 | 灌南 | 百禄镇034016#周澎四五组综合变 | 10 | 400 | 148.832 | 0
22542 | 灌南 | 汤沟镇053082#汤沟总表2#公变 | 10 | 500 | 214.288 | 0
22543 | 灌南 | 孟兴庄镇055003#街总表配电变压器 | 10 | 500 | 400 | 0
22544 | 灌南 | 嘉泰御景城二期10kV2#变电所3#主变 | 10 | 800 | 640 | 0
22545 | 灌南 | 城区观澜书院10kV2#变电所2#主变 | 10 | 630 | 504 | 0
22546 | 灌南 | 田楼乡062122#小莽牛村13#综合变 | 10 | 200 | 50.614 | 0
22547 | 灌南 | 百禄镇035071#百禄小高庄2#综合变 | 10 | 400 | 294.57 | 0
22548 | 灌南 | 百禄镇035067#尚庄二组综合变 | 10 | 400 | 286.54 | 0
22549 | 灌南 | 百禄镇035068#百禄三组2#综合变 | 10 | 400 | 247.04 | 0
22550 | 灌南 | 百禄镇034013#百禄汪胡北综合变 | 10 | 400 | 289.334 | 0
22551 | 灌南 | 五队09070#大塔村16#综合变 | 10 | 400 | 0 | 0
22552 | 灌南 | 城区鑫源一品10kV2#变电所2#主变 | 10 | 800 | 635.68 | 0
22553 | 灌南 | 城区尚德花园10kV1#变电所3#主变 | 10 | 800 | 640 | 0
22554 | 灌南 | 城区上城府邸10kV3#变电所2#主变 | 10 | 800 | 640 | 0
22555 | 灌南 | 城区观澜书院10kV2#变电所1#主变 | 10 | 630 | 504 | 0
22556 | 灌南 | 李集047006#新民四组综合变 | 10 | 400 | 187.712 | 0
22557 | 灌南 | 李集020049#同心王湾综合变 | 10 | 400 | 171.308 | 0
22558 | 灌南 | 新安镇070049#小庙西灯3#综合变 | 10 | 315 | 252 | 0
22559 | 灌南 | 孟兴庄镇054043#兴庄一组公变 | 10 | 400 | 205.33 | 0
22560 | 灌南 | 李集048160#义兴南综合变 | 10 | 400 | 207.704 | 0
22561 | 灌南 | 新集镇136030#碾房村3组综合变 | 10 | 400 | 61.488 | 0
22562 | 灌南 | 堆沟046017#九队村1#综合变 | 10 | 400 | 0 | 0
22563 | 灌南 | 堆沟043037#尺北村4#综合变 | 10 | 400 | 0 | 0
22564 | 灌南 | 堆沟046029#九队村9#综合变 | 10 | 400 | 0 | 0
22565 | 灌南 | 新安镇066011#大户川兴庄综合变 | 10 | 200 | 0 | 0
22566 | 灌南 | 李集048161#朱闸东北综合变 | 10 | 400 | 245.096 | 0
22567 | 灌南 | 堆沟046053#九队村16#综合变 | 10 | 400 | 0 | 0
22568 | 灌南 | 堆沟046033#董沟村6#综合变 | 10 | 200 | 0 | 0
22569 | 灌南 | 堆沟046016#刘庄村8#综合变 | 10 | 400 | 0 | 0
22570 | 灌南 | 堆沟043039#尺北村3#综合变 | 10 | 400 | 0 | 0
22571 | 灌南 | 堆沟043023#四圩村1#综合变 | 10 | 400 | 0 | 0
22572 | 灌南 | 堆沟043059#东腰村13#综合变 | 10 | 400 | 0 | 0
22573 | 灌南 | 长茂061090#三庄村5#综合变 | 10 | 200 | 136.74 | 0
22574 | 灌南 | 田楼乡092051#六圩村7#综合变 | 10 | 200 | 160 | 0
22575 | 灌南 | 长茂060109#三兴村55#综合变 | 10 | 200 | 160 | 0
22576 | 灌南 | 城区上城福园10kV1#变电所4#主变 | 10 | 800 | 640 | 0
22577 | 灌南 | 长茂060034#长茂村9#综合变 | 10 | 200 | 160 | 0
22578 | 灌南 | 长茂060062#耿冯村11#综合变 | 10 | 200 | 160 | 0
22579 | 灌南 | 田楼乡092095#浦东村1#综合变 | 10 | 400 | 131.152 | 0
22580 | 灌南 | 城区南大院西门北159#公变(400kVA) | 10 | 630 | 504 | 0
22581 | 灌南 | 长茂060097#三兴村31#箱变高压间隔配电变压器 | 10 | 500 | 124.464 | 0
22582 | 灌南 | 城区南大院西门北157#公变(400kVA) | 10 | 400 | 320 | 0
22583 | 灌南 | 城区勇通驾校南168#公变(400kVA) | 10 | 400 | 152.09 | 0
22584 | 灌南 | 新集镇132031#菊花村后季综合变 | 10 | 400 | 282.878 | 0
22585 | 灌南 | 城区新大楼力源507#公变(400kVA) | 10 | 400 | 320 | 0
22586 | 灌南 | 新集镇135065#李王村八大家综合变 | 10 | 400 | 0 | 0
22587 | 灌南 | 三口089040#何荡4-7组2#变综合变 | 10 | 400 | 312.088 | 0
22588 | 灌南 | 新集镇130012#兴庄村二站综合变 | 10 | 400 | 320 | 0
22589 | 灌南 | 三口086014#尧河4组综合变 | 10 | 400 | 246.608 | 0
22590 | 灌南 | 新集镇133060#渠东村电灌综合变 | 10 | 200 | 160 | 0
22591 | 灌南 | 新集镇131021#北洋村10组综合变 | 10 | 400 | 134.97 | 0
22592 | 灌南 | 三口小圩东照明3#综合变 | 10 | 400 | 271.28 | 0
22593 | 灌南 | 新集镇041059#陈刘村5组综合变 | 10 | 200 | 53.818 | 0
22594 | 灌南 | 城区德汇花园西区10kV4#变电所1#主变 | 10 | 800 | 640 | 0
22595 | 灌南 | 堆沟093096#兴港小区43#箱变 | 10 | 630 | 490.932 | 0
22596 | 灌南 | 新安镇027018#武庄村3#综合变 | 10 | 400 | 0 | 0
22597 | 灌南 | 五队094002#五队村6#综合变 | 10 | 200 | 160 | 160
22598 | 灌南 | 新集镇133027#吴陆水厂综合变 | 10 | 200 | 160 | 0
22599 | 灌南 | 李集020060#六塘总表中综合变 | 10 | 400 | 313.202 | 0
22600 | 灌南 | 德汇花园西区10kV5#变电所3#主变 | 10 | 800 | 640 | 0
22601 | 灌南 | 城区国诚华庭开闭所北501#公变 | 10 | 630 | 504 | 0
22602 | 灌南 | 城区上悦城10kV2#变电所3#主变 | 10 | 800 | 640 | 0
22603 | 灌南 | 李集048151#东宝城1.2队东照明综合变 | 10 | 400 | 246.44 | 0
22604 | 灌南 | 城区一品佳苑354#公变(630kVA) | 10 | 630 | 504 | 0
22605 | 灌南 | 城区凤凰东郡10kV1#变电所1#主变 | 10 | 800 | 640 | 0
22606 | 灌南 | 城区瑞轩学府10kV2#变电所1#主变 | 10 | 800 | 640 | 0
22607 | 灌南 | 城区一品嘉苑10kV2#变电所2#主变 | 10 | 800 | 640 | 0
22608 | 灌南 | 城区星洲第一城10kV3#变电所1#主变 | 10 | 1000 | 800 | 0
22609 | 灌南 | 城区国诚华庭10kV2#变电所2#主变 | 10 | 800 | 640 | 0
22610 | 灌南 | 城区灌南春天10kV3#变电所4#主变 | 10 | 800 | 640 | 0
22611 | 灌南 | 城区润景北苑10kV1#变电所4#主变 | 10 | 630 | 504 | 0
22612 | 灌南 | 城区上城府邸10kV2#变电所2#主变 | 10 | 800 | 640 | 0
22613 | 灌南 | 城区华富世家462#公变（800kVA） | 10 | 800 | 640 | 0
22614 | 灌南 | 新安镇嘉泰御景城2#箱变主变 | 10 | 630 | 504 | 0
22615 | 灌南 | 城区老电大东公厕454#公变（400kVA） | 10 | 400 | 320 | 0
22616 | 灌南 | 城区惠庄新苑10KV2#变电所1#主变 | 10 | 630 | 504 | 0
22617 | 灌南 | 城区润景北苑10kV1#变电所3#主变 | 10 | 630 | 504 | 0
22618 | 灌南 | 城区尚书苑10kV1#变电所4#主变 | 10 | 800 | 640 | 0
22619 | 灌南 | 城区镇西新苑10kV2#变电所1#主变 | 10 | 800 | 640 | 0
22620 | 灌南 | 城区上城府邸10kV2#变电所1#主变 | 10 | 800 | 640 | 0
22621 | 灌南 | 城区水韵华府10kV2#变电所3#主变 | 10 | 800 | 640 | 0
22622 | 灌南 | 城区尚书苑10kV1#变电所1#主变 | 10 | 800 | 640 | 0
22623 | 灌南 | 浦二庄铁路安置小区1#变电所2#主变 | 10 | 1000 | 529.788 | 0
22624 | 灌南 | 城区惠庄新苑10KV2#变电所3#主变 | 10 | 630 | 504 | 0
22625 | 灌南 | 城区信安阅城10kV2#变电所4#主变 | 10 | 800 | 640 | 0
22626 | 灌南 | 城区世纪尊园10kV2#变电所1#主变 | 10 | 1000 | 800 | 0
22627 | 灌南 | 城区一品嘉苑10kV2#变电所1#主变 | 10 | 800 | 640 | 0
22628 | 灌南 | 城区信安阅城10kV2#变电所2#主变 | 10 | 800 | 640 | 0
22629 | 灌南 | 城区乔庄新村南319#公变(400kVA) | 10 | 400 | 320 | 0
22630 | 灌南 | 城区名仕家园10kV2#变电所4#主变 | 10 | 800 | 640 | 0
22631 | 灌南 | 嘉泰御景城10kV1#变电所1#主变 | 10 | 630 | 504 | 0
22632 | 灌南 | 城区华富世家457#公变（800kVA） | 10 | 800 | 640 | 0
22633 | 灌南 | 城区灌南春天10kV4#变电所1#主变 | 10 | 800 | 640 | 0
22634 | 灌南 | 城区镇西新苑472#公变(800kVA) | 10 | 800 | 640 | 0
22635 | 灌南 | 城区信安阅城10kV1#变电所4#主变 | 10 | 800 | 640 | 0
22636 | 灌南 | 城区灌南春天10kV2#变电所1#主变 | 10 | 800 | 640 | 0
22637 | 灌南 | 同天首府10kV3#变电所2#主变 | 10 | 800 | 640 | 0
22638 | 灌南 | 城区润景北苑10kV1#变电所2#主变 | 10 | 800 | 640 | 0
22639 | 灌南 | 城区惠泽加油站东29#公变(630kVA) | 10 | 630 | 504 | 0
22640 | 灌南 | 城区水韵华府10kV2#变电所1#主变 | 10 | 800 | 640 | 0
22641 | 灌南 | 城区上海城东南213#公变（500kVA) | 10 | 500 | 400 | 0
22642 | 灌南 | 城区镇西新苑10kV2#变电所4#主变 | 10 | 800 | 640 | 0
22643 | 灌南 | 威尼斯花苑10kV1#变电所2#主变 | 10 | 800 | 640 | 0
22644 | 灌南 | 百禄镇042084#曲东五组综合变 | 10 | 400 | 249.76 | 0
22645 | 灌南 | 城区镇西新苑10kV2#变电所2#主变 | 10 | 800 | 640 | 0
22646 | 灌南 | 城区世纪尊园10kV4#变电所1#主变 | 10 | 800 | 640 | 0
22647 | 灌南 | 城区水韵华府10kV1#变电所1#主变 | 10 | 800 | 640 | 0
22648 | 灌南 | 城区影剧院东471#公变（630kVA） | 10 | 630 | 504 | 0
22649 | 灌南 | 田楼乡062120#二庄村14#综合变 | 10 | 200 | 68.83 | 0
22650 | 灌南 | 城区华富世家459#公变（800kVA） | 10 | 800 | 640 | 0
22651 | 灌南 | 城区同天首府10kV2#变电所3#主变 | 10 | 630 | 504 | 0
22652 | 灌南 | 威尼斯花苑10kV1#变电所1#主变 | 10 | 800 | 640 | 0
22653 | 灌南 | 城区华富世家460#公变（800kVA） | 10 | 800 | 640 | 0
22654 | 灌南 | 城区尚书苑10kV2#变电所3#主变 | 10 | 800 | 640 | 0
22655 | 灌南 | 城区尚书苑10kV1#变电所3#主变 | 10 | 800 | 640 | 0
22656 | 灌南 | 城区世纪尊园10kV4#变电所2#主变 | 10 | 800 | 640 | 0
22657 | 灌南 | 城区国诚华庭10kV2#变电所1#主变 | 10 | 800 | 640 | 0
22658 | 灌南 | 城区灌南春天10kV3#变电所3#主变 | 10 | 800 | 640 | 0
22659 | 灌南 | 城区尚书苑10kV1#变电所2#主变 | 10 | 800 | 640 | 0
22660 | 灌南 | 嘉泰御景城10kV1#变电所2#主变 | 10 | 630 | 504 | 0
22661 | 灌南 | 城区灌南春天10kV3#变电所1#主变 | 10 | 800 | 640 | 0
22662 | 灌南 | 城区水韵华府10kV1#变电所4#主变 | 10 | 800 | 640 | 0
22663 | 灌南 | 城区上城府邸10kV1#变电所4#主变 | 10 | 800 | 640 | 0
22664 | 灌南 | 城区润景北苑10kV1#变电所1#主变 | 10 | 800 | 626.92 | 0
22665 | 灌南 | 城区灌南春天10kV3#变电所2#主变 | 10 | 800 | 640 | 0
22666 | 灌南 | 城区铜灌世纪家园10kV1#变电所2#主变 | 10 | 800 | 640 | 0
22667 | 灌南 | 城区水韵华府10kV2#变电所2#主变 | 10 | 800 | 640 | 0
22668 | 灌南 | 城区华富世家464#公变（800kVA) | 10 | 800 | 640 | 0
22669 | 灌南 | 城区世纪尊园10kV2#变电所2#主变 | 10 | 1000 | 800 | 0
22670 | 灌南 | 新安镇嘉泰御景城1#箱变主变 | 10 | 630 | 504 | 0
22671 | 灌南 | 城区信安阅城10kV1#变电所1#主变 | 10 | 800 | 640 | 0
22672 | 灌南 | 城区信安阅城10kV2#变电所1#主变 | 10 | 800 | 640 | 0
22673 | 灌南 | 城区星洲第一城10kV3#变电所2#主变 | 10 | 800 | 640 | 0
22674 | 灌南 | 城区信安阅城10kV1#变电所3#主变 | 10 | 800 | 640 | 0
22675 | 灌南 | 城区尚书苑10kV2#变电所4#主变 | 10 | 800 | 640 | 0
22676 | 灌南 | 城区上城府邸10kV1#变电所2#主变 | 10 | 800 | 640 | 0
22677 | 灌南 | 城区灌南春天10kV2#变电所2#主变 | 10 | 800 | 640 | 0
22678 | 灌南 | 同天首府10kV3#变电所4#主变 | 10 | 800 | 640 | 0
22679 | 灌南 | 城区水韵华府10kV2#变电所4#主变 | 10 | 800 | 640 | 0
22680 | 灌南 | 城区名仕家园10kV2#变电所3#主变 | 10 | 800 | 640 | 0
22681 | 灌南 | 城区上城府邸10kV1#变电所3#主变 | 10 | 800 | 640 | 0
22682 | 灌南 | 城区同天首府10kV2#变电所1#主变 | 10 | 630 | 504 | 0
22683 | 灌南 | 三口113057#林南规连庄2#综合变 | 10 | 200 | 160 | 0
22684 | 灌南 | 城区水韵华府10kV1#变电所2#主变 | 10 | 800 | 640 | 0
22685 | 灌南 | 同天首府10kV3#变电所3#主变 | 10 | 800 | 640 | 0
22686 | 灌南 | 城区灌南春天10kV1#变电所2#主变配变 | 10 | 800 | 640 | 0
22687 | 灌南 | 浦二庄铁路安置小区1#变电所1#主变 | 10 | 1000 | 733.16 | 0
22688 | 灌南 | 城区上城府邸10kV2#变电所4#主变 | 10 | 800 | 640 | 0
22689 | 灌南 | 城区华富世家458#公变（800kVA） | 10 | 800 | 640 | 0
22690 | 灌南 | 城区华富世家461#公变（800kVA） | 10 | 800 | 640 | 0
22691 | 灌南 | 城区惠庄新苑10KV2#变电所4#主变 | 10 | 630 | 478.34 | 0
22692 | 灌南 | 城区铜灌世纪家园10kV2#变电所1#主变 | 10 | 800 | 640 | 0
22693 | 灌南 | 城区信安阅城10kV2#变电所3#主变 | 10 | 800 | 640 | 0
22694 | 灌南 | 城区同天首府10kV2#变电所2#主变 | 10 | 630 | 504 | 0
22695 | 灌南 | 城区同天首府10kV2#变电所4#主变 | 10 | 630 | 504 | 0
22696 | 灌南 | 同天首府10kV3#变电所1#主变 | 10 | 800 | 640 | 0
22697 | 灌南 | 城区信安阅城10kV1#变电所2#主变 | 10 | 800 | 640 | 0
22698 | 灌南 | 城区一品嘉苑10kV2#变电所3#主变 | 10 | 800 | 640 | 0
22699 | 灌南 | 城区上城府邸10kV1#变电所1#主变 | 10 | 800 | 640 | 0
22700 | 灌南 | 088018三口线三口南总表箱变配电变压器 | 10 | 630 | 504 | 0
22701 | 灌南 | 城区华富世家463#公变（800kVA) | 10 | 800 | 640 | 0
22702 | 灌南 | 城区水韵华府10kV1#变电所3#主变 | 10 | 800 | 640 | 0
22703 | 灌南 | 城区铜灌世纪家园10kV1#变电所1#主变 | 10 | 800 | 640 | 0
22704 | 赣榆 | 沙河17428#小站村9#公变 | 10 | 400 | 0 | 0
22705 | 赣榆 | 柘汪观海苑3#箱变 | 10 | 500 | 400 | 400
22706 | 赣榆 | 赣马11476#大朱旭村25#公变 | 10 | 400 | 0 | 0
22707 | 赣榆 | 赣马11453#高庙村4#公变 | 10 | 400 | 0 | 0
22708 | 赣榆 | 沙河25533#联合村25#公变 | 10 | 400 | 0 | 0
22709 | 赣榆 | 赣马11454#焦湾村3#公变 | 10 | 400 | 0 | 0
22710 | 赣榆 | 海头10130#小口村45#箱变配电变压器 | 10 | 630 | 485.8 | 485.8
22711 | 赣榆 | 青口206#吾悦和府8#小区变2#主变 | 10 | 800 | 640 | 640
22712 | 赣榆 | 城郊119034#三沟村10#公变 | 10 | 400 | 0 | 0
22713 | 赣榆 | 青口322#易居学府东苑1#小区变2#主变 | 10 | 800 | 0 | 0
22714 | 赣榆 | 贛马0381#马厂22#公变 | 10 | 630 | 504 | 504
22715 | 赣榆 | 青口164#塞纳香缇1#小区变1#主变 | 10 | 800 | 0 | 0
22716 | 赣榆 | 青口164#塞纳香缇1#小区变2#主变 | 10 | 800 | 0 | 0
22717 | 赣榆 | 沙河12748#殷庄村28#公变 | 10 | 400 | 318.452 | 0
22718 | 赣榆 | 青口217#观澜幸福里1#小区变2#主变 | 10 | 800 | 0 | 0
22719 | 赣榆 | 塔山166008#城前村15#公变 | 10 | 200 | 51.01 | 51.01
22720 | 赣榆 | 班庄18848#黄泥沟村11#公变 | 10 | 400 | 0 | 0
22721 | 赣榆 | 墩尚5506#双槐村10#公变 | 10 | 400 | 0 | 0
22722 | 赣榆 | 青口271#紫宸东苑1#小区变4#主变 | 10 | 800 | 640 | 640
22723 | 赣榆 | 海头377#学府雅苑1#配电室2#主变 | 10 | 800 | 640 | 640
22724 | 赣榆 | 赣马0143#半路村20#公变 | 10 | 400 | 0 | 0
22725 | 赣榆 | 赣马0319#半路村16#公变 | 10 | 400 | 0 | 0
22726 | 赣榆 | 天沐学府小区变3号主变 | 10 | 800 | 0 | 0
22727 | 赣榆 | 海头11939#龙庙村9#公变 | 10 | 400 | 0 | 0
22728 | 赣榆 | 翰林学府1#开闭所兼配电室1#主变 | 10 | 800 | 0 | 0
22729 | 赣榆 | 厉庄13117#佃马厂村5#公变 | 10 | 400 | 0 | 0
22730 | 赣榆 | 金山156127#临马团村7#公变 | 10 | 400 | 0 | 0
22731 | 赣榆 | 赣马0457#古河套村24#公变 | 10 | 400 | 0 | 0
22732 | 赣榆 | 城郊10557#八总村6#公变 | 10 | 400 | 320 | 320
22733 | 赣榆 | 沙河6275#大岭村8#公变 | 10 | 400 | 0 | 0
22734 | 赣榆 | 石桥2531#石桥村42#公变 | 10 | 400 | 320 | 320
22735 | 赣榆 | 城头06204#王朱孟村6#公变 | 10 | 400 | 0 | 0
22736 | 赣榆 | 班庄2898#汪于村16#公变 | 10 | 400 | 0 | 0
22737 | 赣榆 | 沙河6276#孟曹埠村12#公变 | 10 | 200 | 0 | 0
22738 | 赣榆 | 沙河6547#徐屯村27#公变 | 10 | 200 | 0 | 0
22739 | 赣榆 | 海头379#印象海州湾1#配电室1#主变 | 10 | 630 | 504 | 504
22740 | 赣榆 | 沙河6549#徐屯村29#公变 | 10 | 400 | 0 | 0
22741 | 赣榆 | 青口249#紫宸西苑1#小区变4#主变 | 10 | 800 | 640 | 640
22742 | 赣榆 | 黑林5898#兴隆集村10#公变 | 10 | 400 | 0 | 0
22743 | 赣榆 | 天沐学府小区变2号主变 | 10 | 800 | 0 | 0
22744 | 赣榆 | 海头22876#王朱尹村7#公变 | 10 | 400 | 0 | 0
22745 | 赣榆 | 青口277#尚都天璞2#小区变1#主变 | 10 | 800 | 640 | 640
22746 | 赣榆 | 塔山253051姚葛埠村18#公变 | 10 | 200 | 0 | 0
22747 | 赣榆 | 城郊351#海悦铭筑2#配电室1#主变 | 10 | 800 | 0 | 0
22748 | 赣榆 | 沙河6274#大岭村7#公变 | 10 | 400 | 0 | 0
22749 | 赣榆 | 沙河6550#徐屯村30#公变 | 10 | 400 | 0 | 0
22750 | 赣榆 | 沙河6551#朱屯村8#公变 | 10 | 400 | 0 | 0
22751 | 赣榆 | 青口254#上元福邸5#小区变3#主变 | 10 | 800 | 640 | 0
22752 | 赣榆 | 赣马0343#仲庄村1#公变 | 10 | 400 | 0 | 0
22753 | 赣榆 | 青口4601#镇西3#公变 | 10 | 400 | 317.348 | 0
22754 | 赣榆 | 城头0623#中黄墩村1#公变 | 10 | 400 | 0 | 0
22755 | 赣榆 | 城郊6050#徐官庄村9#公变 | 10 | 400 | 277.76 | 0
22756 | 赣榆 | 黑林5709#黑林村17#公变 | 10 | 200 | 0 | 0
22757 | 赣榆 | 青口334#国际花园4#小区变4#主变 | 10 | 800 | 640 | 640
22758 | 赣榆 | 门河0837#堰水房村2#公变 | 10 | 400 | 0 | 0
22759 | 赣榆 | 赣马4058#孙桥村4#公变 | 10 | 400 | 60.68 | 60.68
22760 | 赣榆 | 门河0838#堰水房村3#公变 | 10 | 400 | 0 | 0
22761 | 赣榆 | 门河0915#李瓦沟村7#公变 | 10 | 400 | 0 | 0
22762 | 赣榆 | 青口193#易居易墅1#小区变2#主变 | 10 | 800 | 640 | 640
22763 | 赣榆 | 青口190#碧桂园豪园1#小区变4#主变 | 10 | 800 | 640 | 0
22764 | 赣榆 | 宋庄9142#任庄村11#公变 | 10 | 400 | 0 | 0
22765 | 赣榆 | 城头05134#东留村8#公变 | 10 | 200 | 0 | 0
22766 | 赣榆 | 青口253#上元福邸4#小区变2#主变 | 10 | 800 | 640 | 0
22767 | 赣榆 | 石桥2243#白石头村23#公变 | 10 | 400 | 289.868 | 289.868
22768 | 赣榆 | 赣马0265#木头沟村9#公变 | 10 | 400 | 0 | 0
22769 | 赣榆 | 柘汪429#瑞海苑1#配电室2#主变 | 10 | 630 | 504 | 504
22770 | 赣榆 | 黑林5907#大赤涧三村6#公变 | 10 | 200 | 0 | 0
22771 | 赣榆 | 金山19932#东张下村9#公变 | 10 | 400 | 0 | 0
22772 | 赣榆 | 厉庄15376#河南村9#公变 | 10 | 400 | 0 | 0
22773 | 赣榆 | 黑林18708#李布地村2#公变 | 10 | 400 | 0 | 0
22774 | 赣榆 | 赣马3947#赵官河10#公变 | 10 | 200 | 71.104 | 71.104
22775 | 赣榆 | 黑林15225#李良庄村11#公变 | 10 | 200 | 0 | 0
22776 | 赣榆 | 黑林5890#界河村4#公变 | 10 | 200 | 0 | 0
22777 | 赣榆 | 黑林57114#朱良庄村6#公变 | 10 | 400 | 0 | 0
22778 | 赣榆 | 黑林5711#黑林村19#公变 | 10 | 200 | 0 | 0
22779 | 赣榆 | 青口192#碧桂园豪园3#小区变2#主变 | 10 | 800 | 640 | 0
22780 | 赣榆 | 黑林5882#闫康邑村5#公变 | 10 | 400 | 0 | 0
22781 | 赣榆 | 塔山9611#倪林村6#公变 | 10 | 400 | 0 | 0
22782 | 赣榆 | 沙河6544#徐屯村25#公变 | 10 | 400 | 0 | 0
22783 | 赣榆 | 沙河20339#郑巷村23#公变 | 10 | 400 | 0 | 0
22784 | 赣榆 | 石桥2067#小沙村10#公变 | 10 | 400 | 226.06 | 226.06
22785 | 赣榆 | 石桥2066#大沙村11#公变 | 10 | 400 | 278.624 | 278.624
22786 | 赣榆 | 沙河17614#李村村5#公变 | 10 | 400 | 0 | 0
22787 | 赣榆 | 青口227#富贵世家4#小区变1#主变 | 10 | 800 | 640 | 0
22788 | 赣榆 | 金山19928#东张下村5#公变 | 10 | 315 | 0 | 0
22789 | 赣榆 | 班庄5163#东方村23#公变 | 10 | 400 | 0 | 0
22790 | 赣榆 | 金山260027#后赵湖村7#公变 | 10 | 200 | 0 | 0
22791 | 赣榆 | 石桥2329#石桥村44#公变 | 10 | 400 | 0 | 0
22792 | 赣榆 | 宋庄6105#刘庄村7#公变 | 10 | 400 | 0 | 0
22793 | 赣榆 | 班庄5157#朱朱孟村10#公变 | 10 | 400 | 0 | 0
22794 | 赣榆 | 城西111022＃沙河子村10＃公变 | 10 | 400 | 218.228 | 0
22795 | 赣榆 | 城西112026#东大里村6#公变 | 10 | 200 | 126.532 | 0
22796 | 赣榆 | 青口1724#金海路农校箱变 | 10 | 500 | 0 | 0
22797 | 赣榆 | 班庄19316#赵班村7#公变 | 10 | 400 | 0 | 0
22798 | 赣榆 | 青口246#琴岛壹号院1#小区变1#主变 | 10 | 800 | 640 | 0
22799 | 赣榆 | 沙河6512#朱屯村10#公变 | 10 | 400 | 0 | 0
22800 | 赣榆 | 班庄19125#班西村31#公变 | 10 | 400 | 0 | 0
22801 | 赣榆 | 门河07123#陈庄村7#公变 | 10 | 400 | 0 | 0
22802 | 赣榆 | 门河0801#尚门河村4#公变 | 10 | 400 | 0 | 0
22803 | 赣榆 | 城郊350#海悦铭筑1#配电室2#主变 | 10 | 800 | 0 | 0
22804 | 赣榆 | 门河0802#尚门河村1#公变 | 10 | 400 | 0 | 0
22805 | 赣榆 | 门河07124#河东村12#公变 | 10 | 400 | 0 | 0
22806 | 赣榆 | 金山259035#韦湖村5#公变 | 10 | 200 | 0 | 0
22807 | 赣榆 | 墩尚12027#刘口村29#公变 | 10 | 200 | 0 | 0
22808 | 赣榆 | 柘汪430#望海佳苑1#配电室1#主变 | 10 | 800 | 640 | 640
22809 | 赣榆 | 城西109028#岗东村3#公变 | 10 | 400 | 0 | 0
22810 | 赣榆 | 金山19940#红庄8#公变 | 10 | 200 | 0 | 0
22811 | 赣榆 | 墩尚14937#朝阳村21#公变 | 10 | 400 | 253.568 | 0
22812 | 赣榆 | 海头11836#小口村36#公变 | 10 | 500 | 400 | 400
22813 | 赣榆 | 青口228#观澜金海湾1#小区变3#主变 | 10 | 800 | 640 | 640
22814 | 赣榆 | 城西109027#小埠子村2#公变 | 10 | 400 | 0 | 0
22815 | 赣榆 | 金山19941#红庄9#公变 | 10 | 315 | 0 | 0
22816 | 赣榆 | 柘汪14842#田庄村10#公变 | 10 | 400 | 320 | 320
22817 | 赣榆 | 罗阳5521#张朱孟村7#公变 | 10 | 400 | 0 | 0
22818 | 赣榆 | 黑林151354#凤凰岭村3#公变 | 10 | 400 | 0 | 0
22819 | 赣榆 | 黑林57113#朱良庄村5#公变 | 10 | 200 | 0 | 0
22820 | 赣榆 | 黑林18709#李布地村3#公变 | 10 | 400 | 0 | 0
22821 | 赣榆 | 石桥2448#东拱齐村9#公变 | 10 | 200 | 160 | 160
22822 | 赣榆 | 黑林5756#三村7#公变 | 10 | 200 | 0 | 0
22823 | 赣榆 | 城头05116#白石头村8#公变 | 10 | 400 | 0 | 0
22824 | 赣榆 | 黑林5887#土屋村7#公变 | 10 | 200 | 0 | 0
22825 | 赣榆 | 青口133#龙湖海岸1#小区变1#主变 | 10 | 630 | 0 | 0
22826 | 赣榆 | 青口133#龙湖海岸1#小区变2#主变 | 10 | 630 | 0 | 0
22827 | 赣榆 | 青口134#龙湖海岸2#小区变1#主变 | 10 | 630 | 0 | 0
22828 | 赣榆 | 青口134#龙湖海岸2#小区变2#主变 | 10 | 630 | 0 | 0
22829 | 赣榆 | 青口135#龙湖海岸3#小区变1#主变 | 10 | 800 | 0 | 0
22830 | 赣榆 | 青口135#龙湖海岸3#小区变2#主变 | 10 | 800 | 0 | 0
22831 | 赣榆 | 塔山9642#邵庄村12#箱变 | 10 | 500 | 0 | 0
22832 | 赣榆 | 城头05115#谢坡村5#公变 | 10 | 200 | 0 | 0
22833 | 赣榆 | 黑林5874#南康邑村4#公变 | 10 | 200 | 0 | 0
22834 | 赣榆 | 宋庄408#紫荆苑4#小区变4#主变 | 10 | 800 | 0 | 0
22835 | 赣榆 | 黑林5886#土屋村6#公变 | 10 | 200 | 0 | 0
22836 | 赣榆 | 黑林5888#汪子头村7#公变 | 10 | 400 | 0 | 0
22837 | 赣榆 | 城头06168#后河东村16#公变 | 10 | 400 | 0 | 0
22838 | 赣榆 | 门河0849#赵圩村1#公变 | 10 | 400 | 0 | 0
22839 | 赣榆 | 班庄5061#马朱孟村7#公变 | 10 | 400 | 0 | 0
22840 | 赣榆 | 海头208143#北朱村29#公变 | 10 | 200 | 109.618 | 109.618
22841 | 赣榆 | 宋庄9139#孟庄村7#公变 | 10 | 200 | 0 | 0
22842 | 赣榆 | 柘汪427#临海苑小区二期1#小区变4#主变 | 10 | 630 | 504 | 504
22843 | 赣榆 | 班庄5062#马朱孟村8#公变 | 10 | 400 | 0 | 0
22844 | 赣榆 | 塔山254064#大庄村8#公变 | 10 | 400 | 0 | 0
22845 | 赣榆 | 海头47142#北朱村28#公变 | 10 | 400 | 320 | 320
22846 | 赣榆 | 海头208145#北朱村30#公变 | 10 | 200 | 36.16 | 36.16
22847 | 赣榆 | 城头0507#西留村1#公变 | 10 | 400 | 0 | 0
22848 | 赣榆 | 城头0509#官路村1#公变 | 10 | 400 | 0 | 0
22849 | 赣榆 | 城头05102#官路村4#公变 | 10 | 400 | 0 | 0
22850 | 赣榆 | 班庄24604#庙东村5#公变 | 10 | 200 | 0 | 0
22851 | 赣榆 | 城郊10582#安庄村9#公变 | 10 | 400 | 228.728 | 228.728
22852 | 赣榆 | 城头0574#城头村12#公变 | 10 | 400 | 0 | 0
22853 | 赣榆 | 宋庄7725#沙口幸福家园2#箱变配电变压器 | 10 | 630 | 0 | 0
22854 | 赣榆 | 沙河12726#殷庄村4#公变 | 10 | 400 | 172.232 | 0
22855 | 赣榆 | 班庄5156#朱朱孟村9#公变 | 10 | 400 | 0 | 0
22856 | 赣榆 | 青口203#东城凯亚5#小区变4#主变 | 10 | 800 | 0 | 0
22857 | 赣榆 | 城头0597#官路村3#公变 | 10 | 400 | 0 | 0
22858 | 赣榆 | 城头0608#苏青墩村2#公变 | 10 | 400 | 0 | 0
22859 | 赣榆 | 城头06145#东大坊村6#公变 | 10 | 400 | 0 | 0
22860 | 赣榆 | 城头0638#西大坊村2#公变 | 10 | 400 | 0 | 0
22861 | 赣榆 | 青口231#观澜金海湾4#小区变1#主变 | 10 | 800 | 640 | 640
22862 | 赣榆 | 海头2070#马庄村18#公变 | 10 | 400 | 320 | 320
22863 | 赣榆 | 塔山413#汇丰嘉园1#小区变1#主变 | 10 | 630 | 0 | 0
22864 | 赣榆 | 黑林5731#黑林村22#公变 | 10 | 400 | 0 | 0
22865 | 赣榆 | 黑林5748#黑林村24#公变 | 10 | 400 | 0 | 0
22866 | 赣榆 | 青口337#书香门第2#小区变1#主变 | 10 | 800 | 640 | 0
22867 | 赣榆 | 黑林5749#黑林村25#公变 | 10 | 400 | 0 | 0
22868 | 赣榆 | 班庄5130#东方红村12#公变 | 10 | 400 | 0 | 0
22869 | 赣榆 | 沙河17121#蒋宅村12#公变 | 10 | 400 | 0 | 0
22870 | 赣榆 | 沙河17120#蒋宅村11#公变 | 10 | 400 | 0 | 0
22871 | 赣榆 | 宋庄407#水木清华1#小区变3#主变 | 10 | 800 | 640 | 0
22872 | 赣榆 | 厉庄1356#仲赤涧村8#公变 | 10 | 400 | 0 | 0
22873 | 赣榆 | 塔山254034#刘沟村10#公变 | 10 | 400 | 0 | 0
22874 | 赣榆 | 塔山4256#孙坡村5#公变 | 10 | 400 | 0 | 0
22875 | 赣榆 | 沙河17430#山岭房村8#公变 | 10 | 400 | 0 | 0
22876 | 赣榆 | 沙河12247#彭口村9#公变 | 10 | 400 | 0 | 0
22877 | 赣榆 | 塔山267003#建新村4#公变 | 10 | 400 | 0 | 0
22878 | 赣榆 | 青口269#易居学府1#小区变1#主变 | 10 | 800 | 0 | 0
22879 | 赣榆 | 塔山9634#小林村3#公变 | 10 | 400 | 0 | 0
22880 | 赣榆 | 金山19916#西张下16#公变 | 10 | 200 | 0 | 0
22881 | 赣榆 | 金山19915#西张下15#公变 | 10 | 200 | 0 | 0
22882 | 赣榆 | 塔山415#幸福家园2#小区变1#主变 | 10 | 630 | 0 | 0
22883 | 赣榆 | 黑林18717#秦布地村8#公变 | 10 | 400 | 0 | 0
22884 | 赣榆 | 青口224#明珠书香苑1#小区变1#主变 | 10 | 800 | 0 | 0
22885 | 赣榆 | 海头208186#北朱村39#公变 | 10 | 200 | 160 | 160
22886 | 赣榆 | 青口2808#新世纪花园小区箱变 | 10 | 630 | 504 | 0
22887 | 赣榆 | 沙河397#恒鑫商住3#小区变1#主变 | 10 | 800 | 0 | 0
22888 | 赣榆 | 青口2128#常委宿舍公变 | 10 | 400 | 0 | 0
22889 | 赣榆 | 金山1575#大港头4#公变 | 10 | 200 | 0 | 0
22890 | 赣榆 | 金山260011#东河北4#公变 | 10 | 315 | 0 | 0
22891 | 赣榆 | 金山1583#仲家村6#公变 | 10 | 315 | 0 | 0
22892 | 赣榆 | 班庄20014#东朱范村11#公变 | 10 | 400 | 0 | 0
22893 | 赣榆 | 金山1582#仲家村5#公变 | 10 | 315 | 0 | 0
22894 | 赣榆 | 石桥2230#石桥村45#公变 | 10 | 400 | 0 | 0
22895 | 赣榆 | 柘汪滨海苑3#配电变压器 | 10 | 500 | 400 | 400
22896 | 赣榆 | 金山1581#仲家村7#公变 | 10 | 315 | 0 | 0
22897 | 赣榆 | 青口259#九璋赋5#小区变3#主变 | 10 | 800 | 640 | 640
22898 | 赣榆 | 金山224027#石堰村34#公变 | 10 | 400 | 0 | 0
22899 | 赣榆 | 墩尚12530#王疃村13#公变 | 10 | 400 | 320 | 0
22900 | 赣榆 | 墩尚3841#墩四村13#公变 | 10 | 400 | 320 | 0
22901 | 赣榆 | 柘汪7326#各卜村9#公变 | 10 | 400 | 259.412 | 259.412
22902 | 赣榆 | 班庄19117#班西村20#公变 | 10 | 400 | 0 | 0
22903 | 赣榆 | 青口302#上品学府1#小区变3#主变 | 10 | 800 | 640 | 0
22904 | 赣榆 | 柘汪431#响石社区1#配电室3#主变 | 10 | 630 | 504 | 504
22905 | 赣榆 | 海头13714#芦沟村15#公变 | 10 | 400 | 320 | 320
22906 | 赣榆 | 墩尚12115#金盘底村4#公变 | 10 | 200 | 160 | 0
22907 | 赣榆 | 沙河403#幸福里2#小区变2#主变 | 10 | 630 | 0 | 0
22908 | 赣榆 | 宋庄5614#范口村7#公变 | 10 | 200 | 0 | 0
22909 | 赣榆 | 沙河6548#徐屯村28#公变 | 10 | 200 | 0 | 0
22910 | 赣榆 | 青口238#泰润城5#小区变2#主变 | 10 | 800 | 640 | 0
22911 | 赣榆 | 沙河6552#朱屯村9#公变 | 10 | 400 | 0 | 0
22912 | 赣榆 | 班庄2749#新西村13#公变 | 10 | 400 | 0 | 0
22913 | 赣榆 | 班庄28111#于沟村3#公变 | 10 | 400 | 0 | 0
22914 | 赣榆 | 宋庄5615#范口村8#公变 | 10 | 200 | 0 | 0
22915 | 赣榆 | 金山15631#石堰村35#公变 | 10 | 400 | 0 | 0
22916 | 赣榆 | 班庄16006#响石村8#公变 | 10 | 400 | 0 | 0
22917 | 赣榆 | 沙河20320#戚元村13#公变 | 10 | 400 | 0 | 0
22918 | 赣榆 | 墩尚3615#墩三村19#公变 | 10 | 400 | 320 | 0
22919 | 赣榆 | 班庄5127#东方红村9#公变 | 10 | 400 | 0 | 0
22920 | 赣榆 | 青口208#吾悦和府10#小区变2#主变 | 10 | 800 | 640 | 640
22921 | 赣榆 | 海头11937#大朱尹村8#公变 | 10 | 400 | 0 | 0
22922 | 赣榆 | 海头11938#大朱尹村9#公变 | 10 | 400 | 0 | 0
22923 | 赣榆 | 海头10455#垒堆村12#公变 | 10 | 400 | 0 | 0
22924 | 赣榆 | 金山15650#小河埃村8#变 | 10 | 200 | 0 | 0
22925 | 赣榆 | 赣马7675#卜都村12#公变 | 10 | 400 | 30.176 | 30.176
22926 | 赣榆 | 海头10454#垒堆村11#公变 | 10 | 400 | 0 | 0
22927 | 赣榆 | 石桥2455#大温庄村10#公变 | 10 | 400 | 320 | 320
22928 | 赣榆 | 海头10456#垤上村15#公变 | 10 | 400 | 0 | 0
22929 | 赣榆 | 门河0910#堰水房村11#公变 | 10 | 400 | 0 | 0
22930 | 赣榆 | 海头22864#匡湖村8#公变 | 10 | 400 | 0 | 0
22931 | 赣榆 | 海头22837#匡湖村5#公变 | 10 | 400 | 0 | 0
22932 | 赣榆 | 墩尚19431#国旅观书苑小区1#主变 | 10 | 500 | 367.204 | 0
22933 | 赣榆 | 金山15665#临马团村5#公变 | 10 | 315 | 0 | 0
22934 | 赣榆 | 海头13132#海后村46#公变 | 10 | 400 | 320 | 320
22935 | 赣榆 | 班庄5072#东窝子村14#公变 | 10 | 400 | 0 | 0
22936 | 赣榆 | 金山1876后远庄村8#公变 | 10 | 400 | 0 | 0
22937 | 赣榆 | 金山1877#后远庄村9#公变 | 10 | 315 | 0 | 0
22938 | 赣榆 | 海头9251#新河村7#公变 | 10 | 400 | 299.132 | 299.132
22939 | 赣榆 | 青口200#景河豪庭1#小区变1#主变 | 10 | 630 | 0 | 0
22940 | 赣榆 | 青口217#观澜幸福里1#小区变3#主变 | 10 | 800 | 0 | 0
22941 | 赣榆 | 墩尚363#时代都市1#配电室2#主变 | 10 | 800 | 640 | 0
22942 | 赣榆 | 沙河6220#刘曹埠村6#公变 | 10 | 200 | 0 | 0
22943 | 赣榆 | 厉庄1358#西刘村7#公变 | 10 | 400 | 0 | 0
22944 | 赣榆 | 赣马0320#半路村17#公变 | 10 | 400 | 0 | 0
22945 | 赣榆 | 城头06206#朱村店村14#公变 | 10 | 200 | 0 | 0
22946 | 赣榆 | 班庄5111#孙净村11#公变 | 10 | 400 | 0 | 0
22947 | 赣榆 | 金山15667#石堰村41#公变 | 10 | 400 | 0 | 0
22948 | 赣榆 | 班庄5152#东进村17#公变 | 10 | 200 | 0 | 0
22949 | 赣榆 | 黑林15116#单店子村6#公变 | 10 | 400 | 0 | 0
22950 | 赣榆 | 班庄2914#班东村17#公变 | 10 | 400 | 0 | 0
22951 | 赣榆 | 沙河17108#西朱圩村4#公变 | 10 | 400 | 0 | 0
22952 | 赣榆 | 沙河17112#西朱圩村5#公变 | 10 | 400 | 0 | 0
22953 | 赣榆 | 班庄19336#班东村14#公变 | 10 | 400 | 0 | 0
22954 | 赣榆 | 青口216#新城壹号3#小区变4#主变 | 10 | 800 | 0 | 0
22955 | 赣榆 | 沙河6456#老庄村5#公变 | 10 | 400 | 0 | 0
22956 | 赣榆 | 墩尚3712#瓦屋基村1#公变 | 10 | 200 | 15.688 | 0
22957 | 赣榆 | 城头0639#西大坊村1#公变 | 10 | 200 | 0 | 0
22958 | 赣榆 | 沙河25523#郑巷村21#公变 | 10 | 400 | 0 | 0
22959 | 赣榆 | 城头0628#沟西村1#公变 | 10 | 200 | 0 | 0
22960 | 赣榆 | 城头0626#大黄墩村1#公变 | 10 | 200 | 0 | 0
22961 | 赣榆 | 石桥1934#范庄村11#公变 | 10 | 400 | 320 | 320
22962 | 赣榆 | 墩尚3720#朱田湖村2#公变 | 10 | 200 | 0 | 0
22963 | 赣榆 | 城头0624#王黄墩村1#公变 | 10 | 200 | 0 | 0
22964 | 赣榆 | 门河0811#相李村2#公变 | 10 | 400 | 0 | 0
22965 | 赣榆 | 城西109013#沙河子村2#公变 | 10 | 315 | 0 | 0
22966 | 赣榆 | 厉庄15359#杨岭村1#公变 | 10 | 400 | 0 | 0
22967 | 赣榆 | 班庄26421#大沟埃村10#公变 | 10 | 200 | 0 | 0
22968 | 赣榆 | 班庄2830#汪于村5#公变 | 10 | 200 | 0 | 0
22969 | 赣榆 | 赣马0406#许南庄村1#公变 | 10 | 200 | 0 | 0
22970 | 赣榆 | 厉庄1607#河东村1#公变 | 10 | 400 | 0 | 0
22971 | 赣榆 | 赣马7618#仲马村2#公变 | 10 | 315 | 252 | 252
22972 | 赣榆 | 赣马0408#柏南庄村1#公变 | 10 | 400 | 0 | 0
22973 | 赣榆 | 赣马0410#古河套村1#公变 | 10 | 400 | 0 | 0
22974 | 赣榆 | 班庄2833#汪于村3#公变 | 10 | 400 | 0 | 0
22975 | 赣榆 | 赣马0413#古河套村3#公变 | 10 | 315 | 0 | 0
22976 | 赣榆 | 门河0817#刘门河村4公变 | 10 | 400 | 0 | 0
22977 | 赣榆 | 班庄2810#泉子坡村14#公变 | 10 | 200 | 0 | 0
22978 | 赣榆 | 厉庄15318#谭湖村1#公变 | 10 | 200 | 0 | 0
22979 | 赣榆 | 班庄19120#班西村25#公变 | 10 | 400 | 0 | 0
22980 | 赣榆 | 厉庄15321#西陡岭村17#公变 | 10 | 315 | 0 | 0
22981 | 赣榆 | 厉庄15323#谢湖村1#公变 | 10 | 315 | 0 | 0
22982 | 赣榆 | 厉庄15329#谢湖村4#公变 | 10 | 200 | 0 | 0
22983 | 赣榆 | 厉庄15334#谢湖村3#公变 | 10 | 400 | 0 | 0
22984 | 赣榆 | 班庄16108#藏介沟村2#公变 | 10 | 400 | 0 | 0
22985 | 赣榆 | 门河0815#刘门河村1#公变 | 10 | 400 | 0 | 0
22986 | 赣榆 | 门河0823#杨门河村1#公变 | 10 | 400 | 0 | 0
22987 | 赣榆 | 黑林15206#大树村2#公变 | 10 | 400 | 0 | 0
22988 | 赣榆 | 黑林18710#秦布地村1#公变 | 10 | 200 | 0 | 0
22989 | 赣榆 | 黑林18711#秦布地村2#公变 | 10 | 400 | 0 | 0
22990 | 赣榆 | 黑林18727#沟屋村1#公变 | 10 | 200 | 0 | 0
22991 | 赣榆 | 黑林18718#邵布地村1#公变 | 10 | 400 | 0 | 0
22992 | 赣榆 | 厉庄15347#西陡岭村1#公变 | 10 | 400 | 0 | 0
22993 | 赣榆 | 厉庄15354#西陡岭村4#公变 | 10 | 400 | 0 | 0
22994 | 赣榆 | 厉庄15302#坝东村1#公变 | 10 | 315 | 0 | 0
22995 | 赣榆 | 海头4803#海前村16#公变 | 10 | 400 | 320 | 320
22996 | 赣榆 | 沙河6704#官庄村2#公变 | 10 | 400 | 0 | 0
22997 | 赣榆 | 沙河17305#横街村3#公变 | 10 | 400 | 0 | 0
22998 | 赣榆 | 班庄19233#西朱范村2#公变 | 10 | 315 | 0 | 0
22999 | 赣榆 | 金山1404#下庄村2#公变 | 10 | 200 | 0 | 0
23000 | 赣榆 | 墩尚12524#王疃村1#公变 | 10 | 400 | 102.512 | 0
23001 | 赣榆 | 沙河25521#郑巷村19#公变 | 10 | 200 | 0 | 0
23002 | 赣榆 | 班庄19257#石门头四村1#公变 | 10 | 200 | 0 | 0
23003 | 赣榆 | 黑林25621#马旦头村2#公变 | 10 | 400 | 0 | 0
23004 | 赣榆 | 沙河6711#解放村2#公变 | 10 | 400 | 0 | 0
23005 | 赣榆 | 墩尚12434#孟岭村2#公变 | 10 | 400 | 39.26 | 0
23006 | 赣榆 | 墩尚12435#孟岭村1#公变 | 10 | 400 | 2.096 | 0
23007 | 赣榆 | 金山15671#佃马场村12#公变 | 10 | 400 | 0 | 0
23008 | 赣榆 | 墩尚12416#胡桥村3#公变 | 10 | 400 | 320 | 0
23009 | 赣榆 | 墩尚12440#演三村1#公变 | 10 | 200 | 41.434 | 0
23010 | 赣榆 | 黑林15248#芦草沟村1#公变 | 10 | 200 | 0 | 0
23011 | 赣榆 | 黑林15249#芦草沟村2#公变 | 10 | 400 | 0 | 0
23012 | 赣榆 | 黑林5716#朱良庄1#公变 | 10 | 400 | 0 | 0
23013 | 赣榆 | 金山259031#韦湖村1#公变 | 10 | 400 | 0 | 0
23014 | 赣榆 | 黑林5717#黑林村7#公变 | 10 | 200 | 0 | 0
23015 | 赣榆 | 黑林5844#河西村1#公变 | 10 | 200 | 0 | 0
23016 | 赣榆 | 金山1514#港西村2#公变 | 10 | 315 | 0 | 0
23017 | 赣榆 | 沙河6713#解放村3#公变 | 10 | 400 | 0 | 0
23018 | 赣榆 | 沙河6721#西北村1#公变 | 10 | 200 | 0 | 0
23019 | 赣榆 | 沙河20424#郑巷村9#公变 | 10 | 400 | 0 | 0
23020 | 赣榆 | 沙河25515#郑巷村1#公变 | 10 | 250 | 0 | 0
23021 | 赣榆 | 沙河20302#联合村1#公变 | 10 | 400 | 0 | 0
23022 | 赣榆 | 沙河6741#郑巷村3#公变 | 10 | 200 | 0 | 0
23023 | 赣榆 | 沙河25510#郑巷村10#公变 | 10 | 400 | 0 | 0
23024 | 赣榆 | 沙河6748#张庄村1#公变 | 10 | 400 | 0 | 0
23025 | 赣榆 | 塔山4204#孙坡村1#公变 | 10 | 315 | 0 | 0
23026 | 赣榆 | 黑林5908#大赤涧二村1#公变 | 10 | 200 | 0 | 0
23027 | 赣榆 | 塔山4207#韩坡村1#公变 | 10 | 400 | 0 | 0
23028 | 赣榆 | 塔山4208#徐庄村1#公变 | 10 | 200 | 0 | 0
23029 | 赣榆 | 塔山4209#杨村村2#公变 | 10 | 315 | 0 | 0
23030 | 赣榆 | 黑林5827#兴隆集村2#公变 | 10 | 200 | 0 | 0
23031 | 赣榆 | 海头13817#海前村18#公变 | 10 | 400 | 320 | 320
23032 | 赣榆 | 黑林5825#汪子头村1#公变 | 10 | 200 | 0 | 0
23033 | 赣榆 | 塔山268012#枣行村2#公变 | 10 | 200 | 129.663 | 129.663
23034 | 赣榆 | 塔山268013#东岭村1#公变 | 10 | 400 | 24.044 | 24.044
23035 | 赣榆 | 城头0502#城头村2#公变 | 10 | 400 | 0 | 0
23036 | 赣榆 | 黑林5824#南康邑村2#公变 | 10 | 400 | 0 | 0
23037 | 赣榆 | 城头0511#万桥村1#公变 | 10 | 400 | 0 | 0
23038 | 赣榆 | 黑林5818#土屋村1#公变 | 10 | 400 | 0 | 0
23039 | 赣榆 | 城头0540#白石头村2#公变 | 10 | 400 | 0 | 0
23040 | 赣榆 | 金山1517#港西村1#公变 | 10 | 400 | 0 | 0
23041 | 赣榆 | 沙河12707#东单村2#公变 | 10 | 400 | 20.51 | 0
23042 | 赣榆 | 沙河17910#胜利村1#公变 | 10 | 400 | 0 | 0
23043 | 赣榆 | 班庄2804#泉子坡村3#公变 | 10 | 315 | 0 | 0
23044 | 赣榆 | 沙河20101#舍庄村1#公变 | 10 | 400 | 39.302 | 0
23045 | 赣榆 | 班庄8801#大沟埃村1#公变 | 10 | 315 | 0 | 0
23046 | 赣榆 | 班庄26409#前集村1#公变 | 10 | 315 | 0 | 0
23047 | 赣榆 | 班庄2718#河东村1#公变 | 10 | 400 | 0 | 0
23048 | 赣榆 | 班庄2730#新东村1#公变 | 10 | 400 | 0 | 0
23049 | 赣榆 | 黑林5805#陶店村1#公变 | 10 | 200 | 0 | 0
23050 | 赣榆 | 黑林5891#河西村7#公变 | 10 | 200 | 0 | 0
23051 | 赣榆 | 班庄2713#小河村1#公变 | 10 | 400 | 0 | 0
23052 | 赣榆 | 城头0520#赵顶村1#公变 | 10 | 400 | 0 | 0
23053 | 赣榆 | 墩尚7912#小道口村1#公变 | 10 | 400 | 0 | 0
23054 | 赣榆 | 黑林15252#李良庄村13#公变 | 10 | 200 | 0 | 0
23055 | 赣榆 | 墩尚3604#墩五村3#公变 | 10 | 400 | 320 | 0
23056 | 赣榆 | 班庄19804#古城村2#公变 | 10 | 200 | 0 | 0
23057 | 赣榆 | 城头0524#小沟头村1#公变 | 10 | 400 | 0 | 0
23058 | 赣榆 | 塔山4121#土城村2#公变 | 10 | 400 | 0 | 0
23059 | 赣榆 | 海头16824#海后村3#公变 | 10 | 400 | 292.096 | 292.096
23060 | 赣榆 | 塔山4114#土城村9#公变 | 10 | 400 | 0 | 0
23061 | 赣榆 | 塔山267015#邵庄村4#公变 | 10 | 400 | 0 | 0
23062 | 赣榆 | 城头0538#竹园村1#公变 | 10 | 200 | 0 | 0
23063 | 赣榆 | 墩尚3609#墩五村1#公变 | 10 | 400 | 180.44 | 0
23064 | 赣榆 | 墩尚3610#墩一村2#公变 | 10 | 400 | 113.276 | 0
23065 | 赣榆 | 塔山254007#墩前村1#公变 | 10 | 400 | 0 | 0
23066 | 赣榆 | 塔山254011#大洼村1#公变 | 10 | 400 | 0 | 0
23067 | 赣榆 | 墩尚3611#墩四村2#公变 | 10 | 200 | 5.176 | 0
23068 | 赣榆 | 班庄19803#古城村1#公变 | 10 | 400 | 0 | 0
23069 | 赣榆 | 塔山254071#前太平村1#公变 | 10 | 400 | 0 | 0
23070 | 赣榆 | 墩尚3612#墩二村1#公变 | 10 | 400 | 266.3 | 0
23071 | 赣榆 | 墩尚19626#墩四村1#公变 | 10 | 400 | 214.976 | 0
23072 | 赣榆 | 墩尚19607#岳韩村1#公变 | 10 | 315 | 195.78 | 0
23073 | 赣榆 | 墩尚7907#大口村2#公变 | 10 | 400 | 0 | 0
23074 | 赣榆 | 塔山0933#高庄村1#公变 | 10 | 315 | 0 | 0
23075 | 赣榆 | 塔山166048#瞿沟村1#公变 | 10 | 400 | 10.652 | 10.652
23076 | 赣榆 | 塔山0931#桑行村1#公变 | 10 | 400 | 0 | 0
23077 | 赣榆 | 塔山166040#王城前村1#公变 | 10 | 200 | 0 | 0
23078 | 赣榆 | 海头13709#海前村7#公变 | 10 | 400 | 287.504 | 287.504
23079 | 赣榆 | 墩尚3635#岳韩村4#公变 | 10 | 315 | 158.87 | 0
23080 | 赣榆 | 塔山166041#城前村1#公变 | 10 | 200 | 58.986 | 58.986
23081 | 赣榆 | 塔山0922#官庄村1#公变 | 10 | 315 | 0 | 0
23082 | 赣榆 | 黑林15111#单店子村1#公变 | 10 | 200 | 0 | 0
23083 | 赣榆 | 塔山268028#小莒城村2#公变 | 10 | 400 | 0 | 0
23084 | 赣榆 | 塔山0924#官庄村5#公变 | 10 | 200 | 0 | 0
23085 | 赣榆 | 黑林5701#西石沟村1#公变 | 10 | 400 | 0 | 0
23086 | 赣榆 | 塔山0923#官庄村2#公变 | 10 | 400 | 0 | 0
23087 | 赣榆 | 海头13805#海脐村1#公变 | 10 | 400 | 292.464 | 292.464
23088 | 赣榆 | 墩尚7908#大口村4#公变 | 10 | 200 | 0 | 0
23089 | 赣榆 | 塔山9606#刘岭村2#公变 | 10 | 200 | 0 | 0
23090 | 赣榆 | 塔山9602#大林村1#公变 | 10 | 400 | 0 | 0
23091 | 赣榆 | 塔山252019#店子村1#公变 | 10 | 200 | 0 | 0
23092 | 赣榆 | 塔山9604#小林村1#公变 | 10 | 315 | 0 | 0
23093 | 赣榆 | 黑林5913#吴山村1#公变 | 10 | 400 | 0 | 0
23094 | 赣榆 | 塔山252024#陡沟村1#公变 | 10 | 200 | 0 | 0
23095 | 赣榆 | 塔山159029#孙岭村1#公变 | 10 | 400 | 0 | 0
23096 | 赣榆 | 塔山159030#孙岭村2#公变 | 10 | 400 | 0 | 0
23097 | 赣榆 | 班庄2719#河东村2#公变 | 10 | 315 | 0 | 0
23098 | 赣榆 | 黑林5915#东石沟村1#公变 | 10 | 400 | 0 | 0
23099 | 赣榆 | 塔山159021#新庄村1#公变 | 10 | 200 | 0 | 0
23100 | 赣榆 | 塔山159023#新庄村2#公变 | 10 | 200 | 0 | 0
23101 | 赣榆 | 海头10103#海脐村6#公变 | 10 | 400 | 320 | 320
23102 | 赣榆 | 塔山159014#驻庄村2#公变 | 10 | 400 | 0 | 0
23103 | 赣榆 | 塔山267002#建新村1#公变 | 10 | 315 | 0 | 0
23104 | 赣榆 | 塔山159009#宋岭村2#公变 | 10 | 100 | 0 | 0
23105 | 赣榆 | 门河0752#左湾村6#公变 | 10 | 315 | 0 | 0
23106 | 赣榆 | 黑林15103#阚岭村2#公变 | 10 | 200 | 0 | 0
23107 | 赣榆 | 黑林15102#阚岭村1#公变 | 10 | 400 | 0 | 0
23108 | 赣榆 | 塔山253001#大各布村1#公变 | 10 | 400 | 0 | 0
23109 | 赣榆 | 塔山253027#郭各布村3#公变 | 10 | 200 | 0 | 0
23110 | 赣榆 | 黑林15108#凤凰岭村1#公变 | 10 | 200 | 0 | 0
23111 | 赣榆 | 门河0731#曹瓦沟村2#公变 | 10 | 400 | 0 | 0
23112 | 赣榆 | 班庄19109#班西村11#公变 | 10 | 400 | 0 | 0
23113 | 赣榆 | 班庄19328#班西村14#公变 | 10 | 400 | 0 | 0
23114 | 赣榆 | 门河0726#三墩村2#公变 | 10 | 400 | 0 | 0
23115 | 赣榆 | 黑林5742#三村1#公变 | 10 | 200 | 0 | 0
23116 | 赣榆 | 黑林5736#西石沟村6#公变 | 10 | 400 | 0 | 0
23117 | 赣榆 | 黑林15268#李良庄村15#公变 | 10 | 200 | 0 | 0
23118 | 赣榆 | 城西111003#西十里村1#公变 | 10 | 400 | 21.536 | 0
23119 | 赣榆 | 城西112013#黄庄村2#公变 | 10 | 400 | 121.352 | 0
23120 | 赣榆 | 班庄4909#三角庄村1#公变 | 10 | 400 | 0 | 0
23121 | 赣榆 | 城西112010#店子村3#公变 | 10 | 400 | 320 | 0
23122 | 赣榆 | 班庄19327#班西村2#公变 | 10 | 315 | 0 | 0
23123 | 赣榆 | 塔山267014#邵庄村3#公变 | 10 | 200 | 0 | 0
23124 | 赣榆 | 城头0615#程坨沟村1#公变 | 10 | 400 | 0 | 0
23125 | 赣榆 | 塔山09127#桑行村12#公变 | 10 | 200 | 0 | 0
23126 | 赣榆 | 城头0635#王朱孟村1#公变 | 10 | 200 | 0 | 0
23127 | 赣榆 | 城西111010#澎湖村1#公变 | 10 | 200 | 122.77 | 0
23128 | 赣榆 | 城西111012#程圩村1#公变 | 10 | 400 | 320 | 0
23129 | 赣榆 | 城西109020#葛湖村1#公变 | 10 | 200 | 0 | 0
23130 | 赣榆 | 城头0642#后河东村1#公变 | 10 | 400 | 0 | 0
23131 | 赣榆 | 城西109015#西曲坊村2#公变 | 10 | 200 | 0 | 0
23132 | 赣榆 | 城头0661#朱村店村3#公变 | 10 | 400 | 0 | 0
23133 | 赣榆 | 沙河6404#高元村2#公变 | 10 | 400 | 0 | 0
23134 | 赣榆 | 沙河6403#高元村1#公变 | 10 | 200 | 0 | 0
23135 | 赣榆 | 沙河17107#大口村3#公变 | 10 | 200 | 0 | 0
23136 | 赣榆 | 沙河17109#西朱圩村1#公变 | 10 | 315 | 0 | 0
23137 | 赣榆 | 沙河17114#蒋宅村2#公变 | 10 | 400 | 0 | 0
23138 | 赣榆 | 沙河17115#蒋宅村1#公变 | 10 | 400 | 0 | 0
23139 | 赣榆 | 沙河17131#后堆村2#公变 | 10 | 400 | 0 | 0
23140 | 赣榆 | 沙河6445#前朱圩村1#公变 | 10 | 400 | 0 | 0
23141 | 赣榆 | 沙河6419#旧庄村3#公变 | 10 | 200 | 0 | 0
23142 | 赣榆 | 沙河6423#旧庄村4#公变 | 10 | 400 | 0 | 0
23143 | 赣榆 | 墩尚12538#夏庄村1#公变 | 10 | 315 | 164.4 | 0
23144 | 赣榆 | 罗阳12512#前河口村5#公变 | 10 | 400 | 320 | 0
23145 | 赣榆 | 沙河6604#邱庄村1#公变 | 10 | 400 | 0 | 0
23146 | 赣榆 | 沙河6603#邱庄村2#公变 | 10 | 400 | 0 | 0
23147 | 赣榆 | 沙河6647#颜庄村6#公变 | 10 | 200 | 0 | 0
23148 | 赣榆 | 城头0543#小沟头村3#公变 | 10 | 400 | 0 | 0
23149 | 赣榆 | 沙河17523#颜庄村8#公变 | 10 | 200 | 0 | 0
23150 | 赣榆 | 沙河6638#汤庄村2#公变 | 10 | 400 | 0 | 0
23151 | 赣榆 | 沙河6640#南庄村1#公变 | 10 | 400 | 0 | 0
23152 | 赣榆 | 沙河12205#彭口村1#公变 | 10 | 200 | 0 | 0
23153 | 赣榆 | 沙河12206#彭口村3#公变 | 10 | 200 | 0 | 0
23154 | 赣榆 | 沙河12208#竹元村2#公变 | 10 | 200 | 0 | 0
23155 | 赣榆 | 沙河12220#楼子村1#公变 | 10 | 200 | 0 | 0
23156 | 赣榆 | 塔山166067#小莒城村14#公变 | 10 | 400 | 58.986 | 58.986
23157 | 赣榆 | 沙河12217#楼子村3#公变 | 10 | 400 | 0 | 0
23158 | 赣榆 | 塔山268037#小莒城村5#公变 | 10 | 200 | 0 | 0
23159 | 赣榆 | 沙河12222#范庄村1#公变 | 10 | 200 | 0 | 0
23160 | 赣榆 | 塔山166068#土城村36#公变 | 10 | 400 | 58.986 | 58.986
23161 | 赣榆 | 城头0546#小沟头村4#公变 | 10 | 400 | 0 | 0
23162 | 赣榆 | 城头0548#大沟头村3#公变 | 10 | 400 | 0 | 0
23163 | 赣榆 | 城头0547#小沟头村5#公变 | 10 | 400 | 0 | 0
23164 | 赣榆 | 城头0549#前海子村2#公变 | 10 | 400 | 0 | 0
23165 | 赣榆 | 城头0529#城头村7#公变 | 10 | 200 | 0 | 0
23166 | 赣榆 | 城西108021#全岭村1#公变 | 10 | 400 | 0 | 0
23167 | 赣榆 | 城西116027#二高庄村1#公变 | 10 | 315 | 0 | 0
23168 | 赣榆 | 班庄2910#贺闫村1#公变 | 10 | 200 | 0 | 0
23169 | 赣榆 | 城西108010#前西村3#公变 | 10 | 315 | 0 | 0
23170 | 赣榆 | 沙河12242#掘河村6#公变 | 10 | 200 | 0 | 0
23171 | 赣榆 | 黑林25631#温旦头村7#公变 | 10 | 400 | 0 | 0
23172 | 赣榆 | 沙河17515#联合村3#公变 | 10 | 400 | 0 | 0
23173 | 赣榆 | 墩尚12004后舵村1#公变 | 10 | 315 | 0 | 0
23174 | 赣榆 | 沙河17509#城子村1#公变 | 10 | 200 | 0 | 0
23175 | 赣榆 | 墩尚12019后舵村2#公变 | 10 | 315 | 0 | 0
23176 | 赣榆 | 班庄19001#于闫村1#公变 | 10 | 400 | 0 | 0
23177 | 赣榆 | 班庄4918#佃马场村2#公变 | 10 | 400 | 0 | 0
23178 | 赣榆 | 班庄19015#三清阁村5#公变 | 10 | 400 | 0 | 0
23179 | 赣榆 | 班庄24620#陈洪爽村1#公变 | 10 | 400 | 0 | 0
23180 | 赣榆 | 金山260001#朱汪村1#公变 | 10 | 315 | 0 | 0
23181 | 赣榆 | 金山260013#西河北村1#公变 | 10 | 400 | 0 | 0
23182 | 赣榆 | 金山19924#东张下村1#公变 | 10 | 400 | 0 | 0
23183 | 赣榆 | 沙河17603#李村村1#公变 | 10 | 400 | 0 | 0
23184 | 赣榆 | 金山19903#西张下村3#公变 | 10 | 400 | 0 | 0
23185 | 赣榆 | 沙河6303#刘圩村2#公变 | 10 | 400 | 0 | 0
23186 | 赣榆 | 沙河6302#刘圩村1#公变 | 10 | 400 | 0 | 0
23187 | 赣榆 | 班庄19108#班西村9#公变 | 10 | 315 | 0 | 0
23188 | 赣榆 | 班庄19004#曹闫村1#公变 | 10 | 400 | 0 | 0
23189 | 赣榆 | 班庄19014#三清阁村4#公变 | 10 | 400 | 0 | 0
23190 | 赣榆 | 罗阳120010蛮湾村3#公变 | 10 | 315 | 0 | 0
23191 | 赣榆 | 罗阳10014东关村4#公变 | 10 | 400 | 0 | 0
23192 | 赣榆 | 罗阳10013东关村3#公变 | 10 | 400 | 0 | 0
23193 | 赣榆 | 罗阳10011东关村1#公变 | 10 | 200 | 0 | 0
23194 | 赣榆 | 墩尚12023#刘口村6#公变 | 10 | 400 | 0 | 0
23195 | 赣榆 | 沙河12742#殷庄村24#公变 | 10 | 400 | 136.556 | 0
23196 | 赣榆 | 厉庄1711#厉庄村7#公变 | 10 | 315 | 0 | 0
23197 | 赣榆 | 罗阳5515岭灶村1#公变 | 10 | 400 | 0 | 0
23198 | 赣榆 | 厉庄1713#厉庄村8#公变 | 10 | 400 | 0 | 0
23199 | 赣榆 | 墩尚5512前罗村2#公变 | 10 | 400 | 0 | 0
23200 | 赣榆 | 沙河17901#北朱果村2#公变 | 10 | 400 | 0 | 0
23201 | 赣榆 | 厉庄1612#河北村7#公变 | 10 | 315 | 0 | 0
23202 | 赣榆 | 沙河6237#大岭村3#公变 | 10 | 400 | 0 | 0
23203 | 赣榆 | 沙河6205#大岭村2#公变 | 10 | 400 | 0 | 0
23204 | 赣榆 | 沙河17420#山岭房村1#公变 | 10 | 400 | 0 | 0
23205 | 赣榆 | 罗阳5501双槐村1#公变 | 10 | 400 | 0 | 0
23206 | 赣榆 | 班庄2809#泉子坡村11#公变 | 10 | 200 | 0 | 0
23207 | 赣榆 | 班庄19110#班西村12#公变 | 10 | 400 | 0 | 0
23208 | 赣榆 | 厉庄1720#翔凤岭村2#公变 | 10 | 400 | 0 | 0
23209 | 赣榆 | 厉庄13104#汤元岭村2#公变 | 10 | 100 | 0 | 0
23210 | 赣榆 | 沙河17421#山岭房村2#公变 | 10 | 400 | 0 | 0
23211 | 赣榆 | 沙河17213#前赤金村1#公变 | 10 | 200 | 0 | 0
23212 | 赣榆 | 沙河6252#前赤金村4#公变 | 10 | 200 | 0 | 0
23213 | 赣榆 | 青口6303#狮口村2#公变 | 10 | 200 | 0 | 0
23214 | 赣榆 | 黑林5816#土屋村2#公变 | 10 | 200 | 0 | 0
23215 | 赣榆 | 沙河6202#李曹埠村1#公变 | 10 | 500 | 0 | 0
23216 | 赣榆 | 沙河6203#李曹埠村2#公变 | 10 | 400 | 0 | 0
23217 | 赣榆 | 沙河6207#刘曹埠村1#综合变 | 10 | 400 | 0 | 0
23218 | 赣榆 | 沙河6236#孟曹埠村3#公变 | 10 | 250 | 0 | 0
23219 | 赣榆 | 柘汪7406#仲湖村1#公变 | 10 | 315 | 249.64 | 249.64
23220 | 赣榆 | 城郊11511#杨坨村1#公变 | 10 | 400 | 0 | 0
23221 | 赣榆 | 城郊10501#柴荡村1#公变 | 10 | 315 | 0 | 0
23222 | 赣榆 | 城郊10514#墩后村1#公变 | 10 | 400 | 0 | 0
23223 | 赣榆 | 城郊3438#里沙村1#公变 | 10 | 400 | 320 | 320
23224 | 赣榆 | 柘汪7416#四草城村2#公变 | 10 | 400 | 114.98 | 114.98
23225 | 赣榆 | 班庄24626#时洪爽村2#公变 | 10 | 400 | 0 | 0
23226 | 赣榆 | 沙河17401#小站村2#公变 | 10 | 200 | 0 | 0
23227 | 赣榆 | 沙河6508#朱屯村1#公变 | 10 | 200 | 0 | 0
23228 | 赣榆 | 班庄24605#庙后村1#公变 | 10 | 400 | 0 | 0
23229 | 赣榆 | 沙河6513#朱屯村3#公变 | 10 | 200 | 0 | 0
23230 | 赣榆 | 班庄24601#庙东村1#公变 | 10 | 400 | 0 | 0
23231 | 赣榆 | 城郊10539#大盘村3#公变 | 10 | 400 | 243.536 | 243.536
23232 | 赣榆 | 青口1304#法院公变 | 10 | 315 | 0 | 0
23233 | 赣榆 | 沙河6502#徐屯村9#公变 | 10 | 400 | 0 | 0
23234 | 赣榆 | 班庄26401#庙前村1#公变 | 10 | 400 | 0 | 0
23235 | 赣榆 | 沙河6522#徐屯村11#公变 | 10 | 200 | 0 | 0
23236 | 赣榆 | 沙河6501#徐屯村10#公变 | 10 | 400 | 0 | 0
23237 | 赣榆 | 班庄2805#董沟村1#公变 | 10 | 400 | 0 | 0
23238 | 赣榆 | 城郊10523#里沙村3#公变 | 10 | 400 | 217.07 | 217.07
23239 | 赣榆 | 柘汪7429#宋岭村1#公变 | 10 | 400 | 292.658 | 292.658
23240 | 赣榆 | 柘汪7420#魏斗沟村1#公变 | 10 | 400 | 291.668 | 291.668
23241 | 赣榆 | 班庄16034#陈接庄村1#公变 | 10 | 200 | 0 | 0
23242 | 赣榆 | 柘汪7428#姜斗沟村1#公变 | 10 | 200 | 160 | 160
23243 | 赣榆 | 班庄16001#响石村1#公变 | 10 | 200 | 0 | 0
23244 | 赣榆 | 班庄16002#响石村2#公变 | 10 | 400 | 0 | 0
23245 | 赣榆 | 柘汪14815#西下沟村1#公变 | 10 | 315 | 191.67 | 191.67
23246 | 赣榆 | 柘汪14810#大下沟村2#公变 | 10 | 400 | 126.6185 | 126.6185
23247 | 赣榆 | 柘汪14807#东下沟村1#公变 | 10 | 400 | 295.532 | 295.532
23248 | 赣榆 | 班庄24514#杨洪爽村1#公变 | 10 | 400 | 0 | 0
23249 | 赣榆 | 青口2223#南宿舍公变 | 10 | 315 | 252 | 0
23250 | 赣榆 | 柘汪14017#唐町村2#公变 | 10 | 250 | 200 | 200
23251 | 赣榆 | 柘汪14016#唐町村1#公变 | 10 | 250 | 200 | 200
23252 | 赣榆 | 青口2703#桥头公变 | 10 | 200 | 0 | 0
23253 | 赣榆 | 柘汪14010#西吴功村1#公变 | 10 | 400 | 152.205 | 152.205
23254 | 赣榆 | 柘汪14044#西吴功村2#公变 | 10 | 315 | 78.33 | 78.33
23255 | 赣榆 | 柘汪14030#王庄村1#公变 | 10 | 400 | 320 | 320
23256 | 赣榆 | 青口1213#工会公变 | 10 | 500 | 400 | 0
23257 | 赣榆 | 青口1217#佳汇公变 | 10 | 400 | 320 | 0
23258 | 赣榆 | 青口1416#万隆公变 | 10 | 400 | 0 | 0
23259 | 赣榆 | 青口1210#电影院公变 | 10 | 315 | 0 | 0
23260 | 赣榆 | 青口1409#红玫瑰公变 | 10 | 400 | 0 | 0
23261 | 赣榆 | 青口1231#京华公变 | 10 | 400 | 320 | 0
23262 | 赣榆 | 青口1201#用管所公变 | 10 | 400 | 320 | 0
23263 | 赣榆 | 柘汪14821#霍官庄村4#公变 | 10 | 400 | 261.044 | 261.044
23264 | 赣榆 | 柘汪14822#霍官庄村5#公变 | 10 | 200 | 24.229 | 24.229
23265 | 赣榆 | 班庄2802#汪于村1#公变 | 10 | 400 | 0 | 0
23266 | 赣榆 | 青口1107#新庄小区公变 | 10 | 400 | 320 | 0
23267 | 赣榆 | 青口1103#王楼5#公变 | 10 | 400 | 287.084 | 0
23268 | 赣榆 | 班庄24506#刘洪爽村3#公变 | 10 | 200 | 0 | 0
23269 | 赣榆 | 班庄2808#于岭村1#公变 | 10 | 400 | 0 | 0
23270 | 赣榆 | 班庄2834#于沟村1#公变 | 10 | 400 | 0 | 0
23271 | 赣榆 | 青口2204#运输公司公变 | 10 | 400 | 320 | 0
23272 | 赣榆 | 班庄16019#郑接庄村1#公变 | 10 | 200 | 0 | 0
23273 | 赣榆 | 海头9202#兴后村4#公变 | 10 | 400 | 320 | 320
23274 | 赣榆 | 海头9206#兴后村3#公变 | 10 | 400 | 172.71 | 172.71
23275 | 赣榆 | 海头9211#兴前村2#公变 | 10 | 400 | 283.76 | 283.76
23276 | 赣榆 | 海头11715#兴前村3#公变 | 10 | 400 | 141.512 | 141.512
23277 | 赣榆 | 海头20879#董庄村2#公变 | 10 | 400 | 257.38 | 257.38
23278 | 赣榆 | 海头20858#北朱村5#公变 | 10 | 315 | 219.785 | 219.785
23279 | 赣榆 | 青口2402#新康2#公变 | 10 | 400 | 320 | 0
23280 | 赣榆 | 青口2408#港亚公变 | 10 | 400 | 320 | 0
23281 | 赣榆 | 青口2505#新康1#公变 | 10 | 400 | 320 | 0
23282 | 赣榆 | 青口2503#建材市场公变 | 10 | 200 | 149.404 | 0
23283 | 赣榆 | 青口2603#金三角公变 | 10 | 400 | 0 | 0
23284 | 赣榆 | 青口2601#信达公变 | 10 | 400 | 0 | 0
23285 | 赣榆 | 青口1415#化轻宿舍公变 | 10 | 400 | 0 | 0
23286 | 赣榆 | 墩尚19717#后河口村9#公变 | 10 | 400 | 320 | 0
23287 | 赣榆 | 青口1423#华南公变 | 10 | 400 | 0 | 0
23288 | 赣榆 | 青口3808#检察院公变 | 10 | 200 | 160 | 0
23289 | 赣榆 | 海头9414#梁沙村1#公变 | 10 | 400 | 246.048 | 246.048
23290 | 赣榆 | 海头22870#匡湖村9#公变 | 10 | 400 | 0 | 0
23291 | 赣榆 | 海头9225#三合村4#公变 | 10 | 400 | 320 | 320
23292 | 赣榆 | 海头11835#小口村35#公变 | 10 | 400 | 320 | 320
23293 | 赣榆 | 城郊11303#里沙村5#公变 | 10 | 400 | 320 | 320
23294 | 赣榆 | 青口2307#小荒1#公变 | 10 | 315 | 166.56 | 0
23295 | 赣榆 | 青口2311#东小岗公变 | 10 | 400 | 258.632 | 0
23296 | 赣榆 | 青口2312#西小岗公变 | 10 | 315 | 3.132 | 0
23297 | 赣榆 | 青口2415#教育公变 | 10 | 200 | 0 | 0
23298 | 赣榆 | 青口2416#雷华公变 | 10 | 200 | 0 | 0
23299 | 赣榆 | 青口2403#烟草公司公变 | 10 | 400 | 320 | 0
23300 | 赣榆 | 青口2111#百货公司公变 | 10 | 400 | 0 | 0
23301 | 赣榆 | 青口2805#安居2#公变 | 10 | 315 | 252 | 0
23302 | 赣榆 | 青口1514#烟草公司公变 | 10 | 400 | 320 | 0
23303 | 赣榆 | 青口1515#磷肥厂公变 | 10 | 400 | 0 | 0
23304 | 赣榆 | 青口1520#中医院公变 | 10 | 400 | 320 | 0
23305 | 赣榆 | 青口1521#业隆公变 | 10 | 400 | 0 | 0
23306 | 赣榆 | 青口1502#外贸局公变 | 10 | 315 | 252 | 0
23307 | 赣榆 | 青口2811#安居3#公变 | 10 | 400 | 320 | 0
23308 | 赣榆 | 青口2117#劳动公变 | 10 | 400 | 0 | 0
23309 | 赣榆 | 海头9930#匡口村16#公变 | 10 | 400 | 320 | 320
23310 | 赣榆 | 青口2118#富强公变 | 10 | 400 | 320 | 0
23311 | 赣榆 | 赣马11429#王湾村1#公变 | 10 | 400 | 0 | 0
23312 | 赣榆 | 赣马0115#西上村1#公变 | 10 | 400 | 0 | 0
23313 | 赣榆 | 赣马0327#马厂村5#公变 | 10 | 400 | 0 | 0
23314 | 赣榆 | 赣马7669#卜都村11#公变 | 10 | 200 | 118.726 | 118.726
23315 | 赣榆 | 赣马0340#吕河埃村1#公变 | 10 | 400 | 0 | 0
23316 | 赣榆 | 赣马0353#仲庄村4#公变 | 10 | 400 | 0 | 0
23317 | 赣榆 | 赣马0347#张元村2#公变 | 10 | 200 | 0 | 0
23318 | 赣榆 | 赣马0350#张元村5#公变 | 10 | 400 | 0 | 0
23319 | 赣榆 | 赣马0328#马厂村11#公变 | 10 | 400 | 0 | 0
23320 | 赣榆 | 城郊3369#梁庄村3#公变 | 10 | 400 | 0 | 0
23321 | 赣榆 | 青口1623#芦庄公变 | 10 | 400 | 0 | 0
23322 | 赣榆 | 赣马0233#木头沟村1#公变 | 10 | 400 | 0 | 0
23323 | 赣榆 | 赣马0235#木头沟村3#公变 | 10 | 400 | 0 | 0
23324 | 赣榆 | 赣马11432#于湾村1#变 | 10 | 400 | 0 | 0
23325 | 赣榆 | 赣马11402#高庙村1#公变 | 10 | 400 | 0 | 0
23326 | 赣榆 | 赣马11403#大高村2#公变 | 10 | 400 | 0 | 0
23327 | 赣榆 | 城郊3306#孙沙村1#公变 | 10 | 400 | 0 | 0
23328 | 赣榆 | 赣马11406#大高村1#公变 | 10 | 400 | 0 | 0
23329 | 赣榆 | 青口1615#王庄小区公变 | 10 | 400 | 320 | 0
23330 | 赣榆 | 赣马11412#陈高村1#公变 | 10 | 400 | 0 | 0
23331 | 赣榆 | 赣马11417#大朱旭村1#公变 | 10 | 400 | 0 | 0
23332 | 赣榆 | 青口3308#孙沙村2#公变 | 10 | 400 | 320 | 0
23333 | 赣榆 | 厉庄1708#厉庄村1#公变 | 10 | 400 | 0 | 0
23334 | 赣榆 | 青口1619#烟草宿舍公变 | 10 | 315 | 252 | 0
23335 | 赣榆 | 青口1602#东关2#公变 | 10 | 400 | 0 | 0
23336 | 赣榆 | 青口1621#工行公变 | 10 | 630 | 0 | 0
23337 | 赣榆 | 青口1604#盐务局公变 | 10 | 400 | 0 | 0
23338 | 赣榆 | 城郊10603#下口村9#公变 | 10 | 200 | 0 | 0
23339 | 赣榆 | 城郊10606#下口村10#公变 | 10 | 400 | 0 | 0
23340 | 赣榆 | 城郊10612#下口村3#公变 | 10 | 400 | 0 | 0
23341 | 赣榆 | 班庄24519#响石村4#公变 | 10 | 250 | 0 | 0
23342 | 赣榆 | 赣马7605#柳树村1#公变 | 10 | 315 | 12.32 | 12.32
23343 | 赣榆 | 城郊10616#下口村5#公变 | 10 | 315 | 0 | 0
23344 | 赣榆 | 城郊10617#谷沙村1#公变 | 10 | 200 | 0 | 0
23345 | 赣榆 | 城郊10608#盐场10#公变 | 10 | 315 | 0 | 0
23346 | 赣榆 | 城郊10615#下口村4#公变 | 10 | 400 | 0 | 0
23347 | 赣榆 | 赣马7620#李官庄村1#公变 | 10 | 400 | 154.586 | 154.586
23348 | 赣榆 | 班庄2803#大沟埃村3#公变 | 10 | 400 | 0 | 0
23349 | 赣榆 | 班庄2826#吴沟村1#变 | 10 | 200 | 0 | 0
23350 | 赣榆 | 柘汪7304#西柘汪村3#公变 | 10 | 315 | 252 | 252
23351 | 赣榆 | 柘汪14512#甘县村1#公变 | 10 | 400 | 320 | 320
23352 | 赣榆 | 柘汪7323#各卜村1#公变 | 10 | 400 | 320 | 320
23353 | 赣榆 | 柘汪14502#中林村3#公变 | 10 | 400 | 320 | 320
23354 | 赣榆 | 柘汪7393#各卜村2#公变 | 10 | 315 | 252 | 252
23355 | 赣榆 | 柘汪14509#甘县村3#公变 | 10 | 400 | 320 | 320
23356 | 赣榆 | 赣马0454#许南庄村7#公变 | 10 | 400 | 0 | 0
23357 | 赣榆 | 海头10131#海后村42#公变 | 10 | 500 | 400 | 400
23358 | 赣榆 | 海头20901#南朱村4#公变 | 10 | 400 | 286.616 | 286.616
23359 | 赣榆 | 海头11703#李巷村3#公变 | 10 | 400 | 252.06 | 252.06
23360 | 赣榆 | 海头11841#小口村42#公变 | 10 | 400 | 320 | 320
23361 | 赣榆 | 海头12912#赵沙村1#公变 | 10 | 400 | 205.208 | 205.208
23362 | 赣榆 | 海头4811#海后村11#公变 | 10 | 400 | 320 | 320
23363 | 赣榆 | 海头4818#海后村4#公变 | 10 | 400 | 292.78 | 292.78
23364 | 赣榆 | 海头22816#匡湖村1#公变 | 10 | 250 | 0 | 0
23365 | 赣榆 | 海头22822#官庄村2#公变 | 10 | 400 | 0 | 0
23366 | 赣榆 | 海头22821#官庄村3#公变 | 10 | 400 | 0 | 0
23367 | 赣榆 | 门河0723#旺河头村3#公变 | 10 | 200 | 0 | 0
23368 | 赣榆 | 海头22820#官庄村1#公变 | 10 | 400 | 0 | 0
23369 | 赣榆 | 海头10102#海脐村2#公变 | 10 | 315 | 239.56 | 239.56
23370 | 赣榆 | 门河0735#季瓦沟2#公变 | 10 | 400 | 0 | 0
23371 | 赣榆 | 海头11812#小口村7#公变 | 10 | 400 | 320 | 320
23372 | 赣榆 | 海头4501#大岗村1#公变 | 10 | 400 | 3.392 | 3.392
23373 | 赣榆 | 柘汪8717#东棘荡村3#公变 | 10 | 400 | 320 | 320
23374 | 赣榆 | 黑林5735#朱良庄村7#公变 | 10 | 200 | 0 | 0
23375 | 赣榆 | 柘汪8716#东棘荡村4#公变 | 10 | 400 | 320 | 320
23376 | 赣榆 | 厉庄1759#厉庄村34#公变 | 10 | 200 | 0 | 0
23377 | 赣榆 | 宋庄7741#沙口村1#公变 | 10 | 200 | 0 | 0
23378 | 赣榆 | 宋庄7742#沙口村2#公变 | 10 | 400 | 0 | 0
23379 | 赣榆 | 宋庄239001#三坨村1#公变 | 10 | 400 | 0 | 0
23380 | 赣榆 | 宋庄6145#郑园村1#公变 | 10 | 400 | 183.008 | 0
23381 | 赣榆 | 墩尚12447#闫庄村6#公变 | 10 | 200 | 9.358 | 0
23382 | 赣榆 | 宋庄6128#邵庄村3#公变 | 10 | 200 | 0 | 0
23383 | 赣榆 | 宋庄6104#刘庄村5#公变 | 10 | 200 | 0 | 0
23384 | 赣榆 | 宋庄6101#刘庄村1#公变 | 10 | 400 | 0 | 0
23385 | 赣榆 | 宋庄6109#刘庄村12#公变 | 10 | 315 | 0 | 0
23386 | 赣榆 | 宋庄5649#西郑村4#公变 | 10 | 200 | 0 | 0
23387 | 赣榆 | 宋庄5606#范店村1#公变 | 10 | 400 | 0 | 0
23388 | 赣榆 | 宋庄235032#柳杭村4#公变 | 10 | 400 | 0 | 0
23389 | 赣榆 | 宋庄235005#汪庄村10#公变 | 10 | 400 | 0 | 0
23390 | 赣榆 | 宋庄5203#刘庄村4#公变 | 10 | 200 | 0 | 0
23391 | 赣榆 | 宋庄9101#孟庄村1#公变 | 10 | 400 | 0 | 0
23392 | 赣榆 | 海头21235#吕村2#公变 | 10 | 400 | 0 | 0
23393 | 赣榆 | 青口3106#1号小区公变 | 10 | 400 | 0 | 0
23394 | 赣榆 | 海头22812#王朱尹村2#公变 | 10 | 400 | 25.136 | 25.136
23395 | 赣榆 | 海头11901#尚庄村1#公变 | 10 | 200 | 0 | 0
23396 | 赣榆 | 城郊9069#富元村12#公变 | 10 | 400 | 0 | 0
23397 | 赣榆 | 海头21231#倪村1#公变 | 10 | 200 | 0 | 0
23398 | 赣榆 | 海头9432#匡口村18#公变 | 10 | 400 | 275.99 | 275.99
23399 | 赣榆 | 海头9409#匡口村2#公变 | 10 | 400 | 320 | 320
23400 | 赣榆 | 海头4402#芦沟村6#公变 | 10 | 400 | 320 | 320
23401 | 赣榆 | 海头22808#小站村5#公变 | 10 | 400 | 259.888 | 259.888
23402 | 赣榆 | 柘汪7219#东柘汪村12#公变 | 10 | 315 | 252 | 252
23403 | 赣榆 | 城郊11505#宋口村4#公变 | 10 | 200 | 0 | 0
23404 | 赣榆 | 柘汪14003#东吴功村4#公变 | 10 | 400 | 286.24 | 286.24
23405 | 赣榆 | 青口6307#城郊小沙村3#公变 | 10 | 200 | 0 | 0
23406 | 赣榆 | 青口1719#沪洲公变 | 10 | 400 | 0 | 0
23407 | 赣榆 | 青口1705#食品公司公变 | 10 | 400 | 0 | 0
23408 | 赣榆 | 青口1710#新庄2#公变 | 10 | 400 | 0 | 0
23409 | 赣榆 | 青口1711#新庄工业园公变 | 10 | 400 | 0 | 0
23410 | 赣榆 | 青口1712#徐南庄公变 | 10 | 400 | 0 | 0
23411 | 赣榆 | 青口1717#五里墅小区公变 | 10 | 200 | 0 | 0
23412 | 赣榆 | 青口1830#土地局公变 | 10 | 400 | 0 | 0
23413 | 赣榆 | 青口1815#农科所宿舍公变 | 10 | 400 | 0 | 0
23414 | 赣榆 | 青口3503#电机厂公变 | 10 | 400 | 0 | 0
23415 | 赣榆 | 青口5113#青河丽景2#公变 | 10 | 630 | 0 | 0
23416 | 赣榆 | 柘汪8728#西棘荡村1#公变 | 10 | 400 | 320 | 320
23417 | 赣榆 | 金山1405#下庄村3#公变 | 10 | 200 | 0 | 0
23418 | 赣榆 | 柘汪8708#东棘荡村2#公变 | 10 | 400 | 293.168 | 293.168
23419 | 赣榆 | 柘汪8709#东棘荡村6#公变 | 10 | 200 | 160 | 160
23420 | 赣榆 | 柘汪8714#东棘荡村1#公变 | 10 | 400 | 320 | 320
23421 | 赣榆 | 柘汪8722#东棘荡村7#公变 | 10 | 400 | 304.064 | 304.064
23422 | 赣榆 | 柘汪7013#西棘荡6#公变 | 10 | 400 | 320 | 320
23423 | 赣榆 | 柘汪14207#西棘荡村18#公变 | 10 | 400 | 320 | 320
23424 | 赣榆 | 柘汪7002#秦河村10#公变 | 10 | 200 | 160 | 160
23425 | 赣榆 | 柘汪7466#中林村19#公变 | 10 | 400 | 320 | 320
23426 | 赣榆 | 柘汪8761#东棘荡村28#公变 | 10 | 400 | 320 | 320
23427 | 赣榆 | 柘汪8724#西棘荡村3#公变 | 10 | 400 | 320 | 320
23428 | 赣榆 | 柘汪8727#西棘荡村11#公变 | 10 | 400 | 320 | 320
23429 | 赣榆 | 柘汪8726#西棘荡村10#公变 | 10 | 400 | 302.3 | 302.3
23430 | 赣榆 | 城郊1113#张城村1#公变 | 10 | 400 | 320 | 0
23431 | 赣榆 | 青口2116#医院宿舍1#公变 | 10 | 400 | 320 | 0
23432 | 赣榆 | 青口1605#园西路公变 | 10 | 400 | 320 | 0
23433 | 赣榆 | 青口1903#中心修造厂公变 | 10 | 400 | 0 | 0
23434 | 赣榆 | 青口1904#水产局公变 | 10 | 315 | 0 | 0
23435 | 赣榆 | 城郊1202#申城村6#公变 | 10 | 400 | 0 | 0
23436 | 赣榆 | 城郊1205#李城村2#公变 | 10 | 400 | 0 | 0
23437 | 赣榆 | 厉庄15366#西陡岭村15#公变 | 10 | 200 | 0 | 0
23438 | 赣榆 | 城郊119017#三沟村3#公变 | 10 | 250 | 0 | 0
23439 | 赣榆 | 沙河6325#欧口村4#公变 | 10 | 400 | 0 | 0
23440 | 赣榆 | 沙河6316#欧口村2#公变 | 10 | 200 | 0 | 0
23441 | 赣榆 | 沙河6326#卢圩村4#公变 | 10 | 200 | 0 | 0
23442 | 赣榆 | 沙河6321#卢圩村2#公变 | 10 | 400 | 0 | 0
23443 | 赣榆 | 沙河6344#殷庄村12#公变 | 10 | 400 | 0 | 0
23444 | 赣榆 | 沙河6327#卢圩村3#公变 | 10 | 400 | 0 | 0
23445 | 赣榆 | 沙河12806#圩桥村1#公变 | 10 | 200 | 26.95 | 0
23446 | 赣榆 | 沙河12820#李庄村1#公变 | 10 | 160 | 23.597 | 0
23447 | 赣榆 | 沙河17611#殷庄村1#公变 | 10 | 200 | 0 | 0
23448 | 赣榆 | 城郊1110#大朱洲村6#公变 | 10 | 400 | 320 | 0
23449 | 赣榆 | 城郊1104#大朱洲村2#公变 | 10 | 160 | 102.955 | 0
23450 | 赣榆 | 沙河12736#唐沟村1#公变 | 10 | 400 | 0 | 0
23451 | 赣榆 | 城郊1220#西小里村1#公变 | 10 | 400 | 0 | 0
23452 | 赣榆 | 城郊1206#大沟南村2#公变 | 10 | 400 | 0 | 0
23453 | 赣榆 | 城郊1225#陈沟村3#公变 | 10 | 400 | 0 | 0
23454 | 赣榆 | 城郊9009#官庄顶村1#公变 | 10 | 400 | 320 | 0
23455 | 赣榆 | 城郊9016#乔庄村1#公变 | 10 | 200 | 0 | 0
23456 | 赣榆 | 城郊9037#太平村1#公变 | 10 | 400 | 0 | 0
23457 | 赣榆 | 城郊9040#东四沟村1#公变 | 10 | 400 | 0 | 0
23458 | 赣榆 | 沙河12723#殷庄村6#公变 | 10 | 400 | 250.22 | 0
23459 | 赣榆 | 沙河20218#桥头村1#公变 | 10 | 400 | 0 | 0
23460 | 赣榆 | 沙河12706#刘庄村1#公变 | 10 | 400 | 170.468 | 0
23461 | 赣榆 | 沙河20202#朱桥村1#公变 | 10 | 400 | 110.66 | 0
23462 | 赣榆 | 沙河20215#官庄村1#公变 | 10 | 200 | 0 | 0
23463 | 赣榆 | 沙河12802#何家庄村1#公变 | 10 | 200 | 0.649 | 0
23464 | 赣榆 | 城郊9047#圈子村1#公变 | 10 | 250 | 0 | 0
23465 | 赣榆 | 城郊9024#吕庄村2#公变 | 10 | 400 | 168.968 | 0
23466 | 赣榆 | 金山260021#后赵湖村1#公变 | 10 | 400 | 0 | 0
23467 | 赣榆 | 金山1516#大港头村1#公变 | 10 | 400 | 0 | 0
23468 | 赣榆 | 金山19926#东张下村3#公变 | 10 | 400 | 0 | 0
23469 | 赣榆 | 金山259003#八条路村3#公变 | 10 | 200 | 0 | 0
23470 | 赣榆 | 海头21263#倪村3#公变 | 10 | 160 | 0 | 0
23471 | 赣榆 | 柘汪14818#霍官庄村1#公变 | 10 | 400 | 201.168 | 201.168
23472 | 赣榆 | 柘汪14820#霍官庄村3#公变 | 10 | 315 | 147 | 147
23473 | 赣榆 | 柘汪7001#秦河村5#公变 | 10 | 200 | 141.97 | 141.97
23474 | 赣榆 | 海头21003#马庄村3#公变 | 10 | 315 | 242.964 | 242.964
23475 | 赣榆 | 班庄19332#东班村2#公变 | 10 | 400 | 0 | 0
23476 | 赣榆 | 班庄18903#欢墩埠村4#公变 | 10 | 200 | 0 | 0
23477 | 赣榆 | 班庄18901#欢墩埠村1#公变 | 10 | 400 | 0 | 0
23478 | 赣榆 | 班庄26301#欢墩埠村5#公变 | 10 | 250 | 0 | 0
23479 | 赣榆 | 班庄26310#欢东村2#公变 | 10 | 400 | 0 | 0
23480 | 赣榆 | 班庄5011#东窝子村1#公变 | 10 | 400 | 0 | 0
23481 | 赣榆 | 班庄5056#马朱孟村2#公变 | 10 | 400 | 0 | 0
23482 | 赣榆 | 班庄5055#马朱孟村1#公变 | 10 | 200 | 0 | 0
23483 | 赣榆 | 班庄19302#黄班村2#公变 | 10 | 400 | 0 | 0
23484 | 赣榆 | 班庄19301#黄班村1#公变 | 10 | 400 | 0 | 0
23485 | 赣榆 | 班庄19311#赵班村2#公变 | 10 | 400 | 0 | 0
23486 | 赣榆 | 厉庄1649#河南村3#公变 | 10 | 200 | 0 | 0
23487 | 赣榆 | 班庄18815#瓦屋村1#公变 | 10 | 400 | 0 | 0
23488 | 赣榆 | 班庄18802#东进村2#公变 | 10 | 400 | 0 | 0
23489 | 赣榆 | 班庄18824#黄泥沟村1#公变 | 10 | 400 | 0 | 0
23490 | 赣榆 | 班庄5102#孙净村2#公变 | 10 | 200 | 0 | 0
23491 | 赣榆 | 班庄18835#河北村2#公变 | 10 | 400 | 0 | 0
23492 | 赣榆 | 班庄2906#班西村10#公变 | 10 | 315 | 0 | 0
23493 | 赣榆 | 金山1803#后远庄村3#公变 | 10 | 400 | 0 | 0
23494 | 赣榆 | 金山1808#后徐福村1#公变 | 10 | 400 | 0 | 0
23495 | 赣榆 | 厉庄1301#东刘村1#公变 | 10 | 200 | 0 | 0
23496 | 赣榆 | 厉庄1302#西刘村1#公变 | 10 | 400 | 0 | 0
23497 | 赣榆 | 班庄19002#于闫村2#公变 | 10 | 400 | 0 | 0
23498 | 赣榆 | 柘汪14834#霍官庄村14#公变 | 10 | 315 | 192.084 | 192.084
23499 | 赣榆 | 石桥2652#斗沟村6#变 | 10 | 315 | 0 | 0
23500 | 赣榆 | 柘汪13915#西棘荡村21#公变 | 10 | 315 | 252 | 252
23501 | 赣榆 | 厉庄1305#万赤涧村1#公变 | 10 | 200 | 0 | 0
23502 | 赣榆 | 厉庄1308#前小山村3#公变 | 10 | 200 | 0 | 0
23503 | 赣榆 | 厉庄1327#车赤涧村2#公变 | 10 | 400 | 0 | 0
23504 | 赣榆 | 厉庄1324#张赤涧村1#公变 | 10 | 315 | 0 | 0
23505 | 赣榆 | 柘汪14823#霍官庄村6#公变 | 10 | 315 | 252 | 252
23506 | 赣榆 | 厉庄1309#前小山村2#公变 | 10 | 400 | 0 | 0
23507 | 赣榆 | 厉庄1318#顾赤涧村5#公变 | 10 | 200 | 0 | 0
23508 | 赣榆 | 金山15607#石堰村8#公变 | 10 | 400 | 0 | 0
23509 | 赣榆 | 柘汪7204#秦河村2#公变 | 10 | 400 | 207.938 | 207.938
23510 | 赣榆 | 柘汪7205#西柘汪村2#公变 | 10 | 400 | 306.768 | 306.768
23511 | 赣榆 | 城头0550#塔林村4#公变 | 10 | 200 | 0 | 0
23512 | 赣榆 | 城头0551#白石头村3#公变 | 10 | 200 | 0 | 0
23513 | 赣榆 | 金山15644#小河埃村2#公变 | 10 | 200 | 0 | 0
23514 | 赣榆 | 金山15661#临马团村1#公变 | 10 | 400 | 0 | 0
23515 | 赣榆 | 金山224015#石堰村18#公变 | 10 | 315 | 0 | 0
23516 | 赣榆 | 金山224001#石堰村3#公变 | 10 | 400 | 0 | 0
23517 | 赣榆 | 金山224007#石堰村10#公变 | 10 | 400 | 0 | 0
23518 | 赣榆 | 墩尚19638#牛河村14#公变 | 10 | 400 | 310.328 | 0
23519 | 赣榆 | 金山224014#石堰村17#公变 | 10 | 315 | 0 | 0
23520 | 赣榆 | 柘汪7213#大辛庄村1#公变 | 10 | 400 | 287.198 | 287.198
23521 | 赣榆 | 柘汪14403#甘县村2#公变 | 10 | 200 | 160 | 160
23522 | 赣榆 | 城郊6042#徐朱孟村3#公变 | 10 | 315 | 252 | 0
23523 | 赣榆 | 青口6401#王楼村1#公变 | 10 | 400 | 320 | 0
23524 | 赣榆 | 海头16828#海后村7#公变 | 10 | 400 | 320 | 320
23525 | 赣榆 | 柘汪13204#秦沙村4#公变 | 10 | 200 | 140.062 | 140.062
23526 | 赣榆 | 柘汪13201#秦沙村1#公变 | 10 | 400 | 136.052 | 136.052
23527 | 赣榆 | 柘汪14002#东吴功村2#公变 | 10 | 400 | 320 | 320
23528 | 赣榆 | 柘汪7512#秦沙村12#公变 | 10 | 315 | 252 | 252
23529 | 赣榆 | 班庄16113#闫介沟村2#公变 | 10 | 400 | 0 | 0
23530 | 赣榆 | 柘汪7264#西柘汪村7#公变 | 10 | 315 | 234.66 | 234.66
23531 | 赣榆 | 青口2212#县招小区箱变 | 10 | 400 | 320 | 0
23532 | 赣榆 | 青口2211#供电小区箱变 | 10 | 500 | 400 | 0
23533 | 赣榆 | 青口2608#开源公寓箱变 | 10 | 500 | 0 | 0
23534 | 赣榆 | 青口2417#阳光佳苑箱变 | 10 | 250 | 200 | 0
23535 | 赣榆 | 青口1528#东升花苑小区2#公变 | 10 | 630 | 0 | 0
23536 | 赣榆 | 青口3103#化肥宿舍公变 | 10 | 400 | 0 | 0
23537 | 赣榆 | 海头21001#马庄村1#公变 | 10 | 400 | 287.728 | 287.728
23538 | 赣榆 | 青口1832#新建北路小区公变 | 10 | 400 | 0 | 0
23539 | 赣榆 | 青口1731#文峰房产小区公变 | 10 | 250 | 0 | 0
23540 | 赣榆 | 青口1834#永和苑箱变 | 10 | 800 | 0 | 0
23541 | 赣榆 | 青口1720#强华房产公变 | 10 | 400 | 0 | 0
23542 | 赣榆 | 青口2418#锦绣江南6#箱变 | 10 | 630 | 504 | 0
23543 | 赣榆 | 青口3124#深港1#箱变 | 10 | 500 | 0 | 0
23544 | 赣榆 | 青口1728#香居美地1#箱变 | 10 | 800 | 0 | 0
23545 | 赣榆 | 青口1729#香居美地2#箱变 | 10 | 500 | 0 | 0
23546 | 赣榆 | 青口1839#金榜家园箱变 | 10 | 630 | 0 | 0
23547 | 赣榆 | 青口3541#上海豪苑3#箱变 | 10 | 500 | 0 | 0
23548 | 赣榆 | 青口1718#翰林公寓1#箱变 | 10 | 630 | 0 | 0
23549 | 赣榆 | 青口1727#翰林公寓2#箱变 | 10 | 630 | 0 | 0
23550 | 赣榆 | 青口1425#锦绣江南1#箱变 | 10 | 630 | 504 | 0
23551 | 赣榆 | 青口1426#锦绣江南2#箱变 | 10 | 630 | 504 | 0
23552 | 赣榆 | 沙河20304#联合村22#公变 | 10 | 400 | 0 | 0
23553 | 赣榆 | 青口2837#利源小区3#箱变 | 10 | 630 | 504 | 0
23554 | 赣榆 | 青口2838#利源小区4#箱变 | 10 | 630 | 504 | 0
23555 | 赣榆 | 青口1840#广电局宿舍公变 | 10 | 200 | 0 | 0
23556 | 赣榆 | 班庄2815#庙后村3#公变 | 10 | 400 | 0 | 0
23557 | 赣榆 | 青口1822#东大3＃箱变 | 10 | 630 | 0 | 0
23558 | 赣榆 | 青口1823#东大4＃箱变 | 10 | 630 | 0 | 0
23559 | 赣榆 | 青口1807#嘉诚1＃箱变 | 10 | 630 | 0 | 0
23560 | 赣榆 | 青口1831#嘉诚2＃箱变 | 10 | 630 | 0 | 0
23561 | 赣榆 | 青口3527#丽云小区箱变 | 10 | 630 | 0 | 0
23562 | 赣榆 | 青口3535#青河丽景箱变3# | 10 | 500 | 0 | 0
23563 | 赣榆 | 青口3536#青河丽景4#箱变 | 10 | 630 | 0 | 0
23564 | 赣榆 | 青口3542#上海豪苑4＃箱变 | 10 | 630 | 0 | 0
23565 | 赣榆 | 青口1629#新纪元箱变 | 10 | 630 | 0 | 0
23566 | 赣榆 | 青口2835#利源小区1#箱变 | 10 | 630 | 504 | 0
23567 | 赣榆 | 青口2836#利源小区2#箱变 | 10 | 630 | 504 | 0
23568 | 赣榆 | 青口1552#汽车检测宿舍箱变 | 10 | 500 | 0 | 0
23569 | 赣榆 | 青口1913#经济适用房1#箱变 | 10 | 400 | 0 | 0
23570 | 赣榆 | 青口1914#经济适用房2#箱变 | 10 | 500 | 0 | 0
23571 | 赣榆 | 青口1911#书香名邸1#箱变 | 10 | 630 | 0 | 0
23572 | 赣榆 | 青口1912#书香名邸2#箱变 | 10 | 630 | 0 | 0
23573 | 赣榆 | 青口2135#丹桂苑1#箱变 | 10 | 630 | 0 | 0
23574 | 赣榆 | 青口2136#丹桂苑2#箱变 | 10 | 630 | 0 | 0
23575 | 赣榆 | 青口2137#家和苑箱变 | 10 | 500 | 400 | 0
23576 | 赣榆 | 青口3127#深港2#箱变 | 10 | 800 | 0 | 0
23577 | 赣榆 | 青口3130#深港3#箱变 | 10 | 500 | 0 | 0
23578 | 赣榆 | 青口3131#深港4#箱变 | 10 | 400 | 0 | 0
23579 | 赣榆 | 青口3132#深港5#箱变 | 10 | 500 | 0 | 0
23580 | 赣榆 | 青口3133#深港6#箱变 | 10 | 500 | 0 | 0
23581 | 赣榆 | 青口3501#六合箱变 | 10 | 630 | 0 | 0
23582 | 赣榆 | 青口1730#鑫隆房地产箱变 | 10 | 630 | 0 | 0
23583 | 赣榆 | 青口2420#金阳公寓箱变 | 10 | 630 | 504 | 0
23584 | 赣榆 | 青口048#锦绣江南1#小区变1#主变 | 10 | 630 | 504 | 0
23585 | 赣榆 | 青口048#锦绣江南1#小区变2#主变 | 10 | 630 | 504 | 0
23586 | 赣榆 | 青口048#锦绣江南1#小区变3#主变 | 10 | 630 | 504 | 0
23587 | 赣榆 | 罗阳5327河疃村4#公变 | 10 | 400 | 301.072 | 0
23588 | 赣榆 | 赣马3908#赵官河村2#公变 | 10 | 400 | 80.648 | 80.648
23589 | 赣榆 | 青口078#东方家园1#小区变1#主变 | 10 | 500 | 400 | 0
23590 | 赣榆 | 青口078#东方家园1#小区变2#主变 | 10 | 500 | 400 | 0
23591 | 赣榆 | 城郊11513#杨坨村3#公变 | 10 | 315 | 0 | 0
23592 | 赣榆 | 沙河12728#殷庄村9#公变 | 10 | 400 | 230.816 | 0
23593 | 赣榆 | 墩尚19707#前罗村8#公变 | 10 | 400 | 320 | 0
23594 | 赣榆 | 墩尚19603#墩二村7#公变 | 10 | 315 | 252 | 0
23595 | 赣榆 | 青口087#恒帆房产1#小区变1#主变 | 10 | 500 | 0 | 0
23596 | 赣榆 | 青口087#恒帆房产1#小区变2#主变 | 10 | 500 | 0 | 0
23597 | 赣榆 | 海头11704#李巷村4#公变 | 10 | 400 | 320 | 320
23598 | 赣榆 | 金山260037#周庄村2#公变 | 10 | 200 | 0 | 0
23599 | 赣榆 | 金山15647#小河埃村5#公变 | 10 | 200 | 0 | 0
23600 | 赣榆 | 青口007#青河丽景小区1#小区变1#主变 | 10 | 500 | 0 | 0
23601 | 赣榆 | 青口007#青河丽景小区1#小区变2#主变 | 10 | 500 | 0 | 0
23602 | 赣榆 | 青口039#南苑综合楼1#小区变1#主变 | 10 | 400 | 0 | 0
23603 | 赣榆 | 青口040#徐福大厦1#小区变1#主变 | 10 | 500 | 400 | 0
23604 | 赣榆 | 青口074#青榆小区1#小区变1#主变 | 10 | 500 | 0 | 0
23605 | 赣榆 | 青口070#瑞金花园1#小区变1#主变 | 10 | 500 | 400 | 0
23606 | 赣榆 | 青口064#万祥房产1#小区变1#主变 | 10 | 400 | 320 | 0
23607 | 赣榆 | 柘汪7265#西柘汪村8#公变 | 10 | 500 | 400 | 400
23608 | 赣榆 | 青口1561#刁庄村公变 | 10 | 400 | 0 | 0
23609 | 赣榆 | 城头0535#西大坊村3#公变 | 10 | 315 | 0 | 0
23610 | 赣榆 | 班庄2907#班东村6#公变 | 10 | 400 | 0 | 0
23611 | 赣榆 | 班庄18836#河北村3#公变 | 10 | 400 | 0 | 0
23612 | 赣榆 | 青口068#锦绣江南二期2#小区变1#主变 | 10 | 630 | 504 | 0
23613 | 赣榆 | 青口2422#锦绣江南8#箱变 | 10 | 630 | 504 | 0
23614 | 赣榆 | 城郊1211#竹元村1#公变 | 10 | 315 | 0 | 0
23615 | 赣榆 | 青口062#新星小区1#小区变1#主变 | 10 | 630 | 0 | 0
23616 | 赣榆 | 城郊9028#万庄村2#公变 | 10 | 200 | 138.604 | 0
23617 | 赣榆 | 城郊9033#贺岗村5#公变 | 10 | 50 | 40 | 0
23618 | 赣榆 | 城郊1204#贺岗村6#公变 | 10 | 200 | 0 | 0
23619 | 赣榆 | 城郊7800#殷宅村2#公变 | 10 | 400 | 0 | 0
23620 | 赣榆 | 青口1563#信榆家园箱变 | 10 | 630 | 504 | 0
23621 | 赣榆 | 青口071#唐庄煤矿宿舍1#小区变1#主变 | 10 | 500 | 400 | 0
23622 | 赣榆 | 厉庄1604#河南村4#公变 | 10 | 200 | 0 | 0
23623 | 赣榆 | 城郊1109#李城1#公变 | 10 | 400 | 109.076 | 0
23624 | 赣榆 | 城郊3402#白庄村8#公变 | 10 | 315 | 0 | 0
23625 | 赣榆 | 青口049#老年公寓1#小区变1#主变 | 10 | 315 | 0 | 0
23626 | 赣榆 | 沙河25537#解放村20#公变 | 10 | 400 | 0 | 0
23627 | 赣榆 | 青口3544#上海豪苑5#箱变 | 10 | 200 | 0 | 0
23628 | 赣榆 | 青口3602#汇豪鑫城2#箱变 | 10 | 630 | 0 | 0
23629 | 赣榆 | 青口3601#汇豪鑫城1#箱变 | 10 | 630 | 0 | 0
23630 | 赣榆 | 沙河12812#闫庄村2#公变 | 10 | 200 | 0 | 0
23631 | 赣榆 | 259009#平子埃村2#公变 | 10 | 400 | 0 | 0
23632 | 赣榆 | 石桥15802#大路旁村1#公变 | 10 | 400 | 282.54 | 282.54
23633 | 赣榆 | 石桥15707#上木套村3#公变 | 10 | 400 | 189.632 | 189.632
23634 | 赣榆 | 石桥2209#白石头村6#公变 | 10 | 400 | 320 | 320
23635 | 赣榆 | 石桥2107#九里村15#公变 | 10 | 315 | 208.36 | 208.36
23636 | 赣榆 | 石桥15720#九里村7#公变 | 10 | 400 | 275.24 | 275.24
23637 | 赣榆 | 石桥2105#九里村1#公变 | 10 | 400 | 56.18 | 56.18
23638 | 赣榆 | 石桥2005#大沙村3#公变 | 10 | 400 | 320 | 320
23639 | 赣榆 | 石桥2010#九里村2#公变 | 10 | 400 | 92.94 | 92.94
23640 | 赣榆 | 青口1861#东大花园5#箱变 | 10 | 500 | 0 | 0
23641 | 赣榆 | 海头12925#赵沙村2#公变 | 10 | 200 | 160 | 160
23642 | 赣榆 | 沙河6768#郑巷村4#公变 | 10 | 200 | 0 | 0
23643 | 赣榆 | 沙河25512#郑巷村5#公变 | 10 | 200 | 0 | 0
23644 | 赣榆 | 沙河6279#孟曹埠村13#公变 | 10 | 200 | 0 | 0
23645 | 赣榆 | 青口3138#凤凰花园箱变 | 10 | 630 | 0 | 0
23646 | 赣榆 | 宋庄235045#柳杭村20#公变 | 10 | 400 | 0 | 0
23647 | 赣榆 | 石桥2304#石东村2#公变 | 10 | 200 | 0 | 0
23648 | 赣榆 | 石桥2307#大龙头村1#公变 | 10 | 200 | 0 | 0
23649 | 赣榆 | 石桥2308#小龙头村1#公变 | 10 | 200 | 0 | 0
23650 | 赣榆 | 青口003#华中新村1#小区变1#主变 | 10 | 500 | 0 | 0
23651 | 赣榆 | 青口215#华中新村2#小区变1#主变 | 10 | 500 | 0 | 0
23652 | 赣榆 | 石桥18507#石桥村22#公变 | 10 | 200 | 160 | 160
23653 | 赣榆 | 石桥1908#大庄村4#公变 | 10 | 400 | 240.218 | 240.218
23654 | 赣榆 | 石桥1907#大庄村3#公变 | 10 | 400 | 199.616 | 199.616
23655 | 赣榆 | 石桥2412#大温庄村3#公变 | 10 | 315 | 5.91 | 5.91
23656 | 赣榆 | 石桥1911#范庄村2#公变 | 10 | 400 | 271.448 | 271.448
23657 | 赣榆 | 石桥1913#范庄村3#公变 | 10 | 200 | 160 | 160
23658 | 赣榆 | 石桥2102#东温庄村2#公变 | 10 | 400 | 190.26 | 190.26
23659 | 赣榆 | 石桥2101#东温庄村1#公变 | 10 | 200 | 4.408 | 4.408
23660 | 赣榆 | 石桥1910#范庄村1#公变 | 10 | 200 | 111.676 | 111.676
23661 | 赣榆 | 石桥2423#西拱齐村3#公变 | 10 | 400 | 201.476 | 201.476
23662 | 赣榆 | 沙河12202#彭口村4#公变 | 10 | 200 | 0 | 0
23663 | 赣榆 | 柘汪13206#秦沙村6#公变 | 10 | 400 | 280.088 | 280.088
23664 | 赣榆 | 石桥2406#东拱齐村1#公变 | 10 | 400 | 208.916 | 208.916
23665 | 赣榆 | 石桥2604#曹岭村1#公变 | 10 | 315 | 0 | 0
23666 | 赣榆 | 石桥2607#朱官庄村1#公变 | 10 | 400 | 0 | 0
23667 | 赣榆 | 石桥2621#唐沟村3#公变 | 10 | 200 | 0 | 0
23668 | 赣榆 | 石桥2620#腾官庄村2#公变 | 10 | 200 | 0 | 0
23669 | 赣榆 | 青口1848#状元居小区箱变 | 10 | 400 | 0 | 0
23670 | 赣榆 | 金山260019#前赵湖村2#公变 | 10 | 200 | 0 | 0
23671 | 赣榆 | 海头4816#海后村15#公变 | 10 | 400 | 187.766 | 187.766
23672 | 赣榆 | 城头0676#沟西村2#公变 | 10 | 315 | 0 | 0
23673 | 赣榆 | 黑林5837#汪子头村3#公变 | 10 | 315 | 0 | 0
23674 | 赣榆 | 青口1564#文化东路公变 | 10 | 400 | 0 | 0
23675 | 赣榆 | 班庄19303#黄班村3#公变 | 10 | 200 | 0 | 0
23676 | 赣榆 | 黑林15208#大树村4#公变 | 10 | 315 | 0 | 0
23677 | 赣榆 | 海头16821#海后村9#公变 | 10 | 400 | 320 | 320
23678 | 赣榆 | 海头208101#马庄村5#公变 | 10 | 200 | 151.312 | 151.312
23679 | 赣榆 | 金山259016#石埠村6#公变 | 10 | 200 | 0 | 0
23680 | 赣榆 | 青口7108#飞尔世纪花园2#箱变 | 10 | 500 | 400 | 0
23681 | 赣榆 | 沙河20217#官庄村2#公变 | 10 | 200 | 22.732 | 0
23682 | 赣榆 | 柘汪14020#唐町村5#公变 | 10 | 400 | 320 | 320
23683 | 赣榆 | 柘汪8762#东棘荡村29#公变 | 10 | 315 | 252 | 252
23684 | 赣榆 | 青口7109#飞尔世纪花园3#箱变 | 10 | 630 | 504 | 0
23685 | 赣榆 | 青口7110#飞尔世纪花园4#箱变 | 10 | 630 | 504 | 0
23686 | 赣榆 | 青口7111#飞尔世纪花园5#箱变 | 10 | 630 | 504 | 0
23687 | 赣榆 | 青口7112#飞尔世纪花园6#箱变 | 10 | 630 | 504 | 0
23688 | 赣榆 | 青口7113#飞尔世纪花园7#箱变 | 10 | 630 | 504 | 0
23689 | 赣榆 | 青口7114#飞尔世纪花园8#箱变 | 10 | 630 | 504 | 0
23690 | 赣榆 | 青口2424#万祥星居箱变 | 10 | 630 | 504 | 0
23691 | 赣榆 | 青口075#园西公园1#小区变1#主变 | 10 | 315 | 0 | 0
23692 | 赣榆 | 罗阳10018东关村8#公变 | 10 | 400 | 0 | 0
23693 | 赣榆 | 青口1431#锦绣江南北箱变 | 10 | 400 | 320 | 0
23694 | 赣榆 | 青口061#信榆小区1#小区变1#主变 | 10 | 400 | 0 | 0
23695 | 赣榆 | 墩尚19702#罗阳村10#公变 | 10 | 400 | 0 | 0
23696 | 赣榆 | 青口3515#文化西路公变 | 10 | 400 | 0 | 0
23697 | 赣榆 | 沙河6242#孟曹埠村6#公变 | 10 | 400 | 0 | 0
23698 | 赣榆 | 青口008#青河丽景小区2#小区变1#主变 | 10 | 500 | 0 | 0
23699 | 赣榆 | 青口008#青河丽景小区2#小区变2#主变 | 10 | 500 | 0 | 0
23700 | 赣榆 | 青口080#金阳小区1#小区变1#主变 | 10 | 630 | 0 | 0
23701 | 赣榆 | 城郊6003#城郊工业园1#箱变1#主变 | 10 | 400 | 320 | 0
23702 | 赣榆 | 城郊6012#城郊工业园2#箱变1#主变 | 10 | 630 | 504 | 0
23703 | 赣榆 | 班庄2864#窦洪爽村3#公变 | 10 | 100 | 0 | 0
23704 | 赣榆 | 墩尚12020#后舵村4#公变 | 10 | 400 | 0 | 0
23705 | 赣榆 | 青口2507#旭康小区箱变 | 10 | 630 | 504 | 0
23706 | 赣榆 | 城西126023#朱庄村1#公变 | 10 | 400 | 243.452 | 0
23707 | 赣榆 | 青口1636#新运巷公变 | 10 | 315 | 0 | 0
23708 | 赣榆 | 城西126008#先二村2#公变 | 10 | 200 | 160 | 0
23709 | 赣榆 | 城西116005#前东村5#公变 | 10 | 400 | 0 | 0
23710 | 赣榆 | 城郊7802#殷宅1#公变 | 10 | 400 | 0 | 0
23711 | 赣榆 | 城西116003#前东村3#公变 | 10 | 315 | 0 | 0
23712 | 赣榆 | 城西107010#马朱孟村3#公变 | 10 | 200 | 2.092 | 0
23713 | 赣榆 | 青口077#鼎城花苑1#小区变1#主变 | 10 | 630 | 0 | 0
23714 | 赣榆 | 亚欧箱变 | 10 | 630 | 0 | 0
23715 | 赣榆 | 青口5121#新建路2#公变 | 10 | 315 | 0 | 0
23716 | 赣榆 | 城郊10610#下口村11#公变 | 10 | 400 | 0 | 0
23717 | 赣榆 | 金山19906#西张下村6#公变 | 10 | 400 | 0 | 0
23718 | 赣榆 | 青口023#金沙绿苑1#小区变1#主变 | 10 | 630 | 0 | 0
23719 | 赣榆 | 墩尚12409#闫庄村3#公变 | 10 | 315 | 211.236 | 0
23720 | 赣榆 | 厉庄1712#厉庄村3#公变 | 10 | 200 | 0 | 0
23721 | 赣榆 | 门河0853#三庙村2#公变 | 10 | 250 | 0 | 0
23722 | 赣榆 | 青口095#育才花园1#小区变1#主变 | 10 | 500 | 400 | 0
23723 | 赣榆 | 青口095#育才花园1#小区变2#主变 | 10 | 500 | 400 | 0
23724 | 赣榆 | 青口002#颐和花苑1#小区变1#主变 | 10 | 800 | 0 | 0
23725 | 赣榆 | 青口002#颐和花苑1#小区变2#主变 | 10 | 800 | 0 | 0
23726 | 赣榆 | 青口066#枫叶置业1#小区变1#主变 | 10 | 630 | 504 | 0
23727 | 赣榆 | 海头11818#小口村16#公变 | 10 | 400 | 320 | 320
23728 | 赣榆 | 赣马11408#大高村3#公变 | 10 | 400 | 0 | 0
23729 | 赣榆 | 海头4813#海后村19#公变 | 10 | 400 | 320 | 320
23730 | 赣榆 | 海头9238#兴后村17#公变 | 10 | 400 | 107.888 | 107.888
23731 | 赣榆 | 海头9410#梁沙村6#公变 | 10 | 400 | 320 | 320
23732 | 赣榆 | 柘汪8503#盘古岭村2#公变 | 10 | 400 | 320 | 320
23733 | 赣榆 | 柘汪8504#仲湖村19#公变 | 10 | 400 | 320 | 320
23734 | 赣榆 | 柘汪8505#侍庄村8#公变 | 10 | 400 | 320 | 320
23735 | 赣榆 | 柘汪14838#西下沟村4#公变 | 10 | 400 | 320 | 320
23736 | 赣榆 | 柘汪8507#姜斗沟5#公变 | 10 | 400 | 320 | 320
23737 | 赣榆 | 厉庄15363#河南村5#公变 | 10 | 200 | 0 | 0
23738 | 赣榆 | 柘汪8602#小王坊村2#公变 | 10 | 400 | 320 | 320
23739 | 赣榆 | 石桥1938#大庄村16#公变 | 10 | 400 | 147.308 | 147.308
23740 | 赣榆 | 柘汪8926#仲湖村17#公变 | 10 | 315 | 24.054 | 24.054
23741 | 赣榆 | 柘汪7448#西柘汪村24#公变 | 10 | 200 | 160 | 160
23742 | 赣榆 | 柘汪8207#响石村12#公变 | 10 | 400 | 320 | 320
23743 | 赣榆 | 柘汪8701#马站村15#公变 | 10 | 400 | 320 | 320
23744 | 赣榆 | 柘汪9706#马站村6#公变 | 10 | 315 | 252 | 252
23745 | 赣榆 | 柘汪9705#马站村3#公变 | 10 | 400 | 252.488 | 252.488
23746 | 赣榆 | 柘汪8303#东林村5#公变 | 10 | 400 | 320 | 320
23747 | 赣榆 | 柘汪8304#东林村2#公变 | 10 | 200 | 160 | 160
23748 | 赣榆 | 柘汪8305#东林村7#公变 | 10 | 200 | 160 | 160
23749 | 赣榆 | 柘汪8306#东林村1#公变 | 10 | 315 | 252 | 252
23750 | 赣榆 | 柘汪8307#东林村6#公变 | 10 | 200 | 160 | 160
23751 | 赣榆 | 柘汪14601#中林村1#公变 | 10 | 315 | 252 | 252
23752 | 赣榆 | 柘汪14613#西林村3#公变 | 10 | 400 | 320 | 320
23753 | 赣榆 | 柘汪8302#东林村3#公变 | 10 | 400 | 320 | 320
23754 | 赣榆 | 赣马7610#卜都村3#公变 | 10 | 315 | 87.09 | 87.09
23755 | 赣榆 | 海头208116#北朱村12#公变 | 10 | 200 | 160 | 160
23756 | 赣榆 | 青口1855#青口九龙商业街1#箱变 | 10 | 630 | 0 | 0
23757 | 赣榆 | 青口1856#九龙商业街2#箱变 | 10 | 630 | 0 | 0
23758 | 赣榆 | 门河0852#东苘湖村4#公变 | 10 | 400 | 0 | 0
23759 | 赣榆 | 门河0762#季瓦沟村3#公变 | 10 | 400 | 74.56 | 0
23760 | 赣榆 | 青口1735#西苑明珠箱变 | 10 | 400 | 0 | 0
23761 | 赣榆 | 宋庄9138#郑园村4#公变 | 10 | 315 | 252 | 0
23762 | 赣榆 | 柘汪9703#马站村1#公变 | 10 | 400 | 200.928 | 200.928
23763 | 赣榆 | 柘汪9704#马站村5#公变 | 10 | 315 | 210.86 | 210.86
23764 | 赣榆 | 城西112015#黄庄村4#公变 | 10 | 315 | 72.55 | 0
23765 | 赣榆 | 柘汪8208#侍庄村9#公变 | 10 | 200 | 160 | 160
23766 | 赣榆 | 塔山254015#大探马村2#公变 | 10 | 315 | 0 | 0
23767 | 赣榆 | 塔山268039#小莒城村3#公变 | 10 | 400 | 129.663 | 129.663
23768 | 赣榆 | 塔山166032#土城村4#公变 | 10 | 400 | 58.986 | 58.986
23769 | 赣榆 | 海头11911#龙庙村5#公变 | 10 | 315 | 0 | 0
23770 | 赣榆 | 海头11912#龙庙村6#公变 | 10 | 315 | 0 | 0
23771 | 赣榆 | 塔山166050#瞿沟村3#公变 | 10 | 315 | 58.986 | 58.986
23772 | 赣榆 | 罗阳5543岭灶村6#公变 | 10 | 315 | 0 | 0
23773 | 赣榆 | 班庄4920#佃马场村4#公变 | 10 | 400 | 0 | 0
23774 | 赣榆 | 班庄19005#曹闫村2#公变 | 10 | 400 | 0 | 0
23775 | 赣榆 | 班庄19312#赵班村3#公变 | 10 | 315 | 0 | 0
23776 | 赣榆 | 班庄19319#班东村3#公变 | 10 | 315 | 0 | 0
23777 | 赣榆 | 金山19935#红庄村3#公变 | 10 | 400 | 0 | 0
23778 | 赣榆 | 墩尚19428#王疃村4#公变 | 10 | 400 | 320 | 0
23779 | 赣榆 | 柘汪14079#西吴功村17#公变 | 10 | 400 | 288.56 | 288.56
23780 | 赣榆 | 柘汪8606#小王坊村6#公变 | 10 | 315 | 252 | 252
23781 | 赣榆 | 柘汪8605#小王坊村5#公变 | 10 | 400 | 320 | 320
23782 | 赣榆 | 柘汪14505#西林村12#公变 | 10 | 400 | 320 | 320
23783 | 赣榆 | 柘汪14511#甘县村5#公变 | 10 | 400 | 320 | 320
23784 | 赣榆 | 柘汪14031#王庄村2#公变 | 10 | 400 | 320 | 320
23785 | 赣榆 | 柘汪7217#秦河村4#公变 | 10 | 315 | 22.75 | 22.75
23786 | 赣榆 | 柘汪14032#王庄村3#公变 | 10 | 315 | 252 | 252
23787 | 赣榆 | 柘汪14811#大下沟村3#公变 | 10 | 315 | 190.53 | 190.53
23788 | 赣榆 | 柘汪7474#侍庄村2#公变 | 10 | 315 | 173.592 | 173.592
23789 | 赣榆 | 柘汪7475#花埃头村6#公变 | 10 | 315 | 196.25 | 196.25
23790 | 赣榆 | 柘汪7476#四草城村4#公变 | 10 | 315 | 107.14 | 107.14
23791 | 赣榆 | 赣马7617#仲马村3#公变 | 10 | 400 | 301.5 | 301.5
23792 | 赣榆 | 赣马0238#杨庄村2#公变 | 10 | 400 | 0 | 0
23793 | 赣榆 | 海头10448#宅基村4#公变 | 10 | 400 | 0 | 0
23794 | 赣榆 | 海头10444#垒堆村5#公变 | 10 | 315 | 0 | 0
23795 | 赣榆 | 城西126011#先三村2#公变 | 10 | 400 | 163.352 | 0
23796 | 赣榆 | 青口046#华南鑫村1#小区变1#主变 | 10 | 500 | 400 | 0
23797 | 赣榆 | 青口046#华南鑫村1#小区变2#主变 | 10 | 500 | 400 | 0
23798 | 赣榆 | 青口047#华南鑫村2#小区变1#主变 | 10 | 500 | 400 | 0
23799 | 赣榆 | 青口047#华南鑫村2#小区变2#主变 | 10 | 500 | 400 | 0
23800 | 赣榆 | 青口089#泰润城1#小区变1#主变 | 10 | 630 | 504 | 0
23801 | 赣榆 | 青口090#泰润城2#小区变1#主变 | 10 | 630 | 504 | 0
23802 | 赣榆 | 青口2426#顺祥小区箱变 | 10 | 630 | 504 | 0
23803 | 赣榆 | 塔山4202#王坡村1#公变 | 10 | 315 | 0 | 0
23804 | 赣榆 | 门河0763#柳沟村3#公变 | 10 | 400 | 0 | 0
23805 | 赣榆 | 门河0764#曹瓦沟村4#公变 | 10 | 400 | 15.07 | 0
23806 | 赣榆 | 城西108014#望东村3#公变 | 10 | 315 | 0 | 0
23807 | 赣榆 | 塔山4206#孙坡村3#公变 | 10 | 400 | 0 | 0
23808 | 赣榆 | 塔山159016#驻庄村3#公变 | 10 | 315 | 0 | 0
23809 | 赣榆 | 班庄2740#新西村4#公变 | 10 | 315 | 0 | 0
23810 | 赣榆 | 班庄8806#大沟埃村6#公变 | 10 | 315 | 0 | 0
23811 | 赣榆 | 班庄8829#陈闫村2#公变 | 10 | 315 | 0 | 0
23812 | 赣榆 | 班庄19016#三清阁村6#公变 | 10 | 315 | 0 | 0
23813 | 赣榆 | 班庄19017#三清阁村7#公变 | 10 | 400 | 0 | 0
23814 | 赣榆 | 海头4852#莫村6#公变 | 10 | 400 | 320 | 320
23815 | 赣榆 | 城郊10547#里沙村24#公变 | 10 | 400 | 320 | 320
23816 | 赣榆 | 班庄19346#赵班村9#公变 | 10 | 400 | 0 | 0
23817 | 赣榆 | 城西109030#小埠子村3#公变 | 10 | 200 | 0 | 0
23818 | 赣榆 | 沙河12239#吴村村5#公变 | 10 | 400 | 0 | 0
23819 | 赣榆 | 城西109031#沙墩村7#公变 | 10 | 200 | 0 | 0
23820 | 赣榆 | 石桥406#荣盛家园1#小区变3#主变 | 10 | 800 | 583.42 | 583.42
23821 | 赣榆 | 青口3143#剑桥星城2#箱变 | 10 | 630 | 0 | 0
23822 | 赣榆 | 金山224010#石堰村13#公变 | 10 | 400 | 0 | 0
23823 | 赣榆 | 班庄2746#新西村10#公变 | 10 | 400 | 0 | 0
23824 | 赣榆 | 班庄5126#东方红村8#公变 | 10 | 400 | 0 | 0
23825 | 赣榆 | 罗阳5366河疃村13#公变 | 10 | 315 | 66.008 | 0
23826 | 赣榆 | 沙河6222#李曹埠村10#公变 | 10 | 400 | 0 | 0
23827 | 赣榆 | 城郊1139#大朱洲村15#公变 | 10 | 400 | 219.62 | 0
23828 | 赣榆 | 班庄28123#董沟村3#公变 | 10 | 400 | 0 | 0
23829 | 赣榆 | 罗阳5553张朱孟村5#公变 | 10 | 200 | 0 | 0
23830 | 赣榆 | 柘汪14841#东下沟村6#公变 | 10 | 400 | 320 | 320
23831 | 赣榆 | 班庄19248#石门头二村3#公变 | 10 | 200 | 0 | 0
23832 | 赣榆 | 班庄18856#东进村18#公变 | 10 | 400 | 0 | 0
23833 | 赣榆 | 罗阳14901朝阳村15#公变 | 10 | 315 | 252 | 0
23834 | 赣榆 | 班庄19240#西朱范村9#公变 | 10 | 400 | 0 | 0
23835 | 赣榆 | 班庄16033#王接庄村3#公变 | 10 | 200 | 0 | 0
23836 | 赣榆 | 班庄16116#闫介沟村5#公变 | 10 | 400 | 0 | 0
23837 | 赣榆 | 城西109029#西曲坊村4#公变 | 10 | 200 | 0 | 0
23838 | 赣榆 | 班庄2916#班西村32#公变 | 10 | 400 | 0 | 0
23839 | 赣榆 | 青口202#东城凯亚4#小区变4#主变 | 10 | 800 | 0 | 0
23840 | 赣榆 | 海头47185#北朱村38#公变 | 10 | 400 | 320 | 320
23841 | 赣榆 | 班庄347#新天地小区1#主变 | 10 | 800 | 0 | 0
23842 | 赣榆 | 班庄16040#陈接庄村7#公变 | 10 | 200 | 0 | 0
23843 | 赣榆 | 城头06138#中黄墩村2#公变 | 10 | 400 | 0 | 0
23844 | 赣榆 | 金山224024#石堰31#公变 | 10 | 400 | 0 | 0
23845 | 赣榆 | 金山224025#石堰32#公变 | 10 | 400 | 0 | 0
23846 | 赣榆 | 金山224026#石堰33#公变 | 10 | 400 | 0 | 0
23847 | 赣榆 | 金山15659#佃马场10#公变 | 10 | 200 | 0 | 0
23848 | 赣榆 | 青口251#紫宸西苑3#小区变4#主变 | 10 | 800 | 640 | 640
23849 | 赣榆 | 塔山4169#前太平村4#公变 | 10 | 500 | 0 | 0
23850 | 赣榆 | 班庄26403#庙前村3#公变 | 10 | 400 | 0 | 0
23851 | 赣榆 | 海头12924#芦沟村13#公变 | 10 | 200 | 136.456 | 136.456
23852 | 赣榆 | 班庄24516#杨洪爽村3#公变 | 10 | 400 | 0 | 0
23853 | 赣榆 | 10kV大梁庄社区变电所1#主变 | 10 | 630 | 0 | 0
23854 | 赣榆 | 10kV大梁庄社区变电所2#主变 | 10 | 630 | 0 | 0
23855 | 赣榆 | 班庄24614#圈洪爽村5#公变 | 10 | 200 | 0 | 0
23856 | 赣榆 | 青口337#书香门第2#小区变2#主变 | 10 | 800 | 0 | 0
23857 | 赣榆 | 青口309#天樾府北苑3#小区变1#主变 | 10 | 800 | 640 | 0
23858 | 赣榆 | 柘汪427#临海苑小区二期1#小区变1#主变 | 10 | 630 | 504 | 504
23859 | 赣榆 | 班庄2905#东方家苑1#主变 | 10 | 400 | 0 | 0
23860 | 赣榆 | 塔山0955#桑行村13#公变 | 10 | 400 | 0 | 0
23861 | 赣榆 | 城西126034#高岭村5#公变 | 10 | 400 | 320 | 0
23862 | 赣榆 | 沙河17530#戚元村10#公变 | 10 | 400 | 0 | 0
23863 | 赣榆 | 班庄2711#泉子坡村15#公变 | 10 | 400 | 0 | 0
23864 | 赣榆 | 青口230#观澜金海湾3#小区变1#主变 | 10 | 800 | 640 | 640
23865 | 赣榆 | 城郊11521#宋口村11#公变 | 10 | 400 | 0 | 0
23866 | 赣榆 | 城郊11526#宋口村13#公变 | 10 | 400 | 0 | 0
23867 | 赣榆 | 城郊3399#梁庄村9#公变 | 10 | 400 | 0 | 0
23868 | 赣榆 | 厉庄1303#东刘村2#公变 | 10 | 315 | 0 | 0
23869 | 赣榆 | 城郊11502#宋口村1#公变 | 10 | 400 | 0 | 0
23870 | 赣榆 | 城郊11507#宋口村6#公变 | 10 | 400 | 0 | 0
23871 | 赣榆 | 沙河17422#山岭房村3#公变 | 10 | 400 | 0 | 0
23872 | 赣榆 | 青口001#文化花园1#小区变1#主变 | 10 | 630 | 0 | 0
23873 | 赣榆 | 青口001#文化花园1#小区变2#主变 | 10 | 630 | 0 | 0
23874 | 赣榆 | 青口1859#文化花园箱变 | 10 | 400 | 0 | 0
23875 | 赣榆 | 班庄16012#横山村3#公变 | 10 | 200 | 0 | 0
23876 | 赣榆 | 班庄19341#小半路村2#公变 | 10 | 400 | 0 | 0
23877 | 赣榆 | 班庄2909#班东村8#公变 | 10 | 400 | 0 | 0
23878 | 赣榆 | 班庄2720#河东村3#公变 | 10 | 400 | 0 | 0
23879 | 赣榆 | 班庄19320#班东村4#公变 | 10 | 400 | 0 | 0
23880 | 赣榆 | 沙河6774#联合村8#公变 | 10 | 400 | 0 | 0
23881 | 赣榆 | 沙河20303#联合村7#公变 | 10 | 315 | 0 | 0
23882 | 赣榆 | 青口1916#润佳蓝湾2#箱变 | 10 | 630 | 0 | 0
23883 | 赣榆 | 青口1915#润佳蓝湾1#箱变 | 10 | 630 | 0 | 0
23884 | 赣榆 | 厉庄15314#谭湖村4#公变 | 10 | 200 | 0 | 0
23885 | 赣榆 | 厉庄1704#厉庄村4#公变 | 10 | 400 | 0 | 0
23886 | 赣榆 | 沙河6243#孟曹埠村8#公变 | 10 | 250 | 0 | 0
23887 | 赣榆 | 沙河6241#孟曹埠村7#公变 | 10 | 250 | 0 | 0
23888 | 赣榆 | 墩尚3705#许顶村2#公变 | 10 | 315 | 147.74 | 0
23889 | 赣榆 | 墩尚3603#墩三村4#公变 | 10 | 315 | 223.04 | 0
23890 | 赣榆 | 墩尚3620#墩二村8#公变 | 10 | 400 | 291.808 | 0
23891 | 赣榆 | 墩尚19604#墩二村9#公变 | 10 | 400 | 116.552 | 0
23892 | 赣榆 | 班庄26420#新西村5#公变 | 10 | 400 | 0 | 0
23893 | 赣榆 | 班庄16003#响石村3#公变 | 10 | 200 | 0 | 0
23894 | 赣榆 | 墩尚3837#墩四村5#公变 | 10 | 315 | 252 | 0
23895 | 赣榆 | 城西110003#前腾村3#公变 | 10 | 160 | 0 | 0
23896 | 赣榆 | 墩尚8004#墩三村8#公变 | 10 | 400 | 320 | 0
23897 | 赣榆 | 墩尚8005#墩一村3#公变 | 10 | 400 | 320 | 0
23898 | 赣榆 | 墩尚8006#西韩村3#公变 | 10 | 400 | 320 | 0
23899 | 赣榆 | 金山260004#朱汪村4#公变 | 10 | 200 | 0 | 0
23900 | 赣榆 | 金山1422#八条路村5#公变 | 10 | 400 | 0 | 0
23901 | 赣榆 | 宋庄235033#柳杭村6#公变 | 10 | 315 | 0 | 0
23902 | 赣榆 | 宋庄5648#西郑村3#公变 | 10 | 315 | 0 | 0
23903 | 赣榆 | 城郊3437#里沙村7#公变 | 10 | 315 | 73.8 | 73.8
23904 | 赣榆 | 青口199#维多利亚南区4#小区变1#主变 | 10 | 500 | 0 | 0
23905 | 赣榆 | 宋庄9137#郑园村3#公变 | 10 | 315 | 0 | 0
23906 | 赣榆 | 青口198#维多利亚南区3#小区变1#主变 | 10 | 500 | 0 | 0
23907 | 赣榆 | 宋庄6139#四新村8#公变 | 10 | 315 | 197.544 | 0
23908 | 赣榆 | 宋庄7753#沙口村13#公变 | 10 | 400 | 0 | 0
23909 | 赣榆 | 墩尚12002后舵村5#公变 | 10 | 400 | 0 | 0
23910 | 赣榆 | 罗阳10019东关村9#公变 | 10 | 400 | 0 | 0
23911 | 赣榆 | 罗阳5545双槐村2#公变 | 10 | 400 | 0 | 0
23912 | 赣榆 | 罗阳5546双槐村3#公变 | 10 | 400 | 0 | 0
23913 | 赣榆 | 墩尚19415#罗阳村12#公变 | 10 | 400 | 274.976 | 0
23914 | 赣榆 | 墩尚19406#前罗村7#公变 | 10 | 315 | 157.02 | 0
23915 | 赣榆 | 罗阳3846#吴公村7#公变 | 10 | 200 | 113.824 | 0
23916 | 赣榆 | 罗阳3847#吴公村8#公变 | 10 | 315 | 140.1 | 0
23917 | 赣榆 | 罗阳14916大沙村4#公变 | 10 | 400 | 0 | 0
23918 | 赣榆 | 金山1847#后徐福村4#公变 | 10 | 315 | 0 | 0
23919 | 赣榆 | 金山19907#西张下村7#公变 | 10 | 315 | 0 | 0
23920 | 赣榆 | 金山15638#黄泥埃村2#公变 | 10 | 315 | 0 | 0
23921 | 赣榆 | 石桥2309#大龙头村2#公变 | 10 | 315 | 0 | 0
23922 | 赣榆 | 塔山267026#后岭村2#公变 | 10 | 200 | 0 | 0
23923 | 赣榆 | 墩尚21814河疃村5#公变 | 10 | 315 | 0 | 0
23924 | 赣榆 | 城头0697#王青墩村5#公变 | 10 | 400 | 0 | 0
23925 | 赣榆 | 沙河17106#大口村6#公变 | 10 | 200 | 0 | 0
23926 | 赣榆 | 门河0768#宋庄村6#公变 | 10 | 400 | 0 | 0
23927 | 赣榆 | 门河0767#河东村5#公变 | 10 | 315 | 0 | 0
23928 | 赣榆 | 门河0766#彭瓦沟2#公变 | 10 | 400 | 0 | 0
23929 | 赣榆 | 门河0860#东苘湖村2#公变 | 10 | 400 | 0 | 0
23930 | 赣榆 | 城郊1209#大沟南村5#公变 | 10 | 200 | 0 | 0
23931 | 赣榆 | 城郊1185#大沟南村4#公变 | 10 | 315 | 0 | 0
23932 | 赣榆 | 沙河25508#郑巷村6#公变 | 10 | 315 | 0 | 0
23933 | 赣榆 | 青口1218#佳汇2#公变 | 10 | 400 | 320 | 0
23934 | 赣榆 | 青口014#清新家园1#小区变1#主变 | 10 | 800 | 640 | 0
23935 | 赣榆 | 青口080#金阳小区1#小区变2#主变 | 10 | 630 | 0 | 0
23936 | 赣榆 | 书香名苑2#小区变1#主变 | 10 | 630 | 0 | 0
23937 | 赣榆 | 书香名苑2#小区变2#主变 | 10 | 630 | 0 | 0
23938 | 赣榆 | 青口2427#锦绣江南3#箱变 | 10 | 630 | 504 | 0
23939 | 赣榆 | 沙河20212#邵庄村2#公变 | 10 | 400 | 48.896 | 0
23940 | 赣榆 | 门河0743#彭瓦沟村1#公变 | 10 | 400 | 0 | 0
23941 | 赣榆 | 门河0770#彭瓦沟村3#公变 | 10 | 400 | 0 | 0
23942 | 赣榆 | 青口2843#雅景苑箱变 | 10 | 630 | 504 | 0
23943 | 赣榆 | 石桥2622#杨洼村4#公变 | 10 | 315 | 0 | 0
23944 | 赣榆 | 石桥2623#于沟村3#公变 | 10 | 200 | 0 | 0
23945 | 赣榆 | 石桥2310#石桥村26#公变 | 10 | 400 | 0 | 0
23946 | 赣榆 | 赣马0458#柏南庄村5#公变 | 10 | 400 | 0 | 0
23947 | 赣榆 | 赣马11401#高庙村2#公变 | 10 | 315 | 0 | 0
23948 | 赣榆 | 赣马7625#大毛庄村2#公变 | 10 | 315 | 186.45 | 186.45
23949 | 赣榆 | 赣马0241#东南村2#公变 | 10 | 400 | 0 | 0
23950 | 赣榆 | 赣马11418#大朱旭村5#公变 | 10 | 400 | 0 | 0
23951 | 赣榆 | 赣马7614#吴坡村4#公变 | 10 | 200 | 114.268 | 114.268
23952 | 赣榆 | 青口056#邻里中心1#小区变1#主变 | 10 | 630 | 0 | 0
23953 | 赣榆 | 青口056#邻里中心1#小区变2#主变 | 10 | 630 | 0 | 0
23954 | 赣榆 | 青口057#邻里中心2#小区变2#主变 | 10 | 630 | 0 | 0
23955 | 赣榆 | 赣马7670#柳树村8#公变 | 10 | 200 | 146.176 | 146.176
23956 | 赣榆 | 青口1917#经济适用房3#箱变 | 10 | 500 | 0 | 0
23957 | 赣榆 | 赣马0355#西关村3#公变 | 10 | 315 | 0 | 0
23958 | 赣榆 | 青口006#经济适用房1#小区变4#主变 | 10 | 630 | 0 | 0
23959 | 赣榆 | 青口006#经济适用房1#小区变5#主变 | 10 | 630 | 0 | 0
23960 | 赣榆 | 青口2140#鼎城公寓箱变 | 10 | 630 | 504 | 0
23961 | 赣榆 | 塔山267019#前进村6#公变 | 10 | 400 | 0 | 0
23962 | 赣榆 | 塔山4117#土城村12#公变 | 10 | 200 | 0 | 0
23963 | 赣榆 | 塔山254016#大探马村3#公变 | 10 | 200 | 0 | 0
23964 | 赣榆 | 塔山268022#大莒城村3#公变 | 10 | 200 | 31.45 | 31.45
23965 | 赣榆 | 沙河6364#欧口村5#公变 | 10 | 200 | 0 | 0
23966 | 赣榆 | 墩尚19412#罗阳村6#公变 | 10 | 400 | 320 | 0
23967 | 赣榆 | 青口086#东城山庄1#小区变1#主变 | 10 | 800 | 0 | 0
23968 | 赣榆 | 门河0863#东苘湖村6#公变 | 10 | 400 | 0 | 0
23969 | 赣榆 | 沙河6254#孟曹埠村5#公变 | 10 | 250 | 0 | 0
23970 | 赣榆 | 城头0552#西留村3#公变 | 10 | 200 | 0 | 0
23971 | 赣榆 | 城头0553#西留村4#公变 | 10 | 200 | 0 | 0
23972 | 赣榆 | 城头0554#东留村2#公变 | 10 | 400 | 0 | 0
23973 | 赣榆 | 城头0555#官路村2#公变 | 10 | 200 | 0 | 0
23974 | 赣榆 | 城头0556#大沟头村4#公变 | 10 | 315 | 0 | 0
23975 | 赣榆 | 班庄19815#古城村15#公变 | 10 | 400 | 0 | 0
23976 | 赣榆 | 城头0679#董青墩村2#公变 | 10 | 400 | 0 | 0
23977 | 赣榆 | 城头0557#万桥村3#公变 | 10 | 400 | 0 | 0
23978 | 赣榆 | 班庄19812#古城村12#公变 | 10 | 400 | 0 | 0
23979 | 赣榆 | 班庄19813#古城村13#公变 | 10 | 200 | 0 | 0
23980 | 赣榆 | 班庄19814#古城村14#公变 | 10 | 400 | 0 | 0
23981 | 赣榆 | 班庄19810#古城村10#公变 | 10 | 400 | 0 | 0
23982 | 赣榆 | 城头0559#黄草沟村2#公变 | 10 | 400 | 0 | 0
23983 | 赣榆 | 城头0680#王朱孟村2#公变 | 10 | 200 | 0 | 0
23984 | 赣榆 | 城头0681#青墩庙村2#公变 | 10 | 400 | 0 | 0
23985 | 赣榆 | 沙河12246#丁巷村6#公变 | 10 | 400 | 0 | 0
23986 | 赣榆 | 黑林15217#李良庄村3#公变 | 10 | 125 | 0 | 0
23987 | 赣榆 | 城头0671#王青墩村6#公变 | 10 | 200 | 0 | 0
23988 | 赣榆 | 城头0677#程坨沟村2#公变 | 10 | 400 | 0 | 0
23989 | 赣榆 | 沙河17504#戚元村2#公变 | 10 | 315 | 0 | 0
23990 | 赣榆 | 沙河25514#郑巷村7#公变 | 10 | 400 | 0 | 0
23991 | 赣榆 | 沙河12805#何家庄村3#公变 | 10 | 200 | 160 | 0
23992 | 赣榆 | 班庄5014#东窝子村4#公变 | 10 | 400 | 0 | 0
23993 | 赣榆 | 班庄26302#欢墩埠村6#公变 | 10 | 400 | 0 | 0
23994 | 赣榆 | 班庄26303#欢墩埠村7#公变 | 10 | 315 | 0 | 0
23995 | 赣榆 | 班庄16114#闫介沟村3#公变 | 10 | 315 | 0 | 0
23996 | 赣榆 | 班庄5103#孙净村3#公变 | 10 | 400 | 0 | 0
23997 | 赣榆 | 石桥15715#下木套村4#公变 | 10 | 250 | 111.328 | 111.328
23998 | 赣榆 | 墩尚10015东关村10#公变 | 10 | 400 | 0 | 0
23999 | 赣榆 | 石桥2029#大沙村4#公变 | 10 | 400 | 292.33 | 292.33
24000 | 赣榆 | 石桥15710#上木套村6#公变 | 10 | 400 | 320 | 320
24001 | 赣榆 | 墩尚3826#朱庄村20#公变 | 10 | 315 | 206.34 | 0
24002 | 赣榆 | 罗阳14918老庙村2#公变 | 10 | 400 | 176.444 | 0
24003 | 赣榆 | 门河0765#大瓦沟村3#公变 | 10 | 315 | 163.788 | 0
24004 | 赣榆 | 青口1860#后中路2#公变 | 10 | 400 | 0 | 0
24005 | 赣榆 | 门河0861#杨门河村3#公变 | 10 | 400 | 0 | 0
24006 | 赣榆 | 门河0854#陆瓦沟村2#公变 | 10 | 400 | 0 | 0
24007 | 赣榆 | 石桥2624#娄官庄村3#公变 | 10 | 250 | 0 | 0
24008 | 赣榆 | 石桥2516#石桥村7#公变 | 10 | 315 | 249.06 | 249.06
24009 | 赣榆 | 石桥2517#石桥村17#公变 | 10 | 315 | 252 | 252
24010 | 赣榆 | 石桥2518#石桥村10#公变 | 10 | 400 | 191.756 | 191.756
24011 | 赣榆 | 城头0560#赵顶村2#变 | 10 | 200 | 0 | 0
24012 | 赣榆 | 石桥2213#石东村5#公变 | 10 | 315 | 195.17 | 195.17
24013 | 赣榆 | 海头10442#垒堆村6#公变 | 10 | 315 | 0 | 0
24014 | 赣榆 | 海头22833#王朱尹村5#公变 | 10 | 400 | 0 | 0
24015 | 赣榆 | 海头21282#倪村4#公变 | 10 | 315 | 0 | 0
24016 | 赣榆 | 海头4817#海后村10#公变 | 10 | 400 | 187.172 | 187.172
24017 | 赣榆 | 石桥2425#石岭村2#公变 | 10 | 200 | 141.052 | 141.052
24018 | 赣榆 | 海头11830#小口村29#公变 | 10 | 400 | 320 | 320
24019 | 赣榆 | 海头9435#梁沙村18#公变 | 10 | 400 | 320 | 320
24020 | 赣榆 | 海头20906#匡口村4#公变 | 10 | 400 | 320 | 320
24021 | 赣榆 | 海头9412#梁沙村5#公变 | 10 | 400 | 320 | 320
24022 | 赣榆 | 海头9215#兴前村8#公变 | 10 | 400 | 293.632 | 293.632
24023 | 赣榆 | 海头9908#匡口村5#公变 | 10 | 400 | 320 | 320
24024 | 赣榆 | 海头4812#海后村20#公变 | 10 | 500 | 400 | 400
24025 | 赣榆 | 海头10457#海前村14#公变 | 10 | 315 | 252 | 252
24026 | 赣榆 | 沙河6779#西北村4#公变 | 10 | 400 | 0 | 0
24027 | 赣榆 | 沙河20201#朱桥村3#公变 | 10 | 200 | 74.92 | 0
24028 | 赣榆 | 沙河12809#圩桥村2#公变 | 10 | 200 | 119.2 | 0
24029 | 赣榆 | 青口1436#经委宿舍2#公变 | 10 | 400 | 0 | 0
24030 | 赣榆 | 青口3813#军转办2#公变 | 10 | 400 | 320 | 0
24031 | 赣榆 | 青口2141#百货公司2#公变 | 10 | 400 | 0 | 0
24032 | 赣榆 | 青口2142#计量局2#公变 | 10 | 400 | 320 | 0
24033 | 赣榆 | 金山1541#大港头村3#公变 | 10 | 400 | 0 | 0
24034 | 赣榆 | 城郊10614#下口村16#公变 | 10 | 400 | 0 | 0
24035 | 赣榆 | 城郊9043#东四沟村4#公变 | 10 | 400 | 0 | 0
24036 | 赣榆 | 班庄2813#汪于村14#公变 | 10 | 200 | 0 | 0
24037 | 赣榆 | 宋庄235034#柳杭村7#公变 | 10 | 400 | 0 | 0
24038 | 赣榆 | 城郊11305#里沙村9#公变 | 10 | 200 | 160 | 160
24039 | 赣榆 | 沙河12708#东单村4#公变 | 10 | 200 | 15.544 | 0
24040 | 赣榆 | 厉庄1304#上小山村2#公变 | 10 | 200 | 0 | 0
24041 | 赣榆 | 柘汪7401#董湖村2#公变 | 10 | 200 | 153.448 | 153.448
24042 | 赣榆 | 厉庄15311#谢湖村7#公变 | 10 | 200 | 0 | 0
24043 | 赣榆 | 柘汪14012#西吴功村4#公变 | 10 | 400 | 297.35 | 297.35
24044 | 赣榆 | 育才花园2#小区变1#主变 | 10 | 630 | 504 | 0
24045 | 赣榆 | 育才花园2#小区变2#主变 | 10 | 630 | 504 | 0
24046 | 赣榆 | 育才花园2#小区变3#主变 | 10 | 630 | 504 | 0
24047 | 赣榆 | 青口1244#迎祥苑1#箱变 | 10 | 630 | 504 | 0
24048 | 赣榆 | 青口1245#迎祥苑2#箱变 | 10 | 630 | 504 | 0
24049 | 赣榆 | 青口058#青河嘉景1#小区变2#主变 | 10 | 500 | 0 | 0
24050 | 赣榆 | 青口059#青河嘉景2#小区变1#主变 | 10 | 500 | 0 | 0
24051 | 赣榆 | 青口030#金海岸小区1#小区变1#主变 | 10 | 800 | 0 | 0
24052 | 赣榆 | 青口030#金海岸小区1#小区变2#主变 | 10 | 800 | 0 | 0
24053 | 赣榆 | 青口031#金海岸小区2#小区变1#主变 | 10 | 800 | 0 | 0
24054 | 赣榆 | 青口031#金海岸小区2#小区变2#主变 | 10 | 800 | 0 | 0
24055 | 赣榆 | 青口032#金海岸小区3#小区变1#主变 | 10 | 800 | 0 | 0
24056 | 赣榆 | 青口033#金海岸小区4#小区变1#主变 | 10 | 800 | 0 | 0
24057 | 赣榆 | 青口2508#新康3#公变 | 10 | 400 | 320 | 0
24058 | 赣榆 | 青口2308#小荒2#公变 | 10 | 400 | 143.136 | 0
24059 | 赣榆 | 青口1715#植物油厂公变 | 10 | 400 | 0 | 0
24060 | 赣榆 | 青口1910#青河公变 | 10 | 400 | 0 | 0
24061 | 赣榆 | 青口1438#同济公变 | 10 | 400 | 0 | 0
24062 | 赣榆 | 青口1573#外贸冷库2#公变 | 10 | 400 | 320 | 0
24063 | 赣榆 | 墩尚12103#张王村5#公变 | 10 | 400 | 320 | 0
24064 | 赣榆 | 墩尚12410#徐庄村3#公变 | 10 | 400 | 320 | 0
24065 | 赣榆 | 塔山4217#庄留村4#公变 | 10 | 200 | 0 | 0
24066 | 赣榆 | 塔山4218#庄留村5#公变 | 10 | 200 | 0 | 0
24067 | 赣榆 | 塔山4214#庄留村6#公变 | 10 | 200 | 0 | 0
24068 | 赣榆 | 塔山4213#庄留村7#公变 | 10 | 400 | 0 | 0
24069 | 赣榆 | 墩尚12438#孟岭村4#公变 | 10 | 400 | 320 | 0
24070 | 赣榆 | 塔山254028#刘沟村4#公变 | 10 | 400 | 0 | 0
24071 | 赣榆 | 门河0772#河东村6#公变 | 10 | 400 | 0 | 0
24072 | 赣榆 | 墩尚12418#张王村2#公变 | 10 | 400 | 285.482 | 0
24073 | 赣榆 | 海头9221#新河村4#公变 | 10 | 500 | 244.032 | 244.032
24074 | 赣榆 | 柘汪7408#张湖村2#公变 | 10 | 400 | 286.448 | 286.448
24075 | 赣榆 | 柘汪14513#甘县村6#公变 | 10 | 400 | 320 | 320
24076 | 赣榆 | 柘汪13516#东林村9#公变 | 10 | 400 | 320 | 320
24077 | 赣榆 | 青口1572#黄海巷公变 | 10 | 400 | 0 | 0
24078 | 赣榆 | 海头11710#兴后村7#公变 | 10 | 400 | 305.936 | 305.936
24079 | 赣榆 | 海头9418#梁沙村4#公变 | 10 | 500 | 311.524 | 311.524
24080 | 赣榆 | 海头9405#匡口村6#公变 | 10 | 200 | 145.59 | 145.59
24081 | 赣榆 | 海头9207#兴后村6#公变 | 10 | 400 | 155.59 | 155.59
24082 | 赣榆 | 柘汪14039#东吴功村8#公变 | 10 | 200 | 73.906 | 73.906
24083 | 赣榆 | 柘汪14801#东吴功村10#公变 | 10 | 400 | 320 | 320
24084 | 赣榆 | 海头13806#海脐村11#公变 | 10 | 315 | 133.296 | 133.296
24085 | 赣榆 | 海头13807#海脐村12#公变 | 10 | 400 | 252.36 | 252.36
24086 | 赣榆 | 海头22871#小站村14#公变 | 10 | 400 | 243.86 | 243.86
24087 | 赣榆 | 墩尚3701#卢河村1#公变 | 10 | 400 | 84.48 | 0
24088 | 赣榆 | 沙河6255#刘曹埠村2#公变 | 10 | 200 | 0 | 0
24089 | 赣榆 | 海头16825#海后村12#公变 | 10 | 400 | 299.808 | 299.808
24090 | 赣榆 | 海头4804#海前村9#公变 | 10 | 400 | 320 | 320
24091 | 赣榆 | 海头4819#海后村16#公变 | 10 | 400 | 317.516 | 317.516
24092 | 赣榆 | 海头208132#北朱村7#公变 | 10 | 400 | 149.89 | 149.89
24093 | 赣榆 | 门河0721#旺河头村1#公变 | 10 | 250 | 0 | 0
24094 | 赣榆 | 海头9901#匡口村27#公变 | 10 | 400 | 320 | 320
24095 | 赣榆 | 城郊3398#梁庄村5#公变 | 10 | 400 | 0 | 0
24096 | 赣榆 | 柘汪7403#仲湖村4#公变 | 10 | 400 | 183.02 | 183.02
24097 | 赣榆 | 海头10483#义合村3#公变 | 10 | 400 | 185.168 | 185.168
24098 | 赣榆 | 班庄19103#班西村4#公变 | 10 | 400 | 0 | 0
24099 | 赣榆 | 海头20922#海后村18#公变 | 10 | 200 | 160 | 160
24100 | 赣榆 | 海头10434#垤上村4#公变 | 10 | 400 | 0 | 0
24101 | 赣榆 | 石桥1916#大庄村7#公变 | 10 | 400 | 14.516 | 14.516
24102 | 赣榆 | 海头22834#大站村4#公变 | 10 | 400 | 147.008 | 147.008
24103 | 赣榆 | 海头9217#兴前村9#公变 | 10 | 200 | 41.86 | 41.86
24104 | 赣榆 | 海头21010#北朱村8#公变 | 10 | 500 | 400 | 400
24105 | 赣榆 | 海头22835#官庄村6#公变 | 10 | 400 | 0 | 0
24106 | 赣榆 | 海头22836#官庄村5#公变 | 10 | 400 | 0 | 0
24107 | 赣榆 | 赣马0330#西关村1#公变 | 10 | 400 | 0 | 0
24108 | 赣榆 | 赣马7611#西伞村1#公变 | 10 | 400 | 0 | 0
24109 | 赣榆 | 赣马0326#马厂村1#公变 | 10 | 400 | 0 | 0
24110 | 赣榆 | 赣马0325#马厂村2#公变 | 10 | 400 | 0 | 0
24111 | 赣榆 | 赣马0324#马厂村4#公变 | 10 | 400 | 0 | 0
24112 | 赣榆 | 柘汪7499#宋岭村2#公变 | 10 | 400 | 301.208 | 301.208
24113 | 赣榆 | 石桥15713#下木套村1#公变 | 10 | 400 | 308.684 | 308.684
24114 | 赣榆 | 城头0698#后河东村4#公变 | 10 | 400 | 0 | 0
24115 | 赣榆 | 城头0644#大河东村1#公变 | 10 | 400 | 0 | 0
24116 | 赣榆 | 城西112018#东大里村3#公变 | 10 | 400 | 140.804 | 0
24117 | 赣榆 | 城西109008#沙墩村1#公变 | 10 | 400 | 0 | 0
24118 | 赣榆 | 城西109006#大曲坊村1#公变 | 10 | 400 | 0 | 0
24119 | 赣榆 | 城西110006#后腾村1#公变 | 10 | 400 | 0 | 0
24120 | 赣榆 | 城西110001#前腾村1#公变 | 10 | 400 | 116.732 | 0
24121 | 赣榆 | 城西112002#小官湖村2#公变 | 10 | 200 | 98.182 | 0
24122 | 赣榆 | 城西112001#小官湖村1#公变 | 10 | 400 | 138.608 | 0
24123 | 赣榆 | 城西112007#单集村1#公变 | 10 | 200 | 32.728 | 0
24124 | 赣榆 | 城西112012#黄庄村1#公变 | 10 | 400 | 44.744 | 0
24125 | 赣榆 | 城西112017#东大里村2#公变 | 10 | 200 | 110.416 | 0
24126 | 赣榆 | 城西112016#东大里村1#公变 | 10 | 400 | 191.288 | 0
24127 | 赣榆 | 城西111004#东十里村1#公变 | 10 | 200 | 19.678 | 0
24128 | 赣榆 | 城西111006#沙河子村1#公变 | 10 | 630 | 372.744 | 0
24129 | 赣榆 | 城西126015#寺后村1#公变 | 10 | 400 | 63.296 | 0
24130 | 赣榆 | 城西126010#先三村1#公变 | 10 | 400 | 267.092 | 0
24131 | 赣榆 | 城西126004#先一村1#公变 | 10 | 400 | 0 | 0
24132 | 赣榆 | 城西108003#岗西村1#公变 | 10 | 400 | 0 | 0
24133 | 赣榆 | 城西107001#后东村1#公变 | 10 | 400 | 45.452 | 0
24134 | 赣榆 | 城西107004#后西村1#公变 | 10 | 200 | 0 | 0
24135 | 赣榆 | 城西116021#大高庄村1#公变 | 10 | 400 | 0 | 0
24136 | 赣榆 | 城西108022#袁望河村1#公变 | 10 | 400 | 0 | 0
24137 | 赣榆 | 城西108012#望东村1#公变 | 10 | 400 | 0 | 0
24138 | 赣榆 | 城西108015#望中村1#公变 | 10 | 400 | 0 | 0
24139 | 赣榆 | 石桥2409#潮口村2#公变 | 10 | 400 | 180.62 | 180.62
24140 | 赣榆 | 石桥2405#西拱齐村2#公变 | 10 | 200 | 37.712 | 37.712
24141 | 赣榆 | 石桥1912#石桥村23#公变 | 10 | 200 | 160 | 160
24142 | 赣榆 | 石桥2204#白石头村2#公变 | 10 | 400 | 312.56 | 312.56
24143 | 赣榆 | 石桥2008#新韩口村2#公变 | 10 | 400 | 20.396 | 20.396
24144 | 赣榆 | 石桥2119#九里村9#公变 | 10 | 315 | 252 | 252
24145 | 赣榆 | 石桥2013#小沙村3#公变 | 10 | 400 | 320 | 320
24146 | 赣榆 | 石桥2019#小沙村9#公变 | 10 | 200 | 18.672 | 18.672
24147 | 赣榆 | 石桥2030#老韩口村8#公变 | 10 | 400 | 164.816 | 164.816
24148 | 赣榆 | 宋庄5610#范口村1#公变 | 10 | 400 | 0 | 0
24149 | 赣榆 | 宋庄5611#范口村2#公变 | 10 | 200 | 0 | 0
24150 | 赣榆 | 宋庄235001#汪庄村1#公变 | 10 | 400 | 0 | 0
24151 | 赣榆 | 墩尚12448#闫庄村7#公变 | 10 | 200 | 34.138 | 0
24152 | 赣榆 | 宋庄6131#邵庄村7#公变 | 10 | 400 | 28.712 | 0
24153 | 赣榆 | 宋庄6130#邵庄村6#公变 | 10 | 200 | 143.072 | 0
24154 | 赣榆 | 赣马11433#于湾村2#公变 | 10 | 400 | 0 | 0
24155 | 赣榆 | 赣马4022#柳湖村4#公变 | 10 | 400 | 320 | 320
24156 | 赣榆 | 城郊10511#安庄村3#公变 | 10 | 400 | 161.816 | 161.816
24157 | 赣榆 | 城郊10530#里沙村8#公变 | 10 | 400 | 140.876 | 140.876
24158 | 赣榆 | 城郊1130#李城村3#公变 | 10 | 200 | 140.452 | 0
24159 | 赣榆 | 城郊1227#陈沟村5#公变 | 10 | 200 | 0 | 0
24160 | 赣榆 | 城郊9039#太平村3#公变 | 10 | 400 | 0 | 0
24161 | 赣榆 | 海头20928#南朱村1#公变 | 10 | 400 | 273.86 | 273.86
24162 | 赣榆 | 海头11916#穆朱尹村2#公变 | 10 | 315 | 0 | 0
24163 | 赣榆 | 海头11930#大朱尹村1#公变 | 10 | 315 | 0 | 0
24164 | 赣榆 | 海头4504#大岗村4#公变 | 10 | 400 | 163.7 | 163.7
24165 | 赣榆 | 海头21271#白石头村3#公变 | 10 | 200 | 0 | 0
24166 | 赣榆 | 青口2428#东南庄4#公变 | 10 | 400 | 320 | 0
24167 | 赣榆 | 海头20834#马台村1#公变 | 10 | 400 | 243.917 | 243.917
24168 | 赣榆 | 海头9209#兴后村5#公变 | 10 | 400 | 320 | 320
24169 | 赣榆 | 海头22880#海脐村30#公变 | 10 | 400 | 261.55 | 261.55
24170 | 赣榆 | 海头20889#马台村2#公变 | 10 | 315 | 176.616 | 176.616
24171 | 赣榆 | 墩尚12525#王疃村2#公变 | 10 | 400 | 201.44 | 0
24172 | 赣榆 | 墩尚7914#小道口村2#公变 | 10 | 400 | 0 | 0
24173 | 赣榆 | 墩尚7902#墩三村2#公变 | 10 | 315 | 0 | 0
24174 | 赣榆 | 青口3562#榆花城市花园1#箱变 | 10 | 800 | 0 | 0
24175 | 赣榆 | 青口3563#榆花城市花园2#箱变 | 10 | 800 | 0 | 0
24176 | 赣榆 | 海头22838#小站村7#公变 | 10 | 400 | 169.154 | 169.154
24177 | 赣榆 | 墩尚12426#演三村2#公变 | 10 | 315 | 252 | 0
24178 | 赣榆 | 赣马0332#马厂村6#公变 | 10 | 400 | 0 | 0
24179 | 赣榆 | 青口060#西苑华庭1#小区变1#主变 | 10 | 800 | 640 | 0
24180 | 赣榆 | 青口060#西苑华庭1#小区变2#主变 | 10 | 800 | 640 | 0
24181 | 赣榆 | 青口3603#汇豪鑫城3#箱变 | 10 | 630 | 0 | 0
24182 | 赣榆 | 石桥2625#斗沟村3#公变 | 10 | 400 | 0 | 0
24183 | 赣榆 | 城郊10502#柴荡村2#公变 | 10 | 400 | 0 | 0
24184 | 赣榆 | 柘汪8729#西棘荡村29#公变 | 10 | 630 | 496.962 | 496.962
24185 | 赣榆 | 城郊119005#富元村8#公变 | 10 | 400 | 0 | 0
24186 | 赣榆 | 青口1574#书香名苑5#箱变 | 10 | 500 | 0 | 0
24187 | 赣榆 | 青口3140#农贸市场2#公变 | 10 | 400 | 0 | 0
24188 | 赣榆 | 赣马7601#仲官河村7#公变 | 10 | 400 | 286.784 | 286.784
24189 | 赣榆 | 赣马3907#仲官河村5#公变 | 10 | 400 | 264.14 | 264.14
24190 | 赣榆 | 赣马7623#董官河村1#公变 | 10 | 400 | 160.304 | 160.304
24191 | 赣榆 | 赣马7624#大毛庄村1#公变 | 10 | 400 | 181.268 | 181.268
24192 | 赣榆 | 青口3814#镇海路2#公变 | 10 | 400 | 320 | 0
24193 | 赣榆 | 青口2225#牛市街公变 | 10 | 400 | 320 | 0
24194 | 赣榆 | 青口2224#怀仁2#公变 | 10 | 400 | 320 | 0
24195 | 赣榆 | 赣马0303#代岭村2#公变 | 10 | 400 | 0 | 0
24196 | 赣榆 | 青口3567#金元集团2#箱变 | 10 | 630 | 0 | 0
24197 | 赣榆 | 赣马0344#东石村1#公变 | 10 | 400 | 0 | 0
24198 | 赣榆 | 青口2846#养殖公司2#公变 | 10 | 400 | 320 | 0
24199 | 赣榆 | 青口2221#运输公司2#公变 | 10 | 400 | 320 | 0
24200 | 赣榆 | 海头9937#匡口村21#公变 | 10 | 400 | 320 | 320
24201 | 赣榆 | 青口3604#中海大厦箱变 | 10 | 400 | 0 | 0
24202 | 赣榆 | 罗阳10021东关村11#公变 | 10 | 400 | 0 | 0
24203 | 赣榆 | 罗阳14919朝阳村6#公变 | 10 | 400 | 94.88 | 0
24204 | 赣榆 | 罗阳3849#吴公村10#公变 | 10 | 400 | 101.696 | 0
24205 | 赣榆 | 罗阳3855#吴公村9#公变 | 10 | 200 | 56.014 | 0
24206 | 赣榆 | 城郊9007#官庄顶村2#公变 | 10 | 200 | 50.944 | 0
24207 | 赣榆 | 墩尚14907#刘口村9公变 | 10 | 400 | 0 | 0
24208 | 赣榆 | 墩尚19713#后河口村4#公变 | 10 | 400 | 320 | 0
24209 | 赣榆 | 墩尚19636#牛河村12#公变 | 10 | 400 | 320 | 0
24210 | 赣榆 | 门河0774#陈庄村3#公变 | 10 | 400 | 0 | 0
24211 | 赣榆 | 塔山268004#倪林村3#公变 | 10 | 200 | 0 | 0
24212 | 赣榆 | 塔山166053#王庄村1#公变 | 10 | 200 | 0 | 0
24213 | 赣榆 | 塔山166054#王庄村2#公变 | 10 | 200 | 0 | 0
24214 | 赣榆 | 塔山9601#毛庄村1#公变 | 10 | 400 | 0 | 0
24215 | 赣榆 | 塔山4201#王坡村3#公变 | 10 | 200 | 0 | 0
24216 | 赣榆 | 塔山4203#王坡村2#公变 | 10 | 400 | 0 | 0
24217 | 赣榆 | 塔山268016#大莒城村2#公变 | 10 | 400 | 129.663 | 129.663
24218 | 赣榆 | 塔山268025#西岭村1#公变 | 10 | 400 | 28.724 | 28.724
24219 | 赣榆 | 塔山166001#土城村5#公变 | 10 | 400 | 58.986 | 58.986
24220 | 赣榆 | 塔山159006#徐康邑村2#公变 | 10 | 400 | 0 | 0
24221 | 赣榆 | 塔山252014#陡沟村4#公变 | 10 | 200 | 0 | 0
24222 | 赣榆 | 塔山252005#官庄村11#公变 | 10 | 200 | 0 | 0
24223 | 赣榆 | 城头0645#大河东村2#公变 | 10 | 400 | 0 | 0
24224 | 赣榆 | 城头0513#谢坡村1#公变 | 10 | 400 | 0 | 0
24225 | 赣榆 | 城头0570#小沟头村7#公变 | 10 | 200 | 0 | 0
24226 | 赣榆 | 城头06101#大河东村4#公变 | 10 | 200 | 0 | 0
24227 | 赣榆 | 城郊10201#里沙村18#公变 | 10 | 315 | 252 | 252
24228 | 赣榆 | 城头0699#大河东村5#公变 | 10 | 400 | 0 | 0
24229 | 赣榆 | 城头06100#大河东村6#公变 | 10 | 400 | 0 | 0
24230 | 赣榆 | 墩尚19712#后河口村3#公变 | 10 | 400 | 180.48 | 0
24231 | 赣榆 | 墩尚12013刘口村2#公变 | 10 | 400 | 0 | 0
24232 | 赣榆 | 宋庄5204#刘庄村8#公变 | 10 | 400 | 0 | 0
24233 | 赣榆 | 宋庄235015#宋庄村6#公变 | 10 | 315 | 0 | 0
24234 | 赣榆 | 墩尚19710#后河口村1#公变 | 10 | 400 | 242.336 | 0
24235 | 赣榆 | 赣马0357#张元村6#公变 | 10 | 400 | 191.064 | 191.064
24236 | 赣榆 | 赣马4013#柏埃村1#公变 | 10 | 400 | 159.584 | 159.584
24237 | 赣榆 | 城头0571#塔林村5#公变 | 10 | 200 | 0 | 0
24238 | 赣榆 | 青口3564#城中苑小区1#箱变 | 10 | 400 | 0 | 0
24239 | 赣榆 | 墩尚12007刘口村4#公变 | 10 | 400 | 0 | 0
24240 | 赣榆 | 罗阳12517#前河口村2#公变 | 10 | 400 | 256.112 | 0
24241 | 赣榆 | 罗阳12516#前河口村4#公变 | 10 | 400 | 167.612 | 0
24242 | 赣榆 | 墩尚21711朝阳村2#公变 | 10 | 400 | 202.532 | 0
24243 | 赣榆 | 罗阳14910朝阳村1#公变 | 10 | 200 | 39.244 | 0
24244 | 赣榆 | 墩尚19720前河口村3#公变 | 10 | 315 | 143.436 | 0
24245 | 赣榆 | 墩尚19719#前河口村1#公变 | 10 | 400 | 318.8 | 0
24246 | 赣榆 | 墩尚14905#蛮湾村10#公变 | 10 | 400 | 0 | 0
24247 | 赣榆 | 罗阳3816#吴公村2#公变 | 10 | 200 | 139.564 | 0
24248 | 赣榆 | 罗阳3817#吴公村3#公变 | 10 | 400 | 276.632 | 0
24249 | 赣榆 | 罗阳5557双槐村4#公变 | 10 | 200 | 0 | 0
24250 | 赣榆 | 海头13710#芦沟村3#公变 | 10 | 400 | 267.328 | 267.328
24251 | 赣榆 | 海头22819#匡湖村4#公变 | 10 | 400 | 0 | 0
24252 | 赣榆 | 石桥2214#柳树底村2#公变 | 10 | 200 | 62.956 | 62.956
24253 | 赣榆 | 柘汪14302#响石村5#公变 | 10 | 200 | 160 | 160
24254 | 赣榆 | 石桥2613#杨洼村3#公变 | 10 | 200 | 0 | 0
24255 | 赣榆 | 宋庄9109#任庄村6#公变 | 10 | 200 | 0 | 0
24256 | 赣榆 | 海头11932#大朱尹村3#公变 | 10 | 400 | 0 | 0
24257 | 赣榆 | 宋庄7701#四新村5#公变 | 10 | 400 | 0 | 0
24258 | 赣榆 | 石桥1918#大庄村6#公变 | 10 | 400 | 119.492 | 119.492
24259 | 赣榆 | 石桥2626#王集村3#公变 | 10 | 250 | 0 | 0
24260 | 赣榆 | 海头21241#吕村3#公变 | 10 | 200 | 0 | 0
24261 | 赣榆 | 城西126007#先二村1#公变 | 10 | 200 | 0 | 0
24262 | 赣榆 | 海头9438#匡口村22#公变 | 10 | 315 | 197.508 | 197.508
24263 | 赣榆 | 石桥2426#石岭村3#公变 | 10 | 200 | 16.184 | 16.184
24264 | 赣榆 | 海头4506#大岗村6#公变 | 10 | 200 | 85.282 | 85.282
24265 | 赣榆 | 石桥2427#石岭村4#公变 | 10 | 400 | 73.874 | 73.874
24266 | 赣榆 | 金山1806#前徐福村2#公变 | 10 | 400 | 0 | 0
24267 | 赣榆 | 海头11832#小口村32#公变 | 10 | 315 | 252 | 252
24268 | 赣榆 | 海头16829#海后村13#公变 | 10 | 400 | 262.136 | 262.136
24269 | 赣榆 | 海头12913#赵沙村3#公变 | 10 | 200 | 139.216 | 139.216
24270 | 赣榆 | 沙河25522#郑巷村20#公变 | 10 | 200 | 0 | 0
24271 | 赣榆 | 海头10488#墩头村4#公变 | 10 | 400 | 116.996 | 116.996
24272 | 赣榆 | 海头9201#匡口村7#公变 | 10 | 200 | 150.88 | 150.88
24273 | 赣榆 | 海头21289#西王村3#公变 | 10 | 200 | 0 | 0
24274 | 赣榆 | 沙河12804#何家庄村4#公变 | 10 | 400 | 160.274 | 0
24275 | 赣榆 | 沙河20208#刘庄村2#公变 | 10 | 200 | 118.156 | 0
24276 | 赣榆 | 沙河17417#小埠村2#公变 | 10 | 200 | 0 | 0
24277 | 赣榆 | 班庄19310#赵班村1#公变 | 10 | 400 | 0 | 0
24278 | 赣榆 | 厉庄1332#张赤涧村3#公变 | 10 | 200 | 0 | 0
24279 | 赣榆 | 厉庄15310#后吴林村1#公变 | 10 | 200 | 0 | 0
24280 | 赣榆 | 城头0606#董青墩村1#公变 | 10 | 400 | 0 | 0
24281 | 赣榆 | 厉庄15309#前吴林村1#公变 | 10 | 200 | 0 | 0
24282 | 赣榆 | 城头06104#东大坊村3#公变 | 10 | 200 | 0 | 0
24283 | 赣榆 | 班庄19243#李小湾村1#公变 | 10 | 400 | 0 | 0
24284 | 赣榆 | 金山259037#徐湖村2#公变 | 10 | 400 | 0 | 0
24285 | 赣榆 | 塔山252011#陡沟村2#公变 | 10 | 315 | 0 | 0
24286 | 赣榆 | 柘汪14025#田庄村4#公变 | 10 | 400 | 232.388 | 232.388
24287 | 赣榆 | 黑林5901#大赤涧三村1#公变 | 10 | 400 | 0 | 0
24288 | 赣榆 | 金山260032#王岭村2#公变 | 10 | 200 | 0 | 0
24289 | 赣榆 | 黑林5712#二村1#公变 | 10 | 200 | 0 | 0
24290 | 赣榆 | 罗阳14905大沙村2#公变 | 10 | 400 | 0 | 0
24291 | 赣榆 | 罗阳10001刘口村1#公变 | 10 | 400 | 0 | 0
24292 | 赣榆 | 罗阳3818#吴公村11#公变 | 10 | 400 | 320 | 0
24293 | 赣榆 | 罗阳14917朝阳村4#公变 | 10 | 400 | 310.124 | 0
24294 | 赣榆 | 海头11925#陈朱尹村3#公变 | 10 | 200 | 0 | 0
24295 | 赣榆 | 海头10432#新村2#公变 | 10 | 400 | 0 | 0
24296 | 赣榆 | 城西112004#小官湖村4#公变 | 10 | 400 | 320 | 0
24297 | 赣榆 | 城郊10607#盐场7#公变 | 10 | 400 | 0 | 0
24298 | 赣榆 | 青口3565#城中苑小区2#箱变 | 10 | 400 | 0 | 0
24299 | 赣榆 | 青口3142#教师公寓6#公变 | 10 | 400 | 0 | 0
24300 | 赣榆 | 城头0600#苏青墩村3#公变 | 10 | 200 | 0 | 0
24301 | 赣榆 | 城西109014#西曲坊村1#公变 | 10 | 400 | 0 | 0
24302 | 赣榆 | 柘汪8700#马站村19#公变 | 10 | 400 | 285.974 | 285.974
24303 | 赣榆 | 塔山4220#王留村2#公变 | 10 | 400 | 0 | 0
24304 | 赣榆 | 塔山4219#王留村1#公变 | 10 | 200 | 0 | 0
24305 | 赣榆 | 塔山268003#倪林村1#公变 | 10 | 200 | 0 | 0
24306 | 赣榆 | 塔山4105#蒋河村2#公变 | 10 | 400 | 0 | 0
24307 | 赣榆 | 塔山4104#蒋河村1#公变 | 10 | 200 | 0 | 0
24308 | 赣榆 | 塔山9603#大林村2#公变 | 10 | 400 | 0 | 0
24309 | 赣榆 | 门河0773#曹瓦沟村5#公变 | 10 | 200 | 38.392 | 0
24310 | 赣榆 | 门河0722#旺河头村2#公变 | 10 | 400 | 0 | 0
24311 | 赣榆 | 塔山254025#刘沟村1#公变 | 10 | 400 | 0 | 0
24312 | 赣榆 | 塔山254026#刘沟村2#公变 | 10 | 400 | 0 | 0
24313 | 赣榆 | 塔山166051#古河套村1#公变 | 10 | 400 | 58.986 | 58.986
24314 | 赣榆 | 赣马0346#张元村1#公变 | 10 | 400 | 0 | 0
24315 | 赣榆 | 海头13704#海前村17#公变 | 10 | 400 | 281.79 | 281.79
24316 | 赣榆 | 柘汪7454#花埃头村4#公变 | 10 | 400 | 291.884 | 291.884
24317 | 赣榆 | 青口103#华府御花园1#小区变1#主变 | 10 | 630 | 0 | 0
24318 | 赣榆 | 青口103#华府御花园1#小区变2#主变 | 10 | 630 | 0 | 0
24319 | 赣榆 | 柘汪7409#张湖村1#公变 | 10 | 200 | 122.464 | 122.464
24320 | 赣榆 | 城郊9044#东四沟村5#公变 | 10 | 200 | 0 | 0
24321 | 赣榆 | 柘汪7394#各卜村3#公变 | 10 | 400 | 281.78 | 281.78
24322 | 赣榆 | 柘汪8730#东棘荡村13#公变 | 10 | 400 | 272.56 | 272.56
24323 | 赣榆 | 柘汪8731#东棘荡村14#公变 | 10 | 400 | 320 | 320
24324 | 赣榆 | 班庄26324#欢南村4#公变 | 10 | 400 | 0 | 0
24325 | 赣榆 | 青口1806#建德大厦箱变 | 10 | 200 | 0 | 0
24326 | 赣榆 | 城头0503#城头村3#公变） | 10 | 400 | 0 | 0
24327 | 赣榆 | 城头0611#青墩庙村1#公变 | 10 | 400 | 0 | 0
24328 | 赣榆 | 城头0610#后河东村5#公变 | 10 | 400 | 0 | 0
24329 | 赣榆 | 城头0622#后河东村6#公变 | 10 | 400 | 0 | 0
24330 | 赣榆 | 城郊10518#墩后村5#公变 | 10 | 400 | 0 | 0
24331 | 赣榆 | 石桥2432#大温庄村4#公变 | 10 | 400 | 184.694 | 184.694
24332 | 赣榆 | 城郊9031#贺岗村3#公变 | 10 | 200 | 160 | 0
24333 | 赣榆 | 罗阳3819#吴公村1#公变 | 10 | 400 | 151.844 | 0
24334 | 赣榆 | 罗阳12505#姜庄村1#公变 | 10 | 200 | 9.67 | 0
24335 | 赣榆 | 罗阳3813#朱庄村2#公变 | 10 | 400 | 320 | 0
24336 | 赣榆 | 海头11918#穆朱尹村4#公变 | 10 | 400 | 0 | 0
24337 | 赣榆 | 海头20926#南朱村2#公变 | 10 | 400 | 128.252 | 128.252
24338 | 赣榆 | 海头21219#吴村2#公变 | 10 | 200 | 0 | 0
24339 | 赣榆 | 海头208136#马庄村8#公变 | 10 | 400 | 181.784 | 181.784
24340 | 赣榆 | 海头21291#东王村2#公变 | 10 | 400 | 0 | 0
24341 | 赣榆 | 海头4807#海前村11#公变 | 10 | 400 | 320 | 320
24342 | 赣榆 | 青口105#剑桥星城1#小区变1#主变 | 10 | 1000 | 0 | 0
24343 | 赣榆 | 青口106#剑桥星城2#小区变1#主变 | 10 | 800 | 0 | 0
24344 | 赣榆 | 青口110#新海石化1#小区变1#主变 | 10 | 1000 | 800 | 800
24345 | 赣榆 | 青口110#新海石化1#小区变2#主变 | 10 | 1000 | 800 | 800
24346 | 赣榆 | 墩尚3756#朱汪村3#公变 | 10 | 400 | 320 | 0
24347 | 赣榆 | 墩尚12113#演一村1#公变 | 10 | 400 | 49.772 | 0
24348 | 赣榆 | 厉庄13101#汤元岭村3#公变 | 10 | 400 | 0 | 0
24349 | 赣榆 | 墩尚3717#谷集村2#公变 | 10 | 400 | 0 | 0
24350 | 赣榆 | 墩尚3718#宋桥村2#公变 | 10 | 400 | 265.536 | 0
24351 | 赣榆 | 墩尚3711#宋桥村1#公变 | 10 | 400 | 171.704 | 0
24352 | 赣榆 | 墩尚3524#刁疃村2#公变 | 10 | 400 | 320 | 0
24353 | 赣榆 | 墩尚3525#武山村2#公变 | 10 | 315 | 34.098 | 0
24354 | 赣榆 | 墩尚19631#牛河村2#公变 | 10 | 400 | 172.268 | 0
24355 | 赣榆 | 墩尚12403#孟岭村11#公变 | 10 | 400 | 320 | 0
24356 | 赣榆 | 墩尚7904#西韩村1#公变 | 10 | 400 | 0 | 0
24357 | 赣榆 | 沙河6441#何元村3#公变 | 10 | 200 | 0 | 0
24358 | 赣榆 | 墩尚12118#金盘底村3#公变 | 10 | 200 | 160 | 0
24359 | 赣榆 | 墩尚7913#卢园村3#公变 | 10 | 400 | 0 | 0
24360 | 赣榆 | 墩尚3558#武山村4#公变 | 10 | 400 | 320 | 0
24361 | 赣榆 | 墩尚3559#武山村5#公变 | 10 | 315 | 252 | 0
24362 | 赣榆 | 金山224031#石堰40#公变 | 10 | 315 | 0 | 0
24363 | 赣榆 | 班庄5039#太平村2#公变 | 10 | 400 | 0 | 0
24364 | 赣榆 | 墩尚14909#蛮湾村8#公变 | 10 | 400 | 0 | 0
24365 | 赣榆 | 门河0739#大瓦沟村2#公变 | 10 | 400 | 0 | 0
24366 | 赣榆 | 罗阳120014蛮湾村7#公变 | 10 | 400 | 0 | 0
24367 | 赣榆 | 罗阳5561董湾村3#公变 | 10 | 400 | 0 | 0
24368 | 赣榆 | 班庄5038#太平村1#公变 | 10 | 400 | 0 | 0
24369 | 赣榆 | 班庄5120#东方红村2#公变 | 10 | 200 | 0 | 0
24370 | 赣榆 | 班庄5143#朱朱孟村2#公变 | 10 | 200 | 0 | 0
24371 | 赣榆 | 班庄5150#欢墩埠村8#公变 | 10 | 400 | 0 | 0
24372 | 赣榆 | 班庄19012#三清阁村2#公变 | 10 | 400 | 0 | 0
24373 | 赣榆 | 班庄24625#时洪爽村1#公变 | 10 | 400 | 0 | 0
24374 | 赣榆 | 班庄19104#班西村5#公变 | 10 | 400 | 0 | 0
24375 | 赣榆 | 班庄8807#大沟埃村7#公变 | 10 | 200 | 0 | 0
24376 | 赣榆 | 班庄8808#大沟埃村8#公变 | 10 | 400 | 0 | 0
24377 | 赣榆 | 赣马0243#林头村2#公变 | 10 | 200 | 0 | 0
24378 | 赣榆 | 赣马11435#丁湾村2#公变 | 10 | 400 | 0 | 0
24379 | 赣榆 | 赣马0335#南关村2#公变 | 10 | 400 | 125.588 | 125.588
24380 | 赣榆 | 罗阳5522双槐村5#公变 | 10 | 400 | 0 | 0
24381 | 赣榆 | 罗阳10022东关村12#公变 | 10 | 200 | 0 | 0
24382 | 赣榆 | 墩尚19419#后罗村2#公变 | 10 | 200 | 3.544 | 0
24383 | 赣榆 | 赣马0104#半路村1#公变 | 10 | 400 | 0 | 0
24384 | 赣榆 | 墩尚19410#罗阳村1#公变 | 10 | 400 | 189.314 | 0
24385 | 赣榆 | 赣马0105#半路村2#公变 | 10 | 400 | 0 | 0
24386 | 赣榆 | 赣马0401#五里墅村1#公变 | 10 | 400 | 0 | 0
24387 | 赣榆 | 赣马0421#司坞村2#公变 | 10 | 200 | 0 | 0
24388 | 赣榆 | 赣马0418#司坞村1#公变 | 10 | 200 | 0 | 0
24389 | 赣榆 | 城郊11512#杨坨村2#公变 | 10 | 400 | 0 | 0
24390 | 赣榆 | 赣马0416#孙元村2#公变 | 10 | 400 | 0 | 0
24391 | 赣榆 | 城郊11501#城郊所1#公变 | 10 | 400 | 0 | 0
24392 | 赣榆 | 城郊6010#申城村5#公变 | 10 | 400 | 320 | 0
24393 | 赣榆 | 柘汪14839#大下沟村11#公变 | 10 | 400 | 320 | 320
24394 | 赣榆 | 柘汪14812#大下沟村4#公变 | 10 | 400 | 60.464 | 60.464
24395 | 赣榆 | 柘汪14013#西吴功村5#公变 | 10 | 400 | 257.468 | 257.468
24396 | 赣榆 | 海头21296#东胡村3#公变 | 10 | 400 | 0 | 0
24397 | 赣榆 | 金山224012#石堰村15#公变 | 10 | 400 | 0 | 0
24398 | 赣榆 | 沙河6509#朱屯村2#公变 | 10 | 400 | 0 | 0
24399 | 赣榆 | 沙河12732#殷庄村3#公变 | 10 | 400 | 0 | 0
24400 | 赣榆 | 沙河20401#郑巷村8#公变 | 10 | 400 | 0 | 0
24401 | 赣榆 | 班庄5050#爱国村1#公变 | 10 | 400 | 0 | 0
24402 | 赣榆 | 赣马3920#小庄村1#公变 | 10 | 400 | 35.9 | 35.9
24403 | 赣榆 | 赣马3921#小庄村2#公变 | 10 | 200 | 160 | 160
24404 | 赣榆 | 赣马7616#仲马村1#公变 | 10 | 315 | 117.88 | 117.88
24405 | 赣榆 | 赣马7615#吴坡村3#公变 | 10 | 200 | 103.21 | 103.21
24406 | 赣榆 | 赣马7612#东伞村1#公变 | 10 | 200 | 4.576 | 4.576
24407 | 赣榆 | 赣马7603#吴坡村1#公变 | 10 | 400 | 258.224 | 258.224
24408 | 赣榆 | 赣马4015#王顶村1#公变 | 10 | 200 | 0 | 0
24409 | 赣榆 | 赣马4014#玉兰庙村1#公变 | 10 | 400 | 137.624 | 137.624
24410 | 赣榆 | 赣马4021#大石桥村1#公变 | 10 | 400 | 55.202 | 55.202
24411 | 赣榆 | 赣马4006#徐埃村1#公变 | 10 | 400 | 33.224 | 33.224
24412 | 赣榆 | 赣马4019#林庄村1#公变 | 10 | 400 | 94.316 | 94.316
24413 | 赣榆 | 赣马0245#木头沟村4#公变 | 10 | 400 | 0 | 0
24414 | 赣榆 | 海头21005#马庄村6#公变 | 10 | 250 | 200 | 200
24415 | 赣榆 | 海头20938#南朱村30#公变 | 10 | 400 | 320 | 320
24416 | 赣榆 | 赣马7665#柳树村7#公变 | 10 | 200 | 51.82 | 51.82
24417 | 赣榆 | 海头10495#房村2#公变 | 10 | 200 | 17.914 | 17.914
24418 | 赣榆 | 海头22839#王场村4#公变 | 10 | 400 | 0 | 0
24419 | 赣榆 | 赣马0246#大元村2#公变 | 10 | 400 | 0 | 0
24420 | 赣榆 | 赣马11413#陈高村3#公变 | 10 | 400 | 0 | 0
24421 | 赣榆 | 海头9208#兴后村2#公变 | 10 | 400 | 18.488 | 18.488
24422 | 赣榆 | 海头4854#海前村51#公变 | 10 | 400 | 320 | 320
24423 | 赣榆 | 赣马0360#马厂村9#公变 | 10 | 200 | 0 | 0
24424 | 赣榆 | 赣马3925#邵三庄村2#公变 | 10 | 400 | 201.2 | 201.2
24425 | 赣榆 | 海头4737#北朱村9#公变 | 10 | 400 | 320 | 320
24426 | 赣榆 | 海头9402#匡口村8#公变 | 10 | 400 | 309.416 | 309.416
24427 | 赣榆 | 赣马7619#匡林村1#公变 | 10 | 200 | 25.776 | 25.776
24428 | 赣榆 | 赣马7626#匡林村2#公变 | 10 | 200 | 160 | 160
24429 | 赣榆 | 赣马3918#东吴村3#公变 | 10 | 400 | 241.328 | 241.328
24430 | 赣榆 | 赣马3915#鱼落村1#公变 | 10 | 400 | 51.956 | 51.956
24431 | 赣榆 | 赣马3916#鱼落村2#公变 | 10 | 400 | 62.936 | 62.936
24432 | 赣榆 | 海头12903#李巷村7#公变 | 10 | 400 | 0 | 0
24433 | 赣榆 | 罗阳5563岭灶村7#公变 | 10 | 400 | 0 | 0
24434 | 赣榆 | 青口3147#1号小区2#公变 | 10 | 400 | 0 | 0
24435 | 赣榆 | 班庄16021#郑接庄村3#公变 | 10 | 200 | 0 | 0
24436 | 赣榆 | 班庄26323#欢南村2#公变 | 10 | 400 | 0 | 0
24437 | 赣榆 | 城郊9012#碱滩村2#公变 | 10 | 200 | 128.272 | 0
24438 | 赣榆 | 厉庄15362#杨岭村2#公变 | 10 | 200 | 0 | 0
24439 | 赣榆 | 厉庄1671#墩尚村2#公变 | 10 | 400 | 0 | 0
24440 | 赣榆 | 厉庄1716#厉庄村6#公变 | 10 | 400 | 0 | 0
24441 | 赣榆 | 城郊10532#小盘村2#公变 | 10 | 400 | 0 | 0
24442 | 赣榆 | 赣马7608#卜都村2#公变 | 10 | 400 | 97.388 | 97.388
24443 | 赣榆 | 门河0778#三墩村4#公变 | 10 | 400 | 0 | 0
24444 | 赣榆 | 城郊10503#柴荡村3#公变 | 10 | 400 | 0 | 0
24445 | 赣榆 | 门河0777#河东村8#公变 | 10 | 400 | 0 | 0
24446 | 赣榆 | 门河0776#河东村7#公变 | 10 | 400 | 0 | 0
24447 | 赣榆 | 城头0875#赵圩村2#公变 | 10 | 400 | 0 | 0
24448 | 赣榆 | 柘汪14802#东吴功村11#公变 | 10 | 400 | 320 | 320
24449 | 赣榆 | 柘汪8732#东棘荡村16#公变 | 10 | 400 | 259.94 | 259.94
24450 | 赣榆 | 石桥2627#王集村4#公变 | 10 | 200 | 0 | 0
24451 | 赣榆 | 金山260023#后赵湖村3#公变 | 10 | 400 | 0 | 0
24452 | 赣榆 | 金山260044#佃马场村4#公变 | 10 | 200 | 0 | 0
24453 | 赣榆 | 塔山252008#官庄村12#公变 | 10 | 400 | 0 | 0
24454 | 赣榆 | 石桥2428#东拱齐村5#公变 | 10 | 400 | 170.612 | 170.612
24455 | 赣榆 | 塔山252018#店子村4#公变 | 10 | 200 | 0 | 0
24456 | 赣榆 | 塔山9623#毛庄村2#公变 | 10 | 200 | 0 | 0
24457 | 赣榆 | 海头20927#南朱村14#公变 | 10 | 400 | 173.21 | 173.21
24458 | 赣榆 | 石桥2430#钱疃村3#公变 | 10 | 200 | 150.432 | 150.432
24459 | 赣榆 | 石桥2431#石岭村5#公变 | 10 | 400 | 207.98 | 207.98
24460 | 赣榆 | 石桥2429#钱疃村4#公变 | 10 | 400 | 212.408 | 212.408
24461 | 赣榆 | 石桥2433#大温庄村5#公变 | 10 | 200 | 66.802 | 66.802
24462 | 赣榆 | 城西109001#岗东村1#公变 | 10 | 200 | 0 | 0
24463 | 赣榆 | 城西108018#望西村1#公变 | 10 | 400 | 0 | 0
24464 | 赣榆 | 城西108023#袁望河村2#公变 | 10 | 400 | 0 | 0
24465 | 赣榆 | 柘汪14303#西柘汪村26#公变 | 10 | 400 | 320 | 320
24466 | 赣榆 | 沙河17601#八里场村3#公变 | 10 | 200 | 0 | 0
24467 | 赣榆 | 沙河12228#掘河村3#公变 | 10 | 315 | 0 | 0
24468 | 赣榆 | 黑林5831#界河村1#公变 | 10 | 200 | 0 | 0
24469 | 赣榆 | 黑林5803#闫康邑村1#公变 | 10 | 400 | 0 | 0
24470 | 赣榆 | 赣马0302#代岭村1#公变 | 10 | 200 | 0 | 0
24471 | 赣榆 | 赣马7622#刘黑坡村1#公变 | 10 | 200 | 40.064 | 40.064
24472 | 赣榆 | 石桥2034#小沙村5#公变 | 10 | 400 | 320 | 320
24473 | 赣榆 | 石桥15807#上木套村7#公变 | 10 | 400 | 312.07 | 312.07
24474 | 赣榆 | 厉庄1719#翔凤岭村1#公变 | 10 | 400 | 0 | 0
24475 | 赣榆 | 石桥15702#苏岭村3#公变 | 10 | 200 | 160 | 160
24476 | 赣榆 | 石桥2032#小沙村7#公变 | 10 | 400 | 251.696 | 251.696
24477 | 赣榆 | 石桥15803#大路旁村2#公变 | 10 | 200 | 160 | 160
24478 | 赣榆 | 城郊10622#下口村15#公变 | 10 | 400 | 0 | 0
24479 | 赣榆 | 石桥2313#大龙头村3#公变 | 10 | 200 | 0 | 0
24480 | 赣榆 | 黑林5918#大赤涧一村1#公变 | 10 | 400 | 0 | 0
24481 | 赣榆 | 班庄19217#东朱范村1#公变 | 10 | 400 | 0 | 0
24482 | 赣榆 | 黑林25625#温旦头村1#公变 | 10 | 200 | 0 | 0
24483 | 赣榆 | 石桥2417#钱疃村2#公变 | 10 | 400 | 163.91 | 163.91
24484 | 赣榆 | 海头4401#芦沟村5#公变 | 10 | 400 | 306.824 | 306.824
24485 | 赣榆 | 沙河6703#官庄村1#公变 | 10 | 400 | 0 | 0
24486 | 赣榆 | 石桥2025#九里村11#公变 | 10 | 400 | 320 | 320
24487 | 赣榆 | 黑林15215#李良庄村1#公变 | 10 | 200 | 0 | 0
24488 | 赣榆 | 青口1843#鑫兴小区箱变 | 10 | 200 | 0 | 0
24489 | 赣榆 | 青口1505#东升小区公变 | 10 | 400 | 320 | 0
24490 | 赣榆 | 班庄18902#欢墩埠村2#公变 | 10 | 400 | 0 | 0
24491 | 赣榆 | 班庄19802#闫介沟村4#公变 | 10 | 400 | 0 | 0
24492 | 赣榆 | 班庄16101#刘介沟村1#公变 | 10 | 400 | 0 | 0
24493 | 赣榆 | 班庄19219#东朱范村3#公变 | 10 | 200 | 0 | 0
24494 | 赣榆 | 罗阳5533岭灶村4#公变 | 10 | 400 | 0 | 0
24495 | 赣榆 | 石桥2402#石岭村1#公变 | 10 | 400 | 196.25 | 196.25
24496 | 赣榆 | 青口1301#金苑公寓1#箱变 | 10 | 400 | 0 | 0
24497 | 赣榆 | 青口1302#金苑公寓2#箱变 | 10 | 400 | 0 | 0
24498 | 赣榆 | 班庄24602#庙东村2#公变 | 10 | 400 | 0 | 0
24499 | 赣榆 | 海头16826#海后村1#公变 | 10 | 500 | 393.208 | 393.208
24500 | 赣榆 | 塔山166003#土城村6#公变 | 10 | 400 | 58.986 | 58.986
24501 | 赣榆 | 塔山2670005#前进村3#公变 | 10 | 200 | 0 | 0
24502 | 赣榆 | 塔山159027#孙岭村3#公变 | 10 | 400 | 0 | 0
24503 | 赣榆 | 班庄19226#姚朱范村1#公变 | 10 | 400 | 0 | 0
24504 | 赣榆 | 班庄19218#东朱范村2#公变 | 10 | 400 | 0 | 0
24505 | 赣榆 | 班庄19251#石门头三村2#公变 | 10 | 400 | 0 | 0
24506 | 赣榆 | 班庄19246#石门头二村1#公变 | 10 | 400 | 0 | 0
24507 | 赣榆 | 门河0869#东苘湖村8#公变 | 10 | 400 | 0 | 0
24508 | 赣榆 | 石桥1919#范庄村5#公变 | 10 | 200 | 160 | 160
24509 | 赣榆 | 柘汪7315#东柘汪村3#公变 | 10 | 500 | 400 | 400
24510 | 赣榆 | 柘汪7375#西柘汪村14#公变 | 10 | 400 | 320 | 320
24511 | 赣榆 | 石桥2311#小龙头村4#公变 | 10 | 400 | 0 | 0
24512 | 赣榆 | 班庄4921#佃马场村5#公变 | 10 | 200 | 0 | 0
24513 | 赣榆 | 班庄8825#刘闫村4#公变 | 10 | 200 | 0 | 0
24514 | 赣榆 | 石桥2126#九里村16#公变 | 10 | 200 | 160 | 160
24515 | 赣榆 | 柘汪14518#甘县村14#公变 | 10 | 500 | 400 | 400
24516 | 赣榆 | 柘汪14022#田庄村1#公变 | 10 | 200 | 19.228 | 19.228
24517 | 赣榆 | 柘汪7309#西柘汪村9#公变 | 10 | 400 | 307.784 | 307.784
24518 | 赣榆 | 城头06105#西大坊村4#公变 | 10 | 400 | 0 | 0
24519 | 赣榆 | 城头06106#樊青墩村2#公变 | 10 | 400 | 0 | 0
24520 | 赣榆 | 班庄4901#曹顶村1#公变 | 10 | 400 | 0 | 0
24521 | 赣榆 | 城郊9056#新村4#公变 | 10 | 200 | 0 | 0
24522 | 赣榆 | 城郊9025#吕庄村3#公变 | 10 | 400 | 320 | 0
24523 | 赣榆 | 班庄4902#曹顶村2#公变 | 10 | 400 | 0 | 0
24524 | 赣榆 | 门河0870#东苘湖村9#公变 | 10 | 400 | 0 | 0
24525 | 赣榆 | 门河0740#大瓦沟村1#公变 | 10 | 400 | 0 | 0
24526 | 赣榆 | 门河0871#东苘湖村10#公变 | 10 | 200 | 0 | 0
24527 | 赣榆 | 门河0866#杨门河村4#公变 | 10 | 400 | 0 | 0
24528 | 赣榆 | 门河0867#刘门河村5#公变 | 10 | 400 | 0 | 0
24529 | 赣榆 | 门河0813#鲍门河村2#公变 | 10 | 200 | 0 | 0
24530 | 赣榆 | 班庄24610#圈洪爽村1#公变 | 10 | 400 | 0 | 0
24531 | 赣榆 | 班庄19307#孟班村1#公变 | 10 | 400 | 0 | 0
24532 | 赣榆 | 班庄2827#廖沟村2#公变 | 10 | 200 | 0 | 0
24533 | 赣榆 | 沙河12703#西单村3#公变 | 10 | 400 | 173.792 | 0
24534 | 赣榆 | 海头208141#北朱村10#公变 | 10 | 200 | 104.62 | 104.62
24535 | 赣榆 | 海头10439#垤上村5#公变 | 10 | 200 | 0 | 0
24536 | 赣榆 | 海头11929#王朱尹村4#公变 | 10 | 400 | 0 | 0
24537 | 赣榆 | 海头11910#龙庙村4#公变 | 10 | 200 | 0 | 0
24538 | 赣榆 | 海头10493#莫村3#公变 | 10 | 315 | 229.56 | 229.56
24539 | 赣榆 | 海头10495#海前村38#公变 | 10 | 400 | 320 | 320
24540 | 赣榆 | 沙河17203#肖岭村3#公变 | 10 | 200 | 0 | 0
24541 | 赣榆 | 沙河25517#蒋庄村2#公变 | 10 | 400 | 0 | 0
24542 | 赣榆 | 沙河17507#城子村3#公变 | 10 | 200 | 0 | 0
24543 | 赣榆 | 沙河6422#旧庄村2#公变 | 10 | 200 | 0 | 0
24544 | 赣榆 | 沙河6414#下河口村2#公变 | 10 | 200 | 0 | 0
24545 | 赣榆 | 沙河6402#八里场村2#公变 | 10 | 200 | 0 | 0
24546 | 赣榆 | 塔山9622#大林村3#公变 | 10 | 400 | 0 | 0
24547 | 赣榆 | 塔山9607#刘岭村3#公变 | 10 | 400 | 0 | 0
24548 | 赣榆 | 塔山267011#前进村4#公变 | 10 | 400 | 0 | 0
24549 | 赣榆 | 宋庄7752#沙口村12#公变 | 10 | 400 | 0 | 0
24550 | 赣榆 | 宋庄7749#沙口村9#公变 | 10 | 200 | 0 | 0
24551 | 赣榆 | 宋庄236001#头坨村1#公变 | 10 | 400 | 0 | 0
24552 | 赣榆 | 赣马3901#仲官河村6#公变 | 10 | 400 | 46.268 | 46.268
24553 | 赣榆 | 赣马7627#西伞村2#公变 | 10 | 200 | 0 | 0
24554 | 赣榆 | 赣马3919#西吴村1#公变 | 10 | 400 | 109.964 | 109.964
24555 | 赣榆 | 赣马3917#东吴村1#公变 | 10 | 400 | 98.48 | 98.48
24556 | 赣榆 | 金山259017#石埠村7#公变 | 10 | 400 | 0 | 0
24557 | 赣榆 | 赣马4012#小伞村1#公变 | 10 | 400 | 8.828 | 8.828
24558 | 赣榆 | 金山1506#前远庄村1#公变 | 10 | 315 | 0 | 0
24559 | 赣榆 | 赣马4018#官庄村1#公变 | 10 | 400 | 93.728 | 93.728
24560 | 赣榆 | 赣马3911#赵官河村1#公变 | 10 | 400 | 55.052 | 55.052
24561 | 赣榆 | 赣马3909#赵官河村4#公变 | 10 | 200 | 27.79 | 27.79
24562 | 赣榆 | 金山15655#佃马场村6#公变 | 10 | 200 | 0 | 0
24563 | 赣榆 | 黑林18702#东石沟村4#公变 | 10 | 200 | 0 | 0
24564 | 赣榆 | 厉庄15337#东陡岭村3#公变 | 10 | 200 | 0 | 0
24565 | 赣榆 | 金山260022#后赵湖村2#公变 | 10 | 400 | 0 | 0
24566 | 赣榆 | 金山15652#佃马场村2#公变 | 10 | 200 | 0 | 0
24567 | 赣榆 | 城郊9003#富元村9#公变 | 10 | 400 | 320 | 0
24568 | 赣榆 | 沙河17519#颜庄村1#公变 | 10 | 400 | 0 | 0
24569 | 赣榆 | 赣马0348#张元村3#公变 | 10 | 200 | 0 | 0
24570 | 赣榆 | 城郊9050#西四沟村2#公变 | 10 | 200 | 0 | 0
24571 | 赣榆 | 赣马11434#丁湾村1#公变 | 10 | 400 | 0 | 0
24572 | 赣榆 | 赣马0409#柏南庄村2#公变 | 10 | 315 | 0 | 0
24573 | 赣榆 | 青口011#理想城小区1#小区变1#主变 | 10 | 800 | 0 | 0
24574 | 赣榆 | 青口011#理想城小区1#小区变2#主变 | 10 | 800 | 0 | 0
24575 | 赣榆 | 海头21233#西城村1#公变 | 10 | 400 | 0 | 0
24576 | 赣榆 | 海头11915#穆朱尹村1#公变 | 10 | 200 | 0 | 0
24577 | 赣榆 | 海头21223#盐城村1#公变 | 10 | 400 | 0 | 0
24578 | 赣榆 | 海头22865#官庄村13#公变 | 10 | 400 | 0 | 0
24579 | 赣榆 | 海头4505#大岗村5#公变 | 10 | 200 | 147.652 | 147.652
24580 | 赣榆 | 海头22809#小站村6#公变 | 10 | 400 | 294.35 | 294.35
24581 | 赣榆 | 海头20929#南朱村12#公变 | 10 | 400 | 188.672 | 188.672
24582 | 赣榆 | 海头12917#芦沟村4#公变 | 10 | 400 | 278.88 | 278.88
24583 | 赣榆 | 海头12901#李巷村1#公变 | 10 | 400 | 28.4 | 28.4
24584 | 赣榆 | 海头20829#北朱村1#公变 | 10 | 400 | 266.624 | 266.624
24585 | 赣榆 | 海头20845#北朱村4#公变 | 10 | 400 | 231.424 | 231.424
24586 | 赣榆 | 海头9411#梁沙村7#公变 | 10 | 400 | 176.63 | 176.63
24587 | 赣榆 | 海头9413#梁沙村8#公变 | 10 | 400 | 320 | 320
24588 | 赣榆 | 海头9212#兴前村1#公变 | 10 | 400 | 243.37 | 243.37
24589 | 赣榆 | 青口097#东南社区1#小区变1#主变 | 10 | 500 | 400 | 0
24590 | 赣榆 | 海头10101#海脐村13#公变 | 10 | 400 | 230.096 | 230.096
24591 | 赣榆 | 海头13816#海前村21#公变 | 10 | 500 | 400 | 400
24592 | 赣榆 | 海头9415#梁沙村9#公变 | 10 | 400 | 299.684 | 299.684
24593 | 赣榆 | 海头21238#西王村1#公变 | 10 | 400 | 0 | 0
24594 | 赣榆 | 海头12908#李巷村10#公变 | 10 | 400 | 224.756 | 224.756
24595 | 赣榆 | 青口015#福景花园1#小区变1#主变 | 10 | 800 | 0 | 0
24596 | 赣榆 | 罗阳12503#郑庄村2#公变 | 10 | 400 | 257.96 | 0
24597 | 赣榆 | 城西108020#望西村3#公变 | 10 | 400 | 0 | 0
24598 | 赣榆 | 城西109017#东曲坊村2#公变 | 10 | 400 | 0 | 0
24599 | 赣榆 | 罗阳10025东关村13#公变 | 10 | 400 | 0 | 0
24600 | 赣榆 | 金山1401#沙上村1#公变 | 10 | 400 | 0 | 0
24601 | 赣榆 | 城郊10504#柴荡村4#公变 | 10 | 400 | 0 | 0
24602 | 赣榆 | 门河0803#尚门河村2#公变 | 10 | 400 | 0 | 0
24603 | 赣榆 | 门河0824#杨门河村2#公变 | 10 | 400 | 0 | 0
24604 | 赣榆 | 门河0818#官庄村1#公变 | 10 | 400 | 0 | 0
24605 | 赣榆 | 门河0841#东苘湖村1#公变 | 10 | 400 | 0 | 0
24606 | 赣榆 | 门河0779#陈庄村4#公变 | 10 | 200 | 0 | 0
24607 | 赣榆 | 门河0755#左湾村2#公变 | 10 | 400 | 0 | 0
24608 | 赣榆 | 门河0706#宋庄村1#公变 | 10 | 400 | 0 | 0
24609 | 赣榆 | 门河0730#曹瓦沟村1#公变 | 10 | 400 | 0 | 0
24610 | 赣榆 | 门河0702#河东村1#公变 | 10 | 400 | 0 | 0
24611 | 赣榆 | 门河0760#张望河村1#公变 | 10 | 400 | 0 | 0
24612 | 赣榆 | 门河0847#陆瓦沟村1#公变 | 10 | 400 | 0 | 0
24613 | 赣榆 | 门河0810#相李村1#公变 | 10 | 400 | 0 | 0
24614 | 赣榆 | 班庄2732#新东村3#公变 | 10 | 400 | 0 | 0
24615 | 赣榆 | 沙河17215#前赤金村3#公变 | 10 | 400 | 0 | 0
24616 | 赣榆 | 沙河17217#前赤金村2#公变 | 10 | 400 | 0 | 0
24617 | 赣榆 | 沙河17209#后赤金村1#公变 | 10 | 400 | 0 | 0
24618 | 赣榆 | 班庄2824#汪于村2#公变 | 10 | 400 | 0 | 0
24619 | 赣榆 | 墩尚12431#演二村1#公变 | 10 | 200 | 160 | 0
24620 | 赣榆 | 班庄2737#新西村1#公变 | 10 | 400 | 0 | 0
24621 | 赣榆 | 厉庄15352#西陡岭村6#公变 | 10 | 400 | 0 | 0
24622 | 赣榆 | 赣马11409#陈高村2#公变 | 10 | 400 | 0 | 0
24623 | 赣榆 | 赣马11414#小朱旭村1#公变 | 10 | 400 | 0 | 0
24624 | 赣榆 | 塔山252002#官庄村13#公变 | 10 | 200 | 0 | 0
24625 | 赣榆 | 班庄2877#窦洪爽村4#公变 | 10 | 400 | 0 | 0
24626 | 赣榆 | 墩尚12411#徐庄村1#公变 | 10 | 400 | 226.952 | 0
24627 | 赣榆 | 班庄2701#泉子坡村1#公变 | 10 | 400 | 0 | 0
24628 | 赣榆 | 墩尚12412#徐庄村2#公变 | 10 | 200 | 55.324 | 0
24629 | 赣榆 | 墩尚3503#刁疃村1#公变 | 10 | 400 | 0 | 0
24630 | 赣榆 | 墩尚12432#新安村1#公变 | 10 | 400 | 0 | 0
24631 | 赣榆 | 墩尚12421#胡桥村2#公变 | 10 | 400 | 0 | 0
24632 | 赣榆 | 班庄2807#窦洪爽村1#公变 | 10 | 400 | 0 | 0
24633 | 赣榆 | 墩尚19630#牛河村1#公变 | 10 | 200 | 112.784 | 0
24634 | 赣榆 | 墩尚3608#墩三村1#公变 | 10 | 400 | 178.196 | 0
24635 | 赣榆 | 墩尚3607#墩一村1#公变 | 10 | 400 | 272.72 | 0
24636 | 赣榆 | 班庄18907#欢墩埠村9#公变 | 10 | 400 | 0 | 0
24637 | 赣榆 | 墩尚7906#大口村1#公变 | 10 | 400 | 0 | 0
24638 | 赣榆 | 墩尚3702#演四村1#公变 | 10 | 400 | 0 | 0
24639 | 赣榆 | 班庄5119#东方红村1#公变 | 10 | 200 | 0 | 0
24640 | 赣榆 | 班庄5142#朱朱孟村1#公变 | 10 | 400 | 0 | 0
24641 | 赣榆 | 班庄5122#东方红村4#公变 | 10 | 400 | 0 | 0
24642 | 赣榆 | 墩尚12105#张王村1#公变 | 10 | 400 | 40.52 | 0
24643 | 赣榆 | 墩尚12116#金盘底村1#公变 | 10 | 400 | 253.904 | 0
24644 | 赣榆 | 赣马0362#城里村6#公变 | 10 | 400 | 320 | 320
24645 | 赣榆 | 海头13809#海脐村10#公变 | 10 | 400 | 285.14 | 285.14
24646 | 赣榆 | 海头22817#匡湖村2#公变 | 10 | 400 | 0 | 0
24647 | 赣榆 | 班庄19317#班东村1#公变 | 10 | 400 | 0 | 0
24648 | 赣榆 | 城郊7808#二沟村5#公变 | 10 | 400 | 0 | 0
24649 | 赣榆 | 城郊10609#下口村2#公变 | 10 | 400 | 0 | 0
24650 | 赣榆 | 沙河17907#刘河头村1#公变 | 10 | 400 | 0 | 0
24651 | 赣榆 | 海头208148#北朱村33#公变 | 10 | 200 | 160 | 160
24652 | 赣榆 | 海头21237#东王村1#公变 | 10 | 400 | 0 | 0
24653 | 赣榆 | 海头11928#王朱尹村3#公变 | 10 | 200 | 0 | 0
24654 | 赣榆 | 沙河12829#邓宅村2#公变 | 10 | 400 | 46.46 | 0
24655 | 赣榆 | 门河0864#东苘湖村7#公变 | 10 | 400 | 0 | 0
24656 | 赣榆 | 石桥2014#老韩口村3#公变 | 10 | 400 | 192.266 | 192.266
24657 | 赣榆 | 海头9218#三合村5#公变 | 10 | 400 | 320 | 320
24658 | 赣榆 | 沙河12733#殷庄村7#公变 | 10 | 400 | 93.662 | 0
24659 | 赣榆 | 海头9210#兴后村1#公变 | 10 | 200 | 6.598 | 6.598
24660 | 赣榆 | 海头11811#南朱村15#公变 | 10 | 400 | 320 | 320
24661 | 赣榆 | 石桥2215#白石头村5#公变 | 10 | 400 | 100.124 | 100.124
24662 | 赣榆 | 城郊11504#宋口村3#公变 | 10 | 400 | 0 | 0
24663 | 赣榆 | 沙河6377#刘圩村3#公变 | 10 | 200 | 0 | 0
24664 | 赣榆 | 城头0573#城头村11#公变 | 10 | 400 | 0 | 0
24665 | 赣榆 | 门河0874#三庙村3#公变 | 10 | 400 | 0 | 0
24666 | 赣榆 | 罗阳5304河疃村6#公变 | 10 | 400 | 267.38 | 0
24667 | 赣榆 | 门河0703#河东村2#公变 | 10 | 400 | 0 | 0
24668 | 赣榆 | 沙河6301#陈顶村1#公变 | 10 | 400 | 0 | 0
24669 | 赣榆 | 门河0705#河东村4#公变 | 10 | 400 | 0 | 0
24670 | 赣榆 | 石桥2419#东拱齐村4#公变 | 10 | 200 | 160 | 160
24671 | 赣榆 | 班庄2739#新西村3#公变 | 10 | 400 | 0 | 0
24672 | 赣榆 | 罗阳5317河疃村1#公变 | 10 | 400 | 14.72 | 0
24673 | 赣榆 | 沙河17302#横街村2#公变 | 10 | 400 | 0 | 0
24674 | 赣榆 | 石桥2424#东拱齐村3#公变 | 10 | 400 | 124.8 | 124.8
24675 | 赣榆 | 城郊119003#富元村10#公变 | 10 | 400 | 0 | 0
24676 | 赣榆 | 墩尚19422#后罗村7#公变 | 10 | 400 | 216.908 | 0
24677 | 赣榆 | 城郊119015#三沟村4#公变 | 10 | 400 | 0 | 0
24678 | 赣榆 | 墩尚3757#许顶村3#公变 | 10 | 400 | 73.34 | 0
24679 | 赣榆 | 墩尚19703#罗阳村13#公变 | 10 | 400 | 0 | 0
24680 | 赣榆 | 城郊11503#宋口村2#公变 | 10 | 400 | 0 | 0
24681 | 赣榆 | 沙河6781#官庄村3#公变 | 10 | 400 | 0 | 0
24682 | 赣榆 | 墩尚14911#刘口村11#公变 | 10 | 400 | 0 | 0
24683 | 赣榆 | 沙河12230#吴村村2#公变 | 10 | 400 | 0 | 0
24684 | 赣榆 | 城头0572#城头村10#公变 | 10 | 400 | 0 | 0
24685 | 赣榆 | 罗阳3802#朱庄村6#公变 | 10 | 400 | 269.384 | 0
24686 | 赣榆 | 宋庄236002#头坨村2#公变 | 10 | 400 | 0 | 0
24687 | 赣榆 | 沙河12204#彭口村2#公变 | 10 | 200 | 0 | 0
24688 | 赣榆 | 城头0506#城头村6#公变 | 10 | 200 | 0 | 0
24689 | 赣榆 | 罗阳5322后罗村4#公变 | 10 | 400 | 320 | 0
24690 | 赣榆 | 沙河12836#万庄村4#公变 | 10 | 400 | 67.088 | 0
24691 | 赣榆 | 沙河6602#辉埠村2#公变 | 10 | 200 | 0 | 0
24692 | 赣榆 | 城郊9055#新村3#公变 | 10 | 400 | 0 | 0
24693 | 赣榆 | 罗阳14902朝阳村3#公变 | 10 | 400 | 0 | 0
24694 | 赣榆 | 城郊10540#大盘村4#公变 | 10 | 400 | 61.904 | 61.904
24695 | 赣榆 | 城头0658#后河东村8#公变 | 10 | 400 | 0 | 0
24696 | 赣榆 | 城头0602#青墩岭村1#公变 | 10 | 200 | 0 | 0
24697 | 赣榆 | 墩尚8002#大潘村1#公变 | 10 | 400 | 120.02 | 0
24698 | 赣榆 | 城头0665#后河东村9#公变 | 10 | 400 | 0 | 0
24699 | 赣榆 | 沙河6406#何元村1#公变 | 10 | 400 | 0 | 0
24700 | 赣榆 | 墩尚8003#大潘村2#公变 | 10 | 400 | 0 | 0
24701 | 赣榆 | 城头0653#后河东村10#公变 | 10 | 400 | 0 | 0
24702 | 赣榆 | 城郊6022#徐朱孟村1#公变 | 10 | 400 | 320 | 0
24703 | 赣榆 | 沙河20301#解放村21#公变 | 10 | 200 | 0 | 0
24704 | 赣榆 | 沙河6426#老庄村1#公变 | 10 | 400 | 0 | 0
24705 | 赣榆 | 城头0605#樊青墩村1#公变 | 10 | 400 | 0 | 0
24706 | 赣榆 | 沙河17122#蒋宅村4#公变 | 10 | 400 | 0 | 0
24707 | 赣榆 | 沙河6637#渊头村1#公变 | 10 | 400 | 0 | 0
24708 | 赣榆 | 沙河20306#联合村4#公变 | 10 | 400 | 0 | 0
24709 | 赣榆 | 柘汪8607#王坊社区1#公变 | 10 | 400 | 320 | 320
24710 | 赣榆 | 柘汪8611#王坊社区2#公变 | 10 | 400 | 320 | 320
24711 | 赣榆 | 柘汪8612#王坊社区3#公变 | 10 | 400 | 320 | 320
24712 | 赣榆 | 柘汪8613#王坊社区6#公变 | 10 | 400 | 276.236 | 276.236
24713 | 赣榆 | 柘汪8610#王坊社区12#公变 | 10 | 400 | 320 | 320
24714 | 赣榆 | 柘汪8609#王坊社区11#公变 | 10 | 400 | 320 | 320
24715 | 赣榆 | 柘汪8608#王坊社区10#公变 | 10 | 400 | 320 | 320
24716 | 赣榆 | 柘汪8733#马站村20#公变 | 10 | 400 | 320 | 320
24717 | 赣榆 | 宋庄5603#东郑村3#公变 | 10 | 400 | 0 | 0
24718 | 赣榆 | 宋庄235035#柳杭村8#公变 | 10 | 400 | 0 | 0
24719 | 赣榆 | 宋庄235012#宋庄村3#公变 | 10 | 400 | 0 | 0
24720 | 赣榆 | 柘汪7458#魏斗沟村3#公变 | 10 | 400 | 320 | 320
24721 | 赣榆 | 柘汪7329#西柘汪村20#公变 | 10 | 400 | 320 | 320
24722 | 赣榆 | 城郊1224#陈沟村2#公变 | 10 | 400 | 0 | 0
24723 | 赣榆 | 柘汪14301#东林村11#公变 | 10 | 200 | 160 | 160
24724 | 赣榆 | 柘汪14405西林村11#公变 | 10 | 400 | 309.344 | 309.344
24725 | 赣榆 | 城郊7807#城新村1#公变 | 10 | 400 | 0 | 0
24726 | 赣榆 | 班庄2878#汪于村6#公变 | 10 | 400 | 0 | 0
24727 | 赣榆 | 海头4808#海前村1#公变 | 10 | 400 | 247.376 | 247.376
24728 | 赣榆 | 赣马7621#李官庄村2#公变 | 10 | 400 | 320 | 320
24729 | 赣榆 | 青口1641#河滨花苑2#公变 | 10 | 400 | 0 | 0
24730 | 赣榆 | 青口1639#时代公变 | 10 | 400 | 0 | 0
24731 | 赣榆 | 青口1640#王庄2#公变 | 10 | 400 | 300.428 | 0
24732 | 赣榆 | 墩尚7903#西韩村2#公变 | 10 | 400 | 0 | 0
24733 | 赣榆 | 厉庄1316#顾赤涧村1#公变 | 10 | 400 | 0 | 0
24734 | 赣榆 | 厉庄1317#顾赤涧村2#公变 | 10 | 400 | 0 | 0
24735 | 赣榆 | 厉庄1330#盛赤涧村2#公变 | 10 | 400 | 0 | 0
24736 | 赣榆 | 厉庄1728#厉庄村12#公变 | 10 | 400 | 0 | 0
24737 | 赣榆 | 青口2718#东大鱼市公变 | 10 | 400 | 0 | 0
24738 | 赣榆 | 城郊3321#丁庄村3#公变 | 10 | 400 | 0 | 0
24739 | 赣榆 | 青口2721#正觉巷2#公变 | 10 | 400 | 0 | 0
24740 | 赣榆 | 青口4604#镇西2#公变 | 10 | 400 | 320 | 0
24741 | 赣榆 | 青口1907#中心工业区公变 | 10 | 400 | 0 | 0
24742 | 赣榆 | 青口1403#水漫桥公变 | 10 | 400 | 0 | 0
24743 | 赣榆 | 城郊119024#一沟村8#公变 | 10 | 200 | 0 | 0
24744 | 赣榆 | 海头20828#董庄村1#公变 | 10 | 400 | 4.23 | 4.23
24745 | 赣榆 | 海头20831#董庄村3#公变 | 10 | 400 | 266.972 | 266.972
24746 | 赣榆 | 门河0812#鲍门河村1#公变 | 10 | 400 | 0 | 0
24747 | 赣榆 | 门河0750#柳沟村1#公变 | 10 | 400 | 0 | 0
24748 | 赣榆 | 石桥15709#上木套村5#公变 | 10 | 400 | 227.228 | 227.228
24749 | 赣榆 | 门河0738#朱岔汪村1#公变 | 10 | 400 | 0 | 0
24750 | 赣榆 | 班庄26311#欢东村3#公变 | 10 | 400 | 0 | 0
24751 | 赣榆 | 沙河6280#刘曹埠村5#公变 | 10 | 400 | 0 | 0
24752 | 赣榆 | 沙河6235#孟曹埠村2#公变 | 10 | 400 | 0 | 0
24753 | 赣榆 | 城西108009#前西村2#公变 | 10 | 400 | 0 | 0
24754 | 赣榆 | 柘汪8615#王坊社区8#公变 | 10 | 400 | 320 | 320
24755 | 赣榆 | 石桥2216#苏岭村4#公变 | 10 | 400 | 320 | 320
24756 | 赣榆 | 罗阳5516岭灶村2#公变 | 10 | 400 | 0 | 0
24757 | 赣榆 | 城西126001#高岭村1#公变 | 10 | 200 | 15.672 | 0
24758 | 赣榆 | 罗阳5502张朱孟村3#公变 | 10 | 400 | 0 | 0
24759 | 赣榆 | 塔山254066#后太平村1#公变 | 10 | 200 | 0 | 0
24760 | 赣榆 | 沙河6661#南庄村2#公变 | 10 | 200 | 0 | 0
24761 | 赣榆 | 柘汪7471#李斗沟村2#公变 | 10 | 400 | 125.424 | 125.424
24762 | 赣榆 | 沙河20220#桥头村2#公变 | 10 | 200 | 29.746 | 0
24763 | 赣榆 | 柘汪7425#韦家岭村3#公变 | 10 | 400 | 146.984 | 146.984
24764 | 赣榆 | 柘汪7472#韦家岭村4#公变 | 10 | 400 | 320 | 320
24765 | 赣榆 | 柘汪7439#花埃头村2#公变 | 10 | 400 | 281.972 | 281.972
24766 | 赣榆 | 沙河12731#殷庄村5#公变 | 10 | 200 | 160 | 0
24767 | 赣榆 | 塔山4212#庄留村3#公变 | 10 | 200 | 0 | 0
24768 | 赣榆 | 赣马3903#仲官河村1#公变 | 10 | 400 | 167.204 | 167.204
24769 | 赣榆 | 赣马3905#仲官河村2#公变 | 10 | 200 | 148.96 | 148.96
24770 | 赣榆 | 青口2722#站北市场2#公变 | 10 | 200 | 0 | 0
24771 | 赣榆 | 赣马3904#仲官河村4#公变 | 10 | 400 | 238.892 | 238.892
24772 | 赣榆 | 赣马3912#赵官河村3#公变 | 10 | 200 | 34.272 | 34.272
24773 | 赣榆 | 赣马4004#柳湖村2#公变 | 10 | 400 | 116.008 | 116.008
24774 | 赣榆 | 海头15003#南朱村16#公变 | 10 | 400 | 138.704 | 138.704
24775 | 赣榆 | 海头20860#北朱村11#公变 | 10 | 400 | 308.984 | 308.984
24776 | 赣榆 | 海头9431#匡口村17#公变 | 10 | 200 | 160 | 160
24777 | 赣榆 | 海头11909#龙庙村3#公变 | 10 | 400 | 0 | 0
24778 | 赣榆 | 海头10431#新村1#公变 | 10 | 400 | 0 | 0
24779 | 赣榆 | 海头10437#垤上村1#公变 | 10 | 400 | 0 | 0
24780 | 赣榆 | 海头9220#三合村2#公变 | 10 | 400 | 257.57 | 257.57
24781 | 赣榆 | 海头9224#三合村3#公变 | 10 | 400 | 296.606 | 296.606
24782 | 赣榆 | 海头13812#海前村19#公变 | 10 | 400 | 139.46 | 139.46
24783 | 赣榆 | 海头16820#海前村6#公变 | 10 | 400 | 320 | 320
24784 | 赣榆 | 海头13814#海前村5#公变 | 10 | 400 | 191.492 | 191.492
24785 | 赣榆 | 海头13705#海前村4#公变 | 10 | 400 | 320 | 320
24786 | 赣榆 | 海头21002#马庄村2#公变 | 10 | 400 | 110.684 | 110.684
24787 | 赣榆 | 厉庄13111#谷店村2#公变 | 10 | 200 | 0 | 0
24788 | 赣榆 | 城郊9001#富元村4#公变 | 10 | 200 | 109.972 | 0
24789 | 赣榆 | 罗阳14903大沙村1#公变 | 10 | 400 | 0 | 0
24790 | 赣榆 | 墩尚19725#朱圈村1#公变 | 10 | 200 | 125.38 | 0
24791 | 赣榆 | 城西111001#西大里村1#公变 | 10 | 200 | 89.304 | 0
24792 | 赣榆 | 门河0831#尚门河村6#公变 | 10 | 400 | 0 | 0
24793 | 赣榆 | 城郊1218#东小里村1#公变 | 10 | 400 | 0 | 0
24794 | 赣榆 | 城郊9020#董大庄村2#公变 | 10 | 200 | 17.842 | 0
24795 | 赣榆 | 城郊10505#八总村1#公变 | 10 | 400 | 58.592 | 58.592
24796 | 赣榆 | 柘汪8736#西棘荡村26#公变 | 10 | 400 | 320 | 320
24797 | 赣榆 | 沙河12245#丁巷村5#公变 | 10 | 400 | 0 | 0
24798 | 赣榆 | 柘汪14033#王庄村4#公变 | 10 | 200 | 160 | 160
24799 | 赣榆 | 沙河12231#吴村村1#公变 | 10 | 400 | 0 | 0
24800 | 赣榆 | 沙河25507#郑巷村2#公变 | 10 | 400 | 0 | 0
24801 | 赣榆 | 柘汪7407#姜斗沟村3#公变 | 10 | 400 | 320 | 320
24802 | 赣榆 | 柘汪14520#甘县村16#公变 | 10 | 400 | 320 | 320
24803 | 赣榆 | 柘汪7220#东柘汪村4#公变 | 10 | 200 | 147.538 | 147.538
24804 | 赣榆 | 门河0829#三庙村1#公变 | 10 | 400 | 0 | 0
24805 | 赣榆 | 门河0734#季瓦沟村1#公变 | 10 | 400 | 0 | 0
24806 | 赣榆 | 门河0717#河西村2#公变 | 10 | 400 | 0 | 0
24807 | 赣榆 | 门河0754#左湾村1#公变 | 10 | 400 | 0 | 0
24808 | 赣榆 | 沙河12821#李庄村2#公变 | 10 | 400 | 2.96 | 0
24809 | 赣榆 | 沙河12826#邓宅村3#公变 | 10 | 200 | 123.418 | 0
24810 | 赣榆 | 沙河12701#西单村4#公变 | 10 | 200 | 16.552 | 0
24811 | 赣榆 | 沙河17136#大口村4#公变 | 10 | 200 | 0 | 0
24812 | 赣榆 | 沙河6421#旧庄村1#公变 | 10 | 400 | 0 | 0
24813 | 赣榆 | 柘汪7206#西柘汪村10#公变 | 10 | 400 | 320 | 320
24814 | 赣榆 | 赣马11423#大朱旭村2号公变 | 10 | 500 | 0 | 0
24815 | 赣榆 | 赣马11421#大朱旭村6#公变 | 10 | 400 | 0 | 0
24816 | 赣榆 | 沙河25540#联合村10#公变 | 10 | 400 | 0 | 0
24817 | 赣榆 | 赣马11422#大朱旭村3#公变 | 10 | 400 | 0 | 0
24818 | 赣榆 | 赣马11416#大朱旭村4#公变 | 10 | 400 | 0 | 0
24819 | 赣榆 | 赣马0230#左庄村1#公变 | 10 | 400 | 0 | 0
24820 | 赣榆 | 柘汪7207#大辛庄村3#公变 | 10 | 400 | 320 | 320
24821 | 赣榆 | 赣马0202#杜高村1#公变 | 10 | 200 | 0 | 0
24822 | 赣榆 | 赣马11428#张湾村1#公变 | 10 | 400 | 0 | 0
24823 | 赣榆 | 柘汪13208#秦沙村8#公变 | 10 | 400 | 205.13 | 205.13
24824 | 赣榆 | 赣马0101#马厂村3#公变 | 10 | 400 | 0 | 0
24825 | 赣榆 | 柘汪13209#秦沙村9#公变 | 10 | 400 | 299.672 | 299.672
24826 | 赣榆 | 赣马0338#城里村5#公变 | 10 | 400 | 308.48 | 308.48
24827 | 赣榆 | 赣马0329#城里村2#公变 | 10 | 400 | 0 | 0
24828 | 赣榆 | 赣马0404#徐南庄村2#公变 | 10 | 400 | 0 | 0
24829 | 赣榆 | 沙河20318#刘庄村4#公变 | 10 | 400 | 0 | 0
24830 | 赣榆 | 班庄18803#东进村3#公变 | 10 | 400 | 0 | 0
24831 | 赣榆 | 塔山4128#土城村7#公变 | 10 | 200 | 0 | 0
24832 | 赣榆 | 班庄5024#石沟埃北村1#公变 | 10 | 250 | 0 | 0
24833 | 赣榆 | 沙河6525#徐屯村4#公变 | 10 | 200 | 0 | 0
24834 | 赣榆 | 黑林5719#黑林村3#公变 | 10 | 400 | 0 | 0
24835 | 赣榆 | 厉庄1333#西刘村2#公变 | 10 | 400 | 0 | 0
24836 | 赣榆 | 黑林5845#河西村2#公变 | 10 | 400 | 0 | 0
24837 | 赣榆 | 厉庄1335#车赤涧村3#公变 | 10 | 200 | 0 | 0
24838 | 赣榆 | 厉庄1334#仲赤涧村2#公变 | 10 | 400 | 0 | 0
24839 | 赣榆 | 黑林5702#黑林村1#公变 | 10 | 400 | 0 | 0
24840 | 赣榆 | 黑林5823#南康邑1#公变 | 10 | 200 | 0 | 0
24841 | 赣榆 | 城头0604#王青墩村2#公变 | 10 | 400 | 0 | 0
24842 | 赣榆 | 城头0629#新庄村1#公变 | 10 | 400 | 0 | 0
24843 | 赣榆 | 城头0641#后河东村2#公变 | 10 | 400 | 0 | 0
24844 | 赣榆 | 城头0664#后河东村3#公变 | 10 | 400 | 0 | 0
24845 | 赣榆 | 柘汪14001#东吴功村1#公变 | 10 | 400 | 149.288 | 149.288
24846 | 赣榆 | 赣马7628#卜都村4#公变 | 10 | 400 | 34.424 | 34.424
24847 | 赣榆 | 柘汪13904#西棘荡村8#公变 | 10 | 400 | 320 | 320
24848 | 赣榆 | 柘汪8502#盘古岭村7#公变 | 10 | 400 | 320 | 320
24849 | 赣榆 | 城头0501#城头村1#公变 | 10 | 400 | 0 | 0
24850 | 赣榆 | 城头0527#塔林村1#公变 | 10 | 400 | 0 | 0
24851 | 赣榆 | 城头0514#黄草沟村1#公变 | 10 | 400 | 0 | 0
24852 | 赣榆 | 城头0519#前海子村1#公变 | 10 | 200 | 0 | 0
24853 | 赣榆 | 柘汪8301#东林村4#公变 | 10 | 400 | 320 | 320
24854 | 赣榆 | 柘汪14607#西林村1#公变 | 10 | 400 | 316.904 | 316.904
24855 | 赣榆 | 石桥2205#白石头村3#公变 | 10 | 400 | 268.652 | 268.652
24856 | 赣榆 | 石桥2650#娄官庄村6#公变 | 10 | 400 | 0 | 0
24857 | 赣榆 | 柘汪14837#大下沟村10#公变 | 10 | 200 | 77.056 | 77.056
24858 | 赣榆 | 柘汪8927#仲湖村18#公变 | 10 | 400 | 320 | 320
24859 | 赣榆 | 城头0620#后黄墩村1#公变 | 10 | 400 | 0 | 0
24860 | 赣榆 | 石桥2212#柳树底村1#公变 | 10 | 400 | 320 | 320
24861 | 赣榆 | 厉庄15339#东陡岭村1#公变 | 10 | 400 | 0 | 0
24862 | 赣榆 | 厉庄1608#河北村1#公变 | 10 | 400 | 0 | 0
24863 | 赣榆 | 柘汪8402#响石村6#公变 | 10 | 400 | 320 | 320
24864 | 赣榆 | 柘汪7405#仲湖村2#公变 | 10 | 400 | 262.604 | 262.604
24865 | 赣榆 | 柘汪7306#西柘汪村1#公变 | 10 | 400 | 288.356 | 288.356
24866 | 赣榆 | 柘汪7202#秦河村1#公变 | 10 | 400 | 218.288 | 218.288
24867 | 赣榆 | 柘汪7212#西柘汪村12#公变 | 10 | 400 | 320 | 320
24868 | 赣榆 | 班庄2879#董沟村2#公变 | 10 | 400 | 0 | 0
24869 | 赣榆 | 石桥15701#苏岭村1#公变 | 10 | 400 | 281.18 | 281.18
24870 | 赣榆 | 塔山254029#刘沟村5#公变 | 10 | 200 | 0 | 0
24871 | 赣榆 | 塔山268015#大莒城村4#公变 | 10 | 400 | 129.663 | 129.663
24872 | 赣榆 | 石桥15801#苏岭村2#公变 | 10 | 400 | 199.448 | 199.448
24873 | 赣榆 | 沙河6527#徐屯村8#公变 | 10 | 315 | 0 | 0
24874 | 赣榆 | 宋庄5638#孙店村2#公变 | 10 | 400 | 0 | 0
24875 | 赣榆 | 宋庄235037#柳杭村11#公变 | 10 | 400 | 0 | 0
24876 | 赣榆 | 宋庄5625#柳杭村9#公变 | 10 | 400 | 0 | 0
24877 | 赣榆 | 宋庄235036#柳杭村10#公变 | 10 | 400 | 0 | 0
24878 | 赣榆 | 宋庄5212#汪庄村9#公变 | 10 | 400 | 0 | 0
24879 | 赣榆 | 宋庄235010#宋庄村1#公变 | 10 | 400 | 0 | 0
24880 | 赣榆 | 宋庄235011#宋庄村2#公变 | 10 | 400 | 0 | 0
24881 | 赣榆 | 金山15643#小河埃村1#公变 | 10 | 400 | 0 | 0
24882 | 赣榆 | 班庄20001#坡石桥村1#公变 | 10 | 400 | 0 | 0
24883 | 赣榆 | 黑林18730#申团村1#公变 | 10 | 200 | 0 | 0
24884 | 赣榆 | 沙河17905#北朱果村3#公变 | 10 | 200 | 0 | 0
24885 | 赣榆 | 海头22804#大站村1#公变 | 10 | 400 | 75.392 | 75.392
24886 | 赣榆 | 海头22828#大站村3#公变 | 10 | 400 | 26.156 | 26.156
24887 | 赣榆 | 城头0512#白石头村1#公变 | 10 | 400 | 0 | 0
24888 | 赣榆 | 班庄26325#欢南村5#公变 | 10 | 400 | 0 | 0
24889 | 赣榆 | 沙河6788#沙河大世界综合楼2#箱变1#主变 | 10 | 400 | 0 | 0
24890 | 赣榆 | 沙河6787#沙河大世界综合楼1#箱变1#主变 | 10 | 400 | 0 | 0
24891 | 赣榆 | 金山224011#石堰村14#公变 | 10 | 400 | 0 | 0
24892 | 赣榆 | 青口041#阳光馨园1#小区变2#主变 | 10 | 800 | 640 | 0
24893 | 赣榆 | 青口042#阳光馨园2#小区变2#主变 | 10 | 800 | 640 | 0
24894 | 赣榆 | 柘汪8616#王坊社区7#公变 | 10 | 400 | 320 | 320
24895 | 赣榆 | 青口091#盛世宝邸1#小区变1#主变 | 10 | 630 | 504 | 0
24896 | 赣榆 | 青口091#盛世宝邸1#小区变2#主变 | 10 | 630 | 504 | 0
24897 | 赣榆 | 青口092#盛世宝邸2#小区变1#主变 | 10 | 800 | 640 | 0
24898 | 赣榆 | 青口092#盛世宝邸2#小区变2#主变 | 10 | 800 | 640 | 0
24899 | 赣榆 | 青口093#盛世宝邸3#小区变2#主变 | 10 | 800 | 640 | 0
24900 | 赣榆 | 青口4605#安乐新村2#公变 | 10 | 400 | 320 | 0
24901 | 赣榆 | 26404#王洪爽村1#公变 | 10 | 400 | 0 | 0
24902 | 赣榆 | 城头0504#城头村4#公变 | 10 | 400 | 0 | 0
24903 | 赣榆 | 青口1607#芦庄3#公变 | 10 | 400 | 0 | 0
24904 | 赣榆 | 城郊6047#徐官庄村4#公变 | 10 | 400 | 320 | 0
24905 | 赣榆 | 宋庄5201#范口村4#公变 | 10 | 400 | 0 | 0
24906 | 赣榆 | 墩尚1001#蛮湾村22#公变 | 10 | 400 | 0 | 0
24907 | 赣榆 | 城郊6005#徐官庄村3#公变 | 10 | 400 | 270.288 | 0
24908 | 赣榆 | 柘汪7411#仲湖村8#公变 | 10 | 400 | 193.316 | 193.316
24909 | 赣榆 | 城郊10537#大盘村1#公变 | 10 | 400 | 309.092 | 309.092
24910 | 赣榆 | 城郊10506#八总村2#公变 | 10 | 400 | 91.652 | 91.652
24911 | 赣榆 | 赣马3922#仲官河村9#公变 | 10 | 400 | 320 | 320
24912 | 赣榆 | 青口099#观澜国际1#小区变1#主变 | 10 | 800 | 640 | 0
24913 | 赣榆 | 青口099#观澜国际1#小区变2#主变 | 10 | 800 | 640 | 0
24914 | 赣榆 | 青口099#观澜国际1#小区变3#主变 | 10 | 800 | 640 | 0
24915 | 赣榆 | 青口100#观澜国际2#小区变1#主变 | 10 | 800 | 640 | 0
24916 | 赣榆 | 青口100#观澜国际2#小区变2#主变 | 10 | 800 | 640 | 0
24917 | 赣榆 | 青口100#观澜国际2#小区变3#主变 | 10 | 800 | 640 | 0
24918 | 赣榆 | 海头10443#垒堆村1#公变 | 10 | 200 | 0 | 0
24919 | 赣榆 | 海头11907#龙庙村1#公变 | 10 | 315 | 0 | 0
24920 | 赣榆 | 海头10445#垒堆村2#公变 | 10 | 400 | 0 | 0
24921 | 赣榆 | 海头2069#马庄村14#公变 | 10 | 400 | 320 | 320
24922 | 赣榆 | 海头11927#王朱尹村1#公变 | 10 | 400 | 0 | 0
24923 | 赣榆 | 青口108#三兴花园1#小区变1#主变 | 10 | 1000 | 800 | 0
24924 | 赣榆 | 青口109#三兴花园5#小区变1#主变 | 10 | 500 | 400 | 0
24925 | 赣榆 | 青口109#三兴花园5#小区变2#主变 | 10 | 500 | 400 | 0
24926 | 赣榆 | 青口082#信榆锦城1#小区变1#主变 | 10 | 800 | 640 | 0
24927 | 赣榆 | 青口082#信榆锦城1#小区变2#主变 | 10 | 800 | 640 | 0
24928 | 赣榆 | 青口083#信榆锦城2#小区变1#主变 | 10 | 800 | 640 | 0
24929 | 赣榆 | 青口112#御水湾1#小区变1#主变 | 10 | 630 | 504 | 0
24930 | 赣榆 | 青口113#御水湾2#小区变1#主变 | 10 | 630 | 504 | 0
24931 | 赣榆 | 青口113#御水湾2#小区变2#主变 | 10 | 630 | 504 | 0
24932 | 赣榆 | 青口113#御水湾2#小区变3#主变 | 10 | 630 | 504 | 0
24933 | 赣榆 | 青口086#东城山庄1#小区变2#主变 | 10 | 800 | 0 | 0
24934 | 赣榆 | 青口086#东城山庄1#小区变3#主变 | 10 | 800 | 0 | 0
24935 | 赣榆 | 海头11821#学府花园小区1#箱变1#主变 | 10 | 630 | 504 | 504
24936 | 赣榆 | 海头11822#学府花园小区2#箱变1#主变 | 10 | 630 | 504 | 504
24937 | 赣榆 | 海头11824#学府花园小区4#箱变1#主变 | 10 | 630 | 504 | 504
24938 | 赣榆 | 青口3309#谷沙村4#公变 | 10 | 400 | 320 | 0
24939 | 赣榆 | 青口096#大朱旭综合楼1#小区变1#主变 | 10 | 400 | 0 | 0
24940 | 赣榆 | 青口016#福阳新村二期小区变1#主变 | 10 | 800 | 0 | 0
24941 | 赣榆 | 青口016#福阳新村二期小区变2#主变 | 10 | 800 | 0 | 0
24942 | 赣榆 | 青口107#润佳蓝湾1#小区变1#主变 | 10 | 800 | 0 | 0
24943 | 赣榆 | 青口107#润佳蓝湾1#小区变2#主变 | 10 | 800 | 0 | 0
24944 | 赣榆 | 青口1923#润佳蓝湾3#箱变 | 10 | 630 | 0 | 0
24945 | 赣榆 | 青口1905#旭日小区箱变 | 10 | 250 | 0 | 0
24946 | 赣榆 | 青口094#西苑华庭2#小区变1#主变 | 10 | 630 | 504 | 0
24947 | 赣榆 | 青口1706#大新工业园2#公变 | 10 | 400 | 0 | 0
24948 | 赣榆 | 青口2303#事故组2#公变 | 10 | 400 | 319.45 | 0
24949 | 赣榆 | 青口2301#东小岗2#公变 | 10 | 400 | 76.52 | 0
24950 | 赣榆 | 青口088#阳光花园1#小区变1#主变 | 10 | 400 | 0 | 0
24951 | 赣榆 | 青口088#阳光花园1#小区变2#主变 | 10 | 400 | 0 | 0
24952 | 赣榆 | 青口215#华中新村2#小区变2#主变 | 10 | 630 | 0 | 0
24953 | 赣榆 | 青口3111#华中新村箱变 | 10 | 400 | 0 | 0
24954 | 赣榆 | 海头22810#小站村1#公变 | 10 | 400 | 98.228 | 98.228
24955 | 赣榆 | 青口005#嘉禾春天1#小区变1#主变 | 10 | 630 | 0 | 0
24956 | 赣榆 | 青口005#嘉禾春天1#小区变2#主变 | 10 | 630 | 0 | 0
24957 | 赣榆 | 班庄8802#大沟埃村2#公变 | 10 | 400 | 0 | 0
24958 | 赣榆 | 城西108008#前西村1#公变 | 10 | 200 | 0 | 0
24959 | 赣榆 | 青口026#海天连城1#小区变1#主变 | 10 | 800 | 640 | 640
24960 | 赣榆 | 海头22811#小站村2#公变 | 10 | 315 | 217.536 | 217.536
24961 | 赣榆 | 青口026#海天连城1#小区变3#主变 | 10 | 800 | 640 | 640
24962 | 赣榆 | 青口2401#东南社区公变 | 10 | 400 | 320 | 0
24963 | 赣榆 | 青口063#学仕院1#小区变2#主变 | 10 | 800 | 0 | 0
24964 | 赣榆 | 青口8201#学仕院1#箱变 | 10 | 630 | 504 | 0
24965 | 赣榆 | 青口067#锦绣江南二期1#小区变1#主变 | 10 | 630 | 504 | 0
24966 | 赣榆 | 青口067#锦绣江南二期1#小区变2#主变 | 10 | 630 | 504 | 0
24967 | 赣榆 | 青口2709#河南村公变 | 10 | 400 | 0 | 0
24968 | 赣榆 | 门河0729#董湾村1#公变 | 10 | 200 | 0 | 0
24969 | 赣榆 | 门河0827#尚门河村7#公变 | 10 | 200 | 0 | 0
24970 | 赣榆 | 青口079#中贤世纪广场1#小区变2#主变 | 10 | 200 | 160 | 0
24971 | 赣榆 | 门河0746#陈庄村2#公变 | 10 | 400 | 0 | 0
24972 | 赣榆 | 门河0747#陈庄村1#公变 | 10 | 400 | 0 | 0
24973 | 赣榆 | 门河0711#宋庄村4#公变 | 10 | 400 | 0 | 0
24974 | 赣榆 | 门河0751#柳沟村2#公变 | 10 | 400 | 0 | 0
24975 | 赣榆 | 青口3101#教师新村2#公变 | 10 | 400 | 0 | 0
24976 | 赣榆 | 墩尚19416#罗阳村14#公变 | 10 | 400 | 196.028 | 0
24977 | 赣榆 | 班庄26338#欢新村1#公变 | 10 | 400 | 0 | 0
24978 | 赣榆 | 塔山253033#姚各布村2#公变 | 10 | 200 | 0 | 0
24979 | 赣榆 | 青口1707#新庄社区1#箱变 | 10 | 400 | 0 | 0
24980 | 赣榆 | 班庄24504#刘洪爽村1#公变 | 10 | 400 | 0 | 0
24981 | 赣榆 | 青口1708#新庄社区2#箱变 | 10 | 400 | 0 | 0
24982 | 赣榆 | 班庄24505#刘洪爽村2#公变 | 10 | 400 | 0 | 0
24983 | 赣榆 | 班庄16035#陈接庄村2#公变 | 10 | 400 | 0 | 0
24984 | 赣榆 | 班庄2852#于沟村2#公变 | 10 | 400 | 0 | 0
24985 | 赣榆 | 班庄19101#班西村1#公变 | 10 | 400 | 0 | 0
24986 | 赣榆 | 城郊119009#一沟村4#公变 | 10 | 200 | 0 | 0
24987 | 赣榆 | 海头11813#小口村6#公变 | 10 | 400 | 320 | 320
24988 | 赣榆 | 海头10433#垒堆村3#公变 | 10 | 200 | 0 | 0
24989 | 赣榆 | 宋庄6146#郑园村2#公变 | 10 | 200 | 0 | 0
24990 | 赣榆 | 柘汪7014#西棘荡村7#公变 | 10 | 400 | 320 | 320
24991 | 赣榆 | 宋庄5646#西郑村1#公变 | 10 | 200 | 0 | 0
24992 | 赣榆 | 宋庄5601#东郑村1#公变 | 10 | 400 | 0 | 0
24993 | 赣榆 | 宋庄5602#东郑村2#公变 | 10 | 400 | 0 | 0
24994 | 赣榆 | 班庄20002#坡石桥村2#公变 | 10 | 400 | 0 | 0
24995 | 赣榆 | 石桥2103#东温庄村3#公变 | 10 | 200 | 41.6 | 41.6
24996 | 赣榆 | 海头9219#三合村7#公变 | 10 | 400 | 320 | 320
24997 | 赣榆 | 石桥2108#九里村8#公变 | 10 | 315 | 223.542 | 223.542
24998 | 赣榆 | 班庄19331#东班村1#公变 | 10 | 400 | 0 | 0
24999 | 赣榆 | 塔山253032#姚各布村1#公变 | 10 | 400 | 0 | 0
25000 | 赣榆 | 海头10407#墩头村2#公变 | 10 | 200 | 160 | 160
25001 | 赣榆 | 海头10409#义合村1#公变 | 10 | 400 | 157.748 | 157.748
25002 | 赣榆 | 海头21232#倪村2#公变 | 10 | 400 | 0 | 0
25003 | 赣榆 | 海头21234#高村1#公变 | 10 | 200 | 0 | 0
25004 | 赣榆 | 海头15001#南朱村3#公变 | 10 | 400 | 257.984 | 257.984
25005 | 赣榆 | 黑林15218#李良庄村4#公变 | 10 | 200 | 0 | 0
25006 | 赣榆 | 金山1501#马家村1#公变 | 10 | 200 | 0 | 0
25007 | 赣榆 | 柘汪7470#陈湖村2#公变 | 10 | 400 | 320 | 320
25008 | 赣榆 | 城郊10507#八总村3#公变 | 10 | 400 | 320 | 320
25009 | 赣榆 | 班庄8826#刘闫村5#公变 | 10 | 400 | 0 | 0
25010 | 赣榆 | 城郊1115#张城村5#公变 | 10 | 400 | 320 | 0
25011 | 赣榆 | 城郊1108#申城村1#公变 | 10 | 400 | 93.176 | 0
25012 | 赣榆 | 城西108011#前西村4#公变 | 10 | 400 | 0 | 0
25013 | 赣榆 | 城西126020#早王村1#公变 | 10 | 200 | 26.662 | 0
25014 | 赣榆 | 赣马4023#张埃村2#公变 | 10 | 400 | 266.12 | 266.12
25015 | 赣榆 | 赣马3926#陈三庄村1#公变 | 10 | 200 | 0 | 0
25016 | 赣榆 | 赣马0405#许南庄村2#公变 | 10 | 200 | 0 | 0
25017 | 赣榆 | 赣马0422#许南庄村3#公变 | 10 | 200 | 0 | 0
25018 | 赣榆 | 黑林15117#山前村1#公变 | 10 | 400 | 0 | 0
25019 | 赣榆 | 罗阳10026刘口村10#公变 | 10 | 200 | 0 | 0
25020 | 赣榆 | 门河0725#三墩村1#公变 | 10 | 200 | 0 | 0
25021 | 赣榆 | 沙河17413#站中村1#公变 | 10 | 200 | 0 | 0
25022 | 赣榆 | 沙河17314#解放村6#公变 | 10 | 400 | 0 | 0
25023 | 赣榆 | 沙河25539#联合村11#公变 | 10 | 400 | 0 | 0
25024 | 赣榆 | 石桥2501#石桥村6#公变 | 10 | 400 | 212.582 | 212.582
25025 | 赣榆 | 宋庄5635#宋庄村8#公变 | 10 | 400 | 0 | 0
25026 | 赣榆 | 塔山9608#刘岭村5#公变 | 10 | 400 | 0 | 0
25027 | 赣榆 | 塔山9624#刘岭村4#公变 | 10 | 200 | 0 | 0
25028 | 赣榆 | 柘汪9708#马站村23#公变 | 10 | 400 | 187.28 | 187.28
25029 | 赣榆 | 柘汪7410#陈湖村1#公变 | 10 | 200 | 160 | 160
25030 | 赣榆 | 柘汪14608#西林村2#公变 | 10 | 400 | 312.032 | 312.032
25031 | 赣榆 | 城头06107#后河东村11#公变 | 10 | 400 | 0 | 0
25032 | 赣榆 | 班庄18825#黄泥沟村2#公变 | 10 | 400 | 0 | 0
25033 | 赣榆 | 班庄18826#黄泥沟村3#公变 | 10 | 400 | 0 | 0
25034 | 赣榆 | 金山224006#石堰村9#公变 | 10 | 400 | 0 | 0
25035 | 赣榆 | 罗阳5316河疃村2#公变 | 10 | 200 | 24.934 | 0
25036 | 赣榆 | 沙河6208#孟曹埠村1#公变 | 10 | 400 | 0 | 0
25037 | 赣榆 | 沙河6204#大岭村1#公变 | 10 | 400 | 0 | 0
25038 | 赣榆 | 沙河17408#小站村3#公变 | 10 | 400 | 0 | 0
25039 | 赣榆 | 沙河17402#小站村4#公变 | 10 | 200 | 0 | 0
25040 | 赣榆 | 沙河17410#站南村1#公变 | 10 | 200 | 0 | 0
25041 | 赣榆 | 沙河6532#徐屯村13#公变 | 10 | 200 | 0 | 0
25042 | 赣榆 | 石桥15714#下木套村2#公变 | 10 | 400 | 266.156 | 266.156
25043 | 赣榆 | 石桥2617#唐沟村1#公变 | 10 | 400 | 0 | 0
25044 | 赣榆 | 石桥2618#唐沟村2#公变 | 10 | 200 | 0 | 0
25045 | 赣榆 | 城郊10633#下口村26#公变 | 10 | 200 | 0 | 0
25046 | 赣榆 | 塔山4165#土城村13#公变 | 10 | 400 | 0 | 0
25047 | 赣榆 | 塔山159024#草场村2#公变 | 10 | 400 | 0 | 0
25048 | 赣榆 | 塔山253021#管各布村2#公变 | 10 | 200 | 0 | 0
25049 | 赣榆 | 塔山252028#樊各布村3#公变 | 10 | 200 | 0 | 0
25050 | 赣榆 | 塔山253006#大各布村7#公变 | 10 | 200 | 0 | 0
25051 | 赣榆 | 塔山0964#汪头村2#公变 | 10 | 400 | 0 | 0
25052 | 赣榆 | 塔山0963#桑行村5#公变 | 10 | 200 | 0 | 0
25053 | 赣榆 | 塔山159001#徐康邑村3#公变 | 10 | 200 | 0 | 0
25054 | 赣榆 | 柘汪14101#马站村21#公变 | 10 | 400 | 320 | 320
25055 | 赣榆 | 柘汪14046#西吴功村7#公变 | 10 | 400 | 320 | 320
25056 | 赣榆 | 城郊119008#一沟村1#公变 | 10 | 400 | 0 | 0
25057 | 赣榆 | 青口1508#黄海瓶盖厂箱变 | 10 | 630 | 504 | 0
25058 | 赣榆 | 赣马7629#柳树村3#公变 | 10 | 200 | 160 | 160
25059 | 赣榆 | 海头11819#小口村18#公变 | 10 | 500 | 400 | 400
25060 | 赣榆 | 黑林5747#黑林村8#公变 | 10 | 400 | 0 | 0
25061 | 赣榆 | 金山260008#东河北村1#公变 | 10 | 400 | 0 | 0
25062 | 赣榆 | 厉庄13106#佃马厂2#公变 | 10 | 200 | 0 | 0
25063 | 赣榆 | 沙河6379#卢圩村5#公变 | 10 | 200 | 0 | 0
25064 | 赣榆 | 沙河12819#卢圩村6#公变 | 10 | 400 | 320 | 0
25065 | 赣榆 | 沙河6789#辉埠村3#公变 | 10 | 200 | 0 | 0
25066 | 赣榆 | 石桥2009#九里村3#公变 | 10 | 400 | 276.88 | 276.88
25067 | 赣榆 | 宋庄235016#宋庄村7#公变 | 10 | 400 | 0 | 0
25068 | 赣榆 | 塔山4234#徐庄村2#公变 | 10 | 400 | 0 | 0
25069 | 赣榆 | 塔山268010#杨村村3#公变 | 10 | 200 | 129.663 | 129.663
25070 | 赣榆 | 塔山4136#土城村8#公变 | 10 | 200 | 0 | 0
25071 | 赣榆 | 青口055#惠康新村1#小区变1#主变 | 10 | 630 | 504 | 0
25072 | 赣榆 | 青口055#惠康新村1#小区变2#主变 | 10 | 630 | 504 | 0
25073 | 赣榆 | 青口3320#谷沙小区1#主变 | 10 | 630 | 504 | 0
25074 | 赣榆 | 青口3322#谷沙小区2#主变 | 10 | 630 | 504 | 0
25075 | 赣榆 | 石桥2327#石桥村39#公变 | 10 | 400 | 0 | 0
25076 | 赣榆 | 青口021#盐场家园3#小区变1#主变 | 10 | 630 | 0 | 0
25077 | 赣榆 | 城郊9014#董小庄村2#公变 | 10 | 400 | 153.464 | 0
25078 | 赣榆 | 班庄5003#欢北村4#公变 | 10 | 400 | 0 | 0
25079 | 赣榆 | 柘汪7523#凯港花园2#公变 | 10 | 400 | 320 | 320
25080 | 赣榆 | 青口2804#养殖公司公变 | 10 | 400 | 320 | 0
25081 | 赣榆 | 墩尚19418#后罗村1#公变 | 10 | 400 | 292.856 | 0
25082 | 赣榆 | 班庄5140#李朱孟村2#公变 | 10 | 200 | 0 | 0
25083 | 赣榆 | 班庄5033#石沟埃南村2#公变 | 10 | 200 | 0 | 0
25084 | 赣榆 | 班庄19244#李小湾村2#公变 | 10 | 400 | 0 | 0
25085 | 赣榆 | 罗阳5535张朱孟2#公变 | 10 | 200 | 0 | 0
25086 | 赣榆 | 塔山253020#管各布村1#公变 | 10 | 200 | 0 | 0
25087 | 赣榆 | 青口101#观澜国际3#小区变1#主变 | 10 | 800 | 640 | 0
25088 | 赣榆 | 青口101#观澜国际3#小区变2#主变 | 10 | 800 | 640 | 0
25089 | 赣榆 | 青口101#观澜国际3#小区变3#主变 | 10 | 800 | 640 | 0
25090 | 赣榆 | 青口102#观澜国际4#小区变1#主变 | 10 | 800 | 640 | 0
25091 | 赣榆 | 青口102#观澜国际4#小区变2#主变 | 10 | 800 | 640 | 0
25092 | 赣榆 | 青口102#观澜国际4#小区变3#主变 | 10 | 800 | 640 | 0
25093 | 赣榆 | 赣马0110#邵林村2#公变 | 10 | 400 | 0 | 0
25094 | 赣榆 | 青口089#泰润城1#小区变2#主变 | 10 | 630 | 504 | 0
25095 | 赣榆 | 青口089#泰润城1#小区变3#主变 | 10 | 630 | 504 | 0
25096 | 赣榆 | 海头11945#新村4#公变 | 10 | 400 | 0 | 0
25097 | 赣榆 | 海头10498#义合村4#公变 | 10 | 500 | 391.248 | 391.248
25098 | 赣榆 | 海头16827#海后村21#公变 | 10 | 315 | 245.952 | 245.952
25099 | 赣榆 | 班庄19111#班西村13#公变 | 10 | 400 | 0 | 0
25100 | 赣榆 | 城郊9042#东四沟村3#公变 | 10 | 400 | 0 | 0
25101 | 赣榆 | 城头0607#顾青墩村1#公变 | 10 | 200 | 0 | 0
25102 | 赣榆 | 墩尚12436#孟岭村3#公变 | 10 | 200 | 78.268 | 0
25103 | 赣榆 | 塔山267016#邵庄村14#公变 | 10 | 400 | 0 | 0
25104 | 赣榆 | 赣马7606#冲田汪村1#公变 | 10 | 200 | 22.408 | 22.408
25105 | 赣榆 | 班庄5001#欢北村2#公变 | 10 | 400 | 0 | 0
25106 | 赣榆 | 门河0848#李瓦沟1#公变 | 10 | 400 | 0 | 0
25107 | 赣榆 | 石桥2605#娄官庄村2#公变 | 10 | 200 | 0 | 0
25108 | 赣榆 | 宋庄5642#吴店村1#公变 | 10 | 400 | 0 | 0
25109 | 赣榆 | 塔山4123#土城村3#公变 | 10 | 400 | 0 | 0
25110 | 赣榆 | 柘汪8721#东棘荡15#公变 | 10 | 400 | 320 | 320
25111 | 赣榆 | 青口024#美麟海韵天城1#小区变1#主变 | 10 | 800 | 640 | 640
25112 | 赣榆 | 青口024#美麟海韵天城1#小区变2#主变 | 10 | 800 | 640 | 640
25113 | 赣榆 | 青口024#美麟海韵天城1#小区变3#主变 | 10 | 800 | 640 | 640
25114 | 赣榆 | 青口024#美麟海韵天城1#小区变4#主变 | 10 | 800 | 640 | 640
25115 | 赣榆 | 宋庄6110#刘庄村13#公变 | 10 | 400 | 0 | 0
25116 | 赣榆 | 柘汪7524#凯港花园4#公变 | 10 | 400 | 320 | 320
25117 | 赣榆 | 塔山268009#枣行村3#公变 | 10 | 400 | 5.924 | 5.924
25118 | 赣榆 | 金山1515#仲家村1#公变 | 10 | 400 | 0 | 0
25119 | 赣榆 | 金山19933#红庄村1#公变 | 10 | 400 | 0 | 0
25120 | 赣榆 | 柘汪13920#西棘荡村27#公变 | 10 | 400 | 318.5 | 318.5
25121 | 赣榆 | 青口2432#农信南小区箱变 | 10 | 630 | 504 | 0
25122 | 赣榆 | 班庄2742#新西村6#公变 | 10 | 400 | 0 | 0
25123 | 赣榆 | 墩尚3560#闫庄村4#公变 | 10 | 400 | 320 | 0
25124 | 赣榆 | 黑林5826#汪子头村2#公变 | 10 | 400 | 0 | 0
25125 | 赣榆 | 城头06108#王青墩村7#公变 | 10 | 400 | 0 | 0
25126 | 赣榆 | 青口1402#青口红玫瑰箱变 | 10 | 630 | 0 | 0
25127 | 赣榆 | 青口1203#佳汇3#公变 | 10 | 400 | 320 | 0
25128 | 赣榆 | 城郊3303#城郊梁庄4#箱变1#主变 | 10 | 630 | 0 | 0
25129 | 赣榆 | 青口1509#苏州银行箱变 | 10 | 630 | 504 | 0
25130 | 赣榆 | 赣马11407#大高村5#公变 | 10 | 400 | 0 | 0
25131 | 赣榆 | 青口1512#刁庄箱变 | 10 | 400 | 320 | 0
25132 | 赣榆 | 黑林5829#北康邑4#公变 | 10 | 200 | 0 | 0
25133 | 赣榆 | 柘汪14819#霍官庄村2#公变 | 10 | 160 | 113.651 | 113.651
25134 | 赣榆 | 海头16822#海后小区2#公变 | 10 | 200 | 160 | 160
25135 | 赣榆 | 海头16823#海后小区1#公变 | 10 | 400 | 320 | 320
25136 | 赣榆 | 班庄26402#庙前村2#公变 | 10 | 400 | 0 | 0
25137 | 赣榆 | 班庄2884#窦洪爽村5#公变 | 10 | 400 | 0 | 0
25138 | 赣榆 | 城郊7809#鲁王村2#公变 | 10 | 400 | 0 | 0
25139 | 赣榆 | 城郊11508#宋口村7#公变 | 10 | 400 | 0 | 0
25140 | 赣榆 | 墩尚12114#瓦屋基村2#公变 | 10 | 400 | 320 | 0
25141 | 赣榆 | 赣马4024#大石桥村2#公变 | 10 | 200 | 16.036 | 16.036
25142 | 赣榆 | 罗阳10023东关村14#公变 | 10 | 400 | 0 | 0
25143 | 赣榆 | 班庄5057#马朱孟村3#公变 | 10 | 400 | 0 | 0
25144 | 赣榆 | 沙河17133#后堆村3#公变 | 10 | 200 | 0 | 0
25145 | 赣榆 | 沙河12215#丁巷村3#公变 | 10 | 400 | 0 | 0
25146 | 赣榆 | 赣马0423#古河套村7#公变 | 10 | 400 | 0 | 0
25147 | 赣榆 | 赣马4025#柏埃村2#公变 | 10 | 200 | 160 | 160
25148 | 赣榆 | 城郊119010#一沟村5#公变 | 10 | 200 | 0 | 0
25149 | 赣榆 | 城郊10623#下口17#公变 | 10 | 400 | 0 | 0
25150 | 赣榆 | 海头4738#北朱村14#公变 | 10 | 500 | 400 | 400
25151 | 赣榆 | 班庄18805#东进村5#公变 | 10 | 400 | 0 | 0
25152 | 赣榆 | 班庄18806#东进村6#公变 | 10 | 400 | 0 | 0
25153 | 赣榆 | 班庄18837#河北村4#公变 | 10 | 400 | 0 | 0
25154 | 赣榆 | 石桥2628#杨洼村5#公变 | 10 | 200 | 0 | 0
25155 | 赣榆 | 石桥2036#大沙村7#公变 | 10 | 400 | 215.036 | 215.036
25156 | 赣榆 | 赣马11431#王湾村2#公变 | 10 | 200 | 0 | 0
25157 | 赣榆 | 罗阳5510岭灶村8#公变 | 10 | 400 | 0 | 0
25158 | 赣榆 | 墩尚3760#卢河村2#公变 | 10 | 400 | 99.664 | 0
25159 | 赣榆 | 柘汪8738#东棘荡村17#公变 | 10 | 400 | 279.764 | 279.764
25160 | 赣榆 | 厉庄13115#徐店村3#公变 | 10 | 200 | 0 | 0
25161 | 赣榆 | 厉庄15346#西陡岭村7#公变 | 10 | 400 | 0 | 0
25162 | 赣榆 | 门河0830#西苘湖村3#公变 | 10 | 400 | 0 | 0
25163 | 赣榆 | 黑林18721#邵布地村4#公变 | 10 | 200 | 0 | 0
25164 | 赣榆 | 黑林5745#三村5#公变 | 10 | 400 | 0 | 0
25165 | 赣榆 | 墩尚19721#前河口村6#公变 | 10 | 400 | 260.54 | 0
25166 | 赣榆 | 班庄4904#曹顶村5#公变 | 10 | 400 | 0 | 0
25167 | 赣榆 | 班庄2707#泉子坡村8#公变 | 10 | 400 | 0 | 0
25168 | 赣榆 | 班庄8811#大沟埃村11#公变 | 10 | 200 | 0 | 0
25169 | 赣榆 | 沙河6260#站北村2#公变 | 10 | 200 | 0 | 0
25170 | 赣榆 | 沙河12810#闫庄村3#公变 | 10 | 200 | 89.048 | 0
25171 | 赣榆 | 班庄19227#姚朱范村2#公变 | 10 | 400 | 0 | 0
25172 | 赣榆 | 黑林15112#单店村2号公变 | 10 | 400 | 0 | 0
25173 | 赣榆 | 黑林15104#阚岭村3#公变 | 10 | 400 | 0 | 0
25174 | 赣榆 | 城郊9058#新村6#公变 | 10 | 400 | 0 | 0
25175 | 赣榆 | 宋庄5653#西郑村9#公变 | 10 | 400 | 0 | 0
25176 | 赣榆 | 宋庄6140#四新村9#公变 | 10 | 200 | 134.512 | 0
25177 | 赣榆 | 班庄19247#石门头二村2#公变 | 10 | 200 | 0 | 0
25178 | 赣榆 | 班庄19228#姚朱范村3#公变 | 10 | 400 | 0 | 0
25179 | 赣榆 | 石桥2434#潮口村4#公变 | 10 | 200 | 132.28 | 132.28
25180 | 赣榆 | 青口053#凤凰华庭1#小区变2#主变 | 10 | 800 | 640 | 0
25181 | 赣榆 | 青口054#凤凰华庭2#小区变2#主变 | 10 | 800 | 640 | 0
25182 | 赣榆 | 青口054#凤凰华庭2#小区变1#主变 | 10 | 800 | 0 | 0
25183 | 赣榆 | 青口054#凤凰华庭2#小区变3#主变 | 10 | 800 | 0 | 0
25184 | 赣榆 | 青口054#凤凰华庭2#小区变4#主变 | 10 | 800 | 640 | 0
25185 | 赣榆 | 沙河6667#汤庄村3#公变 | 10 | 400 | 0 | 0
25186 | 赣榆 | 门河0780#旺河头村4#公变 | 10 | 400 | 0 | 0
25187 | 赣榆 | 赣马7630#李官庄村3#公变 | 10 | 200 | 12.286 | 12.286
25188 | 赣榆 | 石桥2217#白石头村12#公变 | 10 | 200 | 146.854 | 146.854
25189 | 赣榆 | 石桥2218#柳树底村3#公变 | 10 | 500 | 290.524 | 290.524
25190 | 赣榆 | 金山260038#周庄村3#公变 | 10 | 400 | 0 | 0
25191 | 赣榆 | 厉庄1731#翔凤岭村3#公变 | 10 | 250 | 0 | 0
25192 | 赣榆 | 柘汪7522#凯港花园1#公变 | 10 | 400 | 320 | 320
25193 | 赣榆 | 海头10487#大岗村7#变 | 10 | 400 | 320 | 320
25194 | 赣榆 | 金山1823#后远庄村4#公变 | 10 | 400 | 0 | 0
25195 | 赣榆 | 厉庄1706#厉庄村16#箱变. | 10 | 630 | 0 | 0
25196 | 赣榆 | 厉庄1707#厉庄村17#箱变 | 10 | 630 | 0 | 0
25197 | 赣榆 | 沙河17606#李村村2#公变 | 10 | 400 | 0 | 0
25198 | 赣榆 | 青口027#海天连城2#小区变1#主变 | 10 | 800 | 634.1 | 634.1
25199 | 赣榆 | 青口027#海天连城2#小区变2#主变 | 10 | 1000 | 795.5 | 795.5
25200 | 赣榆 | 青口027#海天连城2#小区变4#主变 | 10 | 1000 | 800 | 800
25201 | 赣榆 | 班庄18908#欢墩埠村10#公变 | 10 | 400 | 0 | 0
25202 | 赣榆 | 柘汪14612#西林村9#公变 | 10 | 400 | 287.216 | 287.216
25203 | 赣榆 | 柘汪14611#西林村8#公变 | 10 | 500 | 400 | 400
25204 | 赣榆 | 石桥2435#潮口村5#公变 | 10 | 200 | 131.092 | 131.092
25205 | 赣榆 | 墩尚7916#大口村5#公变 | 10 | 400 | 0 | 0
25206 | 赣榆 | 宋庄5643#吴店村2#公变 | 10 | 400 | 0 | 0
25207 | 赣榆 | 宋庄5205#刘庄村14#公变 | 10 | 400 | 0 | 0
25208 | 赣榆 | 班庄8805#大沟埃村5#公变 | 10 | 200 | 0 | 0
25209 | 赣榆 | 塔山166057#王城前村2#公变 | 10 | 200 | 58.986 | 58.986
25210 | 赣榆 | 赣马4026#林庄3#公变 | 10 | 200 | 12.67 | 12.67
25211 | 赣榆 | 石桥2037#新韩口村4#公变 | 10 | 400 | 69.04 | 69.04
25212 | 赣榆 | 海头10440#垤上村6#公变 | 10 | 200 | 0 | 0
25213 | 赣榆 | 墩尚3759#朱田湖村3#公变 | 10 | 400 | 320 | 0
25214 | 赣榆 | 海头21011#北朱村13#公变 | 10 | 400 | 320 | 320
25215 | 赣榆 | 青口004#福阳新村2#小区变1#主变 | 10 | 630 | 0 | 0
25216 | 赣榆 | 青口004#福阳新村2#小区变4#主变 | 10 | 630 | 0 | 0
25217 | 赣榆 | 海头372#海悦龙庭1#小区变1#主变 | 10 | 1000 | 800 | 800
25218 | 赣榆 | 海头372#海悦龙庭1#小区变2#主变 | 10 | 1000 | 800 | 800
25219 | 赣榆 | 海头372#海悦龙庭1#小区变3#主变 | 10 | 1000 | 800 | 800
25220 | 赣榆 | 青口4606#安乐新村3#公变 | 10 | 400 | 320 | 0
25221 | 赣榆 | 青口2302#西小岗2#公变 | 10 | 400 | 226.244 | 0
25222 | 赣榆 | 青口1809#保险公司2#公变 | 10 | 400 | 0 | 0
25223 | 赣榆 | 班庄24628#时洪爽村4#公变 | 10 | 200 | 0 | 0
25224 | 赣榆 | 班庄24627#时洪爽村3#公变 | 10 | 200 | 0 | 0
25225 | 赣榆 | 青口1507#花园小区2#公变 | 10 | 400 | 320 | 0
25226 | 赣榆 | 城郊10625#下口19#公变 | 10 | 400 | 0 | 0
25227 | 赣榆 | 青口2206#海景小区2#箱变 | 10 | 630 | 504 | 0
25228 | 赣榆 | 青口1225#时代广场1#箱变 | 10 | 630 | 504 | 0
25229 | 赣榆 | 青口1713#香居美地4#箱变 | 10 | 630 | 0 | 0
25230 | 赣榆 | 海头20861#北朱村15#公变 | 10 | 400 | 173.216 | 173.216
25231 | 赣榆 | 门河0876#刘门河村6#公变 | 10 | 200 | 0 | 0
25232 | 赣榆 | 沙河17219#西赤金村2#公变 | 10 | 400 | 0 | 0
25233 | 赣榆 | 沙河6264#李曹埠村4#公变 | 10 | 200 | 0 | 0
25234 | 赣榆 | 沙河6262#刘曹埠村3#公变 | 10 | 400 | 0 | 0
25235 | 赣榆 | 沙河12807#圩桥村3#公变 | 10 | 200 | 19.378 | 0
25236 | 赣榆 | 沙河20214#官庄村3#公变 | 10 | 400 | 0 | 0
25237 | 赣榆 | 沙河25511#郑巷村14#公变 | 10 | 400 | 0 | 0
25238 | 赣榆 | 沙河20102#舍庄村2#公变 | 10 | 315 | 0 | 0
25239 | 赣榆 | 沙河6663#戚元村3#公变 | 10 | 400 | 0 | 0
25240 | 赣榆 | 沙河6664#戚元村4#公变 | 10 | 400 | 0 | 0
25241 | 赣榆 | 沙河17419#小埠村4#公变 | 10 | 200 | 0 | 0
25242 | 赣榆 | 石桥15703#苏岭村5#公变 | 10 | 400 | 173.576 | 173.576
25243 | 赣榆 | 塔山159010#驻庄村4#公变 | 10 | 200 | 0 | 0
25244 | 赣榆 | 塔山159031#孙岭村4#公变 | 10 | 200 | 0 | 0
25245 | 赣榆 | 柘汪13205#秦沙村5#公变 | 10 | 400 | 124.508 | 124.508
25246 | 赣榆 | 城郊9034#贺岗村7#公变 | 10 | 400 | 214.976 | 0
25247 | 赣榆 | 青口198#维多利亚南区3#小区变3#主变 | 10 | 500 | 0 | 0
25248 | 赣榆 | 青口198#维多利亚南区3#小区变2#主变 | 10 | 500 | 0 | 0
25249 | 赣榆 | 青口199#维多利亚南区4#小区变2#主变 | 10 | 500 | 0 | 0
25250 | 赣榆 | 青口199#维多利亚南区4#小区变3#主变 | 10 | 500 | 0 | 0
25251 | 赣榆 | 青口019#盐场家园1#小区变1#主变 | 10 | 800 | 0 | 0
25252 | 赣榆 | 青口019#盐场家园1#小区变2#主变 | 10 | 800 | 0 | 0
25253 | 赣榆 | 青口023#金沙绿苑1#小区变2#主变 | 10 | 630 | 0 | 0
25254 | 赣榆 | 罗阳10003蛮湾村1#公变 | 10 | 400 | 0 | 0
25255 | 赣榆 | 罗阳120009蛮湾村2#公变 | 10 | 400 | 0 | 0
25256 | 赣榆 | 罗阳120011蛮湾村4#公变 | 10 | 200 | 0 | 0
25257 | 赣榆 | 罗阳10015东关村5#公变 | 10 | 315 | 0 | 0
25258 | 赣榆 | 墩尚19711#后河口村2#公变 | 10 | 400 | 133.928 | 0
25259 | 赣榆 | 墩尚12009刘口村3#公变 | 10 | 400 | 0 | 0
25260 | 赣榆 | 墩尚12025#刘口村7#公变 | 10 | 400 | 0 | 0
25261 | 赣榆 | 罗阳5504后罗村5#公变 | 10 | 400 | 0 | 0
25262 | 赣榆 | 罗阳5505张朱孟村1#公变 | 10 | 200 | 0 | 0
25263 | 赣榆 | 墩尚19420#后罗村3#公变 | 10 | 400 | 0 | 0
25264 | 赣榆 | 塔山4216#庄留村2#公变 | 10 | 200 | 0 | 0
25265 | 赣榆 | 宋庄6120#祥和家园1#箱变 | 10 | 400 | 0 | 0
25266 | 赣榆 | 宋庄6121#祥和家园2#箱变 | 10 | 400 | 0 | 0
25267 | 赣榆 | 宋庄6122#祥和家园3#箱变 | 10 | 630 | 0 | 0
25268 | 赣榆 | 宋庄6123#祥和家园4#箱变 | 10 | 630 | 0 | 0
25269 | 赣榆 | 墩尚14906#刘口村8公变 | 10 | 400 | 0 | 0
25270 | 赣榆 | 青口012#理想城小区2#小区变1#主变 | 10 | 800 | 0 | 0
25271 | 赣榆 | 青口012#理想城小区2#小区变2#主变 | 10 | 800 | 0 | 0
25272 | 赣榆 | 青口020#盐场家园2#小区变1#主变 | 10 | 800 | 0 | 0
25273 | 赣榆 | 青口020#盐场家园2#小区变2#主变 | 10 | 800 | 0 | 0
25274 | 赣榆 | 青口013#金色家园1#小区变1#主变 | 10 | 800 | 0 | 0
25275 | 赣榆 | 青口013#金色家园1#小区变3#主变 | 10 | 800 | 0 | 0
25276 | 赣榆 | 青口069#南苑明珠1#小区变1#主变 | 10 | 630 | 0 | 0
25277 | 赣榆 | 青口069#南苑明珠1#小区变2#主变 | 10 | 630 | 0 | 0
25278 | 赣榆 | 青口2435#南苑明珠箱变 | 10 | 630 | 0 | 0
25279 | 赣榆 | 石桥18501#康宁小区1#公变 | 10 | 400 | 320 | 320
25280 | 赣榆 | 石桥18502#康宁小区2#公变 | 10 | 400 | 320 | 320
25281 | 赣榆 | 班庄5104#孙净村4#公变 | 10 | 400 | 0 | 0
25282 | 赣榆 | 门河0880#堰水房村6#公变 | 10 | 400 | 0 | 0
25283 | 赣榆 | 门河0879#李瓦沟村3#公变 | 10 | 400 | 0 | 0
25284 | 赣榆 | 门河0878#三庙村4#公变 | 10 | 400 | 0 | 0
25285 | 赣榆 | 罗阳12507#姜庄村3#公变 | 10 | 400 | 313.832 | 0
25286 | 赣榆 | 墩尚7917#西韩村4#公变 | 10 | 400 | 0 | 0
25287 | 赣榆 | 班庄26406#王洪爽村3#公变 | 10 | 400 | 0 | 0
25288 | 赣榆 | 金山1403#下庄村1#公变 | 10 | 400 | 0 | 0
25289 | 赣榆 | 金山1508#仲家村4#公变 | 10 | 200 | 0 | 0
25290 | 赣榆 | 金山260009#东河北村2#公变 | 10 | 400 | 0 | 0
25291 | 赣榆 | 城头0576#黄草沟村3#公变 | 10 | 200 | 0 | 0
25292 | 赣榆 | 城头0518#后海子村1#配变 | 10 | 400 | 0 | 0
25293 | 赣榆 | 城西112009#店子村2#公变 | 10 | 200 | 0 | 0
25294 | 赣榆 | 城西111007#沙河子村3#公变 | 10 | 400 | 269.43 | 0
25295 | 赣榆 | 城西111008#沙河子村4#公变 | 10 | 400 | 166.144 | 0
25296 | 赣榆 | 城西111009#沙河子村5#公变 | 10 | 400 | 199.024 | 0
25297 | 赣榆 | 城西116022#大高庄村3#公变 | 10 | 400 | 0 | 0
25298 | 赣榆 | 城西107003#后东村3#公变 | 10 | 400 | 0 | 0
25299 | 赣榆 | 城西116011#前东村12#公变 | 10 | 400 | 0 | 0
25300 | 赣榆 | 柘汪8319#东林村8#公变 | 10 | 400 | 320 | 320
25301 | 赣榆 | 柘汪14604#中林村7#公变 | 10 | 400 | 320 | 320
25302 | 赣榆 | 柘汪13922#西棘荡村30#公变 | 10 | 400 | 270.136 | 270.136
25303 | 赣榆 | 柘汪14011#西吴功村3#公变 | 10 | 200 | 94.26 | 94.26
25304 | 赣榆 | 柘汪7417#花埃头村7#公变 | 10 | 200 | 128.76 | 128.76
25305 | 赣榆 | 柘汪14514#甘县村7#公变 | 10 | 400 | 320 | 320
25306 | 赣榆 | 宋庄9102#孟庄村2#公变 | 10 | 400 | 0 | 0
25307 | 赣榆 | 赣马0208#木头沟村7#公变 | 10 | 400 | 0 | 0
25308 | 赣榆 | 厉庄1312#前小山村4#公变 | 10 | 200 | 0 | 0
25309 | 赣榆 | 厉庄1603#河东村2#公变 | 10 | 400 | 0 | 0
25310 | 赣榆 | 厉庄15326#谢湖村2#公变 | 10 | 400 | 0 | 0
25311 | 赣榆 | 厉庄15331#谢湖村8#公变 | 10 | 200 | 0 | 0
25312 | 赣榆 | 厉庄1714#后湖村4#公变 | 10 | 400 | 0 | 0
25313 | 赣榆 | 门河0826#河洼村5#公变 | 10 | 400 | 0 | 0
25314 | 赣榆 | 青口2851#花园小区3#公变 | 10 | 400 | 320 | 0
25315 | 赣榆 | 青口050#中大蓝湾1#小区变2#主变 | 10 | 800 | 640 | 0
25316 | 赣榆 | 青口050#中大蓝湾1#小区变3#主变 | 10 | 800 | 640 | 0
25317 | 赣榆 | 青口050#中大蓝湾1#小区变4#主变 | 10 | 800 | 640 | 0
25318 | 赣榆 | 墩尚3763#宋桥村3#公变 | 10 | 400 | 320 | 0
25319 | 赣榆 | 墩尚366#颐海花园1#小区变1#公变 | 10 | 630 | 0 | 0
25320 | 赣榆 | 门河0716#河西村1#公变 | 10 | 400 | 0 | 0
25321 | 赣榆 | 罗阳120008蛮湾村9#公变 | 10 | 400 | 0 | 0
25322 | 赣榆 | 罗阳3829#朱庄村8#公变 | 10 | 400 | 320 | 0
25323 | 赣榆 | 柘汪7413#四草城村5#公变 | 10 | 250 | 139.028 | 139.028
25324 | 赣榆 | 柘汪8715#马站村9#公变- | 10 | 400 | 153.936 | 153.936
25325 | 赣榆 | 柘汪14024#田庄村3#公变 | 10 | 200 | 46.48 | 46.48
25326 | 赣榆 | 墩尚3762#谷集村3#公变 | 10 | 400 | 39.088 | 0
25327 | 赣榆 | 罗阳12509#姜庄村7#公变 | 10 | 200 | 134.824 | 0
25328 | 赣榆 | 石桥2404#西拱齐村1#公变 | 10 | 400 | 52.352 | 52.352
25329 | 赣榆 | 石桥2602#杨洼村1#公变 | 10 | 400 | 0 | 0
25330 | 赣榆 | 厉庄1310#万赤涧村3#公变 | 10 | 200 | 0 | 0
25331 | 赣榆 | 黑林25627#温旦头村3#公变 | 10 | 200 | 0 | 0
25332 | 赣榆 | 沙河6265#刘曹埠村4#公变 | 10 | 400 | 0 | 0
25333 | 赣榆 | 沙河17418#小埠村3#公变 | 10 | 200 | 0 | 0
25334 | 赣榆 | 沙河6266#孟曹埠村9#公变 | 10 | 400 | 0 | 0
25335 | 赣榆 | 沙河6307#殷庄村2#公变 | 10 | 400 | 0 | 0
25336 | 赣榆 | 沙河17102#大口村2#公变 | 10 | 200 | 0 | 0
25337 | 赣榆 | 班庄18817#瓦屋村3#公变 | 10 | 400 | 0 | 0
25338 | 赣榆 | 班庄18821#河洼村3#公变 | 10 | 400 | 0 | 0
25339 | 赣榆 | 班庄5105#孙净村5#公变 | 10 | 400 | 0 | 0
25340 | 赣榆 | 沙河17113#蒋宅村6#公变 | 10 | 400 | 0 | 0
25341 | 赣榆 | 沙河6413#陈巷村3#公变 | 10 | 400 | 0 | 0
25342 | 赣榆 | 沙河6411#陈巷村1#公变 | 10 | 400 | 0 | 0
25343 | 赣榆 | 沙河6412#陈巷村2#公变 | 10 | 400 | 0 | 0
25344 | 赣榆 | 沙河6425#老庄村2#公变 | 10 | 200 | 0 | 0
25345 | 赣榆 | 沙河6418#旧庄村5#公变 | 10 | 200 | 0 | 0
25346 | 赣榆 | 沙河6534#徐屯村14#公变 | 10 | 200 | 0 | 0
25347 | 赣榆 | 沙河6533#朱屯村4#公变 | 10 | 400 | 0 | 0
25348 | 赣榆 | 沙河17407#小站村5#公变 | 10 | 400 | 0 | 0
25349 | 赣榆 | 沙河17526#颜庄村11#公变 | 10 | 400 | 0 | 0
25350 | 赣榆 | 沙河12210#竹元村4#公变 | 10 | 200 | 0 | 0
25351 | 赣榆 | 沙河17511#城子村4#公变 | 10 | 200 | 0 | 0
25352 | 赣榆 | 沙河17516#联合村13#公变 | 10 | 400 | 0 | 0
25353 | 赣榆 | 沙河6757#联合村9#公变 | 10 | 400 | 0 | 0
25354 | 赣榆 | 沙河12704#西单村1#公变 | 10 | 400 | 95.06 | 0
25355 | 赣榆 | 沙河12702#西单村2#公变 | 10 | 400 | 14.012 | 0
25356 | 赣榆 | 沙河20109#坡里村3#公变 | 10 | 400 | 0 | 0
25357 | 赣榆 | 海头21218#吴村1#公变 | 10 | 200 | 0 | 0
25358 | 赣榆 | 海头21225#西湖村1#公变 | 10 | 400 | 0 | 0
25359 | 赣榆 | 海头11904#尚庄村4#公变 | 10 | 250 | 0 | 0
25360 | 赣榆 | 海头21229#东王村3#公变 | 10 | 200 | 0 | 0
25361 | 赣榆 | 海头21230#西王村4#公变 | 10 | 400 | 0 | 0
25362 | 赣榆 | 城郊119022#一沟村6#公变 | 10 | 200 | 0 | 0
25363 | 赣榆 | 海头10436#垤上村7#公变 | 10 | 200 | 0 | 0
25364 | 赣榆 | 海头10449#宅基村3#公变 | 10 | 400 | 0 | 0
25365 | 赣榆 | 海头20862#北朱村16#公变 | 10 | 250 | 158.432 | 158.432
25366 | 赣榆 | 海头13803#海脐村9#公变 | 10 | 400 | 293.87 | 293.87
25367 | 赣榆 | 海头12915#芦沟村1#公变 | 10 | 400 | 173.528 | 173.528
25368 | 赣榆 | 海头16835#海后村28#公变 | 10 | 400 | 252.812 | 252.812
25369 | 赣榆 | 海头21008#马庄村15#公变 | 10 | 400 | 320 | 320
25370 | 赣榆 | 海头9434#梁沙村11#公变 | 10 | 400 | 320 | 320
25371 | 赣榆 | 海头9404#匡口村9#公变 | 10 | 400 | 320 | 320
25372 | 赣榆 | 城郊9051#西四沟3#公变 | 10 | 400 | 0 | 0
25373 | 赣榆 | 城郊1106#张城2#公变 | 10 | 400 | 320 | 0
25374 | 赣榆 | 城郊1223#陈沟1#公变 | 10 | 400 | 0 | 0
25375 | 赣榆 | 城郊9026#吕庄4#公变 | 10 | 200 | 0 | 0
25376 | 赣榆 | 城郊9027#万庄1#公变 | 10 | 400 | 138.12 | 0
25377 | 赣榆 | 城郊9032#贺岗4#公变 | 10 | 200 | 4.64 | 0
25378 | 赣榆 | 城郊9041#东四沟2#公变 | 10 | 400 | 0 | 0
25379 | 赣榆 | 城郊3305#白庄6#公变 | 10 | 400 | 0 | 0
25380 | 赣榆 | 城郊11509#宋口8#公变 | 10 | 400 | 0 | 0
25381 | 赣榆 | 城郊10509#安庄1#公变 | 10 | 400 | 158.984 | 158.984
25382 | 赣榆 | 城郊11506#宋口5#公变 | 10 | 400 | 0 | 0
25383 | 赣榆 | 城郊7806#二沟3#公变 | 10 | 200 | 0 | 0
25384 | 赣榆 | 城郊7810#二沟6#公变 | 10 | 200 | 0 | 0
25385 | 赣榆 | 柘汪8321#东林村10#公变 | 10 | 400 | 320 | 320
25386 | 赣榆 | 赣马0114#中上村2#公变 | 10 | 400 | 0 | 0
25387 | 赣榆 | 赣马0117#卢上村1#公变 | 10 | 400 | 0 | 0
25388 | 赣榆 | 赣马0366#马厂村13#公变 | 10 | 400 | 0 | 0
25389 | 赣榆 | 沙河6448#下河口村5#公变 | 10 | 400 | 0 | 0
25390 | 赣榆 | 赣马7631#柳树村4#公变 | 10 | 400 | 320 | 320
25391 | 赣榆 | 赣马0250#大湾村2#公变 | 10 | 400 | 0 | 0
25392 | 赣榆 | 赣马0251#左庄村3#公变 | 10 | 200 | 0 | 0
25393 | 赣榆 | 赣马4027#徐埃村3#公变 | 10 | 400 | 159.128 | 159.128
25394 | 赣榆 | 罗阳120013蛮湾11#公变 | 10 | 400 | 0 | 0
25395 | 赣榆 | 厉庄1703#后湖村3#公变 | 10 | 400 | 0 | 0
25396 | 赣榆 | 厉庄1613#河北村3#公变 | 10 | 200 | 0 | 0
25397 | 赣榆 | 城西126009#先二村3#公变 | 10 | 400 | 112.004 | 0
25398 | 赣榆 | 城西126024#朱庄村2#公变 | 10 | 400 | 271.322 | 0
25399 | 赣榆 | 宋庄5202#范口村6#公变 | 10 | 400 | 0 | 0
25400 | 赣榆 | 宋庄235017#宋庄村10#公变 | 10 | 200 | 0 | 0
25401 | 赣榆 | 宋庄6135#四新村2#公变 | 10 | 400 | 284.468 | 0
25402 | 赣榆 | 塔山159002#徐康邑村1#公变 | 10 | 400 | 0 | 0
25403 | 赣榆 | 柘汪8734#马站村14#公变 | 10 | 400 | 138.644 | 138.644
25404 | 赣榆 | 柘汪7421#秦沙村14#公变 | 10 | 400 | 293.024 | 293.024
25405 | 赣榆 | 柘汪7422#秦沙村15#公变 | 10 | 400 | 320 | 320
25406 | 赣榆 | 沙河12825#万庄村2#公变 | 10 | 200 | 44.83 | 0
25407 | 赣榆 | 沙河17610#殷庄村13#公变 | 10 | 200 | 0 | 0
25408 | 赣榆 | 沙河17607#陈顶村4#公变 | 10 | 200 | 0 | 0
25409 | 赣榆 | 沙河12735#唐沟村3#公变 | 10 | 400 | 132.518 | 0
25410 | 赣榆 | 沙河6449#八里场村4#公变 | 10 | 400 | 0 | 0
25411 | 赣榆 | 沙河17104#大口村1#公变 | 10 | 200 | 0 | 0
25412 | 赣榆 | 沙河12727#殷庄村14#公变 | 10 | 200 | 152.128 | 0
25413 | 赣榆 | 沙河17117#蒋宅村5#公变 | 10 | 400 | 0 | 0
25414 | 赣榆 | 门河0707#宋庄村2#公变 | 10 | 400 | 0 | 0
25415 | 赣榆 | 门河0782#张望河村2#公变 | 10 | 400 | 0 | 0
25416 | 赣榆 | 门河0783#季瓦沟村4#公变 | 10 | 200 | 0 | 0
25417 | 赣榆 | 门河0784#季瓦沟村5#公变 | 10 | 400 | 96.17 | 0
25418 | 赣榆 | 门河0781#三墩村5#公变 | 10 | 200 | 0 | 0
25419 | 赣榆 | 门河0785#大瓦沟村5#公变 | 10 | 400 | 0 | 0
25420 | 赣榆 | 门河0786#彭瓦沟村4#公变 | 10 | 400 | 0 | 0
25421 | 赣榆 | 门河0710#宋庄村3#公变 | 10 | 400 | 0 | 0
25422 | 赣榆 | 宋庄7744沙口村4#公变 | 10 | 200 | 0 | 0
25423 | 赣榆 | 宋庄239004#三坨村4#公变 | 10 | 400 | 0 | 0
25424 | 赣榆 | 宋庄236004#头坨村4#公变 | 10 | 200 | 0 | 0
25425 | 赣榆 | 宋庄5206#刘庄村15#公变 | 10 | 400 | 0 | 0
25426 | 赣榆 | 宋庄9112#任庄村9#公变 | 10 | 200 | 0 | 0
25427 | 赣榆 | 宋庄9111#任庄村8#公变 | 10 | 200 | 0 | 0
25428 | 赣榆 | 罗阳12506#姜庄村6#公变 | 10 | 400 | 208.712 | 0
25429 | 赣榆 | 墩尚12539#夏庄村2#公变 | 10 | 200 | 160 | 0
25430 | 赣榆 | 赣马4028#小伞村2#公变 | 10 | 400 | 170.51 | 170.51
25431 | 赣榆 | 赣马0369#吕河埃村3#公变 | 10 | 400 | 0 | 0
25432 | 赣榆 | 赣马7613#吴坡村2#公变 | 10 | 400 | 320 | 320
25433 | 赣榆 | 墩尚3663#墩二村4#公变 | 10 | 200 | 115.93 | 0
25434 | 赣榆 | 墩尚3664#墩二村5#公变 | 10 | 200 | 89.53 | 0
25435 | 赣榆 | 墩尚19602#墩二村6#公变 | 10 | 400 | 320 | 0
25436 | 赣榆 | 墩尚3708#谷集村1#公变 | 10 | 400 | 288.08 | 0
25437 | 赣榆 | 墩尚19613#岳韩村7#公变 | 10 | 400 | 320 | 0
25438 | 赣榆 | 墩尚3677#墩五村6#公变 | 10 | 200 | 95.824 | 0
25439 | 赣榆 | 石桥2132#上木套村9#公变 | 10 | 200 | 109.43 | 109.43
25440 | 赣榆 | 石桥2629#唐沟村4#公变 | 10 | 400 | 0 | 0
25441 | 赣榆 | 厉庄1735#厉庄村20#公变 | 10 | 400 | 0 | 0
25442 | 赣榆 | 厉庄13107#佃马厂村3#公变 | 10 | 200 | 0 | 0
25443 | 赣榆 | 城西108002#北朱汪村2#公变 | 10 | 400 | 0 | 0
25444 | 赣榆 | 城西126005#先一村2#公变 | 10 | 400 | 150.596 | 0
25445 | 赣榆 | 城西112019#东大里村4#公变 | 10 | 400 | 97.112 | 0
25446 | 赣榆 | 城西110004#前腾村4#公变 | 10 | 200 | 78.922 | 0
25447 | 赣榆 | 城西111005#东十里村2#公变 | 10 | 200 | 0 | 0
25448 | 赣榆 | 城西109022#葛湖村3#公变 | 10 | 400 | 0 | 0
25449 | 赣榆 | 城西110007#后腾村2#公变 | 10 | 200 | 0.898 | 0
25450 | 赣榆 | 城西112008#店子村1#公变 | 10 | 200 | 9.72 | 0
25451 | 赣榆 | 城西126002#高岭村2#公变 | 10 | 400 | 0 | 0
25452 | 赣榆 | 塔山4133#土城村15#公变 | 10 | 400 | 0 | 0
25453 | 赣榆 | 塔山4134#土城村16#公变 | 10 | 400 | 0 | 0
25454 | 赣榆 | 班庄20004#坡石桥村4#公变 | 10 | 200 | 0 | 0
25455 | 赣榆 | 班庄16109#藏介沟村3#公变 | 10 | 400 | 0 | 0
25456 | 赣榆 | 班庄19235#西朱范村4#公变 | 10 | 200 | 0 | 0
25457 | 赣榆 | 班庄26304#欢墩埠村11#公变 | 10 | 400 | 0 | 0
25458 | 赣榆 | 班庄5041#太平村4#公变 | 10 | 200 | 0 | 0
25459 | 赣榆 | 班庄5042#太平村5#公变 | 10 | 200 | 0 | 0
25460 | 赣榆 | 班庄5063#三角汪村1#公变 | 10 | 400 | 0 | 0
25461 | 赣榆 | 沙河20305#联合村23#公变 | 10 | 400 | 0 | 0
25462 | 赣榆 | 门河0756#左湾村3#公变 | 10 | 400 | 0 | 0
25463 | 赣榆 | 门河0877#杨门河村5#公变 | 10 | 400 | 0 | 0
25464 | 赣榆 | 门河0881#杨门河村6#公变 | 10 | 400 | 0 | 0
25465 | 赣榆 | 门河0883#鲍门河村3#公变 | 10 | 400 | 0 | 0
25466 | 赣榆 | 门河0882#尚门河村8#公变 | 10 | 200 | 0 | 0
25467 | 赣榆 | 门河0825#河洼村1#公变 | 10 | 400 | 0 | 0
25468 | 赣榆 | 墩尚19414#罗阳村11#公变 | 10 | 400 | 228.968 | 0
25469 | 赣榆 | 罗阳10017东关村7#公变 | 10 | 200 | 0 | 0
25470 | 赣榆 | 罗阳5525张朱孟村4#公变 | 10 | 400 | 0 | 0
25471 | 赣榆 | 罗阳14906朝阳村8#公变 | 10 | 400 | 320 | 0
25472 | 赣榆 | 罗阳14912朝阳村9#公变 | 10 | 200 | 56.368 | 0
25473 | 赣榆 | 墩尚19714#后河口村5#公变 | 10 | 200 | 145.848 | 0
25474 | 赣榆 | 城头0577#谢坡村3#公变 | 10 | 200 | 0 | 0
25475 | 赣榆 | 城头06112#西大坊村5#公变 | 10 | 400 | 0 | 0
25476 | 赣榆 | 金山1402#沙上村2#公变 | 10 | 200 | 0 | 0
25477 | 赣榆 | 金山15656#佃马场村7#公变 | 10 | 200 | 0 | 0
25478 | 赣榆 | 金山15664#临马团村4#公变 | 10 | 200 | 0 | 0
25479 | 赣榆 | 金山224017#石堰村22#公变 | 10 | 200 | 0 | 0
25480 | 赣榆 | 宋庄5636#宋庄村9#公变 | 10 | 200 | 0 | 0
25481 | 赣榆 | 石桥2401#沟头村1#公变 | 10 | 200 | 63.16 | 63.16
25482 | 赣榆 | 石桥2222#苏岭村7#公变 | 10 | 400 | 303.232 | 303.232
25483 | 赣榆 | 青口009#润林名城小区1#小区变1#主变 | 10 | 630 | 0 | 0
25484 | 赣榆 | 青口009#润林名城小区1#小区变3#主变 | 10 | 630 | 0 | 0
25485 | 赣榆 | 青口018#富山东城海岸1#小区变1#主变 | 10 | 800 | 640 | 640
25486 | 赣榆 | 青口018#富山东城海岸1#小区变2#主变 | 10 | 800 | 0 | 0
25487 | 赣榆 | 青口018#富山东城海岸1#小区变3#主变 | 10 | 800 | 640 | 640
25488 | 赣榆 | 青口018#富山东城海岸1#小区变4#主变 | 10 | 800 | 0 | 0
25489 | 赣榆 | 石桥2133#东温庄村6#公变 | 10 | 400 | 305.096 | 305.096
25490 | 赣榆 | 城头06115#后黄墩村5#公变 | 10 | 200 | 0 | 0
25491 | 赣榆 | 赣马7632#冲田汪村3#公变 | 10 | 400 | 156.512 | 156.512
25492 | 赣榆 | 塔山267017#邵庄村7#公变 | 10 | 315 | 0 | 0
25493 | 赣榆 | 赣马11405#大高村6#公变 | 10 | 400 | 0 | 0
25494 | 赣榆 | 城郊3210#里沙村11#公变 | 10 | 400 | 320 | 320
25495 | 赣榆 | 青口108#三兴花园1#小区变2#主变 | 10 | 1000 | 800 | 0
25496 | 赣榆 | 城西126003#高岭村3#公变 | 10 | 200 | 36.67 | 0
25497 | 赣榆 | 柘汪13210#秦沙村10#公变 | 10 | 400 | 257.872 | 257.872
25498 | 赣榆 | 青口2436#东南庄5#公变 | 10 | 400 | 320 | 0
25499 | 赣榆 | 青口1932#看守所2#公变 | 10 | 400 | 0 | 0
25500 | 赣榆 | 青口1714#植物油厂2#公变 | 10 | 400 | 0 | 0
25501 | 赣榆 | 青口3115#1号小区3#公变 | 10 | 400 | 0 | 0
25502 | 赣榆 | 青口2723#河南村2#公变 | 10 | 400 | 0 | 0
25503 | 赣榆 | 青口3507#水利局2#公变 | 10 | 400 | 0 | 0
25504 | 赣榆 | 青口5105#同兴旺2#公变 | 10 | 400 | 0 | 0
25505 | 赣榆 | 青口1303#法院2#公变 | 10 | 400 | 0 | 0
25506 | 赣榆 | 青口1716#大新批发市场2#公变 | 10 | 400 | 0 | 0
25507 | 赣榆 | 石桥2160#九里村33#公变 | 10 | 315 | 244.82 | 244.82
25508 | 赣榆 | 柘汪7332#各卜村14#公变 | 10 | 200 | 105.58 | 105.58
25509 | 赣榆 | 青口3805#六朝花园2#公变 | 10 | 200 | 160 | 0
25510 | 赣榆 | 青口1725#新庄4#公变 | 10 | 400 | 0 | 0
25511 | 赣榆 | 宋庄6107#刘庄村10#公变 | 10 | 200 | 0 | 0
25512 | 赣榆 | 宋庄7750#沙口村10#公变 | 10 | 400 | 0 | 0
25513 | 赣榆 | 宋庄235039#柳杭村13#公变 | 10 | 200 | 0 | 0
25514 | 赣榆 | 城头06123#皮黄墩村2#公变 | 10 | 200 | 0 | 0
25515 | 赣榆 | 黑林5849#河西村3#公变 | 10 | 200 | 0 | 0
25516 | 赣榆 | 青口1420#南车站2#公变 | 10 | 400 | 0 | 0
25517 | 赣榆 | 青口2106#常委宿舍2#公变 | 10 | 400 | 0 | 0
25518 | 赣榆 | 青口1644#时代2#公变 | 10 | 400 | 0 | 0
25519 | 赣榆 | 青口3901#怡能公变 | 10 | 200 | 128.92 | 0
25520 | 赣榆 | 墩尚19502#墩三村11#公变 | 10 | 400 | 320 | 0
25521 | 赣榆 | 青口029#维多利亚北区2#小区变1#主变 | 10 | 630 | 504 | 504
25522 | 赣榆 | 青口029#维多利亚北区2#小区变2#主变 | 10 | 630 | 504 | 504
25523 | 赣榆 | 青口029#维多利亚北区2#小区变3#主变 | 10 | 630 | 504 | 504
25524 | 赣榆 | 青口029#维多利亚北区2#小区变4#主变 | 10 | 630 | 504 | 504
25525 | 赣榆 | 青口2223#中行箱变 | 10 | 630 | 504 | 0
25526 | 赣榆 | 青口3815#工艺厂2#公变 | 10 | 400 | 320 | 0
25527 | 赣榆 | 青口2852#国税局宿舍2#公变 | 10 | 400 | 320 | 0
25528 | 赣榆 | 班庄344#河滨花园小区1#主变 | 10 | 400 | 0 | 0
25529 | 赣榆 | 班庄344#河滨花园小区2#主变 | 10 | 400 | 0 | 0
25530 | 赣榆 | 青口2437#汽配2#公变 | 10 | 400 | 320 | 0
25531 | 赣榆 | 青口1743#新庄5#公变 | 10 | 400 | 0 | 0
25532 | 赣榆 | 青口2109#富强2#公变 | 10 | 400 | 320 | 0
25533 | 赣榆 | 青口065#上元福邸1#小区变1#主变 | 10 | 1000 | 800 | 0
25534 | 赣榆 | 青口065#上元福邸1#小区变2#主变 | 10 | 1000 | 800 | 0
25535 | 赣榆 | 青口034#飞尔二期1#主变 | 10 | 800 | 640 | 0
25536 | 赣榆 | 青口034#飞尔二期2#主变 | 10 | 800 | 640 | 0
25537 | 赣榆 | 青口034#飞尔二期3#主变 | 10 | 800 | 640 | 0
25538 | 赣榆 | 青口034#飞尔二期4#主变 | 10 | 800 | 640 | 0
25539 | 赣榆 | 青口028#维多利亚北区1#小区变2#主变 | 10 | 630 | 504 | 0
25540 | 赣榆 | 青口028#维多利亚北区1#小区变4#主变 | 10 | 630 | 504 | 0
25541 | 赣榆 | 青口1518#文化东路2#公变 | 10 | 400 | 0 | 0
25542 | 赣榆 | 青口2314#小荒5#公变 | 10 | 400 | 246.548 | 0
25543 | 赣榆 | 柘汪8749#马站村29#公变 | 10 | 400 | 0 | 0
25544 | 赣榆 | 黑林5855#土屋村5#公变 | 10 | 200 | 0 | 0
25545 | 赣榆 | 黑林5854#土屋村4#公变 | 10 | 400 | 0 | 0
25546 | 赣榆 | 黑林5743#三村3#公变 | 10 | 200 | 0 | 0
25547 | 赣榆 | 黑林5856#河西村4#公变 | 10 | 200 | 0 | 0
25548 | 赣榆 | 班庄18839#河北村6#公变 | 10 | 400 | 0 | 0
25549 | 赣榆 | 班庄18840#河北村7#公变 | 10 | 200 | 0 | 0
25550 | 赣榆 | 班庄19221#东朱范村5#公变 | 10 | 400 | 0 | 0
25551 | 赣榆 | 塔山254019#大探马村6#公变 | 10 | 200 | 0 | 0
25552 | 赣榆 | 塔山254067#后太平村2#公变 | 10 | 400 | 0 | 0
25553 | 赣榆 | 塔山254062#大庄村6#公变 | 10 | 400 | 0 | 0
25554 | 赣榆 | 塔山166061#瞿沟村4#公变 | 10 | 200 | 8.08 | 8.08
25555 | 赣榆 | 塔山254017#大探马村4#公变 | 10 | 200 | 0 | 0
25556 | 赣榆 | 塔山254008#墩前村2#公变 | 10 | 200 | 0 | 0
25557 | 赣榆 | 墩尚19423#后罗村10#公变 | 10 | 400 | 268.796 | 0
25558 | 赣榆 | 班庄5106#孙净村6#公变 | 10 | 200 | 0 | 0
25559 | 赣榆 | 黑林5857#兴隆集村3#公变 | 10 | 200 | 0 | 0
25560 | 赣榆 | 黑林5858#南康邑村5#公变 | 10 | 200 | 0 | 0
25561 | 赣榆 | 罗阳5324河疃村9#公变 | 10 | 400 | 136.952 | 0
25562 | 赣榆 | 墩尚19715#后河口村7#公变 | 10 | 400 | 224.396 | 0
25563 | 赣榆 | 青口022#盐场家园4#小区变1#主变 | 10 | 800 | 0 | 0
25564 | 赣榆 | 青口022#盐场家园4#小区变2#主变 | 10 | 800 | 0 | 0
25565 | 赣榆 | 青口4301#事故组3#公变 | 10 | 400 | 320 | 0
25566 | 赣榆 | 青口4607#安乐新村4#公变 | 10 | 400 | 320 | 0
25567 | 赣榆 | 罗阳5323河疃村8#公变 | 10 | 400 | 203.576 | 0
25568 | 赣榆 | 青口2440#煤海小区2#公变 | 10 | 400 | 0 | 0
25569 | 赣榆 | 青口043#青河嘉景北区1#小区变1#主变 | 10 | 630 | 504 | 0
25570 | 赣榆 | 青口043#青河嘉景北区1#小区变2#主变 | 10 | 630 | 504 | 0
25571 | 赣榆 | 柘汪7319#各卜村4#公变 | 10 | 400 | 179.444 | 179.444
25572 | 赣榆 | 柘汪7320#各卜村5#公变 | 10 | 400 | 271.964 | 271.964
25573 | 赣榆 | 柘汪14504#中林村8#公变 | 10 | 400 | 320 | 320
25574 | 赣榆 | 柘汪14808#东下沟村2#公变 | 10 | 400 | 253.532 | 253.532
25575 | 赣榆 | 柘汪14813#大下沟村5#公变 | 10 | 250 | 200 | 200
25576 | 赣榆 | 柘汪7435#四草城村6#公变 | 10 | 400 | 186.344 | 186.344
25577 | 赣榆 | 柘汪7438#仲湖村10#公变 | 10 | 250 | 200 | 200
25578 | 赣榆 | 柘汪7441#侍庄村5#公变 | 10 | 400 | 243.872 | 243.872
25579 | 赣榆 | 柘汪13215#秦沙村18#公变 | 10 | 400 | 267.104 | 267.104
25580 | 赣榆 | 柘汪7239#秦河村3#公变 | 10 | 400 | 270.332 | 270.332
25581 | 赣榆 | 柘汪7240#西柘汪村17#公变 | 10 | 400 | 320 | 320
25582 | 赣榆 | 城郊1217#竹园村7#公变 | 10 | 200 | 0 | 0
25583 | 赣榆 | 沙河25520#郑巷村18#公变 | 10 | 400 | 0 | 0
25584 | 赣榆 | 石桥2415#西拱齐村6#公变 | 10 | 400 | 137.584 | 137.584
25585 | 赣榆 | 柘汪14816#西下沟村2#公变 | 10 | 400 | 209.912 | 209.912
25586 | 赣榆 | 柘汪13927#西棘荡村37#公变 | 10 | 315 | 235.596 | 235.596
25587 | 赣榆 | 柘汪13928#西棘荡村38#公变 | 10 | 400 | 320 | 320
25588 | 赣榆 | 金山259004#八条路村4#公变 | 10 | 200 | 0 | 0
25589 | 赣榆 | 金山259020#石埠村10#公变 | 10 | 400 | 0 | 0
25590 | 赣榆 | 墩尚12006刘口村12#公变 | 10 | 200 | 0 | 0
25591 | 赣榆 | 墩尚12016后舵村6#公变 | 10 | 200 | 0 | 0
25592 | 赣榆 | 罗阳5321河疃村7#公变 | 10 | 400 | 91.536 | 0
25593 | 赣榆 | 罗阳5524双槐村6#公变 | 10 | 400 | 0 | 0
25594 | 赣榆 | 墩尚19726#朱圈村2#公变 | 10 | 400 | 296.108 | 0
25595 | 赣榆 | 墩尚10018东关村16#公变 | 10 | 400 | 0 | 0
25596 | 赣榆 | 罗阳120016蛮湾村12#公变 | 10 | 400 | 0 | 0
25597 | 赣榆 | 罗阳5514岭灶村9#公变 | 10 | 400 | 0 | 0
25598 | 赣榆 | 罗阳5532前罗村4#公变 | 10 | 200 | 0 | 0
25599 | 赣榆 | 罗阳5527岭灶村5#公变 | 10 | 400 | 0 | 0
25600 | 赣榆 | 墩尚19708#韩国村1#公变 | 10 | 400 | 320 | 0
25601 | 赣榆 | 墩尚3674#墩五村5#公变 | 10 | 400 | 294.05 | 0
25602 | 赣榆 | 墩尚19612#岳韩村6#公变 | 10 | 400 | 320 | 0
25603 | 赣榆 | 墩尚7918#卢园村4#公变 | 10 | 200 | 0 | 0
25604 | 赣榆 | 墩尚19401#王疃村6#公变 | 10 | 400 | 292.192 | 0
25605 | 赣榆 | 门河0885#三庙村5#公变 | 10 | 400 | 0 | 0
25606 | 赣榆 | 墩尚12427#演三村3#公变 | 10 | 200 | 160 | 0
25607 | 赣榆 | 门河0808#相李村3#公变 | 10 | 200 | 0 | 0
25608 | 赣榆 | 门河0887#赵圩村3#公变 | 10 | 400 | 0 | 0
25609 | 赣榆 | 门河0791#大瓦沟村6#公变 | 10 | 400 | 98.294 | 0
25610 | 赣榆 | 墩尚12437#孟岭村6#公变 | 10 | 400 | 320 | 0
25611 | 赣榆 | 门河0788#宋庄村8#公变 | 10 | 400 | 0 | 0
25612 | 赣榆 | 墩尚3661#墩四村3#公变 | 10 | 200 | 160 | 0
25613 | 赣榆 | 墩尚3601#墩三村5#公变 | 10 | 400 | 269.216 | 0
25614 | 赣榆 | 墩尚12407#闫庄村2#公变 | 10 | 400 | 291.552 | 0
25615 | 赣榆 | 墩尚3541#刁疃村3#公变 | 10 | 200 | 160 | 0
25616 | 赣榆 | 城头06121#单留子村2#公变 | 10 | 400 | 0 | 0
25617 | 赣榆 | 城头06118#东大坊村4#公变 | 10 | 400 | 0 | 0
25618 | 赣榆 | 城头06117#大黄墩村3#公变 | 10 | 200 | 0 | 0
25619 | 赣榆 | 城头06122#沟西村3#公变 | 10 | 400 | 0 | 0
25620 | 赣榆 | 城头06125#沟西村4#公变 | 10 | 400 | 0 | 0
25621 | 赣榆 | 城头06124#潘坨沟村2#公变 | 10 | 400 | 0 | 0
25622 | 赣榆 | 城头06113#顾青墩村2#公变 | 10 | 200 | 0 | 0
25623 | 赣榆 | 城头0542#西留村2#公变 | 10 | 400 | 0 | 0
25624 | 赣榆 | 城头0580#大沟头村5#公变 | 10 | 200 | 0 | 0
25625 | 赣榆 | 城头0579#前海子村3#公变 | 10 | 400 | 0 | 0
25626 | 赣榆 | 赣马0419#三宝庄村1#公变 | 10 | 200 | 0 | 0
25627 | 赣榆 | 赣马0331#西关村2#公变 | 10 | 400 | 0 | 0
25628 | 赣榆 | 赣马0339#南关村4#公变 | 10 | 400 | 0 | 0
25629 | 赣榆 | 赣马0103#半路村4#公变 | 10 | 400 | 0 | 0
25630 | 赣榆 | 赣马0236#木头沟村5#公变 | 10 | 400 | 0 | 0
25631 | 赣榆 | 赣马11419#大朱旭村8#公变 | 10 | 400 | 0 | 0
25632 | 赣榆 | 赣马7633#吴坡村5#公变 | 10 | 200 | 93.256 | 93.256
25633 | 赣榆 | 班庄16103#刘介沟村3#公变 | 10 | 400 | 0 | 0
25634 | 赣榆 | 班庄20012#刘介沟村4#公变 | 10 | 200 | 0 | 0
25635 | 赣榆 | 班庄19237#西朱范村6#公变 | 10 | 400 | 0 | 0
25636 | 赣榆 | 班庄19245#李小湾村3#公变 | 10 | 400 | 0 | 0
25637 | 赣榆 | 班庄20013#刘介沟村5#公变 | 10 | 200 | 0 | 0
25638 | 赣榆 | 班庄26326#欢南村6#公变 | 10 | 200 | 0 | 0
25639 | 赣榆 | 班庄5009#欢南村3#公变 | 10 | 200 | 0 | 0
25640 | 赣榆 | 班庄5141#李朱孟村3#公变 | 10 | 400 | 0 | 0
25641 | 赣榆 | 城西116029#三高庄村1#公变 | 10 | 200 | 0 | 0
25642 | 赣榆 | 城西116025#二高庄村2#公变 | 10 | 400 | 0 | 0
25643 | 赣榆 | 城西126017#寺后村3#公变 | 10 | 200 | 0 | 0
25644 | 赣榆 | 城西107007#南朱汪村1#公变 | 10 | 200 | 25.768 | 0
25645 | 赣榆 | 城西112020#东大里村5#公变 | 10 | 400 | 52.772 | 0
25646 | 赣榆 | 城西112011#店子村4#公变 | 10 | 315 | 69.678 | 0
25647 | 赣榆 | 黑林25605#陈旦头村5#公变 | 10 | 400 | 0 | 0
25648 | 赣榆 | 黑林5762#黑林村9#公变 | 10 | 400 | 0 | 0
25649 | 赣榆 | 黑林18707#李布地村1#公变 | 10 | 200 | 0 | 0
25650 | 赣榆 | 黑林18719#邵布地村2#公变 | 10 | 200 | 0 | 0
25651 | 赣榆 | 黑林25619#范良庄村2#公变 | 10 | 200 | 0 | 0
25652 | 赣榆 | 黑林5764#西石沟村2#公变 | 10 | 200 | 0 | 0
25653 | 赣榆 | 城郊1134#大朱洲村9#公变 | 10 | 200 | 7.414 | 0
25654 | 赣榆 | 黑林5766#朱良庄村3#公变 | 10 | 400 | 0 | 0
25655 | 赣榆 | 黑林18731#申团村2#公变 | 10 | 200 | 0 | 0
25656 | 赣榆 | 黑林5770#黑林村10#公变 | 10 | 200 | 0 | 0
25657 | 赣榆 | 黑林18722#邵布地村5#公变 | 10 | 200 | 0 | 0
25658 | 赣榆 | 黑林5846#半路村2#公变 | 10 | 200 | 0 | 0
25659 | 赣榆 | 黑林5713#二村2#公变 | 10 | 200 | 0 | 0
25660 | 赣榆 | 黑林5817#土屋村3#公变 | 10 | 200 | 0 | 0
25661 | 赣榆 | 黑林5830#界河村2#公变 | 10 | 200 | 0 | 0
25662 | 赣榆 | 黑林5909#大赤涧二村2#公变 | 10 | 400 | 0 | 0
25663 | 赣榆 | 黑林5903#大赤涧三村3#公变 | 10 | 400 | 0 | 0
25664 | 赣榆 | 柘汪8323#东林村13#公变 | 10 | 400 | 318.016 | 318.016
25665 | 赣榆 | 柘汪8322#东林村12#公变 | 10 | 400 | 320 | 320
25666 | 赣榆 | 柘汪13517#东林村14#公变 | 10 | 315 | 250.336 | 250.336
25667 | 赣榆 | 柘汪14510#甘县村8#公变 | 10 | 200 | 160 | 160
25668 | 赣榆 | 柘汪14515#甘县村9#公变 | 10 | 400 | 303.856 | 303.856
25669 | 赣榆 | 石桥2239#白石头村20#公变 | 10 | 200 | 124.648 | 124.648
25670 | 赣榆 | 柘汪8619#小王坊村7#公变 | 10 | 200 | 160 | 160
25671 | 赣榆 | 柘汪7231#西柘汪村16#公变 | 10 | 500 | 400 | 400
25672 | 赣榆 | 柘汪13925#西棘荡村35#公变 | 10 | 400 | 229.364 | 229.364
25673 | 赣榆 | 柘汪7513#秦沙村13#公变 | 10 | 400 | 320 | 320
25674 | 赣榆 | 柘汪14209#西棘荡村28#公变 | 10 | 400 | 320 | 320
25675 | 赣榆 | 柘汪14008#东吴功村12#公变 | 10 | 400 | 292.448 | 292.448
25676 | 赣榆 | 柘汪14832#霍官庄村12#公变 | 10 | 400 | 254.256 | 254.256
25677 | 赣榆 | 柘汪14047#西吴功村8#公变 | 10 | 400 | 269.472 | 269.472
25678 | 赣榆 | 柘汪14838#东下沟村5#公变 | 10 | 400 | 320 | 320
25679 | 赣榆 | 柘汪8740#东棘荡村20#公变 | 10 | 400 | 320 | 320
25680 | 赣榆 | 柘汪8743#马站村28#公变 | 10 | 400 | 306.72 | 306.72
25681 | 赣榆 | 柘汪13228#秦沙村33#公变 | 10 | 400 | 320 | 320
25682 | 赣榆 | 柘汪8702#东棘荡村18#公变 | 10 | 400 | 217.856 | 217.856
25683 | 赣榆 | 柘汪14825#霍官庄村8#公变 | 10 | 400 | 320 | 320
25684 | 赣榆 | 柘汪7433#侍庄村3#公变 | 10 | 400 | 292.752 | 292.752
25685 | 赣榆 | 塔山252013#店子村3#公变 | 10 | 400 | 0 | 0
25686 | 赣榆 | 塔山159019#驻庄村5#公变 | 10 | 200 | 0 | 0
25687 | 赣榆 | 塔山252017#店子村5#公变 | 10 | 400 | 0 | 0
25688 | 赣榆 | 塔山253038#姚各布村7#公变 | 10 | 400 | 0 | 0
25689 | 赣榆 | 塔山252009#官庄村14#公变 | 10 | 200 | 0 | 0
25690 | 赣榆 | 塔山267022#后岭村4#公变 | 10 | 400 | 0 | 0
25691 | 赣榆 | 塔山166058#土城村14#公变 | 10 | 200 | 0 | 0
25692 | 赣榆 | 塔山4171#邵庄村6#公变 | 10 | 200 | 0 | 0
25693 | 赣榆 | 塔山268029#小莒城村7#公变 | 10 | 400 | 0 | 0
25694 | 赣榆 | 塔山254061#大庄村5#公变 | 10 | 315 | 0 | 0
25695 | 赣榆 | 塔山4210#七里亭村1#公变 | 10 | 400 | 0 | 0
25696 | 赣榆 | 塔山4237#七里亭村3#公变 | 10 | 200 | 0 | 0
25697 | 赣榆 | 塔山268026#西岭村2#公变 | 10 | 200 | 0 | 0
25698 | 赣榆 | 城郊9048#圈子2#公变 | 10 | 200 | 0 | 0
25699 | 赣榆 | 城郊1215#竹园5#公变 | 10 | 400 | 0 | 0
25700 | 赣榆 | 城郊9015#乔庄3#公变 | 10 | 200 | 85.312 | 0
25701 | 赣榆 | 城郊1222#东小里3#公变 | 10 | 400 | 0 | 0
25702 | 赣榆 | 城郊9059#新村7#公变 | 10 | 200 | 0 | 0
25703 | 赣榆 | 城郊7801#殷宅3#公变 | 10 | 200 | 0 | 0
25704 | 赣榆 | 石桥2314#石东村6#公变 | 10 | 400 | 0 | 0
25705 | 赣榆 | 石桥2315#小龙头村2#公变 | 10 | 200 | 0 | 0
25706 | 赣榆 | 石桥2038#大沙村8#公变 | 10 | 400 | 150.164 | 150.164
25707 | 赣榆 | 石桥2020#小沙村8#公变 | 10 | 200 | 11.928 | 11.928
25708 | 赣榆 | 石桥2021#大沙村6#公变 | 10 | 400 | 216.872 | 216.872
25709 | 赣榆 | 石桥2039#小沙村12#公变 | 10 | 400 | 272.688 | 272.688
25710 | 赣榆 | 石桥2631#腾官庄村4#公变 | 10 | 200 | 0 | 0
25711 | 赣榆 | 石桥2135#东温庄村5#公变 | 10 | 500 | 298.804 | 298.804
25712 | 赣榆 | 石桥15721#九里村18#公变 | 10 | 400 | 273.904 | 273.904
25713 | 赣榆 | 石桥1920#大庄村5#公变 | 10 | 200 | 82.096 | 82.096
25714 | 赣榆 | 石桥1921#大庄村8#公变 | 10 | 400 | 49.176 | 49.176
25715 | 赣榆 | 石桥2203#白石头村1#公变 | 10 | 400 | 320 | 320
25716 | 赣榆 | 石桥2223#白石头村13#公变 | 10 | 400 | 281.904 | 281.904
25717 | 赣榆 | 金山260024#后赵湖村4#公变 | 10 | 200 | 0 | 0
25718 | 赣榆 | 金山1532#大港头村2#公变 | 10 | 200 | 0 | 0
25719 | 赣榆 | 金山1804#丁庄村1#公变 | 10 | 200 | 0 | 0
25720 | 赣榆 | 金山1844#前徐福村4#公变 | 10 | 200 | 0 | 0
25721 | 赣榆 | 金山1810#后徐福村3#公变 | 10 | 200 | 0 | 0
25722 | 赣榆 | 金山15639#黄泥埃村3#公变 | 10 | 200 | 0 | 0
25723 | 赣榆 | 厉庄1319#盛赤涧村3#公变 | 10 | 200 | 0 | 0
25724 | 赣榆 | 厉庄1321#仲赤涧村1#公变 | 10 | 400 | 0 | 0
25725 | 赣榆 | 厉庄1651#河南村7#公变 | 10 | 400 | 0 | 0
25726 | 赣榆 | 厉庄1670#河南村6#公变 | 10 | 200 | 0 | 0
25727 | 赣榆 | 厉庄15343#东陡岭村5#公变 | 10 | 200 | 0 | 0
25728 | 赣榆 | 厉庄13113#谷店村3#公变 | 10 | 200 | 0 | 0
25729 | 赣榆 | 沙河17405#小站村1#公变 | 10 | 200 | 0 | 0
25730 | 赣榆 | 沙河6409#前朱圩村2#公变 | 10 | 200 | 0 | 0
25731 | 赣榆 | 沙河6392#李圩村2#公变 | 10 | 200 | 0 | 0
25732 | 赣榆 | 沙河6393#卢圩村7#公变 | 10 | 200 | 0 | 0
25733 | 赣榆 | 沙河6394#卢圩村8#公变 | 10 | 200 | 0 | 0
25734 | 赣榆 | 沙河12801#何家庄村5#公变 | 10 | 200 | 7.39 | 0
25735 | 赣榆 | 沙河6390#欧口村6#公变 | 10 | 200 | 0 | 0
25736 | 赣榆 | 沙河12212#丁巷村4#公变 | 10 | 200 | 0 | 0
25737 | 赣榆 | 沙河12221#楼子村5#公变 | 10 | 400 | 0 | 0
25738 | 赣榆 | 沙河12209#竹元村1#公变 | 10 | 400 | 0 | 0
25739 | 赣榆 | 沙河17414#站中村3#公变 | 10 | 400 | 0 | 0
25740 | 赣榆 | 沙河12709#东单村5#公变 | 10 | 200 | 56.944 | 0
25741 | 赣榆 | 沙河17426#山岭房村7#公变 | 10 | 200 | 0 | 0
25742 | 赣榆 | 沙河25518#蒋庄村3#公变 | 10 | 200 | 0 | 0
25743 | 赣榆 | 沙河6759#解放村8#公变 | 10 | 200 | 0 | 0
25744 | 赣榆 | 宋庄239002#三坨村2#公变 | 10 | 400 | 0 | 0
25745 | 赣榆 | 宋庄6136#四新村3#公变 | 10 | 200 | 160 | 0
25746 | 赣榆 | 宋庄6111#刘庄村16#公变 | 10 | 400 | 0 | 0
25747 | 赣榆 | 宋庄6132#邵庄村8#公变 | 10 | 400 | 0 | 0
25748 | 赣榆 | 沙河25532#联合村24#公变 | 10 | 200 | 0 | 0
25749 | 赣榆 | 宋庄7746#沙口村6#公变 | 10 | 400 | 0 | 0
25750 | 赣榆 | 宋庄9108#任庄村5#公变 | 10 | 315 | 0 | 0
25751 | 赣榆 | 宋庄236003#头坨村3#公变 | 10 | 400 | 0 | 0
25752 | 赣榆 | 宋庄5650#西郑村5#公变 | 10 | 200 | 0 | 0
25753 | 赣榆 | 宋庄5651#西郑村6#公变 | 10 | 200 | 0 | 0
25754 | 赣榆 | 宋庄9103#孟庄村3#公变 | 10 | 400 | 0 | 0
25755 | 赣榆 | 宋庄9104#孟庄村4#公变 | 10 | 400 | 0 | 0
25756 | 赣榆 | 海头10456#海前村24#公变 | 10 | 400 | 312.448 | 312.448
25757 | 赣榆 | 海头10441#垤上村8#公变 | 10 | 200 | 0 | 0
25758 | 赣榆 | 海头10408#房村1#公变 | 10 | 400 | 57.44 | 57.44
25759 | 赣榆 | 海头13802#海脐村14#公变 | 10 | 400 | 320 | 320
25760 | 赣榆 | 海头13702#海脐村7#公变 | 10 | 315 | 252 | 252
25761 | 赣榆 | 海头4809#莫村4#公变 | 10 | 315 | 224.176 | 224.176
25762 | 赣榆 | 海头20866#北朱村17#公变 | 10 | 200 | 97.12 | 97.12
25763 | 赣榆 | 海头11801#海脐村15#公变 | 10 | 400 | 320 | 320
25764 | 赣榆 | 海头22840#王场村5#公变 | 10 | 200 | 0 | 0
25765 | 赣榆 | 海头22806#小站村3#公变 | 10 | 400 | 212.676 | 212.676
25766 | 赣榆 | 海头16837#海后村32#公变 | 10 | 400 | 229.088 | 229.088
25767 | 赣榆 | 海头9226#兴后村9#公变 | 10 | 250 | 142.178 | 142.178
25768 | 赣榆 | 班庄16036#陈接庄村3#公变 | 10 | 400 | 0 | 0
25769 | 赣榆 | 班庄24622#陈洪爽村3#公变 | 10 | 400 | 0 | 0
25770 | 赣榆 | 班庄2890#廖沟村3#公变 | 10 | 400 | 0 | 0
25771 | 赣榆 | 班庄24613#圈洪爽村4#公变 | 10 | 400 | 0 | 0
25772 | 赣榆 | 班庄24606#庙后村2#公变 | 10 | 400 | 0 | 0
25773 | 赣榆 | 班庄2889#于岭村2#公变 | 10 | 200 | 0 | 0
25774 | 赣榆 | 班庄16027#徐接庄村1#公变 | 10 | 200 | 0 | 0
25775 | 赣榆 | 班庄16028#徐接庄村2#公变 | 10 | 200 | 0 | 0
25776 | 赣榆 | 班庄2897#汪于村9#公变 | 10 | 400 | 0 | 0
25777 | 赣榆 | 班庄16013#横山村4#公变 | 10 | 400 | 0 | 0
25778 | 赣榆 | 班庄16004#响石村5#公变 | 10 | 400 | 0 | 0
25779 | 赣榆 | 班庄16022#郑接庄村4#公变 | 10 | 200 | 0 | 0
25780 | 赣榆 | 班庄16032#王接庄村2#公变 | 10 | 200 | 0 | 0
25781 | 赣榆 | 班庄26411#前集村3#公变 | 10 | 400 | 0 | 0
25782 | 赣榆 | 班庄2743#新西村7#公变 | 10 | 200 | 0 | 0
25783 | 赣榆 | 班庄2733#新东村4#公变 | 10 | 400 | 0 | 0
25784 | 赣榆 | 班庄2715#小河村3#公变 | 10 | 200 | 0 | 0
25785 | 赣榆 | 班庄2721#河东村4#公变 | 10 | 400 | 0 | 0
25786 | 赣榆 | 班庄19808#古城村8#公变 | 10 | 200 | 0 | 0
25787 | 赣榆 | 班庄26410#前集村2#公变 | 10 | 200 | 0 | 0
25788 | 赣榆 | 班庄24501#韩洪爽村1#公变 | 10 | 400 | 0 | 0
25789 | 赣榆 | 班庄8812#大沟埃村12#公变 | 10 | 400 | 0 | 0
25790 | 赣榆 | 班庄19112#班西村15#公变 | 10 | 400 | 0 | 0
25791 | 赣榆 | 班庄19313#赵班村4#公变 | 10 | 400 | 0 | 0
25792 | 赣榆 | 班庄19322#班东村9#公变 | 10 | 400 | 0 | 0
25793 | 赣榆 | 青口1142#局西宿舍2#公变 | 10 | 400 | 320 | 0
25794 | 赣榆 | 沙河20213#邵庄村3#公变 | 10 | 200 | 0 | 0
25795 | 赣榆 | 沙河6701#西北村5#公变 | 10 | 200 | 0 | 0
25796 | 赣榆 | 沙河6503#徐屯村15#公变 | 10 | 400 | 0 | 0
25797 | 赣榆 | 青口017#中澳广场1#小区变1#主变 | 10 | 630 | 504 | 504
25798 | 赣榆 | 青口017#中澳广场1#小区变2#主变 | 10 | 630 | 0 | 0
25799 | 赣榆 | 青口2724#青小2#公变 | 10 | 400 | 0 | 0
25800 | 赣榆 | 沙河20402#郑巷村15公变 | 10 | 400 | 0 | 0
25801 | 赣榆 | 沙河6417#下河口村3#公变 | 10 | 400 | 0 | 0
25802 | 赣榆 | 沙河17902#北朱果村4#综合变 | 10 | 400 | 0 | 0
25803 | 赣榆 | 柘汪14701#中林村9#公变 | 10 | 400 | 320 | 320
25804 | 赣榆 | 班庄18920#欢新村3#公变 | 10 | 400 | 0 | 0
25805 | 赣榆 | 城西116015#城西新村1#箱变 | 10 | 400 | 0 | 0
25806 | 赣榆 | 厉庄1328#仲赤涧村4#公变 | 10 | 200 | 0 | 0
25807 | 赣榆 | 班庄19314#赵班村5#公变 | 10 | 200 | 0 | 0
25808 | 赣榆 | 班庄2708#泉子坡村9#公变 | 10 | 400 | 0 | 0
25809 | 赣榆 | 青口4701#嘉禾春天箱变 | 10 | 400 | 0 | 0
25810 | 赣榆 | 班庄4922#佃马场村6#公变 | 10 | 400 | 0 | 0
25811 | 赣榆 | 班庄19006#曹闫村3#公变 | 10 | 315 | 0 | 0
25812 | 赣榆 | 班庄19018#三清阁村8#公变 | 10 | 400 | 0 | 0
25813 | 赣榆 | 青口084#中央名府1#小区变1#主变 | 10 | 1000 | 0 | 0
25814 | 赣榆 | 青口084#中央名府1#小区变2#主变 | 10 | 1000 | 800 | 0
25815 | 赣榆 | 青口085#中央名府2#小区变1#主变 | 10 | 800 | 0 | 0
25816 | 赣榆 | 青口085#中央名府2#小区变2#主变 | 10 | 800 | 640 | 0
25817 | 赣榆 | 青口1405#时代广场5#箱变 | 10 | 630 | 0 | 0
25818 | 赣榆 | 金山260031#王岭村1#公变 | 10 | 400 | 0 | 0
25819 | 赣榆 | 金山19910#西张下村10#公变 | 10 | 200 | 0 | 0
25820 | 赣榆 | 金山19909#西张下村9#公变 | 10 | 400 | 0 | 0
25821 | 赣榆 | 金山1502#马家村2#公变 | 10 | 400 | 0 | 0
25822 | 赣榆 | 金山1503#马家村3#公变 | 10 | 200 | 0 | 0
25823 | 赣榆 | 金山260010#东河北村3#公变 | 10 | 200 | 0 | 0
25824 | 赣榆 | 金山260015#西河北村3#公变 | 10 | 400 | 0 | 0
25825 | 赣榆 | 金山1553#马家村5#公变 | 10 | 400 | 0 | 0
25826 | 赣榆 | 金山260014#西河北村2#公变 | 10 | 400 | 0 | 0
25827 | 赣榆 | 金山15617#石堰村20#公变 | 10 | 400 | 0 | 0
25828 | 赣榆 | 金山1855#丁庄村3#公变 | 10 | 400 | 0 | 0
25829 | 赣榆 | 金山15657#佃马场村8#公变 | 10 | 400 | 0 | 0
25830 | 赣榆 | 金山224018#石堰村23#公变(东边） | 10 | 250 | 0 | 0
25831 | 赣榆 | 金山1857#前徐福村5#公变 | 10 | 400 | 0 | 0
25832 | 赣榆 | 金山259021#石埠村11#公变 | 10 | 400 | 0 | 0
25833 | 赣榆 | 金山259012#石埠村2#公变 | 10 | 200 | 0 | 0
25834 | 赣榆 | 金山259018#石埠村8号公变 | 10 | 400 | 0 | 0
25835 | 赣榆 | 金山259019#石埠村9#公变 | 10 | 400 | 0 | 0
25836 | 赣榆 | 墩尚3568#武山村6#公变 | 10 | 400 | 320 | 0
25837 | 赣榆 | 墩尚12430#武山村7#公变 | 10 | 400 | 320 | 0
25838 | 赣榆 | 墩尚3513#武山村1#公变 | 10 | 400 | 173.336 | 0
25839 | 赣榆 | 墩尚3567#刁疃村7#公变 | 10 | 400 | 320 | 0
25840 | 赣榆 | 墩尚12439#孟岭村7#公变 | 10 | 400 | 320 | 0
25841 | 赣榆 | 墩尚3570#演二村2#公变 | 10 | 200 | 0 | 0
25842 | 赣榆 | 墩尚12527#王疃村7#公变 | 10 | 400 | 0 | 0
25843 | 赣榆 | 墩尚12423#胡桥村10#公变 | 10 | 400 | 205.94 | 0
25844 | 赣榆 | 墩尚12415#胡桥村8#公变 | 10 | 400 | 320 | 0
25845 | 赣榆 | 墩尚3678#墩五村7#公变 | 10 | 200 | 160 | 0
25846 | 赣榆 | 墩尚7905#大口村3#公变 | 10 | 200 | 0 | 0
25847 | 赣榆 | 城西116030#三高庄村2#公变 | 10 | 200 | 0 | 0
25848 | 赣榆 | 城西109003#小埠子村1#公变 | 10 | 400 | 0 | 0
25849 | 赣榆 | 城西109019#东曲坊村4#公变 | 10 | 200 | 0 | 0
25850 | 赣榆 | 城西108007#后岗村2#公变 | 10 | 400 | 0 | 0
25851 | 赣榆 | 城西110002#前腾村2#公变 | 10 | 400 | 162.374 | 0
25852 | 赣榆 | 宋庄5608#范店村3#公变 | 10 | 400 | 0 | 0
25853 | 赣榆 | 宋庄5654#西郑村10#公变 | 10 | 400 | 0 | 0
25854 | 赣榆 | 宋庄5656#西郑村12#公变 | 10 | 200 | 0 | 0
25855 | 赣榆 | 宋庄235019#宋庄村12#公变 | 10 | 400 | 0 | 0
25856 | 赣榆 | 宋庄235031#柳杭村3#公变 | 10 | 400 | 0 | 0
25857 | 赣榆 | 宋庄5647#西郑村2#公变 | 10 | 200 | 0 | 0
25858 | 赣榆 | 宋庄9110#任庄村7#公变 | 10 | 400 | 0 | 0
25859 | 赣榆 | 宋庄9134#汪庄村3#公变 | 10 | 400 | 0 | 0
25860 | 赣榆 | 宋庄235018#宋庄村11#公变 | 10 | 400 | 0 | 0
25861 | 赣榆 | 宋庄235020#宋庄村13#公变 | 10 | 400 | 0 | 0
25862 | 赣榆 | 宋庄7748#沙口村8#公变 | 10 | 200 | 0 | 0
25863 | 赣榆 | 宋庄9115#邵庄村4#公变 | 10 | 400 | 0 | 0
25864 | 赣榆 | 宋庄6112#刘庄村17#公变 | 10 | 200 | 0 | 0
25865 | 赣榆 | 沙河12828#邓宅村4#公变 | 10 | 200 | 11.488 | 0
25866 | 赣榆 | 沙河12822#陆庄村1#公变 | 10 | 400 | 202.328 | 0
25867 | 赣榆 | 沙河12722#殷庄村16#公变 | 10 | 200 | 3.958 | 0
25868 | 赣榆 | 沙河6206#大岭村5#公变 | 10 | 400 | 0 | 0
25869 | 赣榆 | 沙河17416#小埠村1#公变 | 10 | 400 | 0 | 0
25870 | 赣榆 | 沙河17216#前赤金村5#公变 | 10 | 200 | 0 | 0
25871 | 赣榆 | 沙河6420#旧庄村6#公变 | 10 | 400 | 0 | 0
25872 | 赣榆 | 沙河17128#后堆村4公变 | 10 | 200 | 0 | 0
25873 | 赣榆 | 沙河17502#戚元村5#公变 | 10 | 400 | 0 | 0
25874 | 赣榆 | 沙河12207#彭口村6#公变 | 10 | 400 | 0 | 0
25875 | 赣榆 | 沙河6676#邱庄村4#公变 | 10 | 400 | 0 | 0
25876 | 赣榆 | 沙河6505#朱屯村5#公变 | 10 | 400 | 0 | 0
25877 | 赣榆 | 沙河6504#徐屯村16#公变 | 10 | 400 | 0 | 0
25878 | 赣榆 | 沙河17304#郑巷村11#公变 | 10 | 400 | 0 | 0
25879 | 赣榆 | 沙河20110#坡里村4#公变 | 10 | 400 | 0 | 0
25880 | 赣榆 | 沙河6750#西北村3#公变 | 10 | 200 | 0 | 0
25881 | 赣榆 | 沙河17311#西北村6#公变 | 10 | 200 | 0 | 0
25882 | 赣榆 | 沙河6760#解放村9#公变 | 10 | 200 | 0 | 0
25883 | 赣榆 | 沙河6763#解放村10#公变 | 10 | 200 | 0 | 0
25884 | 赣榆 | 沙河6794#官庄村4#公变 | 10 | 200 | 0 | 0
25885 | 赣榆 | 城头0619#王坨沟村1#公变 | 10 | 200 | 0 | 0
25886 | 赣榆 | 城头06129#沟西村5#公变 | 10 | 200 | 0 | 0
25887 | 赣榆 | 城头06114#樊青墩村3#公变 | 10 | 200 | 0 | 0
25888 | 赣榆 | 城头06120#后河东村12#公变 | 10 | 400 | 0 | 0
25889 | 赣榆 | 城头06119#东大坊村5#公变 | 10 | 200 | 0 | 0
25890 | 赣榆 | 城头0583#竹园村2#公变 | 10 | 200 | 0 | 0
25891 | 赣榆 | 城头06130#沟西村6#公变 | 10 | 200 | 0 | 0
25892 | 赣榆 | 城头06131#董青墩村3#公变 | 10 | 400 | 0 | 0
25893 | 赣榆 | 城头06127#皮黄墩村4#公变 | 10 | 200 | 0 | 0
25894 | 赣榆 | 城头0578#后海子村2#公变 | 10 | 200 | 0 | 0
25895 | 赣榆 | 城头0508#城头东留村1#公变 | 10 | 400 | 0 | 0
25896 | 赣榆 | 城头0505#城头村5#公变 | 10 | 400 | 0 | 0
25897 | 赣榆 | 城头0580#白石头村4#公变 | 10 | 200 | 0 | 0
25898 | 赣榆 | 城头0581#白石头村5#公变 | 10 | 400 | 0 | 0
25899 | 赣榆 | 城头0582#黄草沟村4#公变 | 10 | 200 | 0 | 0
25900 | 赣榆 | 班庄5125#东方红村7#公变 | 10 | 200 | 0 | 0
25901 | 赣榆 | 班庄18838#河北村5#公变 | 10 | 400 | 0 | 0
25902 | 赣榆 | 班庄18834#河北村1#公变 | 10 | 400 | 0 | 0
25903 | 赣榆 | 班庄18829#黄泥沟村6#公变 | 10 | 400 | 0 | 0
25904 | 赣榆 | 班庄18828#黄泥沟村5#公变 | 10 | 200 | 0 | 0
25905 | 赣榆 | 班庄18816#瓦屋村2#公变 | 10 | 400 | 0 | 0
25906 | 赣榆 | 班庄18807#东进村7#公变 | 10 | 400 | 0 | 0
25907 | 赣榆 | 班庄19258#石门头四村2#公变 | 10 | 400 | 0 | 0
25908 | 赣榆 | 班庄19253#石门头三村4#公变 | 10 | 400 | 0 | 0
25909 | 赣榆 | 班庄19259#石门头四村3#公变 | 10 | 400 | 0 | 0
25910 | 赣榆 | 班庄5013#东窝子村3#公变 | 10 | 400 | 0 | 0
25911 | 赣榆 | 班庄5064#三角汪村2#公变 | 10 | 400 | 0 | 0
25912 | 赣榆 | 班庄18911#欢墩埠村13#公变 | 10 | 200 | 0 | 0
25913 | 赣榆 | 班庄18910#欢墩埠村12#公变 | 10 | 400 | 0 | 0
25914 | 赣榆 | 赣马0317#张元村8#公变 | 10 | 200 | 0 | 0
25915 | 赣榆 | 赣马0113#中上村3#公变 | 10 | 400 | 0 | 0
25916 | 赣榆 | 赣马0364#马厂村10#公变 | 10 | 400 | 0 | 0
25917 | 赣榆 | 赣马0361#南关村6#公变 | 10 | 400 | 183.872 | 183.872
25918 | 赣榆 | 赣马0370#马厂村14#公变 | 10 | 400 | 0 | 0
25919 | 赣榆 | 赣马0316#西关村4#公变 | 10 | 400 | 0 | 0
25920 | 赣榆 | 赣马0341#吕河埃村2#公变 | 10 | 400 | 0 | 0
25921 | 赣榆 | 赣马0336#南关村3#变公变 | 10 | 200 | 160 | 160
25922 | 赣榆 | 赣马11420#大朱旭9#公变 | 10 | 400 | 0 | 0
25923 | 赣榆 | 赣马11415#大朱旭村7#公变 | 10 | 400 | 0 | 0
25924 | 赣榆 | 赣马11404#大高村7#公变 | 10 | 400 | 0 | 0
25925 | 赣榆 | 赣马11410#陈高村4#公变 | 10 | 400 | 0 | 0
25926 | 赣榆 | 赣马11425#焦湾村2#公变 | 10 | 400 | 0 | 0
25927 | 赣榆 | 赣马0412#古河套村6#公变 | 10 | 400 | 0 | 0
25928 | 赣榆 | 赣马0424#古河套村8#公变 | 10 | 400 | 0 | 0
25929 | 赣榆 | 赣马0425#司坞村3#公变 | 10 | 400 | 0 | 0
25930 | 赣榆 | 赣马3910#赵官河村5#公变 | 10 | 400 | 55.388 | 55.388
25931 | 赣榆 | 赣马3902#仲官河村3#公变 | 10 | 400 | 185.06 | 185.06
25932 | 赣榆 | 赣马3923#赵官河村6#公变 | 10 | 200 | 9.988 | 9.988
25933 | 赣榆 | 赣马4029#徐埃村4#公变 | 10 | 400 | 253.208 | 253.208
25934 | 赣榆 | 城郊9022#董大庄5#公变 | 10 | 400 | 174.128 | 0
25935 | 赣榆 | 城郊9035#贺岗8#公变 | 10 | 400 | 261.568 | 0
25936 | 赣榆 | 城郊9013#董小庄1#公变 | 10 | 200 | 9.28 | 0
25937 | 赣榆 | 城郊1216#竹园6#公变 | 10 | 200 | 0 | 0
25938 | 赣榆 | 城郊1119#申城4#公变 | 10 | 400 | 227.18 | 0
25939 | 赣榆 | 城郊9006#官庄顶村3#公变 | 10 | 400 | 152.6 | 0
25940 | 赣榆 | 柘汪9702#马站村8#公变 | 10 | 400 | 223.552 | 223.552
25941 | 赣榆 | 柘汪8751#西棘荡村36#公变 | 10 | 200 | 160 | 160
25942 | 赣榆 | 班庄18919#欢新村2#公变 | 10 | 200 | 0 | 0
25943 | 赣榆 | 班庄26314#欢东村6#公变 | 10 | 400 | 0 | 0
25944 | 赣榆 | 班庄18935#欢北村5#公变 | 10 | 400 | 0 | 0
25945 | 赣榆 | 班庄18934#欢北村1#公变 | 10 | 400 | 0 | 0
25946 | 赣榆 | 柘汪14304#响石村18#公变 | 10 | 400 | 320 | 320
25947 | 赣榆 | 石桥2651#唐沟村7#公变 | 10 | 200 | 0 | 0
25948 | 赣榆 | 柘汪14052#西吴功村16#公变 | 10 | 200 | 114.34 | 114.34
25949 | 赣榆 | 柘汪14035#王庄村6#公变 | 10 | 400 | 320 | 320
25950 | 赣榆 | 柘汪14026#田庄村5#公变 | 10 | 400 | 209.732 | 209.732
25951 | 赣榆 | 柘汪14034#王庄村5#公变 | 10 | 400 | 289.472 | 289.472
25952 | 赣榆 | 柘汪14402#甘县村12#公变 | 10 | 400 | 320 | 320
25953 | 赣榆 | 柘汪8513#中林村13#公变 | 10 | 400 | 320 | 320
25954 | 赣榆 | 柘汪13214#秦沙村17#公变 | 10 | 400 | 127.988 | 127.988
25955 | 赣榆 | 柘汪7525#凯港花园5#公变 | 10 | 400 | 320 | 320
25956 | 赣榆 | 柘汪7526#凯港花园6#公变 | 10 | 400 | 320 | 320
25957 | 赣榆 | 柘汪13216#秦沙村19#公变 | 10 | 400 | 233.468 | 233.468
25958 | 赣榆 | 柘汪7230#西柘汪村15#公变 | 10 | 400 | 320 | 320
25959 | 赣榆 | 柘汪14007#东吴功村9#公变 | 10 | 200 | 153.502 | 153.502
25960 | 赣榆 | 柘汪7488#花埃头村10#公变 | 10 | 200 | 143.98 | 143.98
25961 | 赣榆 | 柘汪7218#东柘汪村11#公变 | 10 | 500 | 400 | 400
25962 | 赣榆 | 柘汪14014#西吴功村9#公变 | 10 | 315 | 158.896 | 158.896
25963 | 赣榆 | 柘汪7305#东柘汪村5#公变 | 10 | 400 | 275.276 | 275.276
25964 | 赣榆 | 柘汪14507#甘县村10#公变 | 10 | 400 | 320 | 320
25965 | 赣榆 | 柘汪7415#花埃头村3#公变 | 10 | 400 | 248.468 | 248.468
25966 | 赣榆 | 柘汪7437#仲湖村9#公变 | 10 | 400 | 297.644 | 297.644
25967 | 赣榆 | 柘汪14212#西棘荡村41#公变 | 10 | 400 | 320 | 320
25968 | 赣榆 | 柘汪8748#东棘荡村26#公变 | 10 | 400 | 305.35 | 305.35
25969 | 赣榆 | 柘汪8744#西棘荡村33#公变 | 10 | 200 | 144.056 | 144.056
25970 | 赣榆 | 柘汪8742#东棘荡村22#公变 | 10 | 400 | 309.548 | 309.548
25971 | 赣榆 | 柘汪8745#东棘荡村23#公变 | 10 | 400 | 292.176 | 292.176
25972 | 赣榆 | 柘汪8746#东棘荡村24#公变 | 10 | 400 | 309.08 | 309.08
25973 | 赣榆 | 柘汪8747#东棘荡村25#公变 | 10 | 400 | 320 | 320
25974 | 赣榆 | 柘汪8750#马站村30#公变 | 10 | 400 | 320 | 320
25975 | 赣榆 | 柘汪8741#滨海苑4#公变 | 10 | 400 | 320 | 320
25976 | 赣榆 | 柘汪8621#小王坊村9#公变 | 10 | 400 | 320 | 320
25977 | 赣榆 | 柘汪14626#中林村18#公变 | 10 | 400 | 320 | 320
25978 | 赣榆 | 柘汪8510#盘古岭村10#公变 | 10 | 400 | 320 | 320
25979 | 赣榆 | 罗阳5534岭灶村13#公变 | 10 | 200 | 0 | 0
25980 | 赣榆 | 罗阳5529岭灶村12#公变 | 10 | 200 | 0 | 0
25981 | 赣榆 | 罗阳5531岭灶村10#公变 | 10 | 400 | 0 | 0
25982 | 赣榆 | 罗阳5523岭灶村3#公变 | 10 | 400 | 0 | 0
25983 | 赣榆 | 罗阳14914大沙村6#公变 | 10 | 400 | 0 | 0
25984 | 赣榆 | 罗阳14909老庙村1#公变 | 10 | 400 | 320 | 0
25985 | 赣榆 | 罗阳5349河疃村3#公变 | 10 | 400 | 320 | 0
25986 | 赣榆 | 罗阳5319后罗村9#公变 | 10 | 400 | 320 | 0
25987 | 赣榆 | 罗阳14913大沙村5#公变 | 10 | 200 | 0 | 0
25988 | 赣榆 | 墩尚12010刘口村17#公变 | 10 | 200 | 0 | 0
25989 | 赣榆 | 墩尚12024#刘口村18#公变 | 10 | 400 | 0 | 0
25990 | 赣榆 | 罗阳10027东关15#公变 | 10 | 400 | 0 | 0
25991 | 赣榆 | 班庄2828#廖沟村1#公变 | 10 | 400 | 0 | 0
25992 | 赣榆 | 班庄24515#杨洪爽村2#公变 | 10 | 400 | 0 | 0
25993 | 赣榆 | 班庄24520#响石村6#公变 | 10 | 400 | 0 | 0
25994 | 赣榆 | 班庄24507#刘洪爽村4#公变 | 10 | 200 | 0 | 0
25995 | 赣榆 | 班庄28107#窦洪爽村7#公变 | 10 | 400 | 0 | 0
25996 | 赣榆 | 班庄28106#窦洪爽村6#公变 | 10 | 400 | 0 | 0
25997 | 赣榆 | 班庄16037#陈接庄村4#公变 | 10 | 400 | 0 | 0
25998 | 赣榆 | 班庄19113#班西村16#公变 | 10 | 400 | 0 | 0
25999 | 赣榆 | 班庄19115#班西村18#公变 | 10 | 400 | 0 | 0
26000 | 赣榆 | 班庄19107#班西村8#公变 | 10 | 400 | 0 | 0
26001 | 赣榆 | 班庄19305#黄班村5#公变 | 10 | 200 | 0 | 0
26002 | 赣榆 | 班庄19106#班西村7#公变 | 10 | 400 | 0 | 0
26003 | 赣榆 | 班庄19340#小半路村1#公变 | 10 | 400 | 0 | 0
26004 | 赣榆 | 班庄4914#马圩村3#公变 | 10 | 400 | 0 | 0
26005 | 赣榆 | 班庄19304#黄班村4#公变 | 10 | 200 | 0 | 0
26006 | 赣榆 | 班庄2716#小河村4#公变 | 10 | 400 | 0 | 0
26007 | 赣榆 | 塔山267007#前进村1#公变 | 10 | 200 | 0 | 0
26008 | 赣榆 | 塔山267004#建新村3#公变 | 10 | 200 | 0 | 0
26009 | 赣榆 | 塔山267023#后岭村1#公变 | 10 | 400 | 0 | 0
26010 | 赣榆 | 塔山4102#倪林村2#公变 | 10 | 200 | 0 | 0
26011 | 赣榆 | 塔山4175#蒋河村3#公变 | 10 | 400 | 0 | 0
26012 | 赣榆 | 塔山166055#王庄村3#公变 | 10 | 400 | 30.048 | 30.048
26013 | 赣榆 | 塔山268001#倪林村4#公变 | 10 | 200 | 78.214 | 78.214
26014 | 赣榆 | 塔山4182#邵庄村8#公变 | 10 | 200 | 0 | 0
26015 | 赣榆 | 塔山4183#邵庄9#公变 | 10 | 200 | 0 | 0
26016 | 赣榆 | 塔山4236#韩坡村2#公变 | 10 | 200 | 0 | 0
26017 | 赣榆 | 塔山268005#枣行村4#公变 | 10 | 400 | 129.663 | 129.663
26018 | 赣榆 | 塔山4239#王坡村4#公变 | 10 | 200 | 0 | 0
26019 | 赣榆 | 塔山4211#七里亭村2#公变 | 10 | 200 | 0 | 0
26020 | 赣榆 | 塔山4240#庄留村8#公变 | 10 | 400 | 0 | 0
26021 | 赣榆 | 塔山4215#庄留1#公变 | 10 | 400 | 0 | 0
26022 | 赣榆 | 塔山253028#郭各布村4#公变 | 10 | 400 | 0 | 0
26023 | 赣榆 | 塔山252026#樊各布村1#公变 | 10 | 200 | 0 | 0
26024 | 赣榆 | 塔山253002#大各布村2#公变 | 10 | 200 | 0 | 0
26025 | 赣榆 | 塔山0972#桑行村6#公变 | 10 | 400 | 0 | 0
26026 | 赣榆 | 塔山0932#桑行村2#公变 | 10 | 400 | 0 | 0
26027 | 赣榆 | 塔山253005#大各布村6#公变 | 10 | 200 | 0 | 0
26028 | 赣榆 | 塔山253039#姚各布村8#公变 | 10 | 200 | 0 | 0
26029 | 赣榆 | 塔山159022#新庄村3#公变 | 10 | 200 | 0 | 0
26030 | 赣榆 | 塔山0928#汪头村1#公变 | 10 | 400 | 0 | 0
26031 | 赣榆 | 塔山253037#姚各布村6#公变 | 10 | 200 | 0 | 0
26032 | 赣榆 | 塔山159011#驻庄村6#公变 | 10 | 400 | 0 | 0
26033 | 赣榆 | 塔山253022#管各布村3#公变 | 10 | 400 | 0 | 0
26034 | 赣榆 | 石桥18505#石桥村20#公变 | 10 | 400 | 276.17 | 276.17
26035 | 赣榆 | 石桥1922#大庄村9#公变 | 10 | 200 | 17.344 | 17.344
26036 | 赣榆 | 石桥1915#范庄村4#公变 | 10 | 200 | 160 | 160
26037 | 赣榆 | 石桥2414#西拱齐村5#公变 | 10 | 200 | 46.208 | 46.208
26038 | 赣榆 | 石桥2421#东拱齐村6#公变 | 10 | 200 | 160 | 160
26039 | 赣榆 | 石桥2436#大温庄村6#公变 | 10 | 200 | 0 | 0
26040 | 赣榆 | 石桥2420#沟头村3#公变 | 10 | 200 | 133.944 | 133.944
26041 | 赣榆 | 石桥2630#腾官庄村3#公变 | 10 | 400 | 0 | 0
26042 | 赣榆 | 金山1455#石堰村42#公变 | 10 | 315 | 0 | 0
26043 | 赣榆 | 石桥2632#腾官庄村5#公变 | 10 | 400 | 0 | 0
26044 | 赣榆 | 石桥2616#于沟村4#公变 | 10 | 200 | 0 | 0
26045 | 赣榆 | 青口2419#新康5#公变 | 10 | 400 | 320 | 0
26046 | 赣榆 | 石桥2136#东温庄村7#公变 | 10 | 400 | 158.468 | 158.468
26047 | 赣榆 | 石桥2044#九里村19#公变 | 10 | 200 | 15.568 | 15.568
26048 | 赣榆 | 石桥2042#小沙村14#公变 | 10 | 400 | 196.64 | 196.64
26049 | 赣榆 | 石桥2043#老韩口村9#公变 | 10 | 200 | 3.24 | 3.24
26050 | 赣榆 | 石桥2509#石桥村9#公变 | 10 | 200 | 32.184 | 32.184
26051 | 赣榆 | 石桥2515#石桥村27#公变 | 10 | 400 | 295.824 | 295.824
26052 | 赣榆 | 石桥2306#石东村4#公变 | 10 | 400 | 0 | 0
26053 | 赣榆 | 石桥2210#白石头村4#公变 | 10 | 400 | 305.732 | 305.732
26054 | 赣榆 | 石桥2219#新宅村2#公变 | 10 | 400 | 320 | 320
26055 | 赣榆 | 石桥2220#新宅村3#公变 | 10 | 400 | 320 | 320
26056 | 赣榆 | 石桥2221#苏岭村6#公变 | 10 | 400 | 259.2 | 259.2
26057 | 赣榆 | 海头22832#大站村5#公变 | 10 | 400 | 0 | 0
26058 | 赣榆 | 海头4507#大岗村8#公变 | 10 | 200 | 129.418 | 129.418
26059 | 赣榆 | 海头22841#王场村6#公变 | 10 | 400 | 0 | 0
26060 | 赣榆 | 海头13707#海前村25#公变 | 10 | 400 | 320 | 320
26061 | 赣榆 | 海头20827#北朱村19#公变 | 10 | 400 | 173.846 | 173.846
26062 | 赣榆 | 海头20841#北朱村18#公变 | 10 | 400 | 263.234 | 263.234
26063 | 赣榆 | 海头21220#高村3#公变 | 10 | 200 | 0 | 0
26064 | 赣榆 | 海头21242#西城村2#公变 | 10 | 400 | 0 | 0
26065 | 赣榆 | 海头21204#白石头村4#公变 | 10 | 400 | 0 | 0
26066 | 赣榆 | 海头21222#盐城村2#公变 | 10 | 400 | 0 | 0
26067 | 赣榆 | 海头11817#小口村23#公变 | 10 | 400 | 320 | 320
26068 | 赣榆 | 海头11820#小口村21#公变 | 10 | 400 | 320 | 320
26069 | 赣榆 | 海头11933#大朱尹村4#公变 | 10 | 200 | 0 | 0
26070 | 赣榆 | 海头10124#海脐村16#公变 | 10 | 400 | 320 | 320
26071 | 赣榆 | 海头9227#兴前村12#公变 | 10 | 315 | 52.158 | 52.158
26072 | 赣榆 | 厉庄15336#东陡岭村4#公变 | 10 | 400 | 0 | 0
26073 | 赣榆 | 厉庄15316#谭湖村5#公变 | 10 | 200 | 0 | 0
26074 | 赣榆 | 厉庄15358#西陡岭村8#公变 | 10 | 400 | 0 | 0
26075 | 赣榆 | 厉庄15325#谢湖村9#公变 | 10 | 400 | 0 | 0
26076 | 赣榆 | 厉庄15327#谢湖村10#公变 | 10 | 400 | 0 | 0
26077 | 赣榆 | 厉庄13110#谷店村4#公变 | 10 | 400 | 0 | 0
26078 | 赣榆 | 厉庄1715#厉庄村10#公变 | 10 | 400 | 0 | 0
26079 | 赣榆 | 厉庄1323#西刘村3#公变 | 10 | 400 | 0 | 0
26080 | 赣榆 | 厉庄1314#顾赤涧村6#公变 | 10 | 400 | 0 | 0
26081 | 赣榆 | 厉庄1315#顾赤涧村7#公变 | 10 | 200 | 0 | 0
26082 | 赣榆 | 厉庄1320#顾赤涧村3#公变 | 10 | 200 | 0 | 0
26083 | 赣榆 | 厉庄1322#仲赤涧村3#公变 | 10 | 200 | 0 | 0
26084 | 赣榆 | 厉庄1336#车赤涧村4#公变 | 10 | 200 | 0 | 0
26085 | 赣榆 | 厉庄1337#车赤涧村5#公变 | 10 | 200 | 0 | 0
26086 | 赣榆 | 门河0793#左湾村8#公变 | 10 | 200 | 0 | 0
26087 | 赣榆 | 门河0886#三庙村6#公变 | 10 | 400 | 0 | 0
26088 | 赣榆 | 门河0884#刘门河村7#公变 | 10 | 400 | 0 | 0
26089 | 赣榆 | 门河0888#堰水房村7#公变 | 10 | 400 | 0 | 0
26090 | 赣榆 | 门河0790#柳沟村4#公变 | 10 | 400 | 0 | 0
26091 | 赣榆 | 门河0792#张望河村3#公变 | 10 | 400 | 0 | 0
26092 | 赣榆 | 门河0789#宋庄村9#公变 | 10 | 400 | 0 | 0
26093 | 赣榆 | 门河0787#河东村9#公变 | 10 | 400 | 0 | 0
26094 | 赣榆 | 黑林18712#秦布地村3#公变 | 10 | 400 | 0 | 0
26095 | 赣榆 | 黑林25622#马旦头村3#公变 | 10 | 200 | 0 | 0
26096 | 赣榆 | 黑林18728#沟屋村2#公变 | 10 | 400 | 0 | 0
26097 | 赣榆 | 黑林5771#黑林村11#公变 | 10 | 400 | 0 | 0
26098 | 赣榆 | 黑林15219#李良庄村5#公变 | 10 | 200 | 0 | 0
26099 | 赣榆 | 黑林5919#大赤涧一村2#公变 | 10 | 200 | 0 | 0
26100 | 赣榆 | 黑林5921#大赤涧一村4#公变 | 10 | 400 | 0 | 0
26101 | 赣榆 | 黑林15109#凤凰岭村2#公变 | 10 | 200 | 0 | 0
26102 | 赣榆 | 黑林5939#吴山村3#公变 | 10 | 400 | 0 | 0
26103 | 赣榆 | 黑林15118#山前村3#公变 | 10 | 400 | 0 | 0
26104 | 赣榆 | 黑林5822#南康邑村3#公变 | 10 | 400 | 0 | 0
26105 | 赣榆 | 黑林5852#兴隆集村5#公变 | 10 | 200 | 0 | 0
26106 | 赣榆 | 黑林5851#陶店村3#公变 | 10 | 200 | 0 | 0
26107 | 赣榆 | 黑林5850#北康邑村3#公变 | 10 | 400 | 0 | 0
26108 | 赣榆 | 黑林5802#闫康邑村3#公变 | 10 | 200 | 0 | 0
26109 | 赣榆 | 沙河12823#陆庄村2#公变 | 10 | 400 | 0 | 0
26110 | 赣榆 | 班庄5146#朱朱孟村5#公变 | 10 | 400 | 0 | 0
26111 | 赣榆 | 班庄18830#黄泥沟村7#公变 | 10 | 200 | 0 | 0
26112 | 赣榆 | 班庄26315#欢东村7#公变 | 10 | 200 | 0 | 0
26113 | 赣榆 | 班庄2899#吴沟村3#公变 | 10 | 400 | 0 | 0
26114 | 赣榆 | 沙河6268#李曹埠村5#公变 | 10 | 400 | 0 | 0
26115 | 赣榆 | 班庄18808#东进村8#公变 | 10 | 400 | 0 | 0
26116 | 赣榆 | 班庄16023#郑接庄村5#公变 | 10 | 400 | 0 | 0
26117 | 赣榆 | 青口2322#工程公司2#公变 | 10 | 400 | 320 | 0
26118 | 赣榆 | 青口1517#经纬小区2#公变 | 10 | 400 | 320 | 0
26119 | 赣榆 | 金山1854#丁庄村2#公变 | 10 | 200 | 0 | 0
26120 | 赣榆 | 金山224016#石堰村21#公变 | 10 | 200 | 0 | 0
26121 | 赣榆 | 青口2103#劳动2#公变 | 10 | 400 | 0 | 0
26122 | 赣榆 | 青口072#东润华庭1#小区变1#主变 | 10 | 1000 | 800 | 0
26123 | 赣榆 | 青口072#东润华庭1#小区变2#主变 | 10 | 1000 | 0 | 0
26124 | 赣榆 | 青口051#御水湾3#小区变2#主变 | 10 | 800 | 640 | 0
26125 | 赣榆 | 青口051#御水湾3#小区变3#主变 | 10 | 800 | 640 | 0
26126 | 赣榆 | 青口051#御水湾3#小区变4#主变 | 10 | 800 | 640 | 0
26127 | 赣榆 | 青口052#御水湾4#小区变1#主变 | 10 | 800 | 640 | 0
26128 | 赣榆 | 青口052#御水湾4#小区变2#主变 | 10 | 800 | 640 | 0
26129 | 赣榆 | 青口052#御水湾4#小区变3#主变 | 10 | 800 | 640 | 0
26130 | 赣榆 | 班庄19213#演马村3#公变 | 10 | 400 | 0 | 0
26131 | 赣榆 | 石桥2519#石桥村28#公变 | 10 | 200 | 61.856 | 61.856
26132 | 赣榆 | 青口2108#嘉景大厦箱变 | 10 | 400 | 320 | 0
26133 | 赣榆 | 海头22813#小站村9#公变 | 10 | 200 | 140.416 | 140.416
26134 | 赣榆 | 厉庄1653#墩尚村3#公变 | 10 | 400 | 0 | 0
26135 | 赣榆 | 海头11925#陈朱尹4#公变 | 10 | 200 | 0 | 0
26136 | 赣榆 | 青口3510#五里墅小区2#公变 | 10 | 400 | 0 | 0
26137 | 赣榆 | 厉庄1654#河北村4#公变 | 10 | 200 | 0 | 0
26138 | 赣榆 | 城西109018#东曲坊村3#公变 | 10 | 400 | 0 | 0
26139 | 赣榆 | 城西109002#岗东村2#公变 | 10 | 400 | 0 | 0
26140 | 赣榆 | 门河0894#相李村5#公变 | 10 | 400 | 0 | 0
26141 | 赣榆 | 门河0893#相李村4#公变 | 10 | 400 | 0 | 0
26142 | 赣榆 | 城头06132#董青墩4#公变 | 10 | 200 | 0 | 0
26143 | 赣榆 | 城头06133#沟西村7#公变 | 10 | 200 | 0 | 0
26144 | 赣榆 | 城头0584#东留村4#公变 | 10 | 400 | 0 | 0
26145 | 赣榆 | 城头0585#城头村13#公变 | 10 | 400 | 0 | 0
26146 | 赣榆 | 城头0587#大沟头村6#公变 | 10 | 200 | 0 | 0
26147 | 赣榆 | 城头0588#白石头村6#公变 | 10 | 200 | 0 | 0
26148 | 赣榆 | 门河0889#刘门河村8#公变 | 10 | 400 | 0 | 0
26149 | 赣榆 | 门河0892#东苘湖村11#公变 | 10 | 400 | 0 | 0
26150 | 赣榆 | 门河0794#河东村10#公变 | 10 | 400 | 0 | 0
26151 | 赣榆 | 门河0795#旺河头村5#公变 | 10 | 400 | 0 | 0
26152 | 赣榆 | 海头10417#宅基村5#公变 | 10 | 200 | 0 | 0
26153 | 赣榆 | 宋庄6148#郑园村6#公变 | 10 | 200 | 108.49 | 0
26154 | 赣榆 | 宋庄7715#西沟村2#公变 | 10 | 200 | 0 | 0
26155 | 赣榆 | 宋庄5604#东郑村4#公变 | 10 | 400 | 0 | 0
26156 | 赣榆 | 墩尚12540#夏庄村3#公变 | 10 | 200 | 155.044 | 0
26157 | 赣榆 | 海头21217#东湖村4#公变 | 10 | 200 | 0 | 0
26158 | 赣榆 | 海头21221#西湖村4#台片 | 10 | 200 | 0 | 0
26159 | 赣榆 | 海头9419#梁沙村10#公变 | 10 | 400 | 192.336 | 192.336
26160 | 赣榆 | 海头9420#梁沙村12#公变 | 10 | 315 | 239.922 | 239.922
26161 | 赣榆 | 柘汪9714#马站村32#公变 | 10 | 400 | 280.41 | 280.41
26162 | 赣榆 | 城头0589#谢坡村4#公变 | 10 | 400 | 0 | 0
26163 | 赣榆 | 海头21243#盐城村4#公变 | 10 | 200 | 0 | 0
26164 | 赣榆 | 青口3809#站东II路2#公变 | 10 | 400 | 320 | 0
26165 | 赣榆 | 青口3816#河南小学2#公变 | 10 | 400 | 320 | 0
26166 | 赣榆 | 青口1445#经委宿舍3#公变 | 10 | 400 | 0 | 0
26167 | 赣榆 | 城西110005#前腾村5#公变 | 10 | 200 | 57.1 | 0
26168 | 赣榆 | 城西111011#澎湖村2#公变 | 10 | 200 | 0 | 0
26169 | 赣榆 | 海头12904#李巷村11#公变 | 10 | 400 | 252 | 252
26170 | 赣榆 | 海头12918#芦沟村7#公变 | 10 | 400 | 105.79 | 105.79
26171 | 赣榆 | 塔山252016#店子村6#公变 | 10 | 400 | 0 | 0
26172 | 赣榆 | 塔山267024#后岭村5#公变 | 10 | 400 | 0 | 0
26173 | 赣榆 | 塔山4242#王留村4#公变 | 10 | 200 | 0 | 0
26174 | 赣榆 | 金山19936#红庄村4#公变 | 10 | 400 | 0 | 0
26175 | 赣榆 | 金山19937#红庄村5#公变 | 10 | 200 | 0 | 0
26176 | 赣榆 | 金山1432#下庄村5#公变（东台） | 10 | 400 | 0 | 0
26177 | 赣榆 | 金山1859#前徐福村6#公变 | 10 | 200 | 0 | 0
26178 | 赣榆 | 金山15648#小河埃村6#公变（北台） | 10 | 200 | 0 | 0
26179 | 赣榆 | 金山15649#小河埃村7#公变（西台） | 10 | 400 | 0 | 0
26180 | 赣榆 | 金山1834#后远庄村5#公变 | 10 | 200 | 0 | 0
26181 | 赣榆 | 金山1831#后远庄村6#公变 | 10 | 200 | 0 | 0
26182 | 赣榆 | 海头20923#南朱村17#公变 | 10 | 400 | 320 | 320
26183 | 赣榆 | 海头20942#南朱村31#公变 | 10 | 400 | 278.168 | 278.168
26184 | 赣榆 | 青口1933#雪亮眼镜厂箱变 | 10 | 400 | 0 | 0
26185 | 赣榆 | 墩尚19424#后罗村11#公变 | 10 | 400 | 0 | 0
26186 | 赣榆 | 墩尚12014刘口村16#公变 | 10 | 200 | 0 | 0
26187 | 赣榆 | 宋庄235009#汪庄村13#公变 | 10 | 400 | 0 | 0
26188 | 赣榆 | 海头13810#海脐村17#公变 | 10 | 400 | 320 | 320
26189 | 赣榆 | 墩尚12003后舵村8#公变 | 10 | 400 | 0 | 0
26190 | 赣榆 | 青口1519#黄海冷库2#公变 | 10 | 400 | 320 | 0
26191 | 赣榆 | 金山224019#石堰村24#公变(有排小区） | 10 | 400 | 0 | 0
26192 | 赣榆 | 沙河17911#胜利村2#公变 | 10 | 400 | 0 | 0
26193 | 赣榆 | 青口044#西苑华庭3#小区变1#主变 | 10 | 800 | 640 | 0
26194 | 赣榆 | 青口044#西苑华庭3#小区变2#主变 | 10 | 800 | 640 | 0
26195 | 赣榆 | 青口044#西苑华庭3#小区变3#主变 | 10 | 800 | 640 | 0
26196 | 赣榆 | 青口045#西苑华庭4#小区变1#主变 | 10 | 800 | 640 | 0
26197 | 赣榆 | 青口045#西苑华庭4#小区变2#主变 | 10 | 800 | 640 | 0
26198 | 赣榆 | 青口045#西苑华庭4#小区变3#主变 | 10 | 800 | 640 | 0
26199 | 赣榆 | 青口076#东方明珠1#小区变1#主变 | 10 | 1000 | 0 | 0
26200 | 赣榆 | 青口076#东方明珠1#小区变2#主变 | 10 | 1000 | 0 | 0
26201 | 赣榆 | 柘汪8753#西棘荡村40#公变 | 10 | 400 | 291.524 | 291.524
26202 | 赣榆 | 赣马0205#大湾村3#公变 | 10 | 400 | 0 | 0
26203 | 赣榆 | 赣马0371#马厂村15#公变 | 10 | 400 | 0 | 0
26204 | 赣榆 | 墩尚12422#胡桥村9#公变 | 10 | 200 | 33.304 | 0
26205 | 赣榆 | 金山15633#石堰村37#公变 | 10 | 200 | 0 | 0
26206 | 赣榆 | 城郊9021#董大庄4#公变 | 10 | 400 | 320 | 0
26207 | 赣榆 | 城郊9018#董大庄3#公变 | 10 | 400 | 259.964 | 0
26208 | 赣榆 | 城郊9010#碱滩村3#公变 | 10 | 400 | 292.928 | 0
26209 | 赣榆 | 罗阳10031东关村18#公变 | 10 | 400 | 0 | 0
26210 | 赣榆 | 罗阳5537董湾村4#公变 | 10 | 400 | 0 | 0
26211 | 赣榆 | 塔山252015#陡沟村5#公变 | 10 | 200 | 0 | 0
26212 | 赣榆 | 青口035#尚海花园2#小区变1#主变 | 10 | 800 | 640 | 640
26213 | 赣榆 | 青口036#尚海花园3#小区变1#主变 | 10 | 800 | 640 | 640
26214 | 赣榆 | 塔山166060#王庄村4#公变 | 10 | 200 | 3.79 | 3.79
26215 | 赣榆 | 塔山166062#城前村9#公变 | 10 | 400 | 0 | 0
26216 | 赣榆 | 塔山4190#蒋河村4#公变 | 10 | 200 | 0 | 0
26217 | 赣榆 | 塔山254009#墩前村3#公变 | 10 | 200 | 0 | 0
26218 | 赣榆 | 海头10450#垒堆村10#公变 | 10 | 400 | 0 | 0
26219 | 赣榆 | 青口4122#烟草宿舍2#公变 | 10 | 400 | 320 | 0
26220 | 赣榆 | 青口1105#王楼4#公变 | 10 | 400 | 320 | 0
26221 | 赣榆 | 墩尚12021#后舵村10#公变 | 10 | 400 | 0 | 0
26222 | 赣榆 | 班庄24623#陈洪爽村4#公变 | 10 | 400 | 0 | 0
26223 | 赣榆 | 班庄8827#刘闫村6#公变 | 10 | 200 | 0 | 0
26224 | 赣榆 | 班庄16014#横山村5#公变 | 10 | 400 | 0 | 0
26225 | 赣榆 | 班庄2722#河东村5#公变 | 10 | 400 | 0 | 0
26226 | 赣榆 | 班庄19114#班西村17#公变 | 10 | 400 | 0 | 0
26227 | 赣榆 | 班庄19116#班西村19#公变 | 10 | 400 | 0 | 0
26228 | 赣榆 | 班庄19816#古城村16#公变 | 10 | 200 | 0 | 0
26229 | 赣榆 | 墩尚3827#墩三村12#公变 | 10 | 400 | 233.984 | 0
26230 | 赣榆 | 城郊10519#墩后村6#公变 | 10 | 400 | 0 | 0
26231 | 赣榆 | 罗阳120017蛮湾村14#公变 | 10 | 200 | 0 | 0
26232 | 赣榆 | 罗阳120018蛮湾村15#公变 | 10 | 400 | 0 | 0
26233 | 赣榆 | 罗阳10030东关村17#公变 | 10 | 400 | 0 | 0
26234 | 赣榆 | 罗阳12510#林庄村2#公变 | 10 | 400 | 291.572 | 0
26235 | 赣榆 | 罗阳5528岭灶村11#公变 | 10 | 400 | 0 | 0
26236 | 赣榆 | 城郊11515#杨坨村5#公变 | 10 | 400 | 0 | 0
26237 | 赣榆 | 城郊11516#杨坨6#公变 | 10 | 400 | 0 | 0
26238 | 赣榆 | 城郊11517#杨坨村7#公变 | 10 | 400 | 0 | 0
26239 | 赣榆 | 宋庄5639#孙店村3#公变 | 10 | 200 | 0 | 0
26240 | 赣榆 | 海头10413#宅基村6#公变 | 10 | 200 | 0 | 0
26241 | 赣榆 | 海头11919#穆朱尹村5#公变 | 10 | 400 | 0 | 0
26242 | 赣榆 | 黑林15119#山前村4#公变 | 10 | 400 | 0 | 0
26243 | 赣榆 | 黑林5941#东石沟村2#公变 | 10 | 400 | 0 | 0
26244 | 赣榆 | 黑林5922#大赤涧一村5#公变 | 10 | 200 | 0 | 0
26245 | 赣榆 | 海头20832#北朱村20#公变 | 10 | 400 | 257.78 | 257.78
26246 | 赣榆 | 墩尚10028东关村21#公变 | 10 | 400 | 0 | 0
26247 | 赣榆 | 罗阳10040东关村22#公变 | 10 | 400 | 0 | 0
26248 | 赣榆 | 罗阳10034东关村19#公变 | 10 | 400 | 0 | 0
26249 | 赣榆 | 罗阳10035东关村20#公变 | 10 | 200 | 0 | 0
26250 | 赣榆 | 罗阳120020蛮湾村17#公变 | 10 | 400 | 0 | 0
26251 | 赣榆 | 墩尚5565岭灶村17#公变 | 10 | 400 | 0 | 0
26252 | 赣榆 | 罗阳10037蛮湾村13#公变 | 10 | 400 | 0 | 0
26253 | 赣榆 | 城郊10527#里沙村15#公变 | 10 | 200 | 0 | 0
26254 | 赣榆 | 赣马0426#五里墅村3#公变 | 10 | 400 | 0 | 0
26255 | 赣榆 | 石桥2451#大温庄村9#公变 | 10 | 200 | 99.178 | 99.178
26256 | 赣榆 | 石桥2633#朱官庄村3#公变 | 10 | 315 | 0 | 0
26257 | 赣榆 | 城西116023#大高庄村4#公变 | 10 | 400 | 0 | 0
26258 | 赣榆 | 青口037#华中郡府1#小区变1#主变 | 10 | 1000 | 800 | 0
26259 | 赣榆 | 青口037#华中郡府1#小区变2#主变 | 10 | 1000 | 800 | 0
26260 | 赣榆 | 青口038#华中郡府2#小区变1#主变 | 10 | 1000 | 800 | 0
26261 | 赣榆 | 青口038#华中郡府2#小区变2#主变 | 10 | 1000 | 800 | 0
26262 | 赣榆 | 赣马0203#杜高村2#公变 | 10 | 400 | 0 | 0
26263 | 赣榆 | 门河0796#曹瓦沟村6#公变 | 10 | 400 | 0 | 0
26264 | 赣榆 | 沙河6608#邱庄村5#公变 | 10 | 200 | 0 | 0
26265 | 赣榆 | 沙河12223#范庄村2#公变 | 10 | 400 | 0 | 0
26266 | 赣榆 | 沙河6407#何元村5#公变 | 10 | 200 | 0 | 0
26267 | 赣榆 | 沙河12224#掘河村4#公变 | 10 | 200 | 0 | 0
26268 | 赣榆 | 海头10416#垤上村10#公变 | 10 | 200 | 0 | 0
26269 | 赣榆 | 城西107025#前东村15#公变 | 10 | 400 | 278.192 | 0
26270 | 赣榆 | 城郊10526#里沙村14#公变 | 10 | 200 | 75.988 | 75.988
26271 | 赣榆 | 城郊10528#里沙16#公变 | 10 | 200 | 40.42 | 40.42
26272 | 赣榆 | 沙河400#麒艺花苑1#小区变1#主变 | 10 | 200 | 0 | 0
26273 | 赣榆 | 城郊10524#里沙村12#公变 | 10 | 200 | 43.024 | 43.024
26274 | 赣榆 | 城郊1121#申城7#公变 | 10 | 400 | 293.792 | 0
26275 | 赣榆 | 墩尚19402#王疃村8#公变 | 10 | 400 | 320 | 0
26276 | 赣榆 | 墩尚19634#牛河村7#公变 | 10 | 200 | 72.682 | 0
26277 | 赣榆 | 墩尚7920#大口村6#公变 | 10 | 400 | 0 | 0
26278 | 赣榆 | 班庄16110#藏介沟村4#公变 | 10 | 400 | 0 | 0
26279 | 赣榆 | 班庄19214#演马村4#公变 | 10 | 400 | 0 | 0
26280 | 赣榆 | 班庄19222#东朱范村6#公变 | 10 | 400 | 0 | 0
26281 | 赣榆 | 班庄19254#石门头三村5#公变 | 10 | 400 | 0 | 0
26282 | 赣榆 | 城西107043#马朱孟村4#公变 | 10 | 400 | 118.496 | 0
26283 | 赣榆 | 黑林15250#芦草沟村3#公变 | 10 | 400 | 0 | 0
26284 | 赣榆 | 黑林25628#温旦头村4#公变 | 10 | 200 | 0 | 0
26285 | 赣榆 | 黑林18715#秦布地村6#公变 | 10 | 200 | 0 | 0
26286 | 赣榆 | 黑林5859#汪子头村5#公变 | 10 | 200 | 0 | 0
26287 | 赣榆 | 青口3518#东大花园6#公变 | 10 | 400 | 0 | 0
26288 | 赣榆 | 青口3519#东大花园7#公变 | 10 | 400 | 0 | 0
26289 | 赣榆 | 沙河400#麒艺花苑1#小区变2#主变 | 10 | 200 | 0 | 0
26290 | 赣榆 | 罗阳12513#前河口村7#公变 | 10 | 400 | 265.988 | 0
26291 | 赣榆 | 罗阳12514#前河口村8#公变 | 10 | 400 | 188.564 | 0
26292 | 赣榆 | 塔山0939#官庄村15#公变 | 10 | 200 | 0 | 0
26293 | 赣榆 | 罗阳12515#姜庄村8#公变 | 10 | 400 | 115.04 | 0
26294 | 赣榆 | 塔山253040#姚各布村9#公变 | 10 | 200 | 0 | 0
26295 | 赣榆 | 塔山253041#姚各布村10#公变 | 10 | 200 | 0 | 0
26296 | 赣榆 | 塔山159015#驻庄村7#公变 | 10 | 200 | 0 | 0
26297 | 赣榆 | 塔山0953#桑行村7#公变 | 10 | 200 | 0 | 0
26298 | 赣榆 | 塔山254073#前太平村3#公变 | 10 | 200 | 0 | 0
26299 | 赣榆 | 塔山254020#大探马村7#公变 | 10 | 200 | 0 | 0
26300 | 赣榆 | 塔山4193#蒋河村5#公变 | 10 | 200 | 0 | 0
26301 | 赣榆 | 塔山4126#土城村17#公变 | 10 | 400 | 0 | 0
26302 | 赣榆 | 塔山166063#城前村10#公变 | 10 | 200 | 0 | 0
26303 | 赣榆 | 班庄19010#陈闫村3#公变 | 10 | 400 | 0 | 0
26304 | 赣榆 | 城郊7811#二沟村7#公变 | 10 | 400 | 0 | 0
26305 | 赣榆 | 班庄2745#新西村9#公变 | 10 | 400 | 0 | 0
26306 | 赣榆 | 班庄2734#新东村5#公变 | 10 | 400 | 0 | 0
26307 | 赣榆 | 班庄2744#新西村8#公变 | 10 | 400 | 0 | 0
26308 | 赣榆 | 青口2509#新康4#公变 | 10 | 400 | 320 | 0
26309 | 赣榆 | 城郊7812#二沟村8#公变 | 10 | 400 | 0 | 0
26310 | 赣榆 | 班庄20005#坡石桥村5#公变 | 10 | 400 | 0 | 0
26311 | 赣榆 | 班庄5004#欢北村6#公变 | 10 | 400 | 0 | 0
26312 | 赣榆 | 沙河6716#解放村16#公变 | 10 | 400 | 0 | 0
26313 | 赣榆 | 沙河25534#解放村17#公变 | 10 | 400 | 0 | 0
26314 | 赣榆 | 沙河20307#联合村15#公变 | 10 | 400 | 0 | 0
26315 | 赣榆 | 沙河20315#刘庄村6#公变 | 10 | 400 | 0 | 0
26316 | 赣榆 | 班庄2735#新东村6#公变 | 10 | 400 | 0 | 0
26317 | 赣榆 | 沙河6427#老庄村3#公变 | 10 | 200 | 0 | 0
26318 | 赣榆 | 沙河6416#下河口村4#公变 | 10 | 400 | 0 | 0
26319 | 赣榆 | 沙河6424#旧庄村7#公变 | 10 | 200 | 0 | 0
26320 | 赣榆 | 沙河6442#何元村6#公变 | 10 | 400 | 0 | 0
26321 | 赣榆 | 沙河6708#张庄村2#公变 | 10 | 200 | 0 | 0
26322 | 赣榆 | 柘汪13217#秦沙村20#公变 | 10 | 400 | 256.22 | 256.22
26323 | 赣榆 | 柘汪13218#秦沙村21#公变 | 10 | 400 | 320 | 320
26324 | 赣榆 | 宋庄7724#沙口幸福家园1#公变 | 10 | 400 | 0 | 0
26325 | 赣榆 | 宋庄7726#沙口幸福家园3#公变 | 10 | 400 | 0 | 0
26326 | 赣榆 | 石桥2634#曹岭村2#公变 | 10 | 200 | 0 | 0
26327 | 赣榆 | 班庄28113#于岭村3#公变 | 10 | 200 | 0 | 0
26328 | 赣榆 | 班庄28112#汪于村10#公变 | 10 | 400 | 0 | 0
26329 | 赣榆 | 班庄16015#横山村6#公变 | 10 | 200 | 0 | 0
26330 | 赣榆 | 班庄16016#横山村7#公变 | 10 | 400 | 0 | 0
26331 | 赣榆 | 班庄16024#郑接庄村6#公变 | 10 | 200 | 0 | 0
26332 | 赣榆 | 班庄16038#陈接庄村5#公变 | 10 | 400 | 0 | 0
26333 | 赣榆 | 海头4511#大岗村14#公变 | 10 | 200 | 49.936 | 49.936
26334 | 赣榆 | 海头11811#海脐村18#公变 | 10 | 200 | 160 | 160
26335 | 赣榆 | 海头10112#海脐村19#公变 | 10 | 200 | 160 | 160
26336 | 赣榆 | 城头0591#城头村16#公变 | 10 | 400 | 0 | 0
26337 | 赣榆 | 城头0594#白石头村7#公变 | 10 | 400 | 0 | 0
26338 | 赣榆 | 城头0595#大沟头村7#公变 | 10 | 200 | 0 | 0
26339 | 赣榆 | 城头0596#大沟头村8#公变 | 10 | 200 | 0 | 0
26340 | 赣榆 | 城头06195#王青墩村11#公变 | 10 | 200 | 0 | 0
26341 | 赣榆 | 城头0599#塔林村6#公变 | 10 | 200 | 0 | 0
26342 | 赣榆 | 海头13811#海前村27#公变 | 10 | 400 | 320 | 320
26343 | 赣榆 | 海头13706#海前村28#公变 | 10 | 400 | 307.196 | 307.196
26344 | 赣榆 | 金山19911#西张下村11#公变 | 10 | 200 | 0 | 0
26345 | 赣榆 | 金山19938#红庄村6#公变(村西） | 10 | 200 | 0 | 0
26346 | 赣榆 | 金山15640#黄泥埃村4#公变 | 10 | 200 | 0 | 0
26347 | 赣榆 | 金山15658#佃马场村9#公变(1#变南） | 10 | 200 | 0 | 0
26348 | 赣榆 | 海头20835#马台村3#公变 | 10 | 200 | 31.096 | 31.096
26349 | 赣榆 | 海头20836#马台村4#公变 | 10 | 200 | 95.098 | 95.098
26350 | 赣榆 | 海头20846#马庄村9#公变 | 10 | 200 | 160 | 160
26351 | 赣榆 | 海头20847#马庄村10#公变 | 10 | 200 | 128.734 | 128.734
26352 | 赣榆 | 海头21006#马庄村11#公变 | 10 | 400 | 320 | 320
26353 | 赣榆 | 门河07101#河东村11#公变 | 10 | 400 | 0 | 0
26354 | 赣榆 | 门河07103#大瓦沟村7#公变 | 10 | 400 | 0 | 0
26355 | 赣榆 | 门河07104#大瓦沟村8#公变 | 10 | 400 | 49.88 | 0
26356 | 赣榆 | 青口010#润林名城小区2#小区变1#主变 | 10 | 630 | 0 | 0
26357 | 赣榆 | 黑林5781#朱良庄4#公变 | 10 | 400 | 0 | 0
26358 | 赣榆 | 海头10457#义合村5#公变 | 10 | 200 | 57.232 | 57.232
26359 | 赣榆 | 海头10458#墩头村6#公变 | 10 | 200 | 130.732 | 130.732
26360 | 赣榆 | 海头4508#大岗村9#公变 | 10 | 200 | 122.368 | 122.368
26361 | 赣榆 | 海头22831#大岗村10#公变 | 10 | 200 | 0 | 0
26362 | 赣榆 | 城西107051#后东村4#公变 | 10 | 400 | 72.716 | 0
26363 | 赣榆 | 城西108033#全岭村2#公变 | 10 | 200 | 0 | 0
26364 | 赣榆 | 城西108032#望中村4#公变 | 10 | 400 | 0 | 0
26365 | 赣榆 | 厉庄15372#坝西村7#公变 | 10 | 400 | 0 | 0
26366 | 赣榆 | 厉庄1739#厉庄村22#公变 | 10 | 400 | 0 | 0
26367 | 赣榆 | 厉庄1740#厉庄村23#公变 | 10 | 400 | 0 | 0
26368 | 赣榆 | 厉庄15378#谢湖村19#公变 | 10 | 400 | 0 | 0
26369 | 赣榆 | 厉庄1656#河东村3#公变 | 10 | 400 | 0 | 0
26370 | 赣榆 | 厉庄15324#谢湖村12#公变 | 10 | 400 | 0 | 0
26371 | 赣榆 | 厉庄15356#西陡岭村9#公变 | 10 | 400 | 0 | 0
26372 | 赣榆 | 塔山9631#毛庄村3#公变 | 10 | 400 | 0 | 0
26373 | 赣榆 | 塔山9627#小林村2#公变 | 10 | 200 | 0 | 0
26374 | 赣榆 | 塔山254031#刘沟村7#公变 | 10 | 200 | 0 | 0
26375 | 赣榆 | 塔山254032#刘沟村8#公变 | 10 | 200 | 0 | 0
26376 | 赣榆 | 塔山254033#刘沟村9#公变 | 10 | 400 | 0 | 0
26377 | 赣榆 | 城郊10512#安庄村4#公变 | 10 | 400 | 70.568 | 70.568
26378 | 赣榆 | 沙河6217#孟曹埠村10#公变 | 10 | 400 | 0 | 0
26379 | 赣榆 | 沙河20203#朱桥村4#公变 | 10 | 200 | 28.498 | 0
26380 | 赣榆 | 沙河12817#三合村3#公变 | 10 | 400 | 0 | 0
26381 | 赣榆 | 沙河6323#欧口村7#公变 | 10 | 400 | 0 | 0
26382 | 赣榆 | 沙河20207#刘庄村3#公变 | 10 | 200 | 160 | 0
26383 | 赣榆 | 沙河12730#殷庄村18#公变 | 10 | 200 | 3.604 | 0
26384 | 赣榆 | 沙河17612#殷庄村17#公变 | 10 | 200 | 0 | 0
26385 | 赣榆 | 沙河6337#卢圩村9#公变 | 10 | 200 | 0 | 0
26386 | 赣榆 | 沙河12813#闫庄村4#公变 | 10 | 400 | 18.176 | 0
26387 | 赣榆 | 沙河6510#徐屯村17#公变 | 10 | 200 | 0 | 0
26388 | 赣榆 | 沙河6511#徐屯村18#公变 | 10 | 400 | 0 | 0
26389 | 赣榆 | 沙河6611#颜庄村12#公变 | 10 | 400 | 0 | 0
26390 | 赣榆 | 沙河6630#辉埠村4#公变 | 10 | 400 | 0 | 0
26391 | 赣榆 | 沙河12211#竹元村5#公变 | 10 | 200 | 0 | 0
26392 | 赣榆 | 海头22842#官庄村9#公变 | 10 | 400 | 0 | 0
26393 | 赣榆 | 海头22843#官庄村10#公变 | 10 | 400 | 0 | 0
26394 | 赣榆 | 海头22844#小站村8#公变 | 10 | 200 | 147.502 | 147.502
26395 | 赣榆 | 海头22845#小站村10#公变 | 10 | 500 | 400 | 400
26396 | 赣榆 | 门河07105#河西村6#公变 | 10 | 400 | 0 | 0
26397 | 赣榆 | 门河07106#河西村7#公变 | 10 | 400 | 0 | 0
26398 | 赣榆 | 门河07107#陈庄村5#公变 | 10 | 400 | 0 | 0
26399 | 赣榆 | 门河07108#柳沟村5#公变 | 10 | 400 | 0 | 0
26400 | 赣榆 | 海头20839#北朱村21#公变 | 10 | 200 | 88.204 | 88.204
26401 | 赣榆 | 海头22818#匡湖村6#公变 | 10 | 315 | 0 | 0
26402 | 赣榆 | 海头21245#倪村5#公变 | 10 | 400 | 0 | 0
26403 | 赣榆 | 海头21246#倪村6#公变 | 10 | 200 | 0 | 0
26404 | 赣榆 | 城西126018#寺后村4#公变 | 10 | 400 | 19.808 | 0
26405 | 赣榆 | 城西126022#早王村3#公变 | 10 | 400 | 135.836 | 0
26406 | 赣榆 | 城西126021#早王村2#公变 | 10 | 200 | 44.8 | 0
26407 | 赣榆 | 城西126019#寺后村5#公变 | 10 | 400 | 98.336 | 0
26408 | 赣榆 | 门河07110#三墩村7#公变 | 10 | 400 | 0 | 0
26409 | 赣榆 | 青口3504#技校2#公变 | 10 | 400 | 0 | 0
26410 | 赣榆 | 海头15005#南朱村19#公变 | 10 | 250 | 161.732 | 161.732
26411 | 赣榆 | 海头20930#南朱村20#公变 | 10 | 200 | 153.358 | 153.358
26412 | 赣榆 | 厉庄13109#佃马厂村4#公变 | 10 | 400 | 0 | 0
26413 | 赣榆 | 厉庄15345#西陡岭村10#公变 | 10 | 400 | 0 | 0
26414 | 赣榆 | 厉庄15349#西陡岭11#公变 | 10 | 200 | 0 | 0
26415 | 赣榆 | 厉庄15353#西陡岭村12#公变 | 10 | 400 | 0 | 0
26416 | 赣榆 | 厉庄15317#谭湖村6#公变 | 10 | 200 | 0 | 0
26417 | 赣榆 | 厉庄15322#谢湖村13#公变 | 10 | 400 | 0 | 0
26418 | 赣榆 | 厉庄1667#河西村4#公变 | 10 | 200 | 0 | 0
26419 | 赣榆 | 厉庄1668#墩尚村4#公变 | 10 | 400 | 0 | 0
26420 | 赣榆 | 厉庄1669#河东村4#公变 | 10 | 400 | 0 | 0
26421 | 赣榆 | 柘汪14027#田庄村6#公变 | 10 | 400 | 205.688 | 205.688
26422 | 赣榆 | 柘汪14028#田庄村7#公变 | 10 | 400 | 258.68 | 258.68
26423 | 赣榆 | 柘汪14029#田庄村8#公变 | 10 | 200 | 0 | 0
26424 | 赣榆 | 柘汪14814#大下沟村6#公变 | 10 | 400 | 108.404 | 108.404
26425 | 赣榆 | 柘汪14817#西下沟村3#公变 | 10 | 400 | 287.264 | 287.264
26426 | 赣榆 | 柘汪14015#西吴功村10#公变 | 10 | 400 | 214.844 | 214.844
26427 | 赣榆 | 城西126012#先三村3#公变 | 10 | 400 | 159.59 | 0
26428 | 赣榆 | 城西126013#先三村4#公变 | 10 | 400 | 72.776 | 0
26429 | 赣榆 | 班庄5026#石沟埃北村3#公变 | 10 | 400 | 0 | 0
26430 | 赣榆 | 班庄5027#石沟埃北村4#公变 | 10 | 400 | 0 | 0
26431 | 赣榆 | 班庄18822#河洼村4#公变 | 10 | 400 | 0 | 0
26432 | 赣榆 | 班庄18831#黄泥沟村8#公变 | 10 | 400 | 0 | 0
26433 | 赣榆 | 柘汪14610#西林村6#公变 | 10 | 400 | 320 | 320
26434 | 赣榆 | 柘汪14615#西林村10#公变 | 10 | 400 | 320 | 320
26435 | 赣榆 | 柘汪8327#东林村15#公变 | 10 | 200 | 157.428 | 157.428
26436 | 赣榆 | 石桥1923#范庄村6#公变 | 10 | 200 | 53.36 | 53.36
26437 | 赣榆 | 城郊10520#墩后村7#公变 | 10 | 400 | 0 | 0
26438 | 赣榆 | 城郊11518#杨坨村8#公变 | 10 | 400 | 0 | 0
26439 | 赣榆 | 城郊11510#宋口村9#公变 | 10 | 200 | 0 | 0
26440 | 赣榆 | 赣马0310#张元村9#公变 | 10 | 400 | 0 | 0
26441 | 赣榆 | 赣马0305#张元村10#公变 | 10 | 200 | 0 | 0
26442 | 赣榆 | 赣马0307#城里村8#公变 | 10 | 400 | 320 | 320
26443 | 赣榆 | 赣马0308#城里村10#公变. | 10 | 400 | 317.936 | 317.936
26444 | 赣榆 | 赣马0120#半路村5#公变 | 10 | 500 | 0 | 0
26445 | 赣榆 | 赣马4030#李宅村2#公变 | 10 | 400 | 163.232 | 163.232
26446 | 赣榆 | 赣马11436#大朱旭村10#公变 | 10 | 400 | 0 | 0
26447 | 赣榆 | 赣马11437#大朱旭村11#公变 | 10 | 400 | 0 | 0
26448 | 赣榆 | 赣马11438#大朱旭村12#公变 | 10 | 400 | 0 | 0
26449 | 赣榆 | 赣马11439#高庙村3#公变 | 10 | 400 | 0 | 0
26450 | 赣榆 | 赣马11440#祁湾村2#公变 | 10 | 200 | 0 | 0
26451 | 赣榆 | 赣马11441#尚湾村2#公变 | 10 | 200 | 0 | 0
26452 | 赣榆 | 赣马11442#于湾村3#公变 | 10 | 400 | 0 | 0
26453 | 赣榆 | 赣马11448#大高村8#公变- | 10 | 400 | 0 | 0
26454 | 赣榆 | 城西116018#大高庄村5#公变 | 10 | 400 | 0 | 0
26455 | 赣榆 | 赣马0427#许南庄村4#公变 | 10 | 400 | 0 | 0
26456 | 赣榆 | 赣马0428#徐南庄村3#公变 | 10 | 200 | 0 | 0
26457 | 赣榆 | 赣马3948#克桥村4#公变 | 10 | 200 | 160 | 160
26458 | 赣榆 | 赣马0430#董南庄村2#公变 | 10 | 400 | 0 | 0
26459 | 赣榆 | 赣马3930#克桥村3#公变 | 10 | 400 | 152.036 | 152.036
26460 | 赣榆 | 赣马3931#东吴村4#公变 | 10 | 400 | 287.768 | 287.768
26461 | 赣榆 | 赣马7634#刘坡村2#公变 | 10 | 400 | 155.432 | 155.432
26462 | 赣榆 | 青口2854#花园小区4#公变 | 10 | 400 | 320 | 0
26463 | 赣榆 | 城头06134#王坨沟村2#公变 | 10 | 200 | 0 | 0
26464 | 赣榆 | 城头06139#王黄墩村3#公变 | 10 | 200 | 0 | 0
26465 | 赣榆 | 城头06142#顾青墩村3#公变 | 10 | 200 | 0 | 0
26466 | 赣榆 | 城头06143#青墩庙村3#公变 | 10 | 200 | 0 | 0
26467 | 赣榆 | 城头06144#青墩庙村4#公变 | 10 | 200 | 0 | 0
26468 | 赣榆 | 城头06146#东大坊村7#公变 | 10 | 400 | 0 | 0
26469 | 赣榆 | 城头06150#单留子村3#公变 | 10 | 200 | 0 | 0
26470 | 赣榆 | 宋庄5605#东郑村5#公变 | 10 | 200 | 0 | 0
26471 | 赣榆 | 墩尚12429#演三村4#公变 | 10 | 200 | 160 | 0
26472 | 赣榆 | 沙河12818#三合村4#公变 | 10 | 400 | 0 | 0
26473 | 赣榆 | 墩尚3766#朱田湖村4#公变 | 10 | 400 | 37.916 | 0
26474 | 赣榆 | 城头0593#后海子村3#公变 | 10 | 200 | 0 | 0
26475 | 赣榆 | 城头0598#前海子村4#公变 | 10 | 200 | 0 | 0
26476 | 赣榆 | 班庄26305#欢墩埠村14#公变 | 10 | 400 | 0 | 0
26477 | 赣榆 | 班庄18820#河洼村2#公变 | 10 | 400 | 0 | 0
26478 | 赣榆 | 城头0590#城头村15#公变 | 10 | 400 | 0 | 0
26479 | 赣榆 | 海头4512#海前村26#公变 | 10 | 200 | 160 | 160
26480 | 赣榆 | 金山224021#石堰村28#公变（信用社后） | 10 | 200 | 0 | 0
26481 | 赣榆 | 金山259038#徐湖村3#公变 | 10 | 200 | 0 | 0
26482 | 赣榆 | 金山259010#平子埃村3#公变 | 10 | 400 | 0 | 0
26483 | 赣榆 | 金山1434#八条路村6#公变 | 10 | 400 | 0 | 0
26484 | 赣榆 | 金山259024#石埠村14#公变 | 10 | 400 | 0 | 0
26485 | 赣榆 | 金山259022#石埠村12#公变（村西） | 10 | 200 | 0 | 0
26486 | 赣榆 | 金山259023#石埠村13#公变（村西电灌） | 10 | 200 | 0 | 0
26487 | 赣榆 | 墩尚19716#后河口村8#公变 | 10 | 400 | 287.66 | 0
26488 | 赣榆 | 墩尚19722#前河口村9#公变 | 10 | 400 | 239.552 | 0
26489 | 赣榆 | 罗阳14920朝阳村10#公变 | 10 | 200 | 2.184 | 0
26490 | 赣榆 | 罗阳14923朝阳村12#公变 | 10 | 200 | 127.624 | 0
26491 | 赣榆 | 罗阳14904朝阳村11#公变 | 10 | 200 | 29.848 | 0
26492 | 赣榆 | 罗阳5357河疃村10#公变 | 10 | 400 | 161.012 | 0
26493 | 赣榆 | 罗阳14927大沙村7#公变 | 10 | 200 | 0 | 0
26494 | 赣榆 | 罗阳14925老庙村3#公变 | 10 | 400 | 120.86 | 0
26495 | 赣榆 | 罗阳14922#朝阳村14#公变 | 10 | 400 | 320 | 0
26496 | 赣榆 | 墩尚19704#罗阳村15#公变 | 10 | 400 | 0 | 0
26497 | 赣榆 | 罗阳14926朝阳村13#公变 | 10 | 200 | 50.12 | 0
26498 | 赣榆 | 石桥2635#唐沟村5#公变 | 10 | 400 | 0 | 0
26499 | 赣榆 | 石桥2636#娄官庄村4#公变 | 10 | 200 | 0 | 0
26500 | 赣榆 | 石桥2637#娄官庄村5#公变 | 10 | 200 | 0 | 0
26501 | 赣榆 | 石桥2638#王集村6#公变 | 10 | 200 | 0 | 0
26502 | 赣榆 | 石桥2639#王集村7#公变 | 10 | 200 | 0 | 0
26503 | 赣榆 | 石桥2640#王集村8#公变 | 10 | 200 | 0 | 0
26504 | 赣榆 | 石桥2641#斗沟村4#公变 | 10 | 400 | 0 | 0
26505 | 赣榆 | 班庄19811#古城村11#公变 | 10 | 200 | 0 | 0
26506 | 赣榆 | 墩尚10041#东关村23#公变 | 10 | 400 | 0 | 0
26507 | 赣榆 | 班庄19820#古城村20#公变 | 10 | 200 | 0 | 0
26508 | 赣榆 | 班庄19817#古城村17#公变 | 10 | 400 | 0 | 0
26509 | 赣榆 | 墩尚12018后舵村9#公变 | 10 | 400 | 0 | 0
26510 | 赣榆 | 班庄19818#古城村18#公变 | 10 | 400 | 0 | 0
26511 | 赣榆 | 罗阳3834#朱庄村12#公变 | 10 | 200 | 91.384 | 0
26512 | 赣榆 | 墩尚12541#夏庄村4#公变 | 10 | 400 | 130.172 | 0
26513 | 赣榆 | 墩尚12001#后舵村3#公变 | 10 | 400 | 0 | 0
26514 | 赣榆 | 罗阳3822#朱庄村10#公变 | 10 | 400 | 320 | 0
26515 | 赣榆 | 罗阳3832#吴公村12#公变 | 10 | 200 | 8.032 | 0
26516 | 赣榆 | 墩尚1003#岭灶村14#公变 | 10 | 400 | 0 | 0
26517 | 赣榆 | 柘汪7245#秦河村6#公变 | 10 | 400 | 297.752 | 297.752
26518 | 赣榆 | 柘汪7246#秦河村7#公变 | 10 | 315 | 252 | 252
26519 | 赣榆 | 柘汪7247#东柘汪村6#公变 | 10 | 400 | 320 | 320
26520 | 赣榆 | 柘汪7248#东柘汪村7#公变 | 10 | 400 | 320 | 320
26521 | 赣榆 | 城西112022#小官湖村8#公变 | 10 | 200 | 138.658 | 0
26522 | 赣榆 | 城西112023#单集村2#公变 | 10 | 400 | 320 | 0
26523 | 赣榆 | 青口025#美麟海韵天城2#小区变1#主变 | 10 | 800 | 640 | 640
26524 | 赣榆 | 海头9421#匡口村10#公变 | 10 | 400 | 320 | 320
26525 | 赣榆 | 海头9422#梁沙村13#公变 | 10 | 400 | 320 | 320
26526 | 赣榆 | 海头9423#梁沙村14#公变 | 10 | 400 | 320 | 320
26527 | 赣榆 | 海头9424#梁沙村15#公变 | 10 | 200 | 139.444 | 139.444
26528 | 赣榆 | 海头9425#梁沙村16#公变 | 10 | 500 | 400 | 400
26529 | 赣榆 | 城郊119014#三沟村5#公变 | 10 | 400 | 0 | 0
26530 | 赣榆 | 墩尚3680#墩二村10#公变 | 10 | 200 | 62.26 | 0
26531 | 赣榆 | 墩尚12402#孟岭村10#公变 | 10 | 400 | 320 | 0
26532 | 赣榆 | 墩尚19616#岳韩村10#公变 | 10 | 400 | 320 | 0
26533 | 赣榆 | 墩尚3684#墩一村6#公变 | 10 | 400 | 262.988 | 0
26534 | 赣榆 | 柘汪7249#东柘汪村8#公变 | 10 | 400 | 307.856 | 307.856
26535 | 赣榆 | 青口068#锦绣江南二期2#小区变2#主变 | 10 | 630 | 504 | 0
26536 | 赣榆 | 青口1450#神宇花园箱变 | 10 | 400 | 0 | 0
26537 | 赣榆 | 海头9228#兴前村13#公变 | 10 | 200 | 160 | 160
26538 | 赣榆 | 海头9229#兴前村14#公变 | 10 | 250 | 61.196 | 61.196
26539 | 赣榆 | 海头12914#赵沙村4#公变 | 10 | 400 | 14.822 | 14.822
26540 | 赣榆 | 黑林15212#大树村8#公变 | 10 | 400 | 0 | 0
26541 | 赣榆 | 黑林18713#秦布地村4#公变 | 10 | 200 | 0 | 0
26542 | 赣榆 | 黑林5779#尹良庄村3#公变 | 10 | 200 | 0 | 0
26543 | 赣榆 | 黑林15129#阚岭村7#公变 | 10 | 400 | 0 | 0
26544 | 赣榆 | 黑林15220#李良庄村6#公变 | 10 | 200 | 0 | 0
26545 | 赣榆 | 黑林15221#李良庄村7#公变 | 10 | 200 | 0 | 0
26546 | 赣榆 | 柘汪14605#中林村10#公变 | 10 | 200 | 160 | 160
26547 | 赣榆 | 柘汪13219#秦沙村22#公变 | 10 | 200 | 43.114 | 43.114
26548 | 赣榆 | 班庄19308#孟班村2#公变 | 10 | 400 | 0 | 0
26549 | 赣榆 | 班庄4906#曹顶村7#公变 | 10 | 400 | 0 | 0
26550 | 赣榆 | 班庄19323#班东村10#公变 | 10 | 400 | 0 | 0
26551 | 赣榆 | 石桥15717#下木套村5#公变 | 10 | 200 | 124.684 | 124.684
26552 | 赣榆 | 石桥2140#东温庄村8#公变 | 10 | 400 | 84.032 | 84.032
26553 | 赣榆 | 石桥15804#大路旁村4#公变 | 10 | 200 | 140.926 | 140.926
26554 | 赣榆 | 石桥15808#上木套村11#公变 | 10 | 400 | 241.88 | 241.88
26555 | 赣榆 | 城西112024#黄庄村5#公变 | 10 | 400 | 224.276 | 0
26556 | 赣榆 | 墩尚12528#王疃村9#公变 | 10 | 400 | 320 | 0
26557 | 赣榆 | 墩尚12414#徐庄村5#公变 | 10 | 200 | 139.568 | 0
26558 | 赣榆 | 石桥2144#九里村21#公变 | 10 | 400 | 215.036 | 215.036
26559 | 赣榆 | 海头12905#李巷村12#公变 | 10 | 200 | 118.636 | 118.636
26560 | 赣榆 | 海头22879#李巷村13#公变 | 10 | 400 | 0 | 0
26561 | 赣榆 | 墩尚3767#演四村2#公变 | 10 | 400 | 320 | 0
26562 | 赣榆 | 墩尚12108#穆庄村5#公变 | 10 | 200 | 91.016 | 0
26563 | 赣榆 | 墩尚3774#宋桥村4#公变 | 10 | 400 | 320 | 0
26564 | 赣榆 | 墩尚3772#许顶村4#公变 | 10 | 400 | 292.616 | 0
26565 | 赣榆 | 墩尚3770#朱汪村5#公变 | 10 | 200 | 117.072 | 0
26566 | 赣榆 | 墩尚3775#朱田湖村5#公变 | 10 | 200 | 0 | 0
26567 | 赣榆 | 海头9426#匡口村11#公变 | 10 | 200 | 160 | 160
26568 | 赣榆 | 海头4403#海前村50#公变 | 10 | 315 | 252 | 252
26569 | 赣榆 | 班庄5107#孙净村7#公变 | 10 | 400 | 0 | 0
26570 | 赣榆 | 柘汪7250#西柘汪村18#公变 | 10 | 400 | 320 | 320
26571 | 赣榆 | 柘汪14501#中林村12#公变 | 10 | 400 | 320 | 320
26572 | 赣榆 | 厉庄1757#厉庄村33#公变 | 10 | 200 | 0 | 0
26573 | 赣榆 | 城西109033#方庄村2#公变 | 10 | 200 | 0 | 0
26574 | 赣榆 | 赣马4016#于顶村1#公变 | 10 | 400 | 127.472 | 127.472
26575 | 赣榆 | 城郊9036#董小庄3#公变 | 10 | 200 | 52.21 | 0
26576 | 赣榆 | 城郊10513#安庄村5#公变 | 10 | 400 | 207.572 | 207.572
26577 | 赣榆 | 城郊10544#柴荡村5#公变 | 10 | 400 | 0 | 0
26578 | 赣榆 | 青口4123#林场小区2#公变 | 10 | 400 | 320 | 0
26579 | 赣榆 | 青口1580#安居4#公变 | 10 | 400 | 0 | 0
26580 | 赣榆 | 青口4901#刁庄2#公变 | 10 | 400 | 0 | 0
26581 | 赣榆 | 青口4124#煤海宿舍公变 | 10 | 400 | 320 | 0
26582 | 赣榆 | 青口4125#园西路2#公变 | 10 | 200 | 160 | 0
26583 | 赣榆 | 青口2119#实验小学2#公变 | 10 | 400 | 0 | 0
26584 | 赣榆 | 青口5108#新建路3#公变 | 10 | 400 | 0 | 0
26585 | 赣榆 | 青口3120#教师公寓7#公变 | 10 | 400 | 0 | 0
26586 | 赣榆 | 城郊1120#申城村8#公变 | 10 | 400 | 228.584 | 0
26587 | 赣榆 | 墩尚19617#岳韩村11#公变 | 10 | 400 | 320 | 0
26588 | 赣榆 | 青口3818#站东I路2#公变 | 10 | 400 | 320 | 0
26589 | 赣榆 | 石桥2145#九里村22#公变 | 10 | 400 | 271.688 | 271.688
26590 | 赣榆 | 墩尚361#润鼎花园1#小区变1#主变 | 10 | 800 | 640 | 0
26591 | 赣榆 | 墩尚361#润鼎花园1#小区变2#主变 | 10 | 800 | 640 | 0
26592 | 赣榆 | 塔山268040#小莒城村8#公变 | 10 | 200 | 0 | 0
26593 | 赣榆 | 塔山166015#土城村18#公变 | 10 | 200 | 9.298 | 9.298
26594 | 赣榆 | 塔山4246#孙坡村4#公变 | 10 | 400 | 0 | 0
26595 | 赣榆 | 塔山4243#王留村5#公变 | 10 | 400 | 0 | 0
26596 | 赣榆 | 塔山268019#大莒城村6#公变 | 10 | 400 | 26.492 | 26.492
26597 | 赣榆 | 塔山268018#大莒城村7#公变 | 10 | 200 | 0 | 0
26598 | 赣榆 | 塔山9632#刘岭村6#公变 | 10 | 200 | 0 | 0
26599 | 赣榆 | 塔山4244#王留村6#公变 | 10 | 200 | 0 | 0
26600 | 赣榆 | 厉庄1331#张赤涧村5#公变 | 10 | 400 | 0 | 0
26601 | 赣榆 | 厉庄15313#谭湖村7#公变 | 10 | 200 | 0 | 0
26602 | 赣榆 | 厉庄15319#谭湖村8#公变 | 10 | 400 | 0 | 0
26603 | 赣榆 | 厉庄15315#谭湖村9#公变 | 10 | 400 | 0 | 0
26604 | 赣榆 | 厉庄1673#河东村5#公变 | 10 | 400 | 0 | 0
26605 | 赣榆 | 厉庄1743#厉庄村24#公变 | 10 | 400 | 0 | 0
26606 | 赣榆 | 柘汪7446#霍官庄村9#公变 | 10 | 400 | 320 | 320
26607 | 赣榆 | 柘汪7440#侍庄村4#公变 | 10 | 400 | 273.464 | 273.464
26608 | 赣榆 | 柘汪7442#董湖村3#公变 | 10 | 400 | 320 | 320
26609 | 赣榆 | 柘汪7443#宋岭村3#公变 | 10 | 400 | 301.652 | 301.652
26610 | 赣榆 | 柘汪7444#宋岭村4#公变 | 10 | 400 | 293.18 | 293.18
26611 | 赣榆 | 柘汪7447#董湖村4#公变 | 10 | 400 | 320 | 320
26612 | 赣榆 | 柘汪7448#张湖村3#公变 | 10 | 400 | 307.376 | 307.376
26613 | 赣榆 | 柘汪7449#张湖村4#公变 | 10 | 400 | 275.648 | 275.648
26614 | 赣榆 | 柘汪7450#花埃头村8#公变 | 10 | 400 | 304.292 | 304.292
26615 | 赣榆 | 柘汪7451#四草城村7#公变 | 10 | 400 | 214.088 | 214.088
26616 | 赣榆 | 柘汪7452#李斗沟村3#公变 | 10 | 400 | 253.4 | 253.4
26617 | 赣榆 | 柘汪14616#西林村14#公变 | 10 | 400 | 320 | 320
26618 | 赣榆 | 罗阳5548双槐村7#公变 | 10 | 400 | 0 | 0
26619 | 赣榆 | 墩尚5549前罗村9#公变 | 10 | 400 | 0 | 0
26620 | 赣榆 | 罗阳5551董湾村5#公变 | 10 | 200 | 0 | 0
26621 | 赣榆 | 罗阳5550后罗村12#公变 | 10 | 400 | 0 | 0
26622 | 赣榆 | 墩尚12030#刘口村13#公变 | 10 | 400 | 0 | 0
26623 | 赣榆 | 墩尚7938#大口村13#公变 | 10 | 200 | 0 | 0
26624 | 赣榆 | 罗阳10043东关村24#公变 | 10 | 200 | 0 | 0
26625 | 赣榆 | 沙河17423#山岭房村4#公变 | 10 | 200 | 0 | 0
26626 | 赣榆 | 沙河17424#山岭房村5#公变 | 10 | 200 | 0 | 0
26627 | 赣榆 | 沙河17425#山岭房村6#公变 | 10 | 400 | 0 | 0
26628 | 赣榆 | 沙河17212#前赤金村6#公变 | 10 | 200 | 0 | 0
26629 | 赣榆 | 沙河6519#徐屯村19#公变 | 10 | 200 | 0 | 0
26630 | 赣榆 | 沙河17204#肖岭村4#公变 | 10 | 400 | 0 | 0
26631 | 赣榆 | 墩尚14904#蛮湾村18#公变 | 10 | 400 | 0 | 0
26632 | 赣榆 | 罗阳5364河疃村11#公变 | 10 | 400 | 320 | 0
26633 | 赣榆 | 罗阳14924#大沙村9#公变 | 10 | 200 | 0 | 0
26634 | 赣榆 | 石桥2224#白石头村14#公变 | 10 | 200 | 122.842 | 122.842
26635 | 赣榆 | 石桥2316#小龙头村5#公变 | 10 | 200 | 0 | 0
26636 | 赣榆 | 石桥2317#小龙头村6#公变 | 10 | 200 | 0 | 0
26637 | 赣榆 | 石桥2318#大龙头村4公变 | 10 | 400 | 0 | 0
26638 | 赣榆 | 石桥2319#大龙头村5公变 | 10 | 400 | 0 | 0
26639 | 赣榆 | 石桥2437#大温庄村7#公变 | 10 | 200 | 160 | 160
26640 | 赣榆 | 石桥2438#大温庄村8#公变 | 10 | 200 | 8.47 | 8.47
26641 | 赣榆 | 石桥2439#西拱齐村7#公变 | 10 | 400 | 123.788 | 123.788
26642 | 赣榆 | 石桥2440#石岭村6#公变 | 10 | 200 | 42.538 | 42.538
26643 | 赣榆 | 石桥2520#石桥村29#公变 | 10 | 400 | 300.452 | 300.452
26644 | 赣榆 | 石桥2521#石桥村30#公变 | 10 | 200 | 81.88 | 81.88
26645 | 赣榆 | 石桥2522#石桥村31#公变 | 10 | 315 | 252 | 252
26646 | 赣榆 | 石桥1924#范庄村7#公变 | 10 | 400 | 108.038 | 108.038
26647 | 赣榆 | 门河0895#尚门河村9#公变 | 10 | 400 | 0 | 0
26648 | 赣榆 | 门河0896#尚门河村10#公变 | 10 | 400 | 0 | 0
26649 | 赣榆 | 门河0900#西苘湖村4#公变 | 10 | 200 | 0 | 0
26650 | 赣榆 | 门河0901#李瓦沟村4#公变 | 10 | 400 | 0 | 0
26651 | 赣榆 | 班庄18832#黄泥沟村9#公变 | 10 | 400 | 0 | 0
26652 | 赣榆 | 班庄18809#东进村9#公变 | 10 | 400 | 0 | 0
26653 | 赣榆 | 班庄18810#东进村10#公变 | 10 | 400 | 0 | 0
26654 | 赣榆 | 城西126006#先一村3#公变 | 10 | 400 | 136.124 | 0
26655 | 赣榆 | 城西126014#先三村5#公变 | 10 | 200 | 124.66 | 0
26656 | 赣榆 | 厉庄1745#后湖村5#公变 | 10 | 400 | 0 | 0
26657 | 赣榆 | 石桥2049#小沙村16#公变 | 10 | 200 | 123.706 | 123.706
26658 | 赣榆 | 石桥2050#小沙村17#公变 | 10 | 200 | 160 | 160
26659 | 赣榆 | 石桥2045#老韩口村10#公变 | 10 | 400 | 167.048 | 167.048
26660 | 赣榆 | 石桥2046#老韩口村11#公变 | 10 | 200 | 160 | 160
26661 | 赣榆 | 赣马4005#徐埃村2#公变 | 10 | 400 | 104.96 | 104.96
26662 | 赣榆 | 赣马4007#张埃村1#公变 | 10 | 400 | 210.644 | 210.644
26663 | 赣榆 | 青口2856#红旗路公变 | 10 | 400 | 320 | 0
26664 | 赣榆 | 厉庄15368#坝东村4#公变 | 10 | 200 | 0 | 0
26665 | 赣榆 | 青口114#青城名邸1#小区变1#主变 | 10 | 800 | 640 | 640
26666 | 赣榆 | 青口115#青城名邸2#小区变1#主变 | 10 | 800 | 640 | 640
26667 | 赣榆 | 青口115#青城名邸2#小区变2#主变 | 10 | 800 | 640 | 640
26668 | 赣榆 | 门河0902#李瓦沟村5#公变 | 10 | 400 | 0 | 0
26669 | 赣榆 | 门河0903#陆瓦沟村3#公变 | 10 | 400 | 0 | 0
26670 | 赣榆 | 门河0904#堰水房村8#公变 | 10 | 400 | 0 | 0
26671 | 赣榆 | 门河0905#堰水房村9#公变 | 10 | 400 | 0 | 0
26672 | 赣榆 | 门河0897#刘门河村9#公变 | 10 | 400 | 0 | 0
26673 | 赣榆 | 门河0898#杨门河村7#公变 | 10 | 400 | 0 | 0
26674 | 赣榆 | 门河0899#官庄村3#公变 | 10 | 400 | 0 | 0
26675 | 赣榆 | 门河0920#河洼村6#公变 | 10 | 400 | 0 | 0
26676 | 赣榆 | 门河0921#河洼村7#公变 | 10 | 400 | 0 | 0
26677 | 赣榆 | 黑林5864#河西村6#公变 | 10 | 200 | 0 | 0
26678 | 赣榆 | 黑林18705#一村4#公变 | 10 | 400 | 0 | 0
26679 | 赣榆 | 黑林5775#黑林村12#公变 | 10 | 400 | 0 | 0
26680 | 赣榆 | 塔山159012#驻庄村8#公变 | 10 | 200 | 0 | 0
26681 | 赣榆 | 塔山159003#徐康邑村4#公变 | 10 | 400 | 0 | 0
26682 | 赣榆 | 黑林18733#申团村4#公变 | 10 | 200 | 0 | 0
26683 | 赣榆 | 黑林5744#三村4#公变 | 10 | 200 | 0 | 0
26684 | 赣榆 | 黑林5868#界河村3#公变 | 10 | 200 | 0 | 0
26685 | 赣榆 | 黑林5866#北康邑村5#公变 | 10 | 200 | 0 | 0
26686 | 赣榆 | 黑林5867#北康邑村6#公变 | 10 | 200 | 0 | 0
26687 | 赣榆 | 黑林5860#汪子头村4#公变 | 10 | 200 | 0 | 0
26688 | 赣榆 | 黑林15222#李良庄村8#公变 | 10 | 400 | 0 | 0
26689 | 赣榆 | 班庄19229#姚朱范村4#公变 | 10 | 200 | 0 | 0
26690 | 赣榆 | 班庄19215#演马村5#公变 | 10 | 400 | 0 | 0
26691 | 赣榆 | 班庄19238#西朱范村7#公变 | 10 | 400 | 0 | 0
26692 | 赣榆 | 班庄19239#西朱范村8#公变 | 10 | 400 | 0 | 0
26693 | 赣榆 | 城西109023#西曲坊村3#公变 | 10 | 400 | 0 | 0
26694 | 赣榆 | 城西109024#大曲坊村3#公变 | 10 | 400 | 0 | 0
26695 | 赣榆 | 城西109025#沙墩村5#公变 | 10 | 400 | 0 | 0
26696 | 赣榆 | 青口1581#中医院2#公变 | 10 | 400 | 320 | 0
26697 | 赣榆 | 城西109026#沙墩村6#公变 | 10 | 400 | 0 | 0
26698 | 赣榆 | 黑林15113#单店村3#公变 | 10 | 200 | 0 | 0
26699 | 赣榆 | 黑林15114#单店村4#公变 | 10 | 200 | 0 | 0
26700 | 赣榆 | 黑林5953#东石沟村3#公变 | 10 | 200 | 0 | 0
26701 | 赣榆 | 班庄26316#欢东村8#公变 | 10 | 400 | 0 | 0
26702 | 赣榆 | 班庄5016#东窝子村6#公变 | 10 | 400 | 0 | 0
26703 | 赣榆 | 班庄5043#太平村6#公变 | 10 | 200 | 0 | 0
26704 | 赣榆 | 班庄5059#马朱孟村5#公变 | 10 | 400 | 0 | 0
26705 | 赣榆 | 城西108036#袁望河村3#公变 | 10 | 400 | 0 | 0
26706 | 赣榆 | 城西107054#后西村4#公变 | 10 | 400 | 127.58 | 0
26707 | 赣榆 | 海头368#海景丽园1#配电室2#主变 | 10 | 1000 | 800 | 800
26708 | 赣榆 | 宋庄7751#沙口村11#公变 | 10 | 200 | 0 | 0
26709 | 赣榆 | 柘汪13931#西棘荡村42#公变 | 10 | 400 | 320 | 320
26710 | 赣榆 | 海头368#海景丽园1#配电室3#主变 | 10 | 1000 | 800 | 800
26711 | 赣榆 | 海头368#海景丽园1#配电室4#主变 | 10 | 1000 | 800 | 800
26712 | 赣榆 | 海头370#海景丽园3#配电室1#主变 | 10 | 1000 | 800 | 800
26713 | 赣榆 | 班庄5005#欢北村7#公变 | 10 | 200 | 0 | 0
26714 | 赣榆 | 柘汪13932#西棘荡村43#公变 | 10 | 400 | 320 | 320
26715 | 赣榆 | 金山259001#八条路村1#公变 | 10 | 200 | 0 | 0
26716 | 赣榆 | 塔山252031#官庄村6#公变 | 10 | 200 | 0 | 0
26717 | 赣榆 | 墩尚12406#闫庄村1#公变 | 10 | 400 | 27.8 | 0
26718 | 赣榆 | 城西126016#寺后村2#公变 | 10 | 400 | 86.156 | 0
26719 | 赣榆 | 班庄5002#欢北村3#公变 | 10 | 400 | 0 | 0
26720 | 赣榆 | 厉庄1329#盛赤涧1#公变 | 10 | 400 | 0 | 0
26721 | 赣榆 | 城西108004#岗西村2#公变 | 10 | 200 | 0 | 0
26722 | 赣榆 | 厉庄1306#万赤涧2#公变 | 10 | 400 | 0 | 0
26723 | 赣榆 | 厉庄1601#墩尚1#公变 | 10 | 200 | 0 | 0
26724 | 赣榆 | 沙河12214#丁巷村1#公变 | 10 | 400 | 0 | 0
26725 | 赣榆 | 宋庄6137#四新村6#公变 | 10 | 200 | 160 | 0
26726 | 赣榆 | 城西116019#大高庄村2#公变 | 10 | 200 | 0 | 0
26727 | 赣榆 | 城郊3307#梁庄2#公变 | 10 | 400 | 0 | 0
26728 | 赣榆 | 城西108001#北朱汪村1#公变 | 10 | 200 | 0 | 0
26729 | 赣榆 | 班庄18841#孙净村19#公变 | 10 | 200 | 0 | 0
26730 | 赣榆 | 班庄19223#东朱范村7#公变 | 10 | 200 | 0 | 0
26731 | 赣榆 | 班庄2705#泉子坡村6#公变 | 10 | 400 | 0 | 0
26732 | 赣榆 | 海头11917#穆朱尹村3#公变 | 10 | 200 | 0 | 0
26733 | 赣榆 | 海头13801#海脐村8#公变 | 10 | 200 | 160 | 160
26734 | 赣榆 | 海头9433#匡口村19#公变 | 10 | 400 | 320 | 320
26735 | 赣榆 | 青口3311#谷沙村2#公变 | 10 | 400 | 320 | 0
26736 | 赣榆 | 城郊10510#安庄村2#公变 | 10 | 400 | 71.336 | 71.336
26737 | 赣榆 | 城头0521#大沟头村1#公变 | 10 | 200 | 0 | 0
26738 | 赣榆 | 城郊10531#小盘村1#公变 | 10 | 400 | 0 | 0
26739 | 赣榆 | 金山1533#前远庄2#公变 | 10 | 200 | 0 | 0
26740 | 赣榆 | 城郊9004#富元村3#公变 | 10 | 400 | 300.296 | 0
26741 | 赣榆 | 金山259002#八条路2#公变 | 10 | 200 | 0 | 0
26742 | 赣榆 | 赣马7635#董官河村2#公变 | 10 | 400 | 193.076 | 193.076
26743 | 赣榆 | 金山19902#西张下村2#公变 | 10 | 400 | 0 | 0
26744 | 赣榆 | 赣马0116#西上村2#公变 | 10 | 400 | 0 | 0
26745 | 赣榆 | 金山19904#西张下村4#公变 | 10 | 400 | 0 | 0
26746 | 赣榆 | 柘汪14009#东吴功村13#公变 | 10 | 400 | 320 | 320
26747 | 赣榆 | 石桥2001#小沙村1#公变 | 10 | 400 | 20.204 | 20.204
26748 | 赣榆 | 班庄26327#欢南村7#公变 | 10 | 400 | 0 | 0
26749 | 赣榆 | 柘汪8704#马站村12#公变- | 10 | 400 | 280.76 | 280.76
26750 | 赣榆 | 金山19914#西张下村14#公变 | 10 | 400 | 0 | 0
26751 | 赣榆 | 金山19912#西张下村12#公变 | 10 | 400 | 0 | 0
26752 | 赣榆 | 金山1566#港西3#公变 | 10 | 200 | 0 | 0
26753 | 赣榆 | 金山19939#红庄7#公变 | 10 | 200 | 0 | 0
26754 | 赣榆 | 金山1871#后远庄村7#公变 | 10 | 200 | 0 | 0
26755 | 赣榆 | 海头22846#官庄村11#公变 | 10 | 200 | 0 | 0
26756 | 赣榆 | 石桥2052#大沙村9#公变 | 10 | 400 | 202.832 | 202.832
26757 | 赣榆 | 石桥2047#新韩口村5#公变 | 10 | 400 | 59.396 | 59.396
26758 | 赣榆 | 石桥2048#小沙村15#公变 | 10 | 400 | 49.22 | 49.22
26759 | 赣榆 | 石桥2051#小沙村18#公变 | 10 | 200 | 137.548 | 137.548
26760 | 赣榆 | 城西108037#望东村4#公变 | 10 | 200 | 0 | 0
26761 | 赣榆 | 城西108038#望西村4#公变 | 10 | 400 | 0 | 0
26762 | 赣榆 | 城西108039#望西村5#公变 | 10 | 200 | 0 | 0
26763 | 赣榆 | 门河07112#张望河村4#公变 | 10 | 400 | 47.936 | 0
26764 | 赣榆 | 门河07109#三墩村6#公变 | 10 | 400 | 0 | 0
26765 | 赣榆 | 门河07111#陈庄村6#公变 | 10 | 400 | 0 | 0
26766 | 赣榆 | 门河0922#相李村6#公变 | 10 | 400 | 0 | 0
26767 | 赣榆 | 宋庄5630#柳杭村14#公变 | 10 | 200 | 0 | 0
26768 | 赣榆 | 宋庄5655#西郑村11#公变 | 10 | 200 | 0 | 0
26769 | 赣榆 | 宋庄5644#吴店村3#公变 | 10 | 200 | 0 | 0
26770 | 赣榆 | 宋庄235003#汪庄村6#公变 | 10 | 400 | 0 | 0
26771 | 赣榆 | 宋庄9136#汪庄村8#公变 | 10 | 200 | 0 | 0
26772 | 赣榆 | 宋庄5613#范口村5#公变 | 10 | 200 | 0 | 0
26773 | 赣榆 | 宋庄7743#沙口村3#公变 | 10 | 200 | 0 | 0
26774 | 赣榆 | 金山260005#朱汪村5#公变 | 10 | 200 | 0 | 0
26775 | 赣榆 | 金山1568#马家村6#公变 | 10 | 200 | 0 | 0
26776 | 赣榆 | 宋庄236005#头坨村5#公变 | 10 | 400 | 0 | 0
26777 | 赣榆 | 厉庄15351#西陡岭村13#公变 | 10 | 400 | 0 | 0
26778 | 赣榆 | 厉庄15344#东陡岭村7#公变 | 10 | 200 | 0 | 0
26779 | 赣榆 | 厉庄15303#坝西村4#公变 | 10 | 200 | 0 | 0
26780 | 赣榆 | 厉庄15328#谢湖村14#公变 | 10 | 200 | 0 | 0
26781 | 赣榆 | 厉庄15360#杨岭村4#公变 | 10 | 400 | 0 | 0
26782 | 赣榆 | 班庄28114#汪于村11#公变 | 10 | 400 | 0 | 0
26783 | 赣榆 | 班庄16039#陈接庄村6#公变 | 10 | 400 | 0 | 0
26784 | 赣榆 | 班庄19019#三清阁村9#公变 | 10 | 400 | 0 | 0
26785 | 赣榆 | 柘汪7330#各卜村11#公变 | 10 | 400 | 320 | 320
26786 | 赣榆 | 柘汪8752#马站村31#公变 | 10 | 400 | 139.076 | 139.076
26787 | 赣榆 | 柘汪7254#大辛庄村4#公变 | 10 | 400 | 292.988 | 292.988
26788 | 赣榆 | 柘汪13220#秦沙村23#公变 | 10 | 200 | 24.958 | 24.958
26789 | 赣榆 | 门河07114#朱岔汪村2#公变 | 10 | 400 | 0 | 0
26790 | 赣榆 | 门河07115#三墩村8#公变 | 10 | 400 | 0 | 0
26791 | 赣榆 | 门河07116#三墩村9#公变 | 10 | 200 | 0 | 0
26792 | 赣榆 | 柘汪7328#西柘汪村19#公变 | 10 | 400 | 320 | 320
26793 | 赣榆 | 门河07118#季瓦沟村6#公变 | 10 | 200 | 51.652 | 0
26794 | 赣榆 | 沙河25509#郑巷村16#公变 | 10 | 400 | 0 | 0
26795 | 赣榆 | 门河07119#彭瓦沟村5#公变 | 10 | 400 | 112.172 | 0
26796 | 赣榆 | 沙河20310#联合村16#公变 | 10 | 400 | 0 | 0
26797 | 赣榆 | 沙河25513#郑巷村17#公变 | 10 | 400 | 0 | 0
26798 | 赣榆 | 沙河25535#联合村17#公变 | 10 | 200 | 0 | 0
26799 | 赣榆 | 沙河20317#刘庄村7#公变 | 10 | 200 | 0 | 0
26800 | 赣榆 | 沙河17111#西朱圩村3#公变 | 10 | 200 | 0 | 0
26801 | 赣榆 | 沙河17124#前堆村3#公变 | 10 | 200 | 0 | 0
26802 | 赣榆 | 沙河17119#蒋宅村8#公变 | 10 | 200 | 0 | 0
26803 | 赣榆 | 海头10435#垒堆村9#公变 | 10 | 400 | 0 | 0
26804 | 赣榆 | 海头21279#东王村4#公变 | 10 | 200 | 0 | 0
26805 | 赣榆 | 海头21247#吴村3#公变 | 10 | 200 | 0 | 0
26806 | 赣榆 | 海头21248#倪村7#公变 | 10 | 200 | 0 | 0
26807 | 赣榆 | 海头21249#白石头村5#公变 | 10 | 200 | 0 | 0
26808 | 赣榆 | 海头21250#白石头村6#公变 | 10 | 200 | 0 | 0
26809 | 赣榆 | 城郊11520#杨坨村11#公变 | 10 | 400 | 0 | 0
26810 | 赣榆 | 城郊1228#陈沟村6#公变 | 10 | 400 | 0 | 0
26811 | 赣榆 | 城郊1229#陈沟村7#公变 | 10 | 200 | 0 | 0
26812 | 赣榆 | 城郊9002#徐官庄6#公变 | 10 | 200 | 139.804 | 0
26813 | 赣榆 | 青口6312#狮子口7#公变 | 10 | 400 | 320 | 320
26814 | 赣榆 | 青口2857#煤矿宿舍4#公变 | 10 | 400 | 320 | 0
26815 | 赣榆 | 青口2858#煤矿宿舍6#公变 | 10 | 400 | 320 | 0
26816 | 赣榆 | 厉庄13108#佃马厂村1#变 | 10 | 400 | 0 | 0
26817 | 赣榆 | 厉庄1311#上小山村1#公变 | 10 | 200 | 0 | 0
26818 | 赣榆 | 城西109011#沙墩村4#公变 | 10 | 400 | 0 | 0
26819 | 赣榆 | 塔山267001#建新村2#公变 | 10 | 400 | 0 | 0
26820 | 赣榆 | 厉庄1326#车赤涧村1#变 | 10 | 400 | 0 | 0
26821 | 赣榆 | 城西112005#小官湖村5#公变 | 10 | 400 | 142.82 | 0
26822 | 赣榆 | 城西112006#小官湖村6#公变 | 10 | 200 | 0 | 0
26823 | 赣榆 | 宋庄9106#任庄村1#公变 | 10 | 400 | 0 | 0
26824 | 赣榆 | 城西108017#望中村3#公变 | 10 | 400 | 0 | 0
26825 | 赣榆 | 赣马0106#马厂村8#公变 | 10 | 400 | 0 | 0
26826 | 赣榆 | 班庄26322#欢南村1#公变 | 10 | 400 | 0 | 0
26827 | 赣榆 | 厉庄15364#河西村1#变 | 10 | 400 | 0 | 0
26828 | 赣榆 | 赣马0108#刘庄村1#公变 | 10 | 400 | 0 | 0
26829 | 赣榆 | 墩尚12420#胡桥村1#公变 | 10 | 400 | 27.524 | 0
26830 | 赣榆 | 城西108006#后岗村1#公变 | 10 | 400 | 0 | 0
26831 | 赣榆 | 厉庄15365#河西村2#变 | 10 | 400 | 0 | 0
26832 | 赣榆 | 班庄5101#孙净村1#公变 | 10 | 400 | 0 | 0
26833 | 赣榆 | 城西107005#后西村2#公变 | 10 | 400 | 0 | 0
26834 | 赣榆 | 宋庄235029#柳杭村1#公变 | 10 | 400 | 0 | 0
26835 | 赣榆 | 赣马0112#中上村1#公变 | 10 | 400 | 0 | 0
26836 | 赣榆 | 班庄5139#李朱孟村1#公变 | 10 | 400 | 0 | 0
26837 | 赣榆 | 厉庄15341#东陡岭村2#公变 | 10 | 400 | 0 | 0
26838 | 赣榆 | 宋庄6126#邵庄村1#公变 | 10 | 400 | 0 | 0
26839 | 赣榆 | 赣马3928#车庄村1#公变 | 10 | 400 | 305.12 | 305.12
26840 | 赣榆 | 城头05100#前海子村5#公变 | 10 | 200 | 0 | 0
26841 | 赣榆 | 班庄26313#欢东村5#公变 | 10 | 400 | 0 | 0
26842 | 赣榆 | 城头05101#前海子村6#公变 | 10 | 200 | 0 | 0
26843 | 赣榆 | 班庄19220#东朱范村4#公变 | 10 | 200 | 0 | 0
26844 | 赣榆 | 城西109010#沙墩村3#公变 | 10 | 200 | 0 | 0
26845 | 赣榆 | 厉庄1709#厉庄村2#变 | 10 | 400 | 0 | 0
26846 | 赣榆 | 班庄19252#石门头三村3#公变 | 10 | 400 | 0 | 0
26847 | 赣榆 | 班庄26309#欢东村1#公变 | 10 | 400 | 0 | 0
26848 | 赣榆 | 塔山254059#大庄村3#公变 | 10 | 200 | 0 | 0
26849 | 赣榆 | 宋庄6147#郑园村5#公变 | 10 | 400 | 211.892 | 0
26850 | 赣榆 | 墩尚3842#墩四村9#公变 | 10 | 400 | 320 | 0
26851 | 赣榆 | 青口5101#生产桥2#公变 | 10 | 400 | 0 | 0
26852 | 赣榆 | 班庄5032#石沟埃南村1#公变 | 10 | 200 | 0 | 0
26853 | 赣榆 | 沙河6634#城子村2#公变 | 10 | 400 | 0 | 0
26854 | 赣榆 | 墩尚3845#牛河村6#公变 | 10 | 400 | 320 | 0
26855 | 赣榆 | 沙河17520#颜庄村3#公变 | 10 | 200 | 0 | 0
26856 | 赣榆 | 赣马0232#居庄村1#公变 | 10 | 400 | 0 | 0
26857 | 赣榆 | 墩尚19632#牛河村3#公变 | 10 | 200 | 24.652 | 0
26858 | 赣榆 | 城头06153#东大坊村8#公变 | 10 | 400 | 0 | 0
26859 | 赣榆 | 城头06154#王朱孟村3#公变 | 10 | 400 | 0 | 0
26860 | 赣榆 | 城头06155#王朱孟村4#公变 | 10 | 200 | 0 | 0
26861 | 赣榆 | 厉庄1761#厉庄村15#变 | 10 | 400 | 0 | 0
26862 | 赣榆 | 城头06156#王朱孟村5#公变 | 10 | 200 | 0 | 0
26863 | 赣榆 | 城头06157#杨村3#公变 | 10 | 400 | 0 | 0
26864 | 赣榆 | 赣马3932#邵三庄村3#公变 | 10 | 400 | 215.6 | 215.6
26865 | 赣榆 | 沙河6639#汤庄村1#公变 | 10 | 400 | 0 | 0
26866 | 赣榆 | 塔山166056#城前村5#公变 | 10 | 200 | 0 | 0
26867 | 赣榆 | 墩尚7909#卢园村1#公变 | 10 | 400 | 0 | 0
26868 | 赣榆 | 沙河17221#西赤金村1#公变 | 10 | 400 | 0 | 0
26869 | 赣榆 | 城郊10515#墩后村2#公变 | 10 | 400 | 0 | 0
26870 | 赣榆 | 赣马7602#周宅村1#公变 | 10 | 400 | 30.068 | 30.068
26871 | 赣榆 | 厉庄15320#谭湖村2#公变 | 10 | 200 | 0 | 0
26872 | 赣榆 | 墩尚12111#穆庄村2#公变 | 10 | 200 | 160 | 0
26873 | 赣榆 | 赣马3913#克桥村2#公变 | 10 | 400 | 320 | 320
26874 | 赣榆 | 海头11934#大朱尹村5#公变 | 10 | 400 | 0 | 0
26875 | 赣榆 | 塔山252025#陡沟村3#公变 | 10 | 200 | 0 | 0
26876 | 赣榆 | 城西112003#小官湖村3#公变 | 10 | 400 | 268.004 | 0
26877 | 赣榆 | 青口2112#计量局3#公变 | 10 | 400 | 0 | 0
26878 | 赣榆 | 厉庄13114#徐店村1#变 | 10 | 400 | 0 | 0
26879 | 赣榆 | 赣马4003#东吴村2#公变 | 10 | 400 | 126.92 | 126.92
26880 | 赣榆 | 赣马0109#邵林村1#公变 | 10 | 400 | 0 | 0
26881 | 赣榆 | 城西112014#黄庄村3#公变 | 10 | 400 | 101.612 | 0
26882 | 赣榆 | 门河0775#宋庄村7#公变 | 10 | 400 | 0 | 0
26883 | 赣榆 | 城郊9008#城建村1#公变 | 10 | 400 | 180.392 | 0
26884 | 赣榆 | 城西111002#西大里村2#公变 | 10 | 200 | 160 | 0
26885 | 赣榆 | 塔山0926#官庄村7#公变 | 10 | 200 | 0 | 0
26886 | 赣榆 | 赣马3933#东吴村5#公变 | 10 | 400 | 170.816 | 170.816
26887 | 赣榆 | 城头05103#赵顶村3#公变 | 10 | 200 | 0 | 0
26888 | 赣榆 | 墩尚12424#胡桥村6#公变 | 10 | 200 | 160 | 0
26889 | 赣榆 | 城头15104#赵顶村4#公变 | 10 | 200 | 0 | 0
26890 | 赣榆 | 赣马4002#柳湖村1#公变 | 10 | 400 | 61.724 | 61.724
26891 | 赣榆 | 城头05105#东留村5#公变 | 10 | 200 | 0 | 0
26892 | 赣榆 | 厉庄13112#谷店村1#变 | 10 | 400 | 0 | 0
26893 | 赣榆 | 塔山159026#草场村1#公变 | 10 | 200 | 0 | 0
26894 | 赣榆 | 城郊9053#新村1#公变 | 10 | 400 | 0 | 0
26895 | 赣榆 | 赣马4008#孙桥村2#公变 | 10 | 400 | 28.4 | 28.4
26896 | 赣榆 | 墩尚12425#胡桥村7#公变 | 10 | 200 | 160 | 0
26897 | 赣榆 | 厉庄15305#坝东村2#公变 | 10 | 200 | 0 | 0
26898 | 赣榆 | 塔山0941#官庄村3#公变 | 10 | 200 | 0 | 0
26899 | 赣榆 | 塔山0952#桑行村4#公变 | 10 | 200 | 0 | 0
26900 | 赣榆 | 墩尚3835#墩四村6#公变 | 10 | 400 | 314.108 | 0
26901 | 赣榆 | 赣马11444#张湾村3#公变 | 10 | 200 | 0 | 0
26902 | 赣榆 | 柘汪7404#仲湖村5#公变- | 10 | 400 | 303.716 | 303.716
26903 | 赣榆 | 赣马0252#汪庄村2#公变 | 10 | 400 | 0 | 0
26904 | 赣榆 | 墩尚3836#墩四村7#公变 | 10 | 200 | 160 | 0
26905 | 赣榆 | 厉庄1702#后湖村2#变 | 10 | 400 | 0 | 0
26906 | 赣榆 | 墩尚12117#金盘底村2#公变 | 10 | 200 | 160 | 0
26907 | 赣榆 | 柘汪8737#马站村24#公变- | 10 | 400 | 149.63 | 149.63
26908 | 赣榆 | 墩尚3668#墩四村4#公变 | 10 | 400 | 226.796 | 0
26909 | 赣榆 | 班庄19003#于闫村3#公变 | 10 | 400 | 0 | 0
26910 | 赣榆 | 石桥2303#石东村3#公变 | 10 | 400 | 0 | 0
26911 | 赣榆 | 罗阳14911朝阳村7#公变 | 10 | 200 | 91.66 | 0
26912 | 赣榆 | 墩尚3710#许顶村1#公变 | 10 | 400 | 27.704 | 0
26913 | 赣榆 | 柘汪14809#大下沟村1#公变 | 10 | 400 | 263.708 | 263.708
26914 | 赣榆 | 赣马0102#半路村3#公变 | 10 | 400 | 0 | 0
26915 | 赣榆 | 赣马11427#祁湾村1#公变 | 10 | 400 | 0 | 0
26916 | 赣榆 | 班庄19027#于黄泥沟村1#公变 | 10 | 400 | 0 | 0
26917 | 赣榆 | 赣马11411#大高村4#公变 | 10 | 400 | 0 | 0
26918 | 赣榆 | 赣马11445#王湾村3#公变 | 10 | 200 | 0 | 0
26919 | 赣榆 | 赣马11424#焦湾村1#公变 | 10 | 400 | 0 | 0
26920 | 赣榆 | 赣马0253#大湾村4#公变 | 10 | 200 | 0 | 0
26921 | 赣榆 | 赣马0228#仲庄村5#公变 | 10 | 200 | 0 | 0
26922 | 赣榆 | 班庄2706#泉子坡村7#公变 | 10 | 200 | 0 | 0
26923 | 赣榆 | 石桥2015#老韩口村4#公变 | 10 | 200 | 4.208 | 4.208
26924 | 赣榆 | 赣马0254#杨庄村3#公变 | 10 | 400 | 0 | 0
26925 | 赣榆 | 赣马3934#鱼落村3#公变 | 10 | 200 | 34.966 | 34.966
26926 | 赣榆 | 石桥2452#东拱齐村11#公变 | 10 | 400 | 204.884 | 204.884
26927 | 赣榆 | 墩尚12404#武山村11#公变 | 10 | 200 | 160 | 0
26928 | 赣榆 | 赣马3935#仲官河村10#公变 | 10 | 200 | 56.56 | 56.56
26929 | 赣榆 | 赣马3936#赵官河村7#公变 | 10 | 400 | 138.182 | 138.182
26930 | 赣榆 | 赣马0431#五里墅村4#公变 | 10 | 400 | 0 | 0
26931 | 赣榆 | 石桥2035#九里村6#公变 | 10 | 200 | 47.584 | 47.584
26932 | 赣榆 | 班庄24621#陈洪爽村2#公变 | 10 | 400 | 0 | 0
26933 | 赣榆 | 赣马4031#柳湖村6#公变 | 10 | 200 | 56.464 | 56.464
26934 | 赣榆 | 赣马4032#柳湖村5#公变 | 10 | 400 | 124.742 | 124.742
26935 | 赣榆 | 墩尚3548#刁疃村6#公变 | 10 | 400 | 297.552 | 0
26936 | 赣榆 | 赣马3937#邵三庄村4#公变 | 10 | 400 | 219.32 | 219.32
26937 | 赣榆 | 石桥2026#小沙村11#公变 | 10 | 400 | 221.798 | 221.798
26938 | 赣榆 | 赣马11446#张湾村4#公变 | 10 | 400 | 0 | 0
26939 | 赣榆 | 墩尚3848#牛河村4#公变 | 10 | 400 | 320 | 0
26940 | 赣榆 | 石桥2016#小沙村4#公变 | 10 | 400 | 320 | 320
26941 | 赣榆 | 赣马0391#张元村16#公变 | 10 | 200 | 0 | 0
26942 | 赣榆 | 班庄2806#窦洪爽村2#公变 | 10 | 200 | 0 | 0
26943 | 赣榆 | 墩尚12433#孟岭村5#公变 | 10 | 400 | 320 | 0
26944 | 赣榆 | 赣马0432#古河套村10#公变 | 10 | 200 | 0 | 0
26945 | 赣榆 | 赣马0433#古河套村9#公变 | 10 | 200 | 0 | 0
26946 | 赣榆 | 城郊119023#一沟村7#公变 | 10 | 400 | 0 | 0
26947 | 赣榆 | 赣马0415#古河套村2#公变 | 10 | 400 | 0 | 0
26948 | 赣榆 | 赣马0306#张元村11#公变 | 10 | 200 | 0 | 0
26949 | 赣榆 | 赣马0420#南安村1#公变 | 10 | 400 | 0 | 0
26950 | 赣榆 | 墩尚3602#墩三村3#公变 | 10 | 400 | 309.1 | 0
26951 | 赣榆 | 石桥2011#九里村12#公变 | 10 | 400 | 222.944 | 222.944
26952 | 赣榆 | 赣马0372#张元村12#公变 | 10 | 200 | 0 | 0
26953 | 赣榆 | 赣马7636#匡林村3#公变 | 10 | 200 | 142.582 | 142.582
26954 | 赣榆 | 班庄4903#曹顶村4#公变 | 10 | 400 | 0 | 0
26955 | 赣榆 | 赣马7637#李官庄村4#公变 | 10 | 200 | 26.848 | 26.848
26956 | 赣榆 | 赣马0351#张元村7#公变 | 10 | 400 | 0 | 0
26957 | 赣榆 | 赣马11447#小朱旭村2#公变 | 10 | 400 | 0 | 0
26958 | 赣榆 | 石桥2006#老韩口村1#公变 | 10 | 400 | 320 | 320
26959 | 赣榆 | 墩尚12106#张王村4#公变 | 10 | 200 | 160 | 0
26960 | 赣榆 | 金山1425#石堰2#公变 | 10 | 400 | 0 | 0
26961 | 赣榆 | 石桥2004#大沙村1#公变 | 10 | 400 | 121.388 | 121.388
26962 | 赣榆 | 赣马0373#冯顶村3#公变 | 10 | 400 | 0 | 0
26963 | 赣榆 | 墩尚3761#瓦屋基村3#公变 | 10 | 400 | 153.884 | 0
26964 | 赣榆 | 赣马0374#代岭村6#公变 | 10 | 400 | 0 | 0
26965 | 赣榆 | 班庄24502#韩洪爽村2#公变 | 10 | 400 | 0 | 0
26966 | 赣榆 | 赣马3927#西石村1#公变 | 10 | 200 | 158.808 | 158.808
26967 | 赣榆 | 石桥2003#大沙村2#公变 | 10 | 400 | 246.848 | 246.848
26968 | 赣榆 | 沙河25516#蒋庄村1#公变 | 10 | 400 | 0 | 0
26969 | 赣榆 | 石桥2002#小沙村2#公变 | 10 | 500 | 179.776 | 179.776
26970 | 赣榆 | 金山259013#石埠村3#公变 | 10 | 400 | 0 | 0
26971 | 赣榆 | 赣马0121#大上村3#公变 | 10 | 315 | 0 | 0
26972 | 赣榆 | 墩尚7915#墩三村9#公变 | 10 | 200 | 0 | 0
26973 | 赣榆 | 赣马0122#西上村3#公变 | 10 | 400 | 0 | 0
26974 | 赣榆 | 沙河6520#徐屯村3#公变 | 10 | 400 | 0 | 0
26975 | 赣榆 | 赣马0123#卢上村3#公变 | 10 | 200 | 0 | 0
26976 | 赣榆 | 石桥2023#老韩口村7#公变 | 10 | 400 | 305.86 | 305.86
26977 | 赣榆 | 赣马0323#马厂村7#公变 | 10 | 400 | 0 | 0
26978 | 赣榆 | 沙河12724#殷庄村8#公变 | 10 | 400 | 271.712 | 0
26979 | 赣榆 | 赣马0375#马厂村16#公变 | 10 | 400 | 0 | 0
26980 | 赣榆 | 石桥2024#九里村10#公变 | 10 | 200 | 71.95 | 71.95
26981 | 赣榆 | 班庄19102#班西村3#公变 | 10 | 200 | 0 | 0
26982 | 赣榆 | 赣马0376#南关村7#公变 | 10 | 200 | 65.596 | 65.596
26983 | 赣榆 | 沙河12827#邓宅村1#公变 | 10 | 400 | 0 | 0
26984 | 赣榆 | 赣马0377#东石村2#公变 | 10 | 400 | 0 | 0
26985 | 赣榆 | 石桥2503#石桥村5#公变 | 10 | 400 | 295.148 | 295.148
26986 | 赣榆 | 赣马0345#冯顶村1#公变 | 10 | 400 | 0 | 0
26987 | 赣榆 | 石桥2507#石桥村13#公变 | 10 | 400 | 228.8 | 228.8
26988 | 赣榆 | 赣马0378#张元村13#公变 | 10 | 400 | 0 | 0
26989 | 赣榆 | 沙河12226#掘河村1#公变 | 10 | 400 | 0 | 0
26990 | 赣榆 | 墩尚12107#穆庄村3#公变 | 10 | 200 | 160 | 0
26991 | 赣榆 | 赣马0367#城里村7#公变 | 10 | 400 | 320 | 320
26992 | 赣榆 | 石桥2510#石桥村4#公变 | 10 | 400 | 305.444 | 305.444
26993 | 赣榆 | 沙河6209#孟曹埠村14#公变 | 10 | 400 | 0 | 0
26994 | 赣榆 | 海头10451#墩头村7#公变 | 10 | 400 | 197.552 | 197.552
26995 | 赣榆 | 石桥2511#石桥村12#公变 | 10 | 315 | 252 | 252
26996 | 赣榆 | 柘汪14201#东吴功村3#公变 | 10 | 400 | 320 | 320
26997 | 赣榆 | 沙河6250#李曹埠村3#公变 | 10 | 400 | 0 | 0
26998 | 赣榆 | 金山1507#仲家村2#公变 | 10 | 200 | 0 | 0
26999 | 赣榆 | 沙河12737#唐沟村2#公变 | 10 | 400 | 275.42 | 0
27000 | 赣榆 | 沙河6401#八里场村1#公变 | 10 | 400 | 0 | 0
27001 | 赣榆 | 石桥2302#石桥村24#公变 | 10 | 400 | 0 | 0
27002 | 赣榆 | 石桥2408#潮口村1#公变 | 10 | 400 | 0 | 0
27003 | 赣榆 | 海头11905#尚庄村5#公变 | 10 | 200 | 0 | 0
27004 | 赣榆 | 石桥2413#西拱齐村4#公变 | 10 | 400 | 89.54 | 89.54
27005 | 赣榆 | 金山15653#佃马场村3#公变 | 10 | 400 | 0 | 0
27006 | 赣榆 | 沙河6410#陈巷村4#公变 | 10 | 400 | 0 | 0
27007 | 赣榆 | 石桥2418#潮口村3#公变 | 10 | 400 | 102.92 | 102.92
27008 | 赣榆 | 海头22847#大站村6#公变 | 10 | 200 | 55.204 | 55.204
27009 | 赣榆 | 海头22848#大站村7#公变 | 10 | 200 | 0 | 0
27010 | 赣榆 | 黑林15120#山前村5#公变 | 10 | 400 | 0 | 0
27011 | 赣榆 | 海头22849#小站村11#公变 | 10 | 400 | 320 | 320
27012 | 赣榆 | 黑林5945#吴山村4#公变 | 10 | 400 | 0 | 0
27013 | 赣榆 | 沙河6440#高元村3#公变 | 10 | 400 | 0 | 0
27014 | 赣榆 | 黑林5923#大赤涧一村6#公变 | 10 | 200 | 0 | 0
27015 | 赣榆 | 石桥18503#石桥村18#公变 | 10 | 400 | 272.048 | 272.048
27016 | 赣榆 | 黑林5904#大赤涧三村4#公变 | 10 | 200 | 0 | 0
27017 | 赣榆 | 沙河17127#蒋宅村7#公变 | 10 | 400 | 0 | 0
27018 | 赣榆 | 黑林5911#大赤涧二村4#公变 | 10 | 200 | 0 | 0
27019 | 赣榆 | 石桥2411#大温庄村1#公变 | 10 | 400 | 96.212 | 96.212
27020 | 赣榆 | 沙河6762#张庄村3#公变 | 10 | 400 | 0 | 0
27021 | 赣榆 | 黑林5952#芦山村3#公变 | 10 | 200 | 0 | 0
27022 | 赣榆 | 金山1809#后徐福村2#公变 | 10 | 400 | 0 | 0
27023 | 赣榆 | 墩尚19411#罗阳村2#公变 | 10 | 400 | 320 | 0
27024 | 赣榆 | 海头20826#董庄村4#公变 | 10 | 200 | 160 | 160
27025 | 赣榆 | 沙河17415#站北村1#公变 | 10 | 200 | 0 | 0
27026 | 赣榆 | 罗阳12504#姜庄村2#公变 | 10 | 400 | 226.58 | 0
27027 | 赣榆 | 石桥2601#朱官庄村2#公变 | 10 | 200 | 0 | 0
27028 | 赣榆 | 金山224013#石堰村16#公变 | 10 | 400 | 0 | 0
27029 | 赣榆 | 石桥2207#白石头村10#公变 | 10 | 200 | 114.436 | 114.436
27030 | 赣榆 | 石桥2206#白石头村9#公变 | 10 | 200 | 160 | 160
27031 | 赣榆 | 海头21226#东湖村1#公变 | 10 | 200 | 0 | 0
27032 | 赣榆 | 金山19901#西张下村1#公变 | 10 | 400 | 0 | 0
27033 | 赣榆 | 海头21236#吕村1#公变 | 10 | 315 | 0 | 0
27034 | 赣榆 | 黑林5715#朱良庄村2#公变 | 10 | 200 | 0 | 0
27035 | 赣榆 | 金山260036#周庄村1#公变 | 10 | 200 | 0 | 0
27036 | 赣榆 | 海头22814#王场村1#公变 | 10 | 400 | 0 | 0
27037 | 赣榆 | 石桥2410#大温庄村2#公变 | 10 | 315 | 0 | 0
27038 | 赣榆 | 金山260018#前赵湖村1#公变 | 10 | 400 | 0 | 0
27039 | 赣榆 | 海头10402#莫村1#公变 | 10 | 400 | 0 | 0
27040 | 赣榆 | 金山19905#西张下村5#公变 | 10 | 400 | 0 | 0
27041 | 赣榆 | 海头9416#梁沙村3#公变 | 10 | 400 | 40.62 | 40.62
27042 | 赣榆 | 石桥2502#石桥村1#公变 | 10 | 200 | 160 | 160
27043 | 赣榆 | 金山259032#韦湖村2#公变 | 10 | 315 | 0 | 0
27044 | 赣榆 | 石桥2610#斗沟村1#公变 | 10 | 400 | 0 | 0
27045 | 赣榆 | 海头21227#东湖村2#公变 | 10 | 200 | 0 | 0
27046 | 赣榆 | 石桥2611#于沟村1#公变 | 10 | 200 | 0 | 0
27047 | 赣榆 | 石桥2612#于沟村2#公变 | 10 | 400 | 0 | 0
27048 | 赣榆 | 塔山253007#大各布村8#公变 | 10 | 200 | 0 | 0
27049 | 赣榆 | 海头9502#新河村2#公变 | 10 | 200 | 160 | 160
27050 | 赣榆 | 金山259036#徐湖村1#公变 | 10 | 200 | 0 | 0
27051 | 赣榆 | 塔山253008#大各布村9#公变 | 10 | 200 | 0 | 0
27052 | 赣榆 | 石桥2053#九里村23#公变 | 10 | 200 | 160 | 160
27053 | 赣榆 | 海头4805#海前村10#公变 | 10 | 400 | 320 | 320
27054 | 赣榆 | 石桥2054#九里村24#公变 | 10 | 400 | 313.976 | 313.976
27055 | 赣榆 | 金山259011#石埠村1#公变 | 10 | 400 | 0 | 0
27056 | 赣榆 | 城郊9054#新村2#公变 | 10 | 400 | 0 | 0
27057 | 赣榆 | 海头10410#义合村2#公变 | 10 | 400 | 320 | 320
27058 | 赣榆 | 海头22850#王场村3#公变 | 10 | 200 | 0 | 0
27059 | 赣榆 | 城郊10611#下口村6#公变 | 10 | 400 | 0 | 0
27060 | 赣榆 | 海头9501#新河村3#公变 | 10 | 200 | 160 | 160
27061 | 赣榆 | 金山1406#石堰19#公变 | 10 | 400 | 0 | 0
27062 | 赣榆 | 海头9503#新河村1#公变 | 10 | 200 | 160 | 160
27063 | 赣榆 | 城郊6024#大沟南6#公变 | 10 | 200 | 115.516 | 0
27064 | 赣榆 | 塔山253029#郭各布村5#公变 | 10 | 200 | 0 | 0
27065 | 赣榆 | 城郊1114张城村4#公变 | 10 | 400 | 320 | 0
27066 | 赣榆 | 塔山253030#郭各布村6#公变 | 10 | 400 | 0 | 0
27067 | 赣榆 | 沙河12710#东单村6#公变 | 10 | 200 | 7.684 | 0
27068 | 赣榆 | 沙河6528#徐屯村20#公变 | 10 | 400 | 0 | 0
27069 | 赣榆 | 塔山0991#桑行村8#公变 | 10 | 400 | 0 | 0
27070 | 赣榆 | 塔山253023#管各布村4#公变 | 10 | 200 | 0 | 0
27071 | 赣榆 | 塔山252001#官庄村16#公变 | 10 | 400 | 0 | 0
27072 | 赣榆 | 塔山159017#驻庄村9#公变 | 10 | 200 | 0 | 0
27073 | 赣榆 | 塔山252029#樊各布村4#公变 | 10 | 200 | 0 | 0
27074 | 赣榆 | 塔山252022#店子村7#公变 | 10 | 200 | 0 | 0
27075 | 赣榆 | 塔山4247#杨村村4#公变 | 10 | 200 | 0 | 0
27076 | 赣榆 | 沙河396#恒鑫商住2#小区变1#主变 | 10 | 800 | 0 | 0
27077 | 赣榆 | 沙河396#恒鑫商住2#小区变2#主变 | 10 | 800 | 0 | 0
27078 | 赣榆 | 沙河396#恒鑫商住2#小区变3#主变 | 10 | 800 | 0 | 0
27079 | 赣榆 | 沙河396#恒鑫商住2#小区变4#主变 | 10 | 800 | 0 | 0
27080 | 赣榆 | 城郊1123#李城4#公变 | 10 | 400 | 148.304 | 0
27081 | 赣榆 | 宋庄5657#西郑村13#公变 | 10 | 200 | 0 | 0
27082 | 赣榆 | 宋庄235021#宋庄村14#公变 | 10 | 400 | 0 | 0
27083 | 赣榆 | 宋庄7702#四新村10#公变 | 10 | 400 | 0 | 0
27084 | 赣榆 | 城郊9077#万庄村4#公变 | 10 | 200 | 160 | 0
27085 | 赣榆 | 宋庄6133#邵庄村9#公变 | 10 | 200 | 0 | 0
27086 | 赣榆 | 宋庄239005#三坨村5#公变 | 10 | 200 | 0 | 0
27087 | 赣榆 | 宋庄239006#三坨村6#公变 | 10 | 200 | 0 | 0
27088 | 赣榆 | 宋庄239007#三坨村7#公变 | 10 | 400 | 0 | 0
27089 | 赣榆 | 厉庄1339#张赤涧村4#公变 | 10 | 400 | 0 | 0
27090 | 赣榆 | 宋庄235041#柳杭村16#公变 | 10 | 400 | 0 | 0
27091 | 赣榆 | 沙河6233#站南村2#公变 | 10 | 200 | 0 | 0
27092 | 赣榆 | 宋庄7733#东沟村4#公变 | 10 | 200 | 108.76 | 0
27093 | 赣榆 | 城郊1105#大朱洲1#公变 | 10 | 400 | 282.62 | 0
27094 | 赣榆 | 宋庄5658#西郑村17#公变 | 10 | 200 | 0 | 0
27095 | 赣榆 | 宋庄9114#孟庄村5#公变 | 10 | 400 | 0 | 0
27096 | 赣榆 | 宋庄9107#任庄村2#公变 | 10 | 200 | 0 | 0
27097 | 赣榆 | 宋庄9105#孟庄村6#公变 | 10 | 400 | 0 | 0
27098 | 赣榆 | 石桥2055#九里村20#公变 | 10 | 400 | 191.672 | 191.672
27099 | 赣榆 | 城郊3343#白庄村3#公变 | 10 | 400 | 0 | 0
27100 | 赣榆 | 城郊10621#下口村14#公变 | 10 | 400 | 0 | 0
27101 | 赣榆 | 城郊10608#下口村8#公变 | 10 | 400 | 0 | 0
27102 | 赣榆 | 城郊119011#一沟村3#公变 | 10 | 400 | 0 | 0
27103 | 赣榆 | 塔山4198#土城村19#公变 | 10 | 400 | 0 | 0
27104 | 赣榆 | 塔山4125#土城村20#公变 | 10 | 200 | 0 | 0
27105 | 赣榆 | 塔山254012#大洼村2#公变 | 10 | 200 | 0 | 0
27106 | 赣榆 | 城郊1117#张城村6#公变 | 10 | 400 | 320 | 0
27107 | 赣榆 | 城郊9061#新村9#公变 | 10 | 400 | 0 | 0
27108 | 赣榆 | 沙河12815#三合村5#公变 | 10 | 200 | 45.82 | 0
27109 | 赣榆 | 黑林5708#黑林村13#公变 | 10 | 400 | 0 | 0
27110 | 赣榆 | 黑林18704#一村3#公变 | 10 | 200 | 0 | 0
27111 | 赣榆 | 黑林5741#二村3#公变 | 10 | 400 | 0 | 0
27112 | 赣榆 | 黑林25629#温旦头村5#公变 | 10 | 200 | 0 | 0
27113 | 赣榆 | 青口2120#卫校2#公变 | 10 | 400 | 320 | 0
27114 | 赣榆 | 青口3568#文化西路2#公变 | 10 | 400 | 0 | 0
27115 | 赣榆 | 石桥2146#东温庄村9#公变 | 10 | 200 | 144.688 | 144.688
27116 | 赣榆 | 城郊3310#梁庄村7#公变 | 10 | 400 | 0 | 0
27117 | 赣榆 | 城郊10545#墩后村8#公变 | 10 | 400 | 0 | 0
27118 | 赣榆 | 青口2227#影剧院2#公变 | 10 | 400 | 0 | 0
27119 | 赣榆 | 沙河395#恒鑫商住1#小区变1#主变 | 10 | 800 | 0 | 0
27120 | 赣榆 | 沙河395#恒鑫商住1#小区变2#主变 | 10 | 800 | 0 | 0
27121 | 赣榆 | 沙河395#恒鑫商住1#小区变3#主变 | 10 | 800 | 0 | 0
27122 | 赣榆 | 沙河395#恒鑫商住1#小区变4#主变 | 10 | 800 | 0 | 0
27123 | 赣榆 | 青口118#维多利亚南区1#小区变1#主变 | 10 | 630 | 504 | 504
27124 | 赣榆 | 青口118#维多利亚南区1#小区变2#主变 | 10 | 630 | 504 | 504
27125 | 赣榆 | 青口118#维多利亚南区1#小区变3#主变 | 10 | 630 | 0 | 0
27126 | 赣榆 | 青口119#维多利亚南区2#小区变1#主变 | 10 | 630 | 504 | 504
27127 | 赣榆 | 青口119#维多利亚南区2#小区变2#主变 | 10 | 630 | 0 | 0
27128 | 赣榆 | 青口119#维多利亚南区2#小区变3#主变 | 10 | 630 | 0 | 0
27129 | 赣榆 | 城郊10626#下口村20#公变 | 10 | 400 | 0 | 0
27130 | 赣榆 | 城郊10627#下口村21#公变 | 10 | 400 | 0 | 0
27131 | 赣榆 | 柘汪7461#魏斗沟村2#公变 | 10 | 400 | 305.684 | 305.684
27132 | 赣榆 | 柘汪14021#唐町村6#公变 | 10 | 400 | 320 | 320
27133 | 赣榆 | 柘汪14826#霍官庄村10#公变 | 10 | 200 | 160 | 160
27134 | 赣榆 | 墩尚8008#大潘村3#公变 | 10 | 400 | 320 | 0
27135 | 赣榆 | 墩尚12428#演三村5#公变 | 10 | 200 | 20.752 | 0
27136 | 赣榆 | 墩尚12112#演一村2#公变 | 10 | 200 | 98.254 | 0
27137 | 赣榆 | 墩尚7921#西韩村5#公变 | 10 | 200 | 0 | 0
27138 | 赣榆 | 墩尚7922#大口村7#公变 | 10 | 400 | 0 | 0
27139 | 赣榆 | 墩尚3686#墩五村8#公变 | 10 | 400 | 252.968 | 0
27140 | 赣榆 | 墩尚19605#墩二村11#公变 | 10 | 400 | 238.988 | 0
27141 | 赣榆 | 墩尚12529#王疃村10#公变 | 10 | 400 | 320 | 0
27142 | 赣榆 | 青口1206#时代广场6#箱变 | 10 | 630 | 504 | 0
27143 | 赣榆 | 青口1207#时代广场7#箱变 | 10 | 630 | 504 | 0
27144 | 赣榆 | 班庄8813#大沟埃村13#公变 | 10 | 400 | 0 | 0
27145 | 赣榆 | 班庄2709#泉子坡村10#公变 | 10 | 400 | 0 | 0
27146 | 赣榆 | 石桥2642#于沟村5#公变 | 10 | 400 | 0 | 0
27147 | 赣榆 | 班庄19309#孟班村3#公变 | 10 | 200 | 0 | 0
27148 | 赣榆 | 班庄4923#佃马场村7#公变 | 10 | 315 | 0 | 0
27149 | 赣榆 | 班庄19020#三清阁村10#公变 | 10 | 400 | 0 | 0
27150 | 赣榆 | 城郊3314#丁庄村4#公变 | 10 | 400 | 0 | 0
27151 | 赣榆 | 城郊10628#下口村22#公变 | 10 | 400 | 0 | 0
27152 | 赣榆 | 门河0906#赵圩村4#公变 | 10 | 400 | 0 | 0
27153 | 赣榆 | 墩尚3514#刁疃村10#公变 | 10 | 400 | 320 | 0
27154 | 赣榆 | 黑林5889#兴隆集村7#公变 | 10 | 400 | 0 | 0
27155 | 赣榆 | 黑林5865#闫康邑村2#公变 | 10 | 200 | 0 | 0
27156 | 赣榆 | 黑林5788#黑林村15#公变 | 10 | 200 | 0 | 0
27157 | 赣榆 | 黑林5792#西石沟村3#公变 | 10 | 200 | 0 | 0
27158 | 赣榆 | 青口2725#怀仁3#公变 | 10 | 400 | 0 | 0
27159 | 赣榆 | 青口2323#小荒6#公变 | 10 | 400 | 272.048 | 0
27160 | 赣榆 | 城西111013#沙河子村6#公变 | 10 | 400 | 220.334 | 0
27161 | 赣榆 | 城西111014#沙河子村7#公变 | 10 | 200 | 99.064 | 0
27162 | 赣榆 | 城西111015#澎湖村3#公变 | 10 | 200 | 129.172 | 0
27163 | 赣榆 | 城西110008#前腾村6#公变 | 10 | 200 | 33.088 | 0
27164 | 赣榆 | 沙河20314#刘庄村8#公变 | 10 | 200 | 0 | 0
27165 | 赣榆 | 沙河25544#联合村18#公变 | 10 | 400 | 0 | 0
27166 | 赣榆 | 沙河20322#联合村14公变 | 10 | 400 | 0 | 0
27167 | 赣榆 | 城西108040#前西村5#公变 | 10 | 400 | 0 | 0
27168 | 赣榆 | 海头9204#兴后村10#公变 | 10 | 400 | 279 | 279
27169 | 赣榆 | 海头9205#兴后村11#公变 | 10 | 200 | 130.68 | 130.68
27170 | 赣榆 | 金山1569#前远庄村3#公变 | 10 | 200 | 0 | 0
27171 | 赣榆 | 金山260039#周庄4#公变 | 10 | 200 | 0 | 0
27172 | 赣榆 | 金山224022#石堰村29#公变中 | 10 | 400 | 0 | 0
27173 | 赣榆 | 青口120#理想城清华苑1#小区变1#主变 | 10 | 1000 | 0 | 0
27174 | 赣榆 | 青口120#理想城清华苑1#小区变2#主变 | 10 | 1000 | 0 | 0
27175 | 赣榆 | 青口121#理想城清华苑2#小区变1#主变 | 10 | 1000 | 0 | 0
27176 | 赣榆 | 青口121#理想城清华苑2#小区变2#主变 | 10 | 800 | 0 | 0
27177 | 赣榆 | 青口124#上元福邸2#小区变1#主变 | 10 | 1000 | 800 | 0
27178 | 赣榆 | 青口124#上元福邸2#小区变2#主变 | 10 | 1000 | 800 | 0
27179 | 赣榆 | 沙河17406#小站村6公变 | 10 | 400 | 0 | 0
27180 | 赣榆 | 沙河6536#徐屯村21公变 | 10 | 200 | 0 | 0
27181 | 赣榆 | 沙河6537#徐屯村22公变 | 10 | 400 | 0 | 0
27182 | 赣榆 | 赣马3951#西石村2#公变 | 10 | 400 | 242.552 | 242.552
27183 | 赣榆 | 墩尚5571#岭灶村18#公变 | 10 | 400 | 0 | 0
27184 | 赣榆 | 沙河20404#郑巷村22#公变 | 10 | 400 | 0 | 0
27185 | 赣榆 | 班庄24510#刘洪爽村7#公变 | 10 | 200 | 0 | 0
27186 | 赣榆 | 班庄19806#古城村4#公变 | 10 | 200 | 0 | 0
27187 | 赣榆 | 金山260007#朱汪村7#公变 | 10 | 400 | 0 | 0
27188 | 赣榆 | 沙河12739#殷庄村21#公变 | 10 | 200 | 82.944 | 0
27189 | 赣榆 | 塔山252006#官庄村18#公变 | 10 | 200 | 0 | 0
27190 | 赣榆 | 赣马3952#西石村3#公变 | 10 | 400 | 279.548 | 279.548
27191 | 赣榆 | 班庄18917#欢墩埠村19#公变 | 10 | 400 | 0 | 0
27192 | 赣榆 | 墩尚14934#朝阳村20#公变 | 10 | 200 | 16.708 | 0
27193 | 赣榆 | 班庄16118#刘介沟村7#公变 | 10 | 400 | 0 | 0
27194 | 赣榆 | 城郊119021#三沟村9#公变 | 10 | 400 | 0 | 0
27195 | 赣榆 | 墩尚14935#老庙村5#公变 | 10 | 400 | 218.96 | 0
27196 | 赣榆 | 班庄5154#欢墩埠村18#公变 | 10 | 400 | 0 | 0
27197 | 赣榆 | 城郊6049#徐官庄村8#公变 | 10 | 200 | 9.208 | 0
27198 | 赣榆 | 金山1457#石堰村43#公变 | 10 | 200 | 0 | 0
27199 | 赣榆 | 青口2604#永安路公变 | 10 | 200 | 0 | 0
27200 | 赣榆 | 城郊10558#小盘村7#公变 | 10 | 400 | 0 | 0
27201 | 赣榆 | 城郊9088#董大庄村7#公变 | 10 | 400 | 304.568 | 0
27202 | 赣榆 | 青口278#尚都天璞3#小区变4#主变 | 10 | 800 | 0 | 0
27203 | 赣榆 | 柘汪7216#大辛庄村6#公变 | 10 | 400 | 320 | 320
27204 | 赣榆 | 沙河17437#站南村6#公变 | 10 | 200 | 0 | 0
27205 | 赣榆 | 柘汪14623#西林村18#公变 | 10 | 315 | 252 | 252
27206 | 赣榆 | 柘汪14621#西林村16#公变 | 10 | 400 | 320 | 320
27207 | 赣榆 | 柘汪14622#西林村17#公变 | 10 | 400 | 320 | 320
27208 | 赣榆 | 墩尚19628#墩四村14#公变 | 10 | 400 | 320 | 0
27209 | 赣榆 | 赣马11479#大高村14#公变 | 10 | 400 | 0 | 0
27210 | 赣榆 | 班庄20022#坡石桥村22#公变 | 10 | 200 | 0 | 0
27211 | 赣榆 | 青口1920#看守所箱变 | 10 | 630 | 0 | 0
27212 | 赣榆 | 青口210#中央鸿府2#小区变1#主变 | 10 | 800 | 640 | 0
27213 | 赣榆 | 石桥2456#大温庄村11#公变 | 10 | 200 | 39.592 | 39.592
27214 | 赣榆 | 赣马7678#西伞村6#公变 | 10 | 400 | 249.32 | 249.32
27215 | 赣榆 | 赣马0394#城里村18#公变 | 10 | 200 | 107.74 | 107.74
27216 | 赣榆 | 城西109038#方庄村3#公变 | 10 | 400 | 0 | 0
27217 | 赣榆 | 石桥2526#石东村9#公变 | 10 | 400 | 242.684 | 242.684
27218 | 赣榆 | 金山386#金桂园1#小区变3#主变 | 10 | 630 | 0 | 0
27219 | 赣榆 | 海头381#印象海州湾3#小区变3#主变 | 10 | 800 | 640 | 640
27220 | 赣榆 | 班庄19824#古城村6#公变 | 10 | 400 | 0 | 0
27221 | 赣榆 | 青口308#天樾府北苑2#小区变3#主变 | 10 | 800 | 640 | 0
27222 | 赣榆 | 墩尚8001#大潘村5#公变 | 10 | 400 | 61.592 | 0
27223 | 赣榆 | 墩尚8007#大潘村6#公变 | 10 | 400 | 0 | 0
27224 | 赣榆 | 青口214#御海华城1#小区变3#主变 | 10 | 800 | 640 | 640
27225 | 赣榆 | 海头377#学府雅苑1#配电室1#主变 | 10 | 800 | 640 | 640
27226 | 赣榆 | 赣马0390#西关村6#公变 | 10 | 400 | 0 | 0
27227 | 赣榆 | 班庄19335#赵班村8#公变 | 10 | 400 | 0 | 0
27228 | 赣榆 | 金山1887#后徐福村8#公变 | 10 | 400 | 0 | 0
27229 | 赣榆 | 班庄4931#马圩村6#公变 | 10 | 400 | 0 | 0
27230 | 赣榆 | 塔山159033#孙岭村6#公变 | 10 | 400 | 0 | 0
27231 | 赣榆 | 城西116024#二高庄村3#公变 | 10 | 400 | 0 | 0
27232 | 赣榆 | 海头10506#墩头村13#公变 | 10 | 400 | 320 | 320
27233 | 赣榆 | 班庄16017#横山村8#公变 | 10 | 400 | 0 | 0
27234 | 赣榆 | 宋庄5641#孙店村5#公变 | 10 | 315 | 0 | 0
27235 | 赣榆 | 班庄2849#廖沟村5#公变 | 10 | 200 | 0 | 0
27236 | 赣榆 | 石桥2530#石桥村41#公变 | 10 | 400 | 320 | 320
27237 | 赣榆 | 班庄16005#响石村7#公变 | 10 | 400 | 0 | 0
27238 | 赣榆 | 墩尚3716#演四村3#公变 | 10 | 400 | 195.608 | 0
27239 | 赣榆 | 沙河12842#万庄村5#公变 | 10 | 400 | 141.608 | 0
27240 | 赣榆 | 城西108041#后岗村3#公变 | 10 | 200 | 0 | 0
27241 | 赣榆 | 赣马0393#城里村17#公变 | 10 | 400 | 320 | 320
27242 | 赣榆 | 门河07127#河东村15#公变 | 10 | 400 | 0 | 0
27243 | 赣榆 | 门河0865#李瓦沟村2#公变 | 10 | 400 | 0 | 0
27244 | 赣榆 | 青口220#吾悦和府12#小区变3#主变 | 10 | 630 | 504 | 504
27245 | 赣榆 | 门河0932#河西村8#公变 | 10 | 400 | 0 | 0
27246 | 赣榆 | 赣马0390#城里村15#公变 | 10 | 400 | 267.944 | 267.944
27247 | 赣榆 | 青口192#碧桂园豪园3#小区变3#主变 | 10 | 800 | 640 | 640
27248 | 赣榆 | 城头0934#陆瓦沟村5#公变 | 10 | 200 | 0 | 0
27249 | 赣榆 | 海头374#润龙丽景1#小区变3#主变 | 10 | 800 | 640 | 640
27250 | 赣榆 | 青口298#滨河阳光3#小区变1#主变 | 10 | 800 | 640 | 0
27251 | 赣榆 | 城头06204#董青墩村5#公变 | 10 | 200 | 0 | 0
27252 | 赣榆 | 青口1850#后陈庄社区2#箱变 | 10 | 500 | 0 | 0
27253 | 赣榆 | 石桥2083#小沙村28#公变 | 10 | 315 | 252 | 252
27254 | 赣榆 | 赣马11747#张湾村9#公变 | 10 | 400 | 0 | 0
27255 | 赣榆 | 罗阳3808#吴公村15#公变 | 10 | 200 | 141.334 | 0
27256 | 赣榆 | 班庄343#福从和花园小区1#主变 | 10 | 630 | 0 | 0
27257 | 赣榆 | 墩尚3809#朱庄村15#公变 | 10 | 400 | 320 | 0
27258 | 赣榆 | 罗阳3810#吴公村16#公变 | 10 | 400 | 320 | 0
27259 | 赣榆 | 罗阳3811#朱庄村16#公变 | 10 | 400 | 232.844 | 0
27260 | 赣榆 | 罗阳3814#朱庄村17#公变 | 10 | 400 | 260.552 | 0
27261 | 赣榆 | 罗阳3823#朱庄村18#公变 | 10 | 400 | 320 | 0
27262 | 赣榆 | 罗阳3824#吴公村17#公变 | 10 | 400 | 320 | 0
27263 | 赣榆 | 罗阳3825#朱庄村19#公变 | 10 | 400 | 307.7 | 0
27264 | 赣榆 | 青口322#易居学府东苑1#小区变3#主变 | 10 | 800 | 0 | 0
27265 | 赣榆 | 青口250#紫宸西苑2#小区变3#主变 | 10 | 800 | 0 | 0
27266 | 赣榆 | 城郊10564#柴荡村8#公变 | 10 | 400 | 0 | 0
27267 | 赣榆 | 城郊10559#八总村7#公变 | 10 | 400 | 179.03 | 179.03
27268 | 赣榆 | 城郊10562#墩后村12#公变 | 10 | 200 | 16.636 | 0
27269 | 赣榆 | 墩尚5545#罗阳村20#公变 | 10 | 400 | 0 | 0
27270 | 赣榆 | 金山15669#小河埃村9#公变 | 10 | 200 | 0 | 0
27271 | 赣榆 | 沙河6317#欧口村9#公变 | 10 | 400 | 0 | 0
27272 | 赣榆 | 青口334#国际花园4#小区变3#主变 | 10 | 800 | 0 | 0
27273 | 赣榆 | 班庄2905#欢东村13#公变 | 10 | 400 | 0 | 0
27274 | 赣榆 | 赣马0148#半路村29#公变 | 10 | 400 | 0 | 0
27275 | 赣榆 | 沙河67109#解放村25#公变 | 10 | 400 | 0 | 0
27276 | 赣榆 | 金山15670#黄泥埃村7#公变 | 10 | 400 | 0 | 0
27277 | 赣榆 | 海头10501#义合村9#公变 | 10 | 400 | 219.488 | 219.488
27278 | 赣榆 | 金山1818#后徐福3#配变 | 10 | 500 | 0 | 0
27279 | 赣榆 | 望海佳苑小区2#配电室3#主变 | 10 | 400 | 320 | 320
27280 | 赣榆 | 塔山416#中瑞华府1#小区变2#主变 | 10 | 800 | 0 | 0
27281 | 赣榆 | 海头11944#垤上村17#公变 | 10 | 400 | 0 | 0
27282 | 赣榆 | 青口287#天樾府南苑1#小区变1#主变 | 10 | 800 | 640 | 0
27283 | 赣榆 | 班庄19826#闫介沟村7#公变 | 10 | 200 | 0 | 0
27284 | 赣榆 | 青口329#滨河苑2#小区变2#主变 | 10 | 800 | 0 | 0
27285 | 赣榆 | 青口1803#后陈庄社区1#箱变 | 10 | 500 | 0 | 0
27286 | 赣榆 | 班庄19339#班东村16#公变 | 10 | 400 | 0 | 0
27287 | 赣榆 | 沙河6554#朱屯村12#公变 | 10 | 400 | 0 | 0
27288 | 赣榆 | 黑林18741#邵埠地村10#公变 | 10 | 400 | 0 | 0
27289 | 赣榆 | 石桥2161#九里村34#公变 | 10 | 400 | 320 | 320
27290 | 赣榆 | 城郊119028#富元村15#公变 | 10 | 400 | 0 | 0
27291 | 赣榆 | 海头13836#海前村35#公变 | 10 | 400 | 320 | 320
27292 | 赣榆 | 班庄26318#欢东村10#公变 | 10 | 400 | 0 | 0
27293 | 赣榆 | 石桥2508#石桥村3#公变 | 10 | 400 | 211.652 | 211.652
27294 | 赣榆 | 城郊352#海悦铭筑3#配电室4#主变 | 10 | 800 | 0 | 0
27295 | 赣榆 | 墩尚7937#卢园村8#公变 | 10 | 400 | 0 | 0
27296 | 赣榆 | 海头10505#义合村13#公变 | 10 | 400 | 161.48 | 161.48
27297 | 赣榆 | 城郊10550#大盘村8#公变 | 10 | 400 | 274.148 | 274.148
27298 | 赣榆 | 班庄5112#孙净村12#公变 | 10 | 400 | 0 | 0
27299 | 赣榆 | 城郊10551#大盘村9#公变 | 10 | 400 | 238.064 | 238.064
27300 | 赣榆 | 青口227#富贵世家4#小区变2#主变 | 10 | 800 | 640 | 0
27301 | 赣榆 | 城郊10553#大盘村11#公变 | 10 | 200 | 15.238 | 15.238
27302 | 赣榆 | 城郊10554#大盘村12#公变 | 10 | 200 | 38.122 | 38.122
27303 | 赣榆 | 城头07117#三墩村10#公变 | 10 | 200 | 0 | 0
27304 | 赣榆 | 厉庄15379#谢湖村20#公变 | 10 | 400 | 0 | 0
27305 | 赣榆 | 青口135#龙湖海岸3#小区变4#主变 | 10 | 800 | 0 | 0
27306 | 赣榆 | 青口222#吾悦和府14#小区变1#主变 | 10 | 800 | 640 | 640
27307 | 赣榆 | 赣马4059#仲官河村14#公变 | 10 | 400 | 320 | 320
27308 | 赣榆 | 墩尚218024#蛮湾村26#公变 | 10 | 400 | 0 | 0
27309 | 赣榆 | 海头11712#兴后村14#公变 | 10 | 400 | 320 | 320
27310 | 赣榆 | 柘汪7241#秦河村11#公变 | 10 | 400 | 320 | 320
27311 | 赣榆 | 城郊10555#墩后村10#公变 | 10 | 400 | 229.256 | 0
27312 | 赣榆 | 金山15666#临马团村6#公变 | 10 | 200 | 0 | 0
27313 | 赣榆 | 海头22856#小站村12#公变 | 10 | 315 | 118.17 | 118.17
27314 | 赣榆 | 墩尚5302#双槐村12#公变 | 10 | 400 | 320 | 0
27315 | 赣榆 | 柘汪13221#秦沙村25#公变 | 10 | 200 | 31.876 | 31.876
27316 | 赣榆 | 金山260043#周庄8#公变 | 10 | 200 | 0 | 0
27317 | 赣榆 | 柘汪418#福海苑1#配电室3#主变 | 10 | 800 | 640 | 640
27318 | 赣榆 | 金山19942#红庄村10#公变 | 10 | 200 | 0 | 0
27319 | 赣榆 | 城西108047#前西村6#公变 | 10 | 400 | 0 | 0
27320 | 赣榆 | 城郊1118#张城村7#公变 | 10 | 400 | 320 | 0
27321 | 赣榆 | 石桥15719#下木套村7#公变 | 10 | 400 | 296.888 | 296.888
27322 | 赣榆 | 石桥2153#九里村29#公变 | 10 | 400 | 107.776 | 107.776
27323 | 赣榆 | 海头10502#义合村10#公变 | 10 | 400 | 282.632 | 282.632
27324 | 赣榆 | 沙河6799#官庄村6#公变 | 10 | 200 | 0 | 0
27325 | 赣榆 | 墩尚12028#刘口村23#公变 | 10 | 200 | 0 | 0
27326 | 赣榆 | 金山1452#下庄村9#公变 | 10 | 200 | 0 | 0
27327 | 赣榆 | 金山1451#下庄村8#公变 | 10 | 200 | 0 | 0
27328 | 赣榆 | 金山1450#八条路村10#公变 | 10 | 400 | 0 | 0
27329 | 赣榆 | 金山259007#八条路村9#公变 | 10 | 200 | 0 | 0
27330 | 赣榆 | 墩尚19405#王疃村18#公变 | 10 | 200 | 160 | 0
27331 | 赣榆 | 金山259027#石埠村17#公变 | 10 | 400 | 0 | 0
27332 | 赣榆 | 金山259026#石埠村16#公变 | 10 | 200 | 0 | 0
27333 | 赣榆 | 赣马7652#吴坡村7#公变 | 10 | 400 | 301.46 | 301.46
27334 | 赣榆 | 赣马7654#吴坡村9#公变 | 10 | 200 | 139.564 | 139.564
27335 | 赣榆 | 赣马7653#吴坡村8#公变 | 10 | 400 | 305.696 | 305.696
27336 | 赣榆 | 赣马7659#吴坡村14#公变 | 10 | 200 | 55.876 | 55.876
27337 | 赣榆 | 赣马7658#吴坡村13#公变 | 10 | 400 | 274.616 | 274.616
27338 | 赣榆 | 赣马7657#吴坡村12#公变 | 10 | 200 | 144.628 | 144.628
27339 | 赣榆 | 赣马0156#马厂村25#公变 | 10 | 400 | 0 | 0
27340 | 赣榆 | 赣马7656#吴坡村11#公变 | 10 | 400 | 260.084 | 260.084
27341 | 赣榆 | 赣马7655#吴坡村10#公变 | 10 | 200 | 147.04 | 147.04
27342 | 赣榆 | 沙河67100#张庄村4#公变 | 10 | 200 | 0 | 0
27343 | 赣榆 | 柘汪8757#东棘荡村27#公变 | 10 | 400 | 316.988 | 316.988
27344 | 赣榆 | 厉庄1357#车赤涧村8#公变 | 10 | 400 | 0 | 0
27345 | 赣榆 | 沙河17436#站南村5#公变 | 10 | 400 | 0 | 0
27346 | 赣榆 | 青口2001#琴岛片区1#公变 | 10 | 400 | 0 | 0
27347 | 赣榆 | 青口271#紫宸东苑1#小区变2#主变 | 10 | 800 | 640 | 640
27348 | 赣榆 | 青口210#中央鸿府2#小区变2#主变 | 10 | 800 | 640 | 0
27349 | 赣榆 | 青口218#观澜幸福里2#小区变2#主变 | 10 | 630 | 0 | 0
27350 | 赣榆 | 墩尚19432#后罗村18#公变 | 10 | 400 | 320 | 0
27351 | 赣榆 | 厉庄393#梧桐居2#小区变1#主变 | 10 | 630 | 0 | 0
27352 | 赣榆 | 墩尚14908#刘口村31#公变 | 10 | 200 | 0 | 0
27353 | 赣榆 | 柘汪13516#甘县村11#公变 | 10 | 500 | 400 | 400
27354 | 赣榆 | 青口339#棠樾1#小区变3#主变 | 10 | 800 | 634.384 | 634.384
27355 | 赣榆 | 城郊10634#下口村27#公变 | 10 | 400 | 0 | 0
27356 | 赣榆 | 青口245#观澜幸福里3#小区变2#主变 | 10 | 800 | 0 | 0
27357 | 赣榆 | 青口289#天樾府南苑3#小区变1#主变 | 10 | 800 | 640 | 0
27358 | 赣榆 | 柘汪423#鸿福家园1#配电室1#主变 | 10 | 800 | 640 | 640
27359 | 赣榆 | 柘汪13522#甘县村17#公变 | 10 | 400 | 320 | 320
27360 | 赣榆 | 黑林15253#大树村11#公变 | 10 | 200 | 0 | 0
27361 | 赣榆 | 班庄18915#欢墩埠村17#公变 | 10 | 400 | 0 | 0
27362 | 赣榆 | 海头12923#芦沟村14#公变 | 10 | 400 | 272.736 | 272.736
27363 | 赣榆 | 青口329#滨河苑2#小区变3#主变 | 10 | 800 | 0 | 0
27364 | 赣榆 | 海头10495#墩头村8#公变 | 10 | 400 | 320 | 320
27365 | 赣榆 | 沙河20232#刘庄村4#公变 | 10 | 400 | 320 | 0
27366 | 赣榆 | 石桥2320#石东村8#公变 | 10 | 400 | 0 | 0
27367 | 赣榆 | 沙河6459#辉埠村6#公变 | 10 | 400 | 0 | 0
27368 | 赣榆 | 黑林15254#大树村12#公变 | 10 | 400 | 0 | 0
27369 | 赣榆 | 墩尚364#时代都市2#小区变2#主变 | 10 | 800 | 640 | 0
27370 | 赣榆 | 黑林15255#大树村13#公变 | 10 | 400 | 0 | 0
27371 | 赣榆 | 黑林15256#大树村14#公变 | 10 | 400 | 0 | 0
27372 | 赣榆 | 沙河17229#后赤金村7#公变 | 10 | 400 | 0 | 0
27373 | 赣榆 | 黑林15257#大树村15#公变 | 10 | 400 | 0 | 0
27374 | 赣榆 | 青口321#琴岛壹号院10#小区变1#主变 | 10 | 800 | 0 | 0
27375 | 赣榆 | 墩尚5370河疃村14#公变 | 10 | 400 | 320 | 0
27376 | 赣榆 | 金山224002#石堰村4#公变 | 10 | 400 | 0 | 0
27377 | 赣榆 | 金山1440#石堰村27#公变(中学门口） | 10 | 400 | 0 | 0
27378 | 赣榆 | 青口3121#北仓库箱变 | 10 | 630 | 0 | 0
27379 | 赣榆 | 青口320#琴岛壹号院9#小区变4#主变 | 10 | 800 | 640 | 0
27380 | 赣榆 | 金山224009#石堰村12#公变 | 10 | 400 | 0 | 0
27381 | 赣榆 | 金山260003#朱汪村3#公变(南台） | 10 | 400 | 0 | 0
27382 | 赣榆 | 金山1423#下庄村4#公变 | 10 | 400 | 0 | 0
27383 | 赣榆 | 青口221#吾悦和府13#小区变3#主变 | 10 | 800 | 640 | 640
27384 | 赣榆 | 班庄5114#孙净村14#公变 | 10 | 400 | 0 | 0
27385 | 赣榆 | 沙河17906#北朱果村6#公变 | 10 | 200 | 0 | 0
27386 | 赣榆 | 墩尚12011刘口村20#公变 | 10 | 400 | 0 | 0
27387 | 赣榆 | 墩尚5562后罗村15#公变 | 10 | 400 | 0 | 0
27388 | 赣榆 | 塔山166028#土城村29#公变 | 10 | 200 | 0 | 0
27389 | 赣榆 | 黑林5880#汪子头村6#公变 | 10 | 400 | 0 | 0
27390 | 赣榆 | 塔山268030#小莒城村10#公变 | 10 | 200 | 0 | 0
27391 | 赣榆 | 海头11975#垤上村16#公变 | 10 | 400 | 0 | 0
27392 | 赣榆 | 墩尚19727#朱圈村3#公变 | 10 | 200 | 160 | 0
27393 | 赣榆 | 黑林15224#李良庄村10#公变 | 10 | 200 | 0 | 0
27394 | 赣榆 | 赣马4042#于顶村3#公变 | 10 | 400 | 238.154 | 238.154
27395 | 赣榆 | 沙河6460#八里场村9#公变 | 10 | 200 | 0 | 0
27396 | 赣榆 | 青口191#碧桂园豪园2#小区变4#主变 | 10 | 800 | 640 | 0
27397 | 赣榆 | 海头11714#兴后村18#公变 | 10 | 400 | 320 | 320
27398 | 赣榆 | 宋庄6116#刘庄村22#公变 | 10 | 200 | 0 | 0
27399 | 赣榆 | 金山1882#后远庄村11#公变 | 10 | 200 | 0 | 0
27400 | 赣榆 | 罗阳5371河疃村15#公变 | 10 | 200 | 11.026 | 0
27401 | 赣榆 | 黑林5737#西石沟村7#公变 | 10 | 400 | 0 | 0
27402 | 赣榆 | 沙河17411#站中村4#公变 | 10 | 400 | 0 | 0
27403 | 赣榆 | 塔山252027#樊各布村2#公变 | 10 | 200 | 0 | 0
27404 | 赣榆 | 城西112027#东大里村7#公变 | 10 | 200 | 160 | 0
27405 | 赣榆 | 罗阳5365河疃村12#公变 | 10 | 400 | 115.232 | 0
27406 | 赣榆 | 城西112029#东大里村9#公变 | 10 | 400 | 62.96 | 0
27407 | 赣榆 | 城西112030#店子村5#公变 | 10 | 200 | 101.512 | 0
27408 | 赣榆 | 沙河12834#圩桥村5#公变 | 10 | 200 | 160 | 0
27409 | 赣榆 | 城郊9067#董大庄6#公变 | 10 | 200 | 160 | 0
27410 | 赣榆 | 海头13830海后村24#箱变 | 10 | 630 | 464.48 | 464.48
27411 | 赣榆 | 墩尚3850#墩四村12#公变 | 10 | 200 | 160 | 0
27412 | 赣榆 | 赣马3944#仲官河村11#公变 | 10 | 400 | 238.238 | 238.238
27413 | 赣榆 | 海头22882#赵沙村5#公变 | 10 | 200 | 0 | 0
27414 | 赣榆 | 墩尚19709#韩国村2#公变 | 10 | 400 | 305.804 | 0
27415 | 赣榆 | 石桥1942#大庄村20#公变 | 10 | 200 | 146.908 | 146.908
27416 | 赣榆 | 城头06178#后黄墩村9#公变 | 10 | 400 | 0 | 0
27417 | 赣榆 | 班庄16115#闫介沟村9#公变 | 10 | 400 | 0 | 0
27418 | 赣榆 | 墩尚19403#王疃村11#公变 | 10 | 200 | 160 | 0
27419 | 赣榆 | 赣马11452#半路村23#公变 | 10 | 400 | 0 | 0
27420 | 赣榆 | 赣马0441#徐南庄村4#公变 | 10 | 400 | 0 | 0
27421 | 赣榆 | 柘汪434#响石新社区3#配电室3#主变 | 10 | 800 | 640 | 640
27422 | 赣榆 | 赣马4043#金湖村2#公变 | 10 | 200 | 125.002 | 125.002
27423 | 赣榆 | 黑林5732#黑林村23#公变 | 10 | 400 | 0 | 0
27424 | 赣榆 | 班庄5115#孙净村15#公变 | 10 | 400 | 0 | 0
27425 | 赣榆 | 青口1582#东升小区2#公变 | 10 | 400 | 320 | 0
27426 | 赣榆 | 青口4608#安乐新村5#公变 | 10 | 400 | 301.172 | 0
27427 | 赣榆 | 青口1865#土地局2#公变 | 10 | 400 | 0 | 0
27428 | 赣榆 | 黑林5739#三村9#公变 | 10 | 400 | 0 | 0
27429 | 赣榆 | 赣马0314#马厂村20#公变 | 10 | 400 | 0 | 0
27430 | 赣榆 | 柘汪435#阅海国际1#配电室1#主变 | 10 | 1000 | 800 | 800
27431 | 赣榆 | 柘汪435#阅海国际1#配电室2#主变 | 10 | 1000 | 800 | 800
27432 | 赣榆 | 海头9231#新河村5#公变 | 10 | 400 | 162.848 | 162.848
27433 | 赣榆 | 黑林5740#三村8#公变 | 10 | 400 | 0 | 0
27434 | 赣榆 | 黑林18716#秦布地村7#公变 | 10 | 400 | 0 | 0
27435 | 赣榆 | 墩尚19627#墩四村10#公变 | 10 | 200 | 12.07 | 0
27436 | 赣榆 | 赣马0311#张元村14#公变 | 10 | 200 | 0 | 0
27437 | 赣榆 | 赣马0158#半路村37#公变 | 10 | 400 | 0 | 0
27438 | 赣榆 | 青口1645#河滨花苑3#公变 | 10 | 400 | 0 | 0
27439 | 赣榆 | 班庄5159#东方红村21#公变 | 10 | 400 | 0 | 0
27440 | 赣榆 | 青口1646#盐务局2#公变 | 10 | 400 | 0 | 0
27441 | 赣榆 | 青口1746#大新工业园3#公变 | 10 | 200 | 0 | 0
27442 | 赣榆 | 海头10496#墩头村9#公变 | 10 | 400 | 320 | 320
27443 | 赣榆 | 青口1748#植物油厂3#公变 | 10 | 400 | 0 | 0
27444 | 赣榆 | 青口286#云顶苑2#小区变3#主变 | 10 | 800 | 640 | 640
27445 | 赣榆 | 青口2324#小荒7#公变 | 10 | 400 | 264.368 | 0
27446 | 赣榆 | 青口3152#农贸市场3#公变 | 10 | 400 | 0 | 0
27447 | 赣榆 | 城郊10556#八总村5#公变 | 10 | 400 | 320 | 320
27448 | 赣榆 | 沙河17912#胜利村3#公变 | 10 | 400 | 0 | 0
27449 | 赣榆 | 墩尚12022#刘口村30#公变 | 10 | 400 | 0 | 0
27450 | 赣榆 | 石桥15726#下木套村8#公变 | 10 | 400 | 320 | 320
27451 | 赣榆 | 青口196#恒安华府4#小区变1#主变 | 10 | 800 | 640 | 0
27452 | 赣榆 | 城郊10577#里沙村29#公变 | 10 | 400 | 55.424 | 55.424
27453 | 赣榆 | 黑林15141#阚岭村13#公变 | 10 | 200 | 0 | 0
27454 | 赣榆 | 沙河17427#站南村4#公变 | 10 | 400 | 0 | 0
27455 | 赣榆 | 青口273#紫宸东苑3#小区变4#主变 | 10 | 800 | 640 | 640
27456 | 赣榆 | 墩尚7942#大口村14#公变 | 10 | 400 | 0 | 0
27457 | 赣榆 | 青口222#吾悦和府14#小区变2#主变 | 10 | 800 | 640 | 0
27458 | 赣榆 | 墩尚5303#河疃村18#公变 | 10 | 400 | 320 | 0
27459 | 赣榆 | 城西107013#后东村9#公变 | 10 | 400 | 70.388 | 0
27460 | 赣榆 | 墩尚3856吴公村18#公变 | 10 | 400 | 320 | 0
27461 | 赣榆 | 城西107008#马朱孟村1#公变 | 10 | 400 | 285.896 | 0
27462 | 赣榆 | 墩尚3857吴公村19#公变 | 10 | 400 | 141.08 | 0
27463 | 赣榆 | 城西107011#后东村7#公变 | 10 | 400 | 320 | 0
27464 | 赣榆 | 青口306#和悦府4#小区变3#主变 | 10 | 800 | 0 | 0
27465 | 赣榆 | 沙河6526#徐屯村5#公变 | 10 | 400 | 0 | 0
27466 | 赣榆 | 柘汪14521#西柘汪村28#公变 | 10 | 400 | 320 | 320
27467 | 赣榆 | 金山1464#沙上村4#公变 | 10 | 400 | 0 | 0
27468 | 赣榆 | 城郊7822#三沟村11#公变 | 10 | 400 | 0 | 0
27469 | 赣榆 | 金山1513#仲家村9#公变 | 10 | 200 | 0 | 0
27470 | 赣榆 | 青口220#吾悦和府12#小区变1#主变 | 10 | 630 | 504 | 504
27471 | 赣榆 | 班庄8814#大沟埃村14公变 | 10 | 400 | 0 | 0
27472 | 赣榆 | 城郊10620#下口村13#公变 | 10 | 400 | 0 | 0
27473 | 赣榆 | 罗阳3851#吴公村5#公变 | 10 | 400 | 320 | 0
27474 | 赣榆 | 罗阳14907朝阳村5#公变 | 10 | 400 | 320 | 0
27475 | 赣榆 | 海头9253#兴后村23#公变 | 10 | 400 | 228.08 | 228.08
27476 | 赣榆 | 石桥2028#新韩口村3#公变 | 10 | 400 | 229.36 | 229.36
27477 | 赣榆 | 海头11719#李巷村27#公变 | 10 | 200 | 110.992 | 110.992
27478 | 赣榆 | 沙河12734#殷庄村11#公变 | 10 | 400 | 264.896 | 0
27479 | 赣榆 | 海头208181#北朱村36#公变 | 10 | 400 | 277.77 | 277.77
27480 | 赣榆 | 海头22869#大站村11#公变 | 10 | 400 | 174.476 | 174.476
27481 | 赣榆 | 塔山253011#大各布村12#公变 | 10 | 200 | 0 | 0
27482 | 赣榆 | 海头22868#官庄村16#公变 | 10 | 400 | 0 | 0
27483 | 赣榆 | 城头0586#城头村14#公变 | 10 | 400 | 0 | 0
27484 | 赣榆 | 城西116001#前东村1#公变 | 10 | 200 | 0 | 0
27485 | 赣榆 | 城郊9068#万庄村3#公变 | 10 | 200 | 83.62 | 0
27486 | 赣榆 | 城郊9005#富元村6#公变 | 10 | 400 | 316.592 | 0
27487 | 赣榆 | 城郊9029#贺岗村1#公变 | 10 | 400 | 200.888 | 0
27488 | 赣榆 | 城郊9078#圈子村3#公变 | 10 | 400 | 0 | 0
27489 | 赣榆 | 金山1842#小河埃村4#公变 | 10 | 200 | 0 | 0
27490 | 赣榆 | 沙河20210#张庄村2#公变 | 10 | 200 | 114.61 | 0
27491 | 赣榆 | 墩尚3719#朱田湖村1#公变 | 10 | 400 | 159.272 | 0
27492 | 赣榆 | 青口270#易居学府2#小区变1#主变 | 10 | 800 | 0 | 0
27493 | 赣榆 | 班庄4905#曹顶村6#公变 | 10 | 400 | 0 | 0
27494 | 赣榆 | 城头06176#新庄村3#公变 | 10 | 200 | 0 | 0
27495 | 赣榆 | 海头22825#官庄村8#公变 | 10 | 400 | 0 | 0
27496 | 赣榆 | 海头20856#北朱村6#公变 | 10 | 400 | 268.688 | 268.688
27497 | 赣榆 | 青口268#书香阁1#小区变2#主变 | 10 | 800 | 0 | 0
27498 | 赣榆 | 城西116014#前东村16#公变 | 10 | 200 | 0 | 0
27499 | 赣榆 | 海头208180#北朱村35#公变 | 10 | 400 | 284.32 | 284.32
27500 | 赣榆 | 城西112028#东大里村8#公变 | 10 | 200 | 160 | 0
27501 | 赣榆 | 塔山4263#庄留村12#公变 | 10 | 400 | 0 | 0
27502 | 赣榆 | 城西111016#东十里村3#公变 | 10 | 200 | 60.34 | 0
27503 | 赣榆 | 城西126028#寺后村6#公变 | 10 | 200 | 61.96 | 0
27504 | 赣榆 | 塔山253012#大各布村13#公变 | 10 | 200 | 0 | 0
27505 | 赣榆 | 墩尚12012#刘口村28#公变 | 10 | 400 | 0 | 0
27506 | 赣榆 | 塔山253009#大各布村10#公变 | 10 | 200 | 0 | 0
27507 | 赣榆 | 塔山253024#管各布村5#公变 | 10 | 400 | 0 | 0
27508 | 赣榆 | 石桥2525#石桥村33#公变 | 10 | 400 | 54.764 | 54.764
27509 | 赣榆 | 塔山253010#大各布村11号公变 | 10 | 315 | 0 | 0
27510 | 赣榆 | 柘汪王坊社区6#箱变配电变压器 | 10 | 400 | 320 | 320
27511 | 赣榆 | 海头9222#三合村1#公变 | 10 | 400 | 196.88 | 196.88
27512 | 赣榆 | 班庄19827#闫介沟村8#公变 | 10 | 400 | 0 | 0
27513 | 赣榆 | 赣马3943#西吴村2#公变 | 10 | 200 | 103.942 | 103.942
27514 | 赣榆 | 城郊119032#富元村16#公变 | 10 | 400 | 0 | 0
27515 | 赣榆 | 金山1813#前徐福9#公变 | 10 | 400 | 0 | 0
27516 | 赣榆 | 沙河398#恒鑫商住4#小区变1#主变 | 10 | 800 | 0 | 0
27517 | 赣榆 | 金山1512#仲家村8#公变 | 10 | 400 | 0 | 0
27518 | 赣榆 | 金山19946#红庄村14#公变 | 10 | 400 | 0 | 0
27519 | 赣榆 | 青口329#滨河苑2#小区变1#主变 | 10 | 800 | 0 | 0
27520 | 赣榆 | 海头13713#海脐村25#箱变 | 10 | 630 | 504 | 504
27521 | 赣榆 | 海头9449#梁沙村27#公变 | 10 | 400 | 320 | 320
27522 | 赣榆 | 黑林18736#黑林村27#公变 | 10 | 400 | 0 | 0
27523 | 赣榆 | 城郊7804#二沟村4#公变 | 10 | 400 | 0 | 0
27524 | 赣榆 | 城郊7805#二沟村2#公变 | 10 | 400 | 0 | 0
27525 | 赣榆 | 城头润城华庭2#配电室3#主变 | 10 | 800 | 0 | 0
27526 | 赣榆 | 沙河6251#站中村2#公变 | 10 | 200 | 0 | 0
27527 | 赣榆 | 城郊11306#里沙村10#公变 | 10 | 400 | 0 | 0
27528 | 赣榆 | 城郊6008#徐官庄村1#公变 | 10 | 400 | 53.048 | 0
27529 | 赣榆 | 城郊6004#大沟南村1#公变 | 10 | 400 | 320 | 0
27530 | 赣榆 | 沙河17208#后赤金村2#公变 | 10 | 400 | 0 | 0
27531 | 赣榆 | 班庄19121#班庄村1#公变 | 10 | 400 | 0 | 0
27532 | 赣榆 | 城郊3266#里沙村4#公变 | 10 | 400 | 320 | 320
27533 | 赣榆 | 城郊9030#贺岗村2#公变 | 10 | 400 | 298.652 | 0
27534 | 赣榆 | 班庄19105#班西村6#公变 | 10 | 400 | 0 | 0
27535 | 赣榆 | 沙河17909#刘河头村2#公变 | 10 | 315 | 0 | 0
27536 | 赣榆 | 赣马3929#顾庄村1#公变 | 10 | 400 | 267.836 | 267.836
27537 | 赣榆 | 沙河6212#大岭村4#公变 | 10 | 400 | 0 | 0
27538 | 赣榆 | 城郊9019#董大庄1#公变 | 10 | 400 | 221.54 | 0
27539 | 赣榆 | 班庄2738#新西村2#公变 | 10 | 400 | 0 | 0
27540 | 赣榆 | 班庄2731#新东村2#公变 | 10 | 400 | 0 | 0
27541 | 赣榆 | 城郊9023#吕庄村1#公变 | 10 | 400 | 125.528 | 0
27542 | 赣榆 | 沙河17903#北朱果村1#公变 | 10 | 400 | 0 | 0
27543 | 赣榆 | 沙河6320#陈顶村2#公变 | 10 | 400 | 0 | 0
27544 | 赣榆 | 城郊10522#里沙村2#公变 | 10 | 400 | 320 | 320
27545 | 赣榆 | 沙河6308#卢圩村1#公变 | 10 | 200 | 0 | 0
27546 | 赣榆 | 沙河17608#陈顶村3#公变 | 10 | 200 | 0 | 0
27547 | 赣榆 | 班庄2714#小河村2#公变 | 10 | 400 | 0 | 0
27548 | 赣榆 | 黑林5910#大赤涧二村3#公变 | 10 | 200 | 0 | 0
27549 | 赣榆 | 沙河6306#欧口村1#公变 | 10 | 200 | 0 | 0
27550 | 赣榆 | 城郊10602#盐场2#公变 | 10 | 400 | 0 | 0
27551 | 赣榆 | 城郊119006#富元村1#公变 | 10 | 400 | 0 | 0
27552 | 赣榆 | 赣马3924#邵三庄村1#公变 | 10 | 400 | 299.66 | 299.66
27553 | 赣榆 | 黑林5920#大赤涧一村3#公变 | 10 | 400 | 0 | 0
27554 | 赣榆 | 班庄2831#汪于村4#公变 | 10 | 400 | 0 | 0
27555 | 赣榆 | 沙河17125#前堆村1#公变 | 10 | 200 | 0 | 0
27556 | 赣榆 | 城郊119002#富元村5#公变 | 10 | 400 | 0 | 0
27557 | 赣榆 | 沙河17110#西朱圩村2#公变 | 10 | 400 | 0 | 0
27558 | 赣榆 | 班庄2863#吴沟村2#公变 | 10 | 400 | 0 | 0
27559 | 赣榆 | 城郊1111#大朱洲村5#公变 | 10 | 400 | 320 | 0
27560 | 赣榆 | 沙河17129#后堆村1#公变 | 10 | 400 | 0 | 0
27561 | 赣榆 | 黑林5902#大赤涧三村2#公变 | 10 | 200 | 0 | 0
27562 | 赣榆 | 班庄5031#石沟埃北村8#公变 | 10 | 400 | 0 | 0
27563 | 赣榆 | 赣马3906#仲官河村8#公变 | 10 | 250 | 102.932 | 102.932
27564 | 赣榆 | 黑林18720#邵布地村3#公变 | 10 | 200 | 0 | 0
27565 | 赣榆 | 班庄16031#王接庄村1#公变 | 10 | 400 | 0 | 0
27566 | 赣榆 | 城郊1213#竹元村3#公变 | 10 | 400 | 0 | 0
27567 | 赣榆 | 班庄19807#古城村7#公变 | 10 | 400 | 0 | 0
27568 | 赣榆 | 赣马4009#孙桥村1#公变 | 10 | 400 | 181.916 | 181.916
27569 | 赣榆 | 城郊10538#大盘村2#公变 | 10 | 400 | 320 | 320
27570 | 赣榆 | 沙河17118#蒋宅村3#公变 | 10 | 200 | 0 | 0
27571 | 赣榆 | 城郊10601#白庄村2#公变 | 10 | 400 | 0 | 0
27572 | 赣榆 | 赣马4017#于顶村2#公变 | 10 | 400 | 260.252 | 260.252
27573 | 赣榆 | 沙河17205#肖岭村1#公变 | 10 | 400 | 0 | 0
27574 | 赣榆 | 黑林5916#吴山村2#公变 | 10 | 400 | 0 | 0
27575 | 赣榆 | 班庄19809#古城村9#公变 | 10 | 400 | 0 | 0
27576 | 赣榆 | 沙河6507#徐屯村2#公变 | 10 | 200 | 0 | 0
27577 | 赣榆 | 青口200#景河豪庭1#小区变2#主变 | 10 | 630 | 504 | 0
27578 | 赣榆 | 赣马7607#冲田汪村2#公变 | 10 | 400 | 253.4 | 253.4
27579 | 赣榆 | 班庄16020#郑接庄村2#公变 | 10 | 400 | 0 | 0
27580 | 赣榆 | 沙河17801#肖岭村2#公变 | 10 | 400 | 0 | 0
27581 | 赣榆 | 赣马7609#卜都村1#公变 | 10 | 400 | 140.936 | 140.936
27582 | 赣榆 | 黑林18701#三村2#公变 | 10 | 200 | 0 | 0
27583 | 赣榆 | 柘汪13213#秦沙村16#公变 | 10 | 400 | 266.084 | 266.084
27584 | 赣榆 | 沙河17409#站南村3#公变 | 10 | 200 | 0 | 0
27585 | 赣榆 | 城头06136#柏坨沟村4#公变 | 10 | 400 | 0 | 0
27586 | 赣榆 | 石桥2331#石东村13#公变 | 10 | 200 | 0 | 0
27587 | 赣榆 | 海头4845#海前村41#公变 | 10 | 400 | 320 | 320
27588 | 赣榆 | 青口232#中梁首府1#小区变1#主变 | 10 | 800 | 0 | 0
27589 | 赣榆 | 城头06109#柏坨沟村2#公变 | 10 | 400 | 0 | 0
27590 | 赣榆 | 班庄24503#韩洪爽村3#公变 | 10 | 200 | 0 | 0
27591 | 赣榆 | 城头06135#柏坨沟村3#公变 | 10 | 400 | 0 | 0
27592 | 赣榆 | 城头06116#王黄墩村2#公变 | 10 | 400 | 0 | 0
27593 | 赣榆 | 海头9242#兴前村18#公变 | 10 | 400 | 139.184 | 139.184
27594 | 赣榆 | 城头06151#后黄墩村8#公变 | 10 | 400 | 0 | 0
27595 | 赣榆 | 城头06137#后黄墩村7#公变 | 10 | 400 | 0 | 0
27596 | 赣榆 | 赣马4001#柳湖村3#公变 | 10 | 400 | 174.716 | 174.716
27597 | 赣榆 | 青口265#琴岛壹号院5#小区变4#主变 | 10 | 800 | 640 | 0
27598 | 赣榆 | 柘汪14401#中林村11#公变 | 10 | 400 | 320 | 320
27599 | 赣榆 | 柘汪14404#西林村7#公变 | 10 | 400 | 320 | 320
27600 | 赣榆 | 赣马7604#柳树村2#公变 | 10 | 400 | 265.172 | 265.172
27601 | 赣榆 | 赣马11455#张湾村5#公变 | 10 | 400 | 0 | 0
27602 | 赣榆 | 柘汪14506#西林村13#公变 | 10 | 400 | 320 | 320
27603 | 赣榆 | 柘汪14508#甘县村4#公变 | 10 | 400 | 320 | 320
27604 | 赣榆 | 赣马0226#东南村1#公变 | 10 | 400 | 0 | 0
27605 | 赣榆 | 柘汪14606#中林村4#公变 | 10 | 400 | 320 | 320
27606 | 赣榆 | 墩尚358#城镇花园1#小区变4#主变 | 10 | 630 | 0 | 0
27607 | 赣榆 | 赣马0231#杨庄村1#公变 | 10 | 400 | 0 | 0
27608 | 赣榆 | 班庄16010#横山村1#公变 | 10 | 400 | 0 | 0
27609 | 赣榆 | 柘汪14609#西林村5#公变 | 10 | 400 | 320 | 320
27610 | 赣榆 | 沙河17503#戚元村1#公变 | 10 | 400 | 0 | 0
27611 | 赣榆 | 黑林18703#一村2#公变 | 10 | 400 | 0 | 0
27612 | 赣榆 | 班庄24611#圈洪爽村2#公变 | 10 | 400 | 0 | 0
27613 | 赣榆 | 柘汪14614#西林村4#公变 | 10 | 400 | 320 | 320
27614 | 赣榆 | 沙河20316#刘庄村1#公变 | 10 | 400 | 0 | 0
27615 | 赣榆 | 赣马0227#大湾村1#公变 | 10 | 400 | 0 | 0
27616 | 赣榆 | 沙河20334#刘庄村3#公变 | 10 | 200 | 0 | 0
27617 | 赣榆 | 班庄19013#三清阁村3#公变 | 10 | 400 | 0 | 0
27618 | 赣榆 | 柘汪14624#西林村19#公变 | 10 | 400 | 320 | 320
27619 | 赣榆 | 班庄19009#陈闫村1#公变 | 10 | 400 | 0 | 0
27620 | 赣榆 | 沙河20309#联合村2#公变 | 10 | 400 | 0 | 0
27621 | 赣榆 | 赣马0217#大元村1#公变 | 10 | 400 | 0 | 0
27622 | 赣榆 | 柘汪7201#西柘汪村6#公变 | 10 | 400 | 277.184 | 277.184
27623 | 赣榆 | 黑林5801#半路村1#公变 | 10 | 400 | 0 | 0
27624 | 赣榆 | 班庄4917#佃马场村1#公变 | 10 | 400 | 0 | 0
27625 | 赣榆 | 沙河20108#坡里村2#公变 | 10 | 400 | 0 | 0
27626 | 赣榆 | 沙河12706#东单村1#公变 | 10 | 400 | 183.764 | 0
27627 | 赣榆 | 青口262#九璋赋8#小区变3#主变 | 10 | 800 | 0 | 0
27628 | 赣榆 | 黑林5806#陶店村2#公变 | 10 | 200 | 0 | 0
27629 | 赣榆 | 沙河12705#东单村3#公变 | 10 | 200 | 160 | 0
27630 | 赣榆 | 柘汪7210#西柘汪村4#公变 | 10 | 400 | 287.204 | 287.204
27631 | 赣榆 | 青口283#时代天荟3#小区变4#主变 | 10 | 800 | 640 | 0
27632 | 赣榆 | 沙河12824#万庄村1#公变 | 10 | 400 | 134.3 | 0
27633 | 赣榆 | 赣马0216#林头村1#公变 | 10 | 400 | 0 | 0
27634 | 赣榆 | 沙河12811#闫庄村1#公变 | 10 | 400 | 97.808 | 0
27635 | 赣榆 | 黑林5925#芦山村2#公变 | 10 | 200 | 0 | 0
27636 | 赣榆 | 赣马0201#汪庄村1#公变 | 10 | 400 | 0 | 0
27637 | 赣榆 | 沙河12814#三合村1#公变 | 10 | 400 | 53.984 | 0
27638 | 赣榆 | 柘汪7211#西柘汪村5#公变 | 10 | 400 | 320 | 320
27639 | 赣榆 | 沙河12808#圩桥村4#公变 | 10 | 200 | 84.676 | 0
27640 | 赣榆 | 赣马11456#张湾村6#公变 | 10 | 400 | 0 | 0
27641 | 赣榆 | 赣马0229#左庄村2#公变 | 10 | 400 | 0 | 0
27642 | 赣榆 | 柘汪7214#大辛庄村2#公变 | 10 | 400 | 320 | 320
27643 | 赣榆 | 赣马0349#张元村4#公变 | 10 | 400 | 0 | 0
27644 | 赣榆 | 柘汪7301#西柘汪村11#公变 | 10 | 400 | 320 | 320
27645 | 赣榆 | 沙河12729#殷庄村15#公变 | 10 | 400 | 185.708 | 0
27646 | 赣榆 | 柘汪7314#东柘汪村2#公变 | 10 | 400 | 296.396 | 296.396
27647 | 赣榆 | 赣马0333#城里村3#公变 | 10 | 400 | 275.728 | 275.728
27648 | 赣榆 | 沙河20204#朱桥村2#公变 | 10 | 400 | 128.3 | 0
27649 | 赣榆 | 柘汪7374#西柘汪村13#公变 | 10 | 400 | 290.72 | 290.72
27650 | 赣榆 | 沙河6415#下河口村1#公变 | 10 | 400 | 0 | 0
27651 | 赣榆 | 赣马0352#马厂村12#公变 | 10 | 400 | 0 | 0
27652 | 赣榆 | 柘汪7402#董湖村1#公变 | 10 | 400 | 309.62 | 309.62
27653 | 赣榆 | 赣马0402#五里墅村2#公变 | 10 | 400 | 0 | 0
27654 | 赣榆 | 沙河12225#掘河村2#公变 | 10 | 400 | 0 | 0
27655 | 赣榆 | 柘汪7412#侍庄村1#公变 | 10 | 400 | 299.408 | 299.408
27656 | 赣榆 | 赣马0118#卢上村2#公变 | 10 | 400 | 0 | 0
27657 | 赣榆 | 沙河12219#楼子村4#公变 | 10 | 400 | 0 | 0
27658 | 赣榆 | 班庄19011#三清阁村1#公变 | 10 | 400 | 0 | 0
27659 | 赣榆 | 柘汪7414#花埃头村1#公变 | 10 | 400 | 173.012 | 173.012
27660 | 赣榆 | 沙河12216#竹元村3#公变 | 10 | 400 | 0 | 0
27661 | 赣榆 | 柘汪7418#四草城村1#公变 | 10 | 400 | 267.092 | 267.092
27662 | 赣榆 | 班庄4913#马圩村2#公变 | 10 | 400 | 0 | 0
27663 | 赣榆 | 班庄4912#马圩村1#公变 | 10 | 400 | 0 | 0
27664 | 赣榆 | 金山1801#后远庄村1#公变 | 10 | 400 | 0 | 0
27665 | 赣榆 | 柘汪7424#韦家岭村2#公变 | 10 | 400 | 320 | 320
27666 | 赣榆 | 塔山268006#枣行村1#公变 | 10 | 400 | 0 | 0
27667 | 赣榆 | 金山1805#前徐福村3#公变 | 10 | 400 | 0 | 0
27668 | 赣榆 | 柘汪7427#李斗沟村1#公变 | 10 | 400 | 264.26 | 264.26
27669 | 赣榆 | 金山1526#仲家村3#公变 | 10 | 400 | 0 | 0
27670 | 赣榆 | 塔山4221#王留村3#公变 | 10 | 200 | 0 | 0
27671 | 赣榆 | 班庄4919#佃马场村3#公变 | 10 | 400 | 0 | 0
27672 | 赣榆 | 塔山268023#大莒城村1#公变 | 10 | 400 | 63.184 | 63.184
27673 | 赣榆 | 柘汪7430#四草城村3#公变 | 10 | 400 | 320 | 320
27674 | 赣榆 | 金山19934#红庄村2#公变 | 10 | 400 | 0 | 0
27675 | 赣榆 | 沙河20342#联合村27#公变 | 10 | 400 | 0 | 0
27676 | 赣榆 | 班庄2911#贺闫村2#公变 | 10 | 400 | 0 | 0
27677 | 赣榆 | 塔山9605#刘岭村1#公变 | 10 | 400 | 0 | 0
27678 | 赣榆 | 金山260002#朱汪村2#公变 | 10 | 400 | 0 | 0
27679 | 赣榆 | 塔山254036#前进村2#公变 | 10 | 200 | 0 | 0
27680 | 赣榆 | 班庄8823#刘闫村2#公变 | 10 | 400 | 0 | 0
27681 | 赣榆 | 柘汪8404#大王坊村2#公变 | 10 | 400 | 320 | 320
27682 | 赣榆 | 塔山254027#刘沟村3#公变 | 10 | 200 | 0 | 0
27683 | 赣榆 | 金山1407#石堰村1#公变 | 10 | 400 | 0 | 0
27684 | 赣榆 | 城头06128#后黄墩村6#公变 | 10 | 400 | 0 | 0
27685 | 赣榆 | 班庄8824#刘闫村3#公变 | 10 | 400 | 0 | 0
27686 | 赣榆 | 塔山254072#前太平村2#公变 | 10 | 400 | 0 | 0
27687 | 赣榆 | 柘汪8706#马站村16#公变- | 10 | 400 | 186.064 | 186.064
27688 | 赣榆 | 金山259008#平子埃村1#公变 | 10 | 400 | 0 | 0
27689 | 赣榆 | 班庄2703#泉子坡村4#公变 | 10 | 400 | 0 | 0
27690 | 赣榆 | 青口226#泰润城4#小区变4#主变 | 10 | 630 | 504 | 0
27691 | 赣榆 | 塔山268032#小莒城村1#公变 | 10 | 400 | 129.663 | 129.663
27692 | 赣榆 | 城郊1102#大朱洲村4#公变 | 10 | 400 | 320 | 0
27693 | 赣榆 | 班庄2704#泉子坡村5#公变 | 10 | 400 | 0 | 0
27694 | 赣榆 | 城头06140#大黄墩村4#公变 | 10 | 400 | 0 | 0
27695 | 赣榆 | 金山15663#临马团村3#公变 | 10 | 200 | 0 | 0
27696 | 赣榆 | 班庄8822#刘闫村1#公变 | 10 | 400 | 0 | 0
27697 | 赣榆 | 金山15662#临马团2#公变 | 10 | 400 | 0 | 0
27698 | 赣榆 | 班庄2702#泉子坡村2#公变 | 10 | 400 | 0 | 0
27699 | 赣榆 | 海头13804#海脐村4#公变 | 10 | 400 | 253.744 | 253.744
27700 | 赣榆 | 班庄26405#王洪爽村2#公变 | 10 | 400 | 0 | 0
27701 | 赣榆 | 城头0625#大黄墩村2#公变 | 10 | 400 | 0 | 0
27702 | 赣榆 | 海头12916#芦沟村2#公变 | 10 | 400 | 320 | 320
27703 | 赣榆 | 海头13703#海脐村5#公变 | 10 | 400 | 131.984 | 131.984
27704 | 赣榆 | 海头9417#梁沙村2#公变 | 10 | 400 | 138.8 | 138.8
27705 | 赣榆 | 石桥2532#石桥村48#公变 | 10 | 400 | 320 | 320
27706 | 赣榆 | 塔山4106#官庄村2#公变 | 10 | 400 | 0 | 0
27707 | 赣榆 | 海头12902#李巷村2#公变 | 10 | 400 | 242.64 | 242.64
27708 | 赣榆 | 墩尚7910#卢园村2#公变 | 10 | 400 | 0 | 0
27709 | 赣榆 | 塔山268036#小莒城村4#公变 | 10 | 200 | 129.663 | 129.663
27710 | 赣榆 | 墩尚7901#墩三村6#公变 | 10 | 250 | 0 | 0
27711 | 赣榆 | 海头9213#兴前村10#公变 | 10 | 400 | 290.252 | 290.252
27712 | 赣榆 | 塔山267012#邵庄村5#公变 | 10 | 400 | 0 | 0
27713 | 赣榆 | 青口231#观澜金海湾4#小区变2#主变 | 10 | 800 | 640 | 0
27714 | 赣榆 | 石桥2614#斗沟村2#公变 | 10 | 200 | 0 | 0
27715 | 赣榆 | 塔山166043#城前村3#公变 | 10 | 200 | 51.592 | 51.592
27716 | 赣榆 | 海头11705#李巷村5#公变 | 10 | 200 | 160 | 160
27717 | 赣榆 | 石桥2513#石桥村16#公变 | 10 | 400 | 320 | 320
27718 | 赣榆 | 塔山254057#大庄村1#公变 | 10 | 400 | 0 | 0
27719 | 赣榆 | 海头9216#兴前村6#公变 | 10 | 400 | 320 | 320
27720 | 赣榆 | 海头10430#官庄村7#公变 | 10 | 400 | 0 | 0
27721 | 赣榆 | 塔山254018#大探马村5#公变 | 10 | 200 | 0 | 0
27722 | 赣榆 | 石桥2505#石桥村8#公变 | 10 | 400 | 215.936 | 215.936
27723 | 赣榆 | 海头11923#墩头村3#公变 | 10 | 400 | 0 | 0
27724 | 赣榆 | 石桥2416#钱疃村1#公变 | 10 | 400 | 305.12 | 305.12
27725 | 赣榆 | 城西109009#沙墩村2#公变 | 10 | 400 | 0 | 0
27726 | 赣榆 | 塔山166044#城前村4#公变 | 10 | 400 | 58.986 | 58.986
27727 | 赣榆 | 海头10405#垒堆村8#公变 | 10 | 400 | 0 | 0
27728 | 赣榆 | 海头11902#尚庄村2#公变 | 10 | 200 | 0 | 0
27729 | 赣榆 | 石桥2312#小龙头村3#公变 | 10 | 400 | 0 | 0
27730 | 赣榆 | 塔山254014#大探马村1#公变 | 10 | 400 | 0 | 0
27731 | 赣榆 | 海头10446#宅基村2#公变 | 10 | 400 | 0 | 0
27732 | 赣榆 | 石桥2301#石桥村25#公变 | 10 | 400 | 0 | 0
27733 | 赣榆 | 城西109021#葛湖村2#公变 | 10 | 400 | 0 | 0
27734 | 赣榆 | 塔山254058#大庄村2#公变 | 10 | 400 | 0 | 0
27735 | 赣榆 | 海头21285#西湖村3#公变 | 10 | 400 | 0 | 0
27736 | 赣榆 | 石桥2208#白石头村7#公变 | 10 | 400 | 320 | 320
27737 | 赣榆 | 塔山166042#城前村2#公变 | 10 | 400 | 0 | 0
27738 | 赣榆 | 石桥2201#白石头村11#公变 | 10 | 400 | 181.808 | 181.808
27739 | 赣榆 | 海头21240#白石头村2#公变 | 10 | 400 | 0 | 0
27740 | 赣榆 | 城西109007#大曲坊村2#公变 | 10 | 400 | 0 | 0
27741 | 赣榆 | 海头10438#垤上村2#公变 | 10 | 400 | 0 | 0
27742 | 赣榆 | 石桥2079#小沙村24#公变 | 10 | 200 | 160 | 160
27743 | 赣榆 | 城西107002#后东村2#公变 | 10 | 400 | 320 | 0
27744 | 赣榆 | 海头10405#墩头村1#公变 | 10 | 400 | 208.304 | 208.304
27745 | 赣榆 | 海头20925#南朱村9#公变 | 10 | 400 | 292.112 | 292.112
27746 | 赣榆 | 石桥2076#大沙村12#公变 | 10 | 400 | 320 | 320
27747 | 赣榆 | 塔山166052#古河套村2#公变 | 10 | 400 | 58.986 | 58.986
27748 | 赣榆 | 城西107009#马朱孟村2#公变 | 10 | 400 | 320 | 0
27749 | 赣榆 | 海头10497#墩头村5#公变 | 10 | 400 | 218.84 | 218.84
27750 | 赣榆 | 塔山253036#姚各布村5#公变 | 10 | 400 | 0 | 0
27751 | 赣榆 | 石桥1926#大庄村11#公变 | 10 | 400 | 280.124 | 280.124
27752 | 赣榆 | 海头4802#海前村22#公变 | 10 | 400 | 320 | 320
27753 | 赣榆 | 城西108019#望西村2#公变 | 10 | 400 | 0 | 0
27754 | 赣榆 | 塔山253026#郭各布村2#公变 | 10 | 200 | 0 | 0
27755 | 赣榆 | 石桥1909#大庄村1#公变 | 10 | 400 | 198.152 | 198.152
27756 | 赣榆 | 塔山0929#小探马村1#公变 | 10 | 200 | 0 | 0
27757 | 赣榆 | 海头20924#南朱村5#公变 | 10 | 400 | 284.36 | 284.36
27758 | 赣榆 | 海头4503#大岗村3#公变 | 10 | 400 | 135.02 | 135.02
27759 | 赣榆 | 石桥18506#石桥村21#公变 | 10 | 400 | 320 | 320
27760 | 赣榆 | 厉庄1325#张赤涧村2#公变 | 10 | 200 | 0 | 0
27761 | 赣榆 | 海头22826#马朱孟村1#公变 | 10 | 200 | 0 | 0
27762 | 赣榆 | 塔山159013#驻庄村1#公变 | 10 | 400 | 0 | 0
27763 | 赣榆 | 海头20830#北朱村3#公变 | 10 | 400 | 263.792 | 263.792
27764 | 赣榆 | 海头22815#王场村2#公变 | 10 | 400 | 0 | 0
27765 | 赣榆 | 厉庄1307#前小山村1#公变 | 10 | 200 | 0 | 0
27766 | 赣榆 | 塔山252007#官庄村9#公变 | 10 | 400 | 0 | 0
27767 | 赣榆 | 海头20843#北朱村2#公变 | 10 | 400 | 62.06 | 62.06
27768 | 赣榆 | 海头22861#大站村10#公变 | 10 | 400 | 276.83 | 276.83
27769 | 赣榆 | 塔山252023#店子村2#公变 | 10 | 400 | 0 | 0
27770 | 赣榆 | 海头22805#大站村2#公变 | 10 | 200 | 0 | 0
27771 | 赣榆 | 厉庄13116#徐店村2#公变 | 10 | 200 | 0 | 0
27772 | 赣榆 | 塔山253004#大各布村5#公变 | 10 | 200 | 0 | 0
27773 | 赣榆 | 塔山253003#大各布村3#公变 | 10 | 400 | 0 | 0
27774 | 赣榆 | 城头0614#潘坨沟村1#公变 | 10 | 400 | 0 | 0
27775 | 赣榆 | 石桥2148#东温庄村11#公变 | 10 | 200 | 23.86 | 23.86
27776 | 赣榆 | 塔山253025#郭各布村1#公变 | 10 | 400 | 0 | 0
27777 | 赣榆 | 石桥15712#上木套村10#公变 | 10 | 400 | 67.904 | 67.904
27778 | 赣榆 | 城头0612#杨村1#公变 | 10 | 400 | 0 | 0
27779 | 赣榆 | 城头0613#杨村2#公变 | 10 | 400 | 0 | 0
27780 | 赣榆 | 塔山253034#姚各布村3#公变 | 10 | 200 | 0 | 0
27781 | 赣榆 | 厉庄1606#河南村2#公变 | 10 | 200 | 0 | 0
27782 | 赣榆 | 厉庄1701#后湖村1#公变 | 10 | 200 | 0 | 0
27783 | 赣榆 | 塔山253035#姚各布村4#公变 | 10 | 200 | 0 | 0
27784 | 赣榆 | 城头0637#单留子村1#公变 | 10 | 400 | 0 | 0
27785 | 赣榆 | 厉庄1758#厉庄村13#公变 | 10 | 200 | 0 | 0
27786 | 赣榆 | 厉庄1605#河南村1#公变 | 10 | 400 | 0 | 0
27787 | 赣榆 | 城头0666#新庄村2#公变 | 10 | 400 | 0 | 0
27788 | 赣榆 | 石桥2619#腾官庄村1#公变 | 10 | 400 | 0 | 0
27789 | 赣榆 | 塔山253048#大各布村4#公变 | 10 | 400 | 0 | 0
27790 | 赣榆 | 城头0510#小沟头村6#公变 | 10 | 400 | 0 | 0
27791 | 赣榆 | 塔山0930#桑行村3#公变 | 10 | 200 | 0 | 0
27792 | 赣榆 | 厉庄15308#坝西村2#公变 | 10 | 200 | 0 | 0
27793 | 赣榆 | 城头0640#东大坊村1#公变 | 10 | 400 | 0 | 0
27794 | 赣榆 | 厉庄15355#西陡岭村5#公变 | 10 | 400 | 0 | 0
27795 | 赣榆 | 厉庄15350#西陡岭村2#公变 | 10 | 400 | 0 | 0
27796 | 赣榆 | 石桥2603#杨洼村2#公变 | 10 | 400 | 0 | 0
27797 | 赣榆 | 石桥1932#范庄村10#公变 | 10 | 200 | 72.016 | 72.016
27798 | 赣榆 | 厉庄1646#河北村2#公变 | 10 | 200 | 0 | 0
27799 | 赣榆 | 厉庄15357#前吴岭村3#公变 | 10 | 200 | 0 | 0
27800 | 赣榆 | 厉庄15330#谢湖村5#公变 | 10 | 400 | 0 | 0
27801 | 赣榆 | 石桥2512#石桥村14#公变 | 10 | 400 | 292.148 | 292.148
27802 | 赣榆 | 青口201#文博苑1#小区变1#主变 | 10 | 800 | 640 | 640
27803 | 赣榆 | 石桥1906#大庄村2#公变 | 10 | 400 | 53.276 | 53.276
27804 | 赣榆 | 班庄5070#石沟埃北村9#公变 | 10 | 200 | 0 | 0
27805 | 赣榆 | 塔山416#中瑞华府1#小区变3#主变 | 10 | 800 | 0 | 0
27806 | 赣榆 | 塔山415#幸福家园2#小区变3#主变 | 10 | 630 | 0 | 0
27807 | 赣榆 | 青口207#吾悦和府9#小区变1#主变 | 10 | 800 | 0 | 0
27808 | 赣榆 | 沙河6535#徐屯村31#公变 | 10 | 400 | 0 | 0
27809 | 赣榆 | 塔山253053#姚葛埠村19#公变 | 10 | 200 | 0 | 0
27810 | 赣榆 | 赣马0397#张元村21#公变 | 10 | 200 | 0 | 0
27811 | 赣榆 | 青口1418#经委宿舍公变 | 10 | 400 | 0 | 0
27812 | 赣榆 | 城西112035#东大里村10#公变 | 10 | 400 | 293.672 | 0
27813 | 赣榆 | 石桥2227#白石头村16#公变 | 10 | 200 | 144.64 | 144.64
27814 | 赣榆 | 金山1825#佃马场村1#公变 | 10 | 400 | 0 | 0
27815 | 赣榆 | 石桥2648#王集村9#公变 | 10 | 400 | 0 | 0
27816 | 赣榆 | 厉庄15380#谭湖村10#公变 | 10 | 200 | 0 | 0
27817 | 赣榆 | 石桥1933#大庄村15#公变 | 10 | 200 | 160 | 160
27818 | 赣榆 | 城郊3439#安庄村7#公变 | 10 | 400 | 127.112 | 127.112
27819 | 赣榆 | 墩尚12101#朱汪村4#公变 | 10 | 200 | 71.464 | 0
27820 | 赣榆 | 黑林5838#河西村10#公变 | 10 | 400 | 0 | 0
27821 | 赣榆 | 黑林15269#李良庄村16#公变 | 10 | 400 | 0 | 0
27822 | 赣榆 | 班庄2748#新西村12#公变 | 10 | 400 | 0 | 0
27823 | 赣榆 | 海头4843#海后村31#公变 | 10 | 400 | 259.32 | 259.32
27824 | 赣榆 | 黑林5750#二村4#公变 | 10 | 400 | 0 | 0
27825 | 赣榆 | 青口135#龙湖海岸3#小区变3#主变 | 10 | 800 | 0 | 0
27826 | 赣榆 | 石桥2615#王集村5#公变 | 10 | 400 | 0 | 0
27827 | 赣榆 | 城西116008#前东村8#公变 | 10 | 400 | 0 | 0
27828 | 赣榆 | 黑林5832#界河村5#公变 | 10 | 400 | 0 | 0
27829 | 赣榆 | 墩尚363#时代都市1#配电室3#主变 | 10 | 800 | 640 | 0
27830 | 赣榆 | 赣马3957#赵官河村11#公变 | 10 | 400 | 320 | 320
27831 | 赣榆 | 城西126030#先三村6#公变 | 10 | 400 | 239.912 | 0
27832 | 赣榆 | 城西126029#先一村5#公变 | 10 | 400 | 185.948 | 0
27833 | 赣榆 | 青口213#海天连城4#小区变2#主变 | 10 | 800 | 640 | 0
27834 | 赣榆 | 青口317#琴岛壹号院6#小区变2#主变 | 10 | 800 | 640 | 0
27835 | 赣榆 | 青口301#恒安嘉园2#小区变3#主变 | 10 | 800 | 640 | 0
27836 | 赣榆 | 青口234#中梁首府3#小区变2#主变 | 10 | 800 | 640 | 640
27837 | 赣榆 | 青口195#尚海花园1#小区变3#主变 | 10 | 800 | 640 | 640
27838 | 赣榆 | 青口258#九璋赋4#小区变2#主变 | 10 | 800 | 0 | 0
27839 | 赣榆 | 宋庄407#水木清华1#小区变2#主变 | 10 | 800 | 0 | 0
27840 | 赣榆 | 青口244#上东城2#小区变4#主变 | 10 | 800 | 640 | 0
27841 | 赣榆 | 赣马11477#大朱旭村26#公变 | 10 | 400 | 0 | 0
27842 | 赣榆 | 青口219#吾悦和府11#小区变2#主变 | 10 | 800 | 640 | 0
27843 | 赣榆 | 青口2421#东南庄6#公变 | 10 | 400 | 320 | 0
27844 | 赣榆 | 海头9245#兴前村19#公变 | 10 | 400 | 179.924 | 179.924
27845 | 赣榆 | 班庄2865#吴沟村7#公变 | 10 | 200 | 0 | 0
27846 | 赣榆 | 柘汪7325#各卜村8#公变 | 10 | 400 | 320 | 320
27847 | 赣榆 | 海头11840#小口村43#公变 | 10 | 400 | 320 | 320
27848 | 赣榆 | 海头9446#梁沙村26#公变 | 10 | 400 | 320 | 320
27849 | 赣榆 | 青口2818#青年路2#公变 | 10 | 400 | 320 | 0
27850 | 赣榆 | 柘汪7327#各卜村10#公变 | 10 | 400 | 316.22 | 316.22
27851 | 赣榆 | 柘汪8928#仲湖村20#公变 | 10 | 400 | 37.544 | 37.544
27852 | 赣榆 | 柘汪7324#各卜村7#公变 | 10 | 400 | 320 | 320
27853 | 赣榆 | 城西112021#小官湖村7#公变 | 10 | 400 | 320 | 0
27854 | 赣榆 | 赣马0391#马厂村24#公变 | 10 | 400 | 0 | 0
27855 | 赣榆 | 城郊350#海悦铭筑1#配电室4#主变 | 10 | 800 | 0 | 0
27856 | 赣榆 | 海头12508#南朱村35#箱变 | 10 | 500 | 184.88 | 184.88
27857 | 赣榆 | 青口1306#钰源2#公变 | 10 | 400 | 0 | 0
27858 | 赣榆 | 海头9401#匡口村3#公变 | 10 | 200 | 160 | 160
27859 | 赣榆 | 班庄5058#马朱孟村4#公变 | 10 | 400 | 0 | 0
27860 | 赣榆 | 海头海润华府小区配电室3#主变 | 10 | 630 | 504 | 504
27861 | 赣榆 | 赣马0392#西关村7#公变 | 10 | 400 | 0 | 0
27862 | 赣榆 | 赣马4054#孙桥村3#公变 | 10 | 200 | 160 | 160
27863 | 赣榆 | 城西112033#店子村6#公变 | 10 | 400 | 34.712 | 0
27864 | 赣榆 | 城郊1243#竹园村10#公变 | 10 | 400 | 0 | 0
27865 | 赣榆 | 厉庄390#丹桂居3#小区变1#主变 | 10 | 630 | 0 | 0
27866 | 赣榆 | 沙河20111#坡里村5#公变 | 10 | 400 | 25.796 | 0
27867 | 赣榆 | 青口9003#金海路中心社区箱变 | 10 | 630 | 0 | 0
27868 | 赣榆 | 柘汪432#响石社区2#配电室2#主变 | 10 | 800 | 640 | 640
27869 | 赣榆 | 墩尚12017#后舵村11#公变 | 10 | 200 | 0 | 0
27870 | 赣榆 | 班庄18818#瓦屋村4#公变 | 10 | 400 | 0 | 0
27871 | 赣榆 | 墩尚5306#后罗村21#公变 | 10 | 400 | 320 | 0
27872 | 赣榆 | 黑林18743#申团村6#公变 | 10 | 400 | 0 | 0
27873 | 赣榆 | 青口9002#金海路修造厂箱变 | 10 | 500 | 0 | 0
27874 | 赣榆 | 班庄16042#陈接庄村9#公变 | 10 | 400 | 0 | 0
27875 | 赣榆 | 墩尚19434#河滨花园1#配变 | 10 | 400 | 320 | 0
27876 | 赣榆 | 青口6317#金海路狮口村北箱变 | 10 | 630 | 0 | 0
27877 | 赣榆 | 青口261#九璋赋7#小区变3#主变 | 10 | 800 | 0 | 0
27878 | 赣榆 | 墩尚12405#孟岭村12#公变 | 10 | 400 | 183.692 | 0
27879 | 赣榆 | 赣马0392#仲庄村6#公变 | 10 | 400 | 0 | 0
27880 | 赣榆 | 青口247#琴岛壹号院2#小区变4#主变 | 10 | 800 | 640 | 0
27881 | 赣榆 | 城西112034#小官湖村9#公变 | 10 | 400 | 320 | 0
27882 | 赣榆 | 门河07110#柳沟村7#公变 | 10 | 200 | 0 | 0
27883 | 赣榆 | 墩尚19642#牛河村16#公变 | 10 | 400 | 320 | 0
27884 | 赣榆 | 青口319#琴岛壹号院8#小区变1#主变 | 10 | 800 | 0 | 0
27885 | 赣榆 | 石桥2407#东拱齐村2#公变 | 10 | 400 | 180.008 | 180.008
27886 | 赣榆 | 青口201#文博苑1#小区变3#主变 | 10 | 800 | 640 | 640
27887 | 赣榆 | 墩尚19440#阳光佳苑2#公变 | 10 | 400 | 320 | 0
27888 | 赣榆 | 青口241#御海华城2#小区1#主变 | 10 | 630 | 504 | 504
27889 | 赣榆 | 墩尚19601#墩二村2#公变 | 10 | 400 | 203.252 | 0
27890 | 赣榆 | 墩尚19641#墩四村17#公变 | 10 | 400 | 76.58 | 0
27891 | 赣榆 | 海头383#印象邻里2#小区变3#主变 | 10 | 800 | 640 | 640
27892 | 赣榆 | 班庄18851#瓦屋村6#公变 | 10 | 400 | 0 | 0
27893 | 赣榆 | 宋庄6169#邵庄村12#公变 | 10 | 400 | 0 | 0
27894 | 赣榆 | 班庄5116#孙净村16#公变 | 10 | 400 | 0 | 0
27895 | 赣榆 | 城西107015#程新家园1#主变 | 10 | 400 | 320 | 0
27896 | 赣榆 | 班庄5117#孙净村17#公变 | 10 | 400 | 0 | 0
27897 | 赣榆 | 班庄5131#东方红村13#公变 | 10 | 400 | 0 | 0
27898 | 赣榆 | 塔山254030#刘沟村6#公变 | 10 | 400 | 0 | 0
27899 | 赣榆 | 城郊9060#新村8#公变 | 10 | 400 | 0 | 0
27900 | 赣榆 | 石桥2228白石头村17号公变 | 10 | 400 | 175.84 | 175.84
27901 | 赣榆 | 青口248#琴岛壹号院3#小区变1#主变 | 10 | 800 | 640 | 0
27902 | 赣榆 | 青口223#吾悦和府6#小区变4#主变 | 10 | 800 | 640 | 640
27903 | 赣榆 | 塔山4107#官庄村1#公变 | 10 | 400 | 0 | 0
27904 | 赣榆 | 青口222#吾悦和府14#小区变4#主变 | 10 | 800 | 640 | 0
27905 | 赣榆 | 宋庄235030#柳杭村2#公变 | 10 | 400 | 0 | 0
27906 | 赣榆 | 宋庄235014#宋庄村5#公变 | 10 | 400 | 0 | 0
27907 | 赣榆 | 宋庄5637#孙店村1#公变 | 10 | 400 | 0 | 0
27908 | 赣榆 | 宋庄5607#范店村2#公变 | 10 | 400 | 0 | 0
27909 | 赣榆 | 宋庄235006#汪庄村11#公变 | 10 | 400 | 0 | 0
27910 | 赣榆 | 宋庄6102#刘庄村2#公变 | 10 | 400 | 0 | 0
27911 | 赣榆 | 宋庄7747#沙口村7#公变 | 10 | 400 | 0 | 0
27912 | 赣榆 | 门河0843#东苘湖村3#公变 | 10 | 400 | 0 | 0
27913 | 赣榆 | 门河0712#宋庄村5#公变 | 10 | 400 | 0 | 0
27914 | 赣榆 | 青口236#苏海听涛苑2#小区变2#主变 | 10 | 800 | 640 | 640
27915 | 赣榆 | 门河0753#左湾村7#公变 | 10 | 400 | 301.736 | 0
27916 | 赣榆 | 沙河6315#刘圩村6#公变 | 10 | 400 | 0 | 0
27917 | 赣榆 | 罗阳12511#朱庄村7#公变 | 10 | 200 | 160 | 0
27918 | 赣榆 | 赣马0401#南关村12#公变 | 10 | 400 | 0 | 0
27919 | 赣榆 | 罗阳12501#林庄村1#公变 | 10 | 200 | 143.308 | 0
27920 | 赣榆 | 罗阳120012蛮湾村5#公变 | 10 | 400 | 0 | 0
27921 | 赣榆 | 石桥15725#九里村36#公变 | 10 | 400 | 320 | 320
27922 | 赣榆 | 罗阳14915大沙村3#公变 | 10 | 400 | 0 | 0
27923 | 赣榆 | 宋庄6166#刘庄村32#公变 | 10 | 400 | 0 | 0
27924 | 赣榆 | 海头9448#义合村11#公变 | 10 | 400 | 320 | 320
27925 | 赣榆 | 沙河6314#陈顶村7#公变 | 10 | 400 | 0 | 0
27926 | 赣榆 | 青口236#苏海听涛苑2#小区变3#主变 | 10 | 800 | 640 | 640
27927 | 赣榆 | 赣马0465#柏南庄村8#公变 | 10 | 400 | 0 | 0
27928 | 赣榆 | 城郊1138#大朱洲村14#公变 | 10 | 400 | 293.168 | 0
27929 | 赣榆 | 青口321#琴岛壹号院10#小区变3#主变 | 10 | 800 | 0 | 0
27930 | 赣榆 | 沙河6313#陈顶村6#公变 | 10 | 200 | 0 | 0
27931 | 赣榆 | 沙河12714#殷庄村30#公变 | 10 | 400 | 320 | 0
27932 | 赣榆 | 青口236#苏海听涛苑2#小区变4#主变 | 10 | 800 | 640 | 640
27933 | 赣榆 | 石桥2063#小沙村22#公变 | 10 | 400 | 304.52 | 304.52
27934 | 赣榆 | 班庄19203#坡石桥村3#公变 | 10 | 400 | 0 | 0
27935 | 赣榆 | 班庄19212#演马村1#公变 | 10 | 400 | 0 | 0
27936 | 赣榆 | 班庄19232#西朱范村1#公变 | 10 | 400 | 0 | 0
27937 | 赣榆 | 班庄16107#藏介沟村1#公变 | 10 | 400 | 0 | 0
27938 | 赣榆 | 班庄18827#黄泥沟村4#公变 | 10 | 400 | 0 | 0
27939 | 赣榆 | 班庄18819#河洼村1#公变 | 10 | 400 | 0 | 0
27940 | 赣榆 | 青口323#易居学府东苑2#小区变1#主变 | 10 | 800 | 0 | 0
27941 | 赣榆 | 班庄5153#欢墩埠村3#公变 | 10 | 400 | 0 | 0
27942 | 赣榆 | 班庄5144#朱朱孟村3#公变 | 10 | 400 | 0 | 0
27943 | 赣榆 | 青口255#九璋赋1#小区变2#主变 | 10 | 800 | 640 | 640
27944 | 赣榆 | 墩尚12449#演三村6#公变 | 10 | 400 | 90.044 | 0
27945 | 赣榆 | 墩尚12450#演三村7#公变 | 10 | 400 | 320 | 0
27946 | 赣榆 | 青口284#时代天荟4#小区变3#主变 | 10 | 800 | 0 | 0
27947 | 赣榆 | 沙河17132#后堆村7#公变 | 10 | 400 | 0 | 0
27948 | 赣榆 | 黑林5789#黑林村16#公变 | 10 | 400 | 0 | 0
27949 | 赣榆 | 墩尚3820#吴公村4#公变 | 10 | 400 | 320 | 0
27950 | 赣榆 | 墩尚19701#后罗村8#公变 | 10 | 400 | 320 | 0
27951 | 赣榆 | 罗阳5507董湾村1#公变 | 10 | 400 | 0 | 0
27952 | 赣榆 | 门河0806#尚门河村5#公变 | 10 | 400 | 0 | 0
27953 | 赣榆 | 塔山252004#官庄村8#公变 | 10 | 400 | 0 | 0
27954 | 赣榆 | 城郊9091#城建村3#公变 | 10 | 400 | 320 | 0
27955 | 赣榆 | 沙河404#幸福书香苑1#小区变4#主变 | 10 | 800 | 0 | 0
27956 | 赣榆 | 青口197#恒安华府5#小区变3#主变 | 10 | 800 | 640 | 0
27957 | 赣榆 | 青口328#滨河苑1#小区变4#主变 | 10 | 800 | 0 | 0
27958 | 赣榆 | 青口283#时代天荟3#小区变3#主变 | 10 | 800 | 0 | 0
27959 | 赣榆 | 青口225#明珠书香苑2#小区变2#主变 | 10 | 800 | 640 | 640
27960 | 赣榆 | 青口168#塞纳香缇2#小区变4#主变 | 10 | 800 | 0 | 0
27961 | 赣榆 | 黑林5793#黑林村29#公变 | 10 | 400 | 0 | 0
27962 | 赣榆 | 沙河6461#何元村17#公变 | 10 | 400 | 0 | 0
27963 | 赣榆 | 墩尚12442#新安村2#公变 | 10 | 400 | 145.34 | 0
27964 | 赣榆 | 班庄5132#东方红村14#公变 | 10 | 200 | 0 | 0
27965 | 赣榆 | 沙河397#恒鑫商住3#小区变2#主变 | 10 | 800 | 0 | 0
27966 | 赣榆 | 海头9248#三合村11#公变 | 10 | 400 | 285.812 | 285.812
27967 | 赣榆 | 塔山4323#土城村40#公变 | 10 | 400 | 0 | 0
27968 | 赣榆 | 墩尚19504#墩三村18#公变 | 10 | 400 | 320 | 0
27969 | 赣榆 | 墩尚19501#墩三村7#公变 | 10 | 400 | 243.74 | 0
27970 | 赣榆 | 青口189#四季花城2#小区变2#主变 | 10 | 800 | 640 | 640
27971 | 赣榆 | 墩尚12413#徐庄村4#公变 | 10 | 400 | 320 | 0
27972 | 赣榆 | 宋庄6127#邵庄村2#公变 | 10 | 400 | 0 | 0
27973 | 赣榆 | 宋庄235038#柳杭村12#公变 | 10 | 400 | 0 | 0
27974 | 赣榆 | 宋庄5652#西郑村8#公变 | 10 | 400 | 0 | 0
27975 | 赣榆 | 柘汪14406#中林村17#公变 | 10 | 400 | 320 | 320
27976 | 赣榆 | 海头10341#梁沙村21#箱变 | 10 | 630 | 489.384 | 489.384
27977 | 赣榆 | 墩尚19739#后河口村13#公变 | 10 | 400 | 316.688 | 0
27978 | 赣榆 | 赣马11474#尚湾村4#公变 | 10 | 400 | 0 | 0
27979 | 赣榆 | 赣马11475#小朱旭村3#公变 | 10 | 400 | 0 | 0
27980 | 赣榆 | 班庄5134#东方红村16#公变 | 10 | 400 | 0 | 0
27981 | 赣榆 | 城头06123#后河东17#公变 | 10 | 400 | 0 | 0
27982 | 赣榆 | 墩尚7934#卢园村6#公变 | 10 | 400 | 0 | 0
27983 | 赣榆 | 班庄5135#东方红村17#公变 | 10 | 400 | 0 | 0
27984 | 赣榆 | 沙河6228#孟曹埠村22#公变 | 10 | 200 | 0 | 0
27985 | 赣榆 | 海头20892#北朱村40#公变 | 10 | 400 | 263.132 | 263.132
27986 | 赣榆 | 墩尚12452#金盘底村5#公变 | 10 | 400 | 261.512 | 0
27987 | 赣榆 | 青口1647#东关3#公变 | 10 | 400 | 0 | 0
27988 | 赣榆 | 墩尚5324#蛮湾村27#公变 | 10 | 200 | 0 | 0
27989 | 赣榆 | 青口285#云顶苑1#小区变4#主变 | 10 | 800 | 640 | 0
27990 | 赣榆 | 城郊1112#大朱洲村7#公变 | 10 | 400 | 184.124 | 0
27991 | 赣榆 | 海头9447#匡口村23#公变 | 10 | 400 | 320 | 320
27992 | 赣榆 | 墩尚21731#朝阳村24#公变 | 10 | 400 | 320 | 0
27993 | 赣榆 | 门河0911#堰水房12#公变 | 10 | 200 | 0 | 0
27994 | 赣榆 | 宋庄7707#紫金苑3#公变 | 10 | 400 | 0 | 0
27995 | 赣榆 | 门河0914#李瓦沟村6#公变 | 10 | 400 | 0 | 0
27996 | 赣榆 | 墩尚12536#姜庄村9#公变 | 10 | 400 | 320 | 0
27997 | 赣榆 | 黑林25634#温旦头村10#公变 | 10 | 400 | 0 | 0
27998 | 赣榆 | 青口335#国际花园5#小区变3#主变 | 10 | 800 | 0 | 0
27999 | 赣榆 | 墩尚3722#朱田湖村7#公变 | 10 | 200 | 160 | 0
28000 | 赣榆 | 厉庄391#商贸城1#小区变3#主变 | 10 | 800 | 0 | 0
28001 | 赣榆 | 黑林15138#阚岭村10#公变 | 10 | 400 | 0 | 0
28002 | 赣榆 | 赣马4010#李宅村1#公变 | 10 | 400 | 241.172 | 241.172
28003 | 赣榆 | 城头06193#中黄墩3#公变 | 10 | 400 | 0 | 0
28004 | 赣榆 | 沙河12816#三合村2#公变 | 10 | 400 | 46.064 | 0
28005 | 赣榆 | 城头06182#后黄墩13#公变 | 10 | 400 | 0 | 0
28006 | 赣榆 | 黑林18723#邵布地村6#公变 | 10 | 400 | 0 | 0
28007 | 赣榆 | 城头06190柏坨沟5号公变 | 10 | 400 | 0 | 0
28008 | 赣榆 | 黑林15106#阚岭村5#公变 | 10 | 400 | 0 | 0
28009 | 赣榆 | 海头374#润龙丽景1#小区变2#主变 | 10 | 800 | 640 | 640
28010 | 赣榆 | 海头374#润龙丽景1#小区变1#主变 | 10 | 800 | 640 | 640
28011 | 赣榆 | 青口250#紫宸西苑2#小区变1#主变 | 10 | 800 | 0 | 0
28012 | 赣榆 | 墩尚5519#双槐村13#公变 | 10 | 400 | 0 | 0
28013 | 赣榆 | 青口336#公园大境1#小区变1#主变 | 10 | 800 | 0 | 0
28014 | 赣榆 | 青口250#紫宸西苑2#小区变2#主变 | 10 | 800 | 640 | 640
28015 | 赣榆 | 青口241#御海华城2#小区2#主变 | 10 | 630 | 504 | 0
28016 | 赣榆 | 青口275#紫宸东苑5#小区变1#主变 | 10 | 800 | 0 | 0
28017 | 赣榆 | 青口283#时代天荟3#小区变1#主变 | 10 | 800 | 0 | 0
28018 | 赣榆 | 海头海润华府小区配电室4#主变 | 10 | 630 | 504 | 504
28019 | 赣榆 | 青口191#碧桂园豪园2#小区变1#主变 | 10 | 800 | 640 | 640
28020 | 赣榆 | 青口262#九璋赋8#小区变2#主变 | 10 | 800 | 0 | 0
28021 | 赣榆 | 班庄19345#黄班村8#公变 | 10 | 400 | 0 | 0
28022 | 赣榆 | 青口266#信榆国际1#小区变3#主变 | 10 | 800 | 640 | 640
28023 | 赣榆 | 青口2855#养殖公司3#公变 | 10 | 400 | 320 | 0
28024 | 赣榆 | 班庄18847#河北村9#公变 | 10 | 400 | 0 | 0
28025 | 赣榆 | 青口342#状元府2#小区变2#主变 | 10 | 800 | 0 | 0
28026 | 赣榆 | 青口219#吾悦和府11#小区变1#主变 | 10 | 800 | 640 | 640
28027 | 赣榆 | 城郊3406#供电公司充电桩箱变配电变压器 | 10 | 630 | 0 | 0
28028 | 赣榆 | 城头05128#赵顶村6#公变 | 10 | 400 | 0 | 0
28029 | 赣榆 | 石桥2244#苏岭村10#公变 | 10 | 400 | 320 | 320
28030 | 赣榆 | 沙河404#幸福书香苑1#小区变1#主变 | 10 | 800 | 0 | 0
28031 | 赣榆 | 沙河17914#北朱果村7#公变 | 10 | 400 | 0 | 0
28032 | 赣榆 | 班庄5136#东方红村18#公变 | 10 | 400 | 0 | 0
28033 | 赣榆 | 班庄346#顺泰锦绣园1#配电室3#主变 | 10 | 630 | 0 | 0
28034 | 赣榆 | 青口310#上元福邸6#小区变1#主变 | 10 | 800 | 640 | 0
28035 | 赣榆 | 青口2726#河南村3#公变 | 10 | 400 | 0 | 0
28036 | 赣榆 | 门河0927#尚门村11#公变 | 10 | 400 | 0 | 0
28037 | 赣榆 | 墩尚5546#董湾村7#公变 | 10 | 400 | 0 | 0
28038 | 赣榆 | 青口243#上东城1#小区变2#主变 | 10 | 800 | 640 | 640
28039 | 赣榆 | 青口245#观澜幸福里3#小区变4#主变 | 10 | 800 | 0 | 0
28040 | 赣榆 | 青口192#碧桂园豪园3#小区变4#主变 | 10 | 800 | 640 | 0
28041 | 赣榆 | 班庄19007#曹闫村4#公变 | 10 | 400 | 0 | 0
28042 | 赣榆 | 青口2510#批发市场2#公变 | 10 | 400 | 320 | 0
28043 | 赣榆 | 班庄4926#佃马场村10#公变 | 10 | 400 | 0 | 0
28044 | 赣榆 | 塔山252032#店子村11#公变 | 10 | 400 | 0 | 0
28045 | 赣榆 | 柘汪428#临海苑小区二期2#配电室2#主变 | 10 | 630 | 504 | 504
28046 | 赣榆 | 黑林5839#兴隆集村8#公变 | 10 | 200 | 0 | 0
28047 | 赣榆 | 班庄19333#东班村3#公变 | 10 | 400 | 0 | 0
28048 | 赣榆 | 黑林15272#李良庄村17#公变 | 10 | 400 | 0 | 0
28049 | 赣榆 | 沙河17123#蒋宅村10#公变 | 10 | 200 | 0 | 0
28050 | 赣榆 | 班庄5068#欢北村11#公变 | 10 | 400 | 0 | 0
28051 | 赣榆 | 青口258#九璋赋4#小区变1#主变 | 10 | 800 | 640 | 640
28052 | 赣榆 | 青口197#恒安华府5#小区变1#主变 | 10 | 800 | 640 | 0
28053 | 赣榆 | 赣马0467#古河套村26#公变 | 10 | 400 | 0 | 0
28054 | 赣榆 | 塔山253047#姚各布村16#公变 | 10 | 200 | 0 | 0
28055 | 赣榆 | 班庄18859#东进村19#公变 | 10 | 400 | 0 | 0
28056 | 赣榆 | 班庄5137#东方红村19#公变 | 10 | 400 | 0 | 0
28057 | 赣榆 | 海头20895#北朱村43#公变 | 10 | 400 | 320 | 320
28058 | 赣榆 | 海头20819#北朱村46#公变 | 10 | 400 | 320 | 320
28059 | 赣榆 | 城头06198#胡坨沟村3#公变 | 10 | 200 | 0 | 0
28060 | 赣榆 | 宋庄235040#柳杭村15#公变 | 10 | 400 | 0 | 0
28061 | 赣榆 | 城头06197#后黄墩村14#公变 | 10 | 400 | 0 | 0
28062 | 赣榆 | 城头06196#沟西村9#公变 | 10 | 400 | 0 | 0
28063 | 赣榆 | 班庄24521#响石村12#公变 | 10 | 200 | 0 | 0
28064 | 赣榆 | 青口201#文博苑1#小区变2#主变 | 10 | 800 | 0 | 0
28065 | 赣榆 | 城头06199#苏青墩村4#公变 | 10 | 400 | 0 | 0
28066 | 赣榆 | 沙河17225#前赤金村9#公变 | 10 | 400 | 0 | 0
28067 | 赣榆 | 班庄19008#曹闫村5#公变 | 10 | 400 | 0 | 0
28068 | 赣榆 | 城头06203#邵庄村3#公变 | 10 | 400 | 0 | 0
28069 | 赣榆 | 罗阳5566前罗村6#公变 | 10 | 400 | 0 | 0
28070 | 赣榆 | 黑林18740#西石沟村8#公变 | 10 | 200 | 0 | 0
28071 | 赣榆 | 墩尚5567前罗村10#公变 | 10 | 400 | 0 | 0
28072 | 赣榆 | 青口196#恒安华府4#小区变2#主变 | 10 | 800 | 640 | 0
28073 | 赣榆 | 城头0663#王青墩村3#公变 | 10 | 400 | 0 | 0
28074 | 赣榆 | 城头0616#胡坨沟村1#公变 | 10 | 400 | 0 | 0
28075 | 赣榆 | 墩尚5568前罗村11#公变 | 10 | 400 | 0 | 0
28076 | 赣榆 | 城头0617#坊坨沟村1#公变 | 10 | 400 | 0 | 0
28077 | 赣榆 | 城西126038#寺后村8#公变 | 10 | 400 | 320 | 0
28078 | 赣榆 | 柘汪432#响石社区2#配电室1#主变 | 10 | 800 | 640 | 640
28079 | 赣榆 | 青口293#合樾兰亭2#小区变2#主变 | 10 | 630 | 0 | 0
28080 | 赣榆 | 城郊11530#宋口村17#公变 | 10 | 400 | 0 | 0
28081 | 赣榆 | 城头0674#东大坊村2#公变 | 10 | 200 | 0 | 0
28082 | 赣榆 | 班庄16046#郑接庄村9#公变 | 10 | 400 | 0 | 0
28083 | 赣榆 | 青口229#观澜金海湾2#小区变2#主变 | 10 | 800 | 640 | 0
28084 | 赣榆 | 青口228#观澜金海湾1#小区变1#主变 | 10 | 800 | 640 | 640
28085 | 赣榆 | 青口3113#教师新村1#箱变 | 10 | 630 | 0 | 0
28086 | 赣榆 | 青口254#上元福邸5#小区变4#主变 | 10 | 800 | 640 | 0
28087 | 赣榆 | 海头11713#兴后村21#公变 | 10 | 200 | 160 | 160
28088 | 赣榆 | 青口269#易居学府1#小区变2#主变 | 10 | 800 | 0 | 0
28089 | 赣榆 | 海头9247#兴后村19#公变 | 10 | 400 | 244.92 | 244.92
28090 | 赣榆 | 金山259014#石埠村4#公变 | 10 | 400 | 0 | 0
28091 | 赣榆 | 石桥2211#新宅村1#公变 | 10 | 400 | 320 | 320
28092 | 赣榆 | 城头05132#前海子村8#公变 | 10 | 400 | 0 | 0
28093 | 赣榆 | 城郊119007#一沟村2#公变 | 10 | 400 | 0 | 0
28094 | 赣榆 | 班庄19035#三清阁村18#公变 | 10 | 400 | 0 | 0
28095 | 赣榆 | 黑林15201#范良庄村1#公变 | 10 | 400 | 0 | 0
28096 | 赣榆 | 门河0828#河洼村4#公变 | 10 | 400 | 0 | 0
28097 | 赣榆 | 门河0814#刘门河村2#公变 | 10 | 400 | 0 | 0
28098 | 赣榆 | 门河0758#左湾村5#公变 | 10 | 400 | 0 | 0
28099 | 赣榆 | 石桥2031#九里村5#公变 | 10 | 400 | 154.886 | 154.886
28100 | 赣榆 | 海头380#印象海州湾2#小区变1#主变 | 10 | 800 | 640 | 640
28101 | 赣榆 | 赣马0359#冯顶村2#公变 | 10 | 400 | 0 | 0
28102 | 赣榆 | 宋庄7702#东沟村2#公变 | 10 | 400 | 0 | 0
28103 | 赣榆 | 赣马0368#仲庄村3#公变 | 10 | 400 | 0 | 0
28104 | 赣榆 | 宋庄7704#西沟村3#公变 | 10 | 400 | 0 | 0
28105 | 赣榆 | 柘汪14824#霍官庄村7#公变 | 10 | 400 | 230.744 | 230.744
28106 | 赣榆 | 黑林15205#大树村1#公变 | 10 | 400 | 0 | 0
28107 | 赣榆 | 宋庄7705#西沟村1#公变 | 10 | 400 | 0 | 0
28108 | 赣榆 | 赣马0403#徐南庄村1#公变 | 10 | 400 | 0 | 0
28109 | 赣榆 | 海头11949#龙庙村12#公变 | 10 | 400 | 0 | 0
28110 | 赣榆 | 青口334#国际花园4#小区变1#主变 | 10 | 800 | 0 | 0
28111 | 赣榆 | 宋庄7727#西沟村4#公变 | 10 | 400 | 0 | 0
28112 | 赣榆 | 黑林25602#陈旦头村2#公变 | 10 | 400 | 0 | 0
28113 | 赣榆 | 宋庄7709#东沟村1#公变 | 10 | 400 | 0 | 0
28114 | 赣榆 | 赣马0407#董南庄村1#公变 | 10 | 400 | 0 | 0
28115 | 赣榆 | 黑林25608#陈旦头村8#公变 | 10 | 400 | 0 | 0
28116 | 赣榆 | 宋庄7728#西沟村5#公变 | 10 | 400 | 0 | 0
28117 | 赣榆 | 宋庄7717#四新村4#公变 | 10 | 400 | 0 | 0
28118 | 赣榆 | 宋庄7729#东沟村3#公变 | 10 | 400 | 0 | 0
28119 | 赣榆 | 黑林25620#马旦头村1#公变 | 10 | 400 | 0 | 0
28120 | 赣榆 | 石桥2033#小沙村6#公变 | 10 | 400 | 320 | 320
28121 | 赣榆 | 青口1305#钰源公变 | 10 | 400 | 0 | 0
28122 | 赣榆 | 宋庄6138#四新村7#公变 | 10 | 400 | 320 | 0
28123 | 赣榆 | 赣马0411#古河套村4#公变 | 10 | 400 | 0 | 0
28124 | 赣榆 | 青口259#九璋赋5#小区变1#主变 | 10 | 800 | 640 | 640
28125 | 赣榆 | 石桥2609#王集村2#公变 | 10 | 400 | 0 | 0
28126 | 赣榆 | 黑林15207#大树村3#公变 | 10 | 400 | 0 | 0
28127 | 赣榆 | 班庄26319#欢东村11#公变 | 10 | 400 | 0 | 0
28128 | 赣榆 | 赣马0414#古河套村5#公变 | 10 | 400 | 0 | 0
28129 | 赣榆 | 石桥2403#沟头村2#公变 | 10 | 400 | 320 | 320
28130 | 赣榆 | 宋庄6103#刘庄村3#公变 | 10 | 400 | 0 | 0
28131 | 赣榆 | 沙河6444#何元村4#公变 | 10 | 200 | 0 | 0
28132 | 赣榆 | 黑林15210#大树村6#公变 | 10 | 400 | 0 | 0
28133 | 赣榆 | 青口1106#王楼3#公变 | 10 | 400 | 48.728 | 0
28134 | 赣榆 | 宋庄6106#刘庄村9#公变 | 10 | 400 | 0 | 0
28135 | 赣榆 | 宋庄6113#刘庄村18#公变 | 10 | 400 | 0 | 0
28136 | 赣榆 | 黑林15211#大树村7#公变 | 10 | 400 | 0 | 0
28137 | 赣榆 | 黑林15203#范良庄村3#公变 | 10 | 400 | 0 | 0
28138 | 赣榆 | 黑林25606#陈旦头村6#公变 | 10 | 400 | 0 | 0
28139 | 赣榆 | 沙河6405#何元村2#公变 | 10 | 400 | 0 | 0
28140 | 赣榆 | 黑林5787#黑林村14#公变 | 10 | 400 | 0 | 0
28141 | 赣榆 | 青口1119#王楼2#公变 | 10 | 400 | 126.356 | 0
28142 | 赣榆 | 罗阳3821#朱庄村9#公变 | 10 | 400 | 315.44 | 0
28143 | 赣榆 | 罗阳3833#朱庄村11#公变 | 10 | 400 | 320 | 0
28144 | 赣榆 | 青口3804#镇海路公变 | 10 | 400 | 320 | 0
28145 | 赣榆 | 沙河12229#吴村村3#公变 | 10 | 400 | 0 | 0
28146 | 赣榆 | 罗阳3853#朱庄村4#公变 | 10 | 400 | 243.02 | 0
28147 | 赣榆 | 罗阳3854#朱庄村5#变 | 10 | 400 | 249.296 | 0
28148 | 赣榆 | 沙河20223#官庄村5#公变 | 10 | 400 | 11.336 | 0
28149 | 赣榆 | 沙河6431#大口村5#公变 | 10 | 200 | 0 | 0
28150 | 赣榆 | 沙河17514#联合村5#公变 | 10 | 400 | 0 | 0
28151 | 赣榆 | 沙河17134#后堆村6#公变 | 10 | 400 | 0 | 0
28152 | 赣榆 | 沙河6709#解放村4#公变 | 10 | 400 | 0 | 0
28153 | 赣榆 | 石桥2086#小沙村32#公变 | 10 | 400 | 320 | 320
28154 | 赣榆 | 沙河6710#解放村1#公变 | 10 | 400 | 0 | 0
28155 | 赣榆 | 沙河6722#西北村2#公变 | 10 | 400 | 0 | 0
28156 | 赣榆 | 城头07121#曹瓦沟村7#公变 | 10 | 400 | 10.196 | 0
28157 | 赣榆 | 石桥2553#大温庄村12#公变 | 10 | 400 | 203.804 | 203.804
28158 | 赣榆 | 城头05129#城头村26#公变 | 10 | 400 | 0 | 0
28159 | 赣榆 | 班庄5108#孙净村8#公变 | 10 | 400 | 0 | 0
28160 | 赣榆 | 青口161#学府壹号2#小区变1#主变 | 10 | 1000 | 0 | 0
28161 | 赣榆 | 青口161#学府壹号2#小区变2#主变 | 10 | 1000 | 0 | 0
28162 | 赣榆 | 青口161#学府壹号2#小区变3#主变 | 10 | 1000 | 0 | 0
28163 | 赣榆 | 青口161#学府壹号2#小区变4#主变 | 10 | 1000 | 0 | 0
28164 | 赣榆 | 城郊9081#西四沟村7#公变 | 10 | 400 | 0 | 0
28165 | 赣榆 | 城头05128#城头村25#公变 | 10 | 400 | 0 | 0
28166 | 赣榆 | 金山387#商贸城1#小区变2#主变 | 10 | 630 | 0 | 0
28167 | 赣榆 | 城郊1136#大朱洲村12#公变 | 10 | 400 | 320 | 0
28168 | 赣榆 | 城头05127#城头村24#公变 | 10 | 200 | 0 | 0
28169 | 赣榆 | 沙河20344#联合村30#公变 | 10 | 400 | 0 | 0
28170 | 赣榆 | 沙河404#幸福书香苑1#小区变3#主变 | 10 | 800 | 0 | 0
28171 | 赣榆 | 厉庄1760#厉庄村14#公变 | 10 | 400 | 0 | 0
28172 | 赣榆 | 石桥18510#石桥村43#公变 | 10 | 315 | 252 | 252
28173 | 赣榆 | 青口3112#师训班公变 | 10 | 400 | 0 | 0
28174 | 赣榆 | 沙河403#幸福里2#小区变1#主变 | 10 | 630 | 0 | 0
28175 | 赣榆 | 沙河6454#陈巷村7#公变 | 10 | 400 | 0 | 0
28176 | 赣榆 | 青口239#明珠书香苑3#小区变4#主变 | 10 | 800 | 640 | 640
28177 | 赣榆 | 班庄26331#欢南村11#公变 | 10 | 400 | 0 | 0
28178 | 赣榆 | 城郊1244#竹园村11#公变 | 10 | 400 | 0 | 0
28179 | 赣榆 | 青口337#书香门第2#小区变4#主变 | 10 | 800 | 0 | 0
28180 | 赣榆 | 宋庄5219#刘庄村31#公变 | 10 | 400 | 0 | 0
28181 | 赣榆 | 班庄26332#欢南村12#公变 | 10 | 400 | 0 | 0
28182 | 赣榆 | 塔山253014#大各布村15#公变 | 10 | 400 | 0 | 0
28183 | 赣榆 | 塔山414#幸福家园1#小区变1#主变 | 10 | 630 | 0 | 0
28184 | 赣榆 | 赣马0449#古河套村20#公变 | 10 | 400 | 0 | 0
28185 | 赣榆 | 青口190#碧桂园豪园1#小区变3#主变 | 10 | 800 | 640 | 640
28186 | 赣榆 | 青口257#九璋赋3#小区变2#主变 | 10 | 800 | 640 | 640
28187 | 赣榆 | 班庄26333#欢南村13#公变 | 10 | 400 | 0 | 0
28188 | 赣榆 | 墩尚7929#西韩村8#公变 | 10 | 400 | 0 | 0
28189 | 赣榆 | 城头润城华庭2#配电室4#主变 | 10 | 800 | 0 | 0
28190 | 赣榆 | 城头06179#后黄墩村10#公变 | 10 | 400 | 0 | 0
28191 | 赣榆 | 海头10499#墩头村12#公变 | 10 | 400 | 317.156 | 317.156
28192 | 赣榆 | 墩尚7931#卢园村5#公变 | 10 | 400 | 0 | 0
28193 | 赣榆 | 青口267#信榆国际2#小区变1#主变 | 10 | 800 | 640 | 640
28194 | 赣榆 | 班庄18814#东进村14#公变 | 10 | 400 | 0 | 0
28195 | 赣榆 | 班庄26334#欢南村14#公变 | 10 | 400 | 0 | 0
28196 | 赣榆 | 柘汪428#临海苑小区二期2#配电室3#主变 | 10 | 630 | 504 | 504
28197 | 赣榆 | 墩尚7930#大口村11#公变 | 10 | 400 | 0 | 0
28198 | 赣榆 | 班庄348#新型社区小区变2#主变 | 10 | 800 | 0 | 0
28199 | 赣榆 | 墩尚7932#小道口村5#公变 | 10 | 400 | 0 | 0
28200 | 赣榆 | 班庄5010#欢南村16#公变 | 10 | 400 | 0 | 0
28201 | 赣榆 | 沙河6614#渊头村3#公变 | 10 | 400 | 0 | 0
28202 | 赣榆 | 班庄18852#瓦屋村7#公变 | 10 | 400 | 0 | 0
28203 | 赣榆 | 班庄26335#欢南村15#公变 | 10 | 400 | 0 | 0
28204 | 赣榆 | 墩尚19609#岳韩村3#公变 | 10 | 400 | 231.728 | 0
28205 | 赣榆 | 墩尚21826#后罗村24#公变 | 10 | 400 | 320 | 0
28206 | 赣榆 | 墩尚19615#岳韩村9#公变 | 10 | 400 | 320 | 0
28207 | 赣榆 | 赣马4038#张埃村3#公变 | 10 | 400 | 179.714 | 179.714
28208 | 赣榆 | 墩尚19611#岳韩村5#公变 | 10 | 400 | 320 | 0
28209 | 赣榆 | 赣马4039#张埃村4#公变 | 10 | 200 | 160 | 160
28210 | 赣榆 | 赣马4040#李宅村3#公变 | 10 | 400 | 130.394 | 130.394
28211 | 赣榆 | 赣马7670#大毛庄6#公变 | 10 | 400 | 224.252 | 224.252
28212 | 赣榆 | 赣马4041#小伞村3#公变 | 10 | 200 | 53.218 | 53.218
28213 | 赣榆 | 沙河6455#高元村4#公变 | 10 | 400 | 0 | 0
28214 | 赣榆 | 赣马7649#冲田汪村5#公变 | 10 | 400 | 320 | 320
28215 | 赣榆 | 城郊119027#一沟村10#公变 | 10 | 400 | 0 | 0
28216 | 赣榆 | 海头9427#匡口村13#公变 | 10 | 315 | 181.38 | 181.38
28217 | 赣榆 | 海头9428#匡口村14#公变 | 10 | 400 | 307.66 | 307.66
28218 | 赣榆 | 塔山415#幸福家园2#小区变4#主变 | 10 | 630 | 0 | 0
28219 | 赣榆 | 赣马0451#古河套村16#公变 | 10 | 400 | 0 | 0
28220 | 赣榆 | 海头9904#匡口村12#公变 | 10 | 500 | 400 | 400
28221 | 赣榆 | 青口221#吾悦和府13#小区变2#主变 | 10 | 800 | 640 | 0
28222 | 赣榆 | 墩尚21802#后罗村19#公变 | 10 | 400 | 320 | 0
28223 | 赣榆 | 墩尚3606#墩二村3#公变 | 10 | 400 | 259.16 | 0
28224 | 赣榆 | 海头10498#墩头村11#公变 | 10 | 400 | 320 | 320
28225 | 赣榆 | 海头4502#大岗村2#公变 | 10 | 400 | 262.952 | 262.952
28226 | 赣榆 | 海头4851#海前村47#公变 | 10 | 400 | 320 | 320
28227 | 赣榆 | 金山15104#马家村9#公变 | 10 | 400 | 0 | 0
28228 | 赣榆 | 金山260029#后赵湖村9#公变 | 10 | 400 | 0 | 0
28229 | 赣榆 | 金山15105#马家村10#公变 | 10 | 400 | 0 | 0
28230 | 赣榆 | 海头10459#海前村39#公变 | 10 | 400 | 320 | 320
28231 | 赣榆 | 青口319#琴岛壹号院8#小区变2#主变 | 10 | 800 | 640 | 0
28232 | 赣榆 | 班庄28150#廖沟村4#公变 | 10 | 400 | 0 | 0
28233 | 赣榆 | 班庄2898#窦洪爽村14#公变 | 10 | 400 | 0 | 0
28234 | 赣榆 | 青口320#琴岛壹号院9#小区变2#主变 | 10 | 800 | 640 | 0
28235 | 赣榆 | 班庄5015#东窝子村5#公变 | 10 | 400 | 0 | 0
28236 | 赣榆 | 沙河17532#戚元村11#公变 | 10 | 400 | 0 | 0
28237 | 赣榆 | 墩尚19439#阳光佳苑1#公变 | 10 | 400 | 320 | 0
28238 | 赣榆 | 赣马0256#林头村5#公变 | 10 | 400 | 0 | 0
28239 | 赣榆 | 金山260028#后赵湖村8#公变 | 10 | 400 | 0 | 0
28240 | 赣榆 | 金山15103#大港头村5#公变 | 10 | 400 | 0 | 0
28241 | 赣榆 | 沙河17206#肖岭村6#公变 | 10 | 200 | 0 | 0
28242 | 赣榆 | 青口218#观澜幸福里2#小区变1#主变 | 10 | 630 | 0 | 0
28243 | 赣榆 | 沙河399#锦尚华府1#小区变4#主变 | 10 | 800 | 0 | 0
28244 | 赣榆 | 塔山4120#土城村37#公变 | 10 | 400 | 0 | 0
28245 | 赣榆 | 青口301#恒安嘉园2#小区变4#主变 | 10 | 800 | 640 | 0
28246 | 赣榆 | 柘汪13222#秦沙村26#公变 | 10 | 400 | 320 | 320
28247 | 赣榆 | 青口220#吾悦和府12#小区变2#主变 | 10 | 630 | 504 | 0
28248 | 赣榆 | 青口168#塞纳香缇2#小区变3#主变 | 10 | 800 | 0 | 0
28249 | 赣榆 | 青口246#琴岛壹号院1#小区变4#主变 | 10 | 800 | 640 | 0
28250 | 赣榆 | 青口233#中梁首府2#小区变3#主变 | 10 | 800 | 0 | 0
28251 | 赣榆 | 城头06102#大河东村7#公变 | 10 | 400 | 0 | 0
28252 | 赣榆 | 海头16840#海前村54#公变 | 10 | 400 | 320 | 320
28253 | 赣榆 | 青口341#状元府1#小区变3#主变 | 10 | 800 | 0 | 0
28254 | 赣榆 | 柘汪433#响石新社区5#配电室1#主变 | 10 | 800 | 640 | 640
28255 | 赣榆 | 青口316#龙湖海岸4#小区变1#主变 | 10 | 800 | 0 | 0
28256 | 赣榆 | 青口310#上元福邸6#小区变2#主变 | 10 | 800 | 640 | 0
28257 | 赣榆 | 海头10497#墩头村10#公变 | 10 | 400 | 320 | 320
28258 | 赣榆 | 海头373#欧景丽园1#小区变1#主变 | 10 | 630 | 504 | 504
28259 | 赣榆 | 海头373#欧景丽园1#小区变2#主变 | 10 | 630 | 504 | 504
28260 | 赣榆 | 海头373#欧景丽园1#小区变3#主变 | 10 | 630 | 504 | 504
28261 | 赣榆 | 海头373#欧景丽园1#小区变4#主变 | 10 | 630 | 504 | 504
28262 | 赣榆 | 城郊119029#一沟村12#公变 | 10 | 200 | 0 | 0
28263 | 赣榆 | 墩尚14941#朝阳村23#公变 | 10 | 400 | 196.144 | 0
28264 | 赣榆 | 沙河6249#李曹埠村7#公变 | 10 | 200 | 0 | 0
28265 | 赣榆 | 沙河17214#前赤金村8#公变 | 10 | 400 | 0 | 0
28266 | 赣榆 | 柘汪417#博海嘉苑1#小区变3#主变 | 10 | 800 | 640 | 640
28267 | 赣榆 | 墩尚3713#卢河村5#公变 | 10 | 400 | 17.924 | 0
28268 | 赣榆 | 黑林18729#沟屋村3#公变 | 10 | 400 | 0 | 0
28269 | 赣榆 | 海头21290#倪村8#公变 | 10 | 400 | 0 | 0
28270 | 赣榆 | 沙河17211#后赤金村5#公变 | 10 | 200 | 0 | 0
28271 | 赣榆 | 海头11922#穆朱尹村8#公变 | 10 | 400 | 0 | 0
28272 | 赣榆 | 黑林15139#阚岭村11#公变 | 10 | 400 | 0 | 0
28273 | 赣榆 | 海头11829#南朱村29#公变 | 10 | 400 | 320 | 320
28274 | 赣榆 | 墩尚19620#岳韩村14#公变 | 10 | 400 | 320 | 0
28275 | 赣榆 | 城西108051#前西村7#公变 | 10 | 400 | 0 | 0
28276 | 赣榆 | 沙河17220#西赤金村4#公变 | 10 | 400 | 0 | 0
28277 | 赣榆 | 城西109034#小埠子村4#公变 | 10 | 400 | 0 | 0
28278 | 赣榆 | 墩尚19619#岳韩村13#公变 | 10 | 400 | 132.932 | 0
28279 | 赣榆 | 墩尚3622#岳韩村12#公变 | 10 | 400 | 278.432 | 0
28280 | 赣榆 | 城西108053#望西村6#公变 | 10 | 400 | 0 | 0
28281 | 赣榆 | 墩尚19623#岳韩村17#公变 | 10 | 400 | 320 | 0
28282 | 赣榆 | 墩尚19624#岳韩村18#公变 | 10 | 400 | 320 | 0
28283 | 赣榆 | 城西108052#前西村8#公变 | 10 | 400 | 0 | 0
28284 | 赣榆 | 青口240#明珠书香苑4#小区变2#主变 | 10 | 800 | 640 | 640
28285 | 赣榆 | 墩尚19622#岳韩村16#公变 | 10 | 400 | 320 | 0
28286 | 赣榆 | 墩尚3502#演二村3#公变 | 10 | 400 | 0 | 0
28287 | 赣榆 | 柘汪7331#各卜村12#公变 | 10 | 200 | 160 | 160
28288 | 赣榆 | 城郊10546#里沙村17#公变 | 10 | 400 | 280.904 | 280.904
28289 | 赣榆 | 石桥2058#大沙村10#公变 | 10 | 400 | 320 | 320
28290 | 赣榆 | 沙河399#锦尚华府1#小区变2#主变 | 10 | 800 | 0 | 0
28291 | 赣榆 | 青口336#公园大境1#小区变2#主变 | 10 | 800 | 640 | 0
28292 | 赣榆 | 青口334#国际花园4#小区变2#主变 | 10 | 800 | 640 | 640
28293 | 赣榆 | 厉庄15375#东陡岭村10#公变 | 10 | 400 | 0 | 0
28294 | 赣榆 | 城郊11524#宋口村12#公变 | 10 | 400 | 0 | 0
28295 | 赣榆 | 班庄19230#姚朱范村5#公变 | 10 | 400 | 0 | 0
28296 | 赣榆 | 班庄16111#藏介沟村5#公变 | 10 | 400 | 0 | 0
28297 | 赣榆 | 班庄26317#欢东村9#公变 | 10 | 400 | 0 | 0
28298 | 赣榆 | 青口245#观澜幸福里3#小区变1#主变 | 10 | 800 | 0 | 0
28299 | 赣榆 | 墩尚19621#岳韩村15#公变 | 10 | 400 | 320 | 0
28300 | 赣榆 | 石桥2546#钱疃村6#公变 | 10 | 200 | 0 | 0
28301 | 赣榆 | 青口257#九璋赋3#小区变3#主变 | 10 | 800 | 0 | 0
28302 | 赣榆 | 塔山159062#驻庄村14#公变 | 10 | 400 | 0 | 0
28303 | 赣榆 | 班庄26306#欢墩埠村15#公变 | 10 | 400 | 0 | 0
28304 | 赣榆 | 班庄26330#欢南村10#公变 | 10 | 400 | 0 | 0
28305 | 赣榆 | 班庄19231#姚朱范村6#公变 | 10 | 400 | 0 | 0
28306 | 赣榆 | 墩尚12542#姜庄村11#公变 | 10 | 400 | 186.308 | 0
28307 | 赣榆 | 墩尚10036#东关村6#公变 | 10 | 400 | 0 | 0
28308 | 赣榆 | 塔山159060#徐康邑村6#公变 | 10 | 400 | 0 | 0
28309 | 赣榆 | 海头378#学府雅苑2#小区变2#主变 | 10 | 800 | 640 | 640
28310 | 赣榆 | 青口305#和悦府3#小区变3#主变 | 10 | 800 | 0 | 0
28311 | 赣榆 | 青口3902#振兴路公变 | 10 | 200 | 160 | 0
28312 | 赣榆 | 墩尚3860#牛河村17#公变 | 10 | 400 | 320 | 0
28313 | 赣榆 | 黑林18734#申团村5#公变 | 10 | 400 | 0 | 0
28314 | 赣榆 | 城郊353#下口新村1#小区变1#主变 | 10 | 1000 | 0 | 0
28315 | 赣榆 | 城郊353#下口新村1#小区变2#主变 | 10 | 1000 | 0 | 0
28316 | 赣榆 | 石桥2007#老韩口村2#公变 | 10 | 400 | 0 | 0
28317 | 赣榆 | 墩尚358#城镇花园1#小区变3#主变 | 10 | 630 | 504 | 0
28318 | 赣榆 | 石桥2305#石东村1#公变 | 10 | 400 | 0 | 0
28319 | 赣榆 | 塔山9612#刘岭村10#公变 | 10 | 200 | 0 | 0
28320 | 赣榆 | 青口336#公园大境1#小区变3#主变 | 10 | 800 | 0 | 0
28321 | 赣榆 | 班庄2754#河东村8#公变 | 10 | 400 | 0 | 0
28322 | 赣榆 | 沙河401#新贵都1#小区变1#主变 | 10 | 800 | 0 | 0
28323 | 赣榆 | 厉庄15381#谢湖村21#公变 | 10 | 400 | 0 | 0
28324 | 赣榆 | 城头0575#东留村3#公变 | 10 | 400 | 0 | 0
28325 | 赣榆 | 赣马0154#半路村35#公变 | 10 | 400 | 0 | 0
28326 | 赣榆 | 城头05130#城头村27#公变 | 10 | 400 | 0 | 0
28327 | 赣榆 | 青口181#富山东城海岸3#小区变1#主变 | 10 | 800 | 640 | 640
28328 | 赣榆 | 城头06201#后河东村18#公变 | 10 | 400 | 0 | 0
28329 | 赣榆 | 沙河12249#吴村村7#公变 | 10 | 400 | 0 | 0
28330 | 赣榆 | 青口2824#狮子口社区2#箱变 | 10 | 500 | 400 | 0
28331 | 赣榆 | 海头9257#三合村13#公变 | 10 | 200 | 160 | 160
28332 | 赣榆 | 城西108054#望中村5#公变 | 10 | 400 | 0 | 0
28333 | 赣榆 | 门河07120#旺河头村6#公变 | 10 | 400 | 0 | 0
28334 | 赣榆 | 城西111019#东十里村4#公变 | 10 | 400 | 202.124 | 0
28335 | 赣榆 | 城西108050#北朱汪村3#公变 | 10 | 400 | 0 | 0
28336 | 赣榆 | 黑林18738#秦布地村10#公变 | 10 | 200 | 0 | 0
28337 | 赣榆 | 宋庄409#紫荆苑3#小区变3#主变 | 10 | 800 | 0 | 0
28338 | 赣榆 | 青口237#苏海听涛苑3#小区变4#主变 | 10 | 800 | 640 | 640
28339 | 赣榆 | 城西116026#二高庄村4#公变 | 10 | 400 | 0 | 0
28340 | 赣榆 | 城郊11574杨坨村16#公变 | 10 | 400 | 0 | 0
28341 | 赣榆 | 班庄5066#三角汪村4#公变 | 10 | 200 | 0 | 0
28342 | 赣榆 | 城郊352#海悦铭筑3#配电室3#主变 | 10 | 800 | 0 | 0
28343 | 赣榆 | 班庄5109孙净村9号公变 | 10 | 400 | 0 | 0
28344 | 赣榆 | 青口333#国际花园2#小区变2#主变 | 10 | 800 | 0 | 0
28345 | 赣榆 | 赣马11748#大湾村7#公变 | 10 | 200 | 0 | 0
28346 | 赣榆 | 墩尚19437#罗阳村18#公变 | 10 | 400 | 302.18 | 0
28347 | 赣榆 | 城西107052#后东村5#公变 | 10 | 400 | 183.51 | 0
28348 | 赣榆 | 班庄18844#东进村15#公变 | 10 | 400 | 0 | 0
28349 | 赣榆 | 班庄28144#汪于村13#公变 | 10 | 400 | 0 | 0
28350 | 赣榆 | 城西107044#马朱孟村5#公变 | 10 | 400 | 0 | 0
28351 | 赣榆 | 城西126027#先二村4#公变 | 10 | 400 | 22.988 | 0
28352 | 赣榆 | 班庄24508#刘洪爽村5#公变 | 10 | 400 | 0 | 0
28353 | 赣榆 | 班庄5110#孙净村10#公变 | 10 | 400 | 0 | 0
28354 | 赣榆 | 班庄18842#瓦屋村5#公变 | 10 | 400 | 0 | 0
28355 | 赣榆 | 城西126025#朱庄村3#公变 | 10 | 200 | 82.162 | 0
28356 | 赣榆 | 金山260042#周庄村7#公变 | 10 | 200 | 0 | 0
28357 | 赣榆 | 城西108045#岗西村5#公变 | 10 | 200 | 0 | 0
28358 | 赣榆 | 金山1594#马家村7#公变 | 10 | 200 | 0 | 0
28359 | 赣榆 | 城西116028#三高庄村3#公变 | 10 | 200 | 0 | 0
28360 | 赣榆 | 班庄24509#刘洪爽村6#公变 | 10 | 400 | 0 | 0
28361 | 赣榆 | 班庄16018#横山村9#公变 | 10 | 200 | 0 | 0
28362 | 赣榆 | 赣马4057#小伞庄村6#公变 | 10 | 400 | 285.164 | 285.164
28363 | 赣榆 | 班庄18812#东进村12#公变 | 10 | 400 | 0 | 0
28364 | 赣榆 | 金山19930#东张下7#公变 | 10 | 200 | 0 | 0
28365 | 赣榆 | 宋庄235022#宋庄村15#公变 | 10 | 200 | 0 | 0
28366 | 赣榆 | 班庄16007#响石村9#公变 | 10 | 200 | 0 | 0
28367 | 赣榆 | 宋庄6142#四新村11#公变 | 10 | 400 | 320 | 0
28368 | 赣榆 | 班庄18813#东进村13#公变 | 10 | 400 | 0 | 0
28369 | 赣榆 | 海头9239#新河村6#公变 | 10 | 400 | 122.29 | 122.29
28370 | 赣榆 | 宋庄235023#宋庄村16#公变 | 10 | 200 | 0 | 0
28371 | 赣榆 | 宋庄235024#宋庄村17#公变 | 10 | 200 | 0 | 0
28372 | 赣榆 | 班庄18823#河洼村5#公变 | 10 | 400 | 0 | 0
28373 | 赣榆 | 青口9001#金海路中心小区箱变 | 10 | 500 | 0 | 0
28374 | 赣榆 | 青口2228#河南九队3#公变 | 10 | 400 | 320 | 0
28375 | 赣榆 | 宋庄7754#沙口村14#公变 | 10 | 200 | 0 | 0
28376 | 赣榆 | 班庄8828#刘闫村7#公变 | 10 | 400 | 0 | 0
28377 | 赣榆 | 沙河6429#旧庄村8#公变 | 10 | 200 | 0 | 0
28378 | 赣榆 | 班庄19324#班东村11#公变 | 10 | 200 | 0 | 0
28379 | 赣榆 | 墩尚359#国旅蓝岸1#小区变2#主变 | 10 | 800 | 636.928 | 0
28380 | 赣榆 | 青口222#吾悦和府14#小区变3#主变 | 10 | 800 | 640 | 640
28381 | 赣榆 | 金山19943#红庄11#公变 | 10 | 200 | 0 | 0
28382 | 赣榆 | 班庄8815#大沟埃村15#公变 | 10 | 400 | 0 | 0
28383 | 赣榆 | 城郊1232#竹园村8#公变 | 10 | 200 | 0 | 0
28384 | 赣榆 | 沙河17915#北朱果村8#公变 | 10 | 400 | 0 | 0
28385 | 赣榆 | 金山1884#前徐福村7#公变 | 10 | 200 | 0 | 0
28386 | 赣榆 | 城郊9066#东四沟8#公变 | 10 | 200 | 0 | 0
28387 | 赣榆 | 金山224037#后徐福村5#公变 | 10 | 400 | 0 | 0
28388 | 赣榆 | 墩尚8009#大潘村4#公变 | 10 | 200 | 160 | 0
28389 | 赣榆 | 城郊1231#西小里村3#公变 | 10 | 200 | 0 | 0
28390 | 赣榆 | 城郊119020#三沟村8#公变 | 10 | 315 | 0 | 0
28391 | 赣榆 | 金山15642#黄泥埃6#公变 | 10 | 200 | 0 | 0
28392 | 赣榆 | 墩尚3695#墩一村4#公变 | 10 | 200 | 0 | 0
28393 | 赣榆 | 海头9429#梁沙村17#公变 | 10 | 400 | 291.824 | 291.824
28394 | 赣榆 | 青口224#明珠书香苑1#小区变2#主变 | 10 | 800 | 640 | 640
28395 | 赣榆 | 金山1883#后远庄村12#公变 | 10 | 200 | 0 | 0
28396 | 赣榆 | 墩尚3696#墩一村5#公变 | 10 | 400 | 0 | 0
28397 | 赣榆 | 城郊10630#下口村24#公变 | 10 | 200 | 0 | 0
28398 | 赣榆 | 墩尚3692#墩三村13#公变 | 10 | 200 | 69.104 | 0
28399 | 赣榆 | 金山1880#后远庄村10#公变 | 10 | 200 | 0 | 0
28400 | 赣榆 | 罗阳14928老庙村4#公变 | 10 | 400 | 305.936 | 0
28401 | 赣榆 | 墩尚3697#墩一村7#公变 | 10 | 200 | 160 | 0
28402 | 赣榆 | 青口2202#河南九队公变 | 10 | 400 | 320 | 0
28403 | 赣榆 | 青口2502#批发市场公变 | 10 | 400 | 320 | 0
28404 | 赣榆 | 沙河12830#邓宅村5#公变 | 10 | 200 | 88.084 | 0
28405 | 赣榆 | 城头06171#樊青墩村4#公变 | 10 | 200 | 0 | 0
28406 | 赣榆 | 沙河20107#坡里村1#公变 | 10 | 200 | 0 | 0
28407 | 赣榆 | 金山15641#黄泥埃5#公变 | 10 | 200 | 0 | 0
28408 | 赣榆 | 墩尚12120#张王村6#公变 | 10 | 200 | 160 | 0
28409 | 赣榆 | 塔山253046#姚各布村15#公变 | 10 | 400 | 0 | 0
28410 | 赣榆 | 沙河6795#解放村13#公变 | 10 | 400 | 0 | 0
28411 | 赣榆 | 沙河12832#万庄村3#公变 | 10 | 200 | 30.016 | 0
28412 | 赣榆 | 青口338#书香门第3#小区变2#主变 | 10 | 800 | 0 | 0
28413 | 赣榆 | 城头06177#顾青墩村4#公变 | 10 | 200 | 0 | 0
28414 | 赣榆 | 青口2304#小荒公变 | 10 | 400 | 320 | 0
28415 | 赣榆 | 墩尚3776#宋桥村5#公变 | 10 | 400 | 1.46 | 0
28416 | 赣榆 | 青口2441#发电厂公变 | 10 | 400 | 0 | 0
28417 | 赣榆 | 沙河12831#陆庄村3#公变 | 10 | 200 | 144.7 | 0
28418 | 赣榆 | 青口4603#安乐公变 | 10 | 400 | 320 | 0
28419 | 赣榆 | 沙河6790#解放村11#公变 | 10 | 400 | 0 | 0
28420 | 赣榆 | 青口5102#生产桥公变 | 10 | 400 | 0 | 0
28421 | 赣榆 | 沙河6765#横街村4#公变 | 10 | 200 | 0 | 0
28422 | 赣榆 | 青口312号国际花园1号小区变2#主变 | 10 | 800 | 0 | 0
28423 | 赣榆 | 青口281#时代天荟1#小区变3#主变 | 10 | 800 | 0 | 0
28424 | 赣榆 | 沙河25538#联合村6#公变 | 10 | 400 | 0 | 0
28425 | 赣榆 | 沙河6782#解放村7#公变 | 10 | 400 | 0 | 0
28426 | 赣榆 | 青口322#易居学府东苑1#小区变1#主变 | 10 | 800 | 0 | 0
28427 | 赣榆 | 沙河20229#邵庄村4#公变 | 10 | 200 | 160 | 0
28428 | 赣榆 | 城郊10574#小盘村9#公变 | 10 | 400 | 0 | 0
28429 | 赣榆 | 班庄4930#曹顶村10#公变 | 10 | 200 | 0 | 0
28430 | 赣榆 | 塔山166099#王庄村6#公变 | 10 | 400 | 0 | 0
28431 | 赣榆 | 海头20945#海后村38#公变 | 10 | 400 | 265.724 | 265.724
28432 | 赣榆 | 青口189#四季花城2#小区变1#主变 | 10 | 800 | 640 | 640
28433 | 赣榆 | 柘汪滨海苑1#配电变压器 | 10 | 500 | 400 | 400
28434 | 赣榆 | 黑林15204#范良庄村4#公变 | 10 | 200 | 0 | 0
28435 | 赣榆 | 柘汪418#福海苑1#配电室4#主变 | 10 | 800 | 640 | 640
28436 | 赣榆 | 黑林25610#陈旦头村10#公变 | 10 | 400 | 0 | 0
28437 | 赣榆 | 班庄24845#吴沟村5#公变 | 10 | 200 | 0 | 0
28438 | 赣榆 | 黑林25611#陈旦头村11#公变 | 10 | 200 | 0 | 0
28439 | 赣榆 | 黑林25630#温旦头村6#公变 | 10 | 400 | 0 | 0
28440 | 赣榆 | 海头11945#大朱尹村10#公变 | 10 | 400 | 0 | 0
28441 | 赣榆 | 黑林15251#芦草沟村4#公变 | 10 | 200 | 0 | 0
28442 | 赣榆 | 黑林18724#邵布地村7#公变 | 10 | 200 | 0 | 0
28443 | 赣榆 | 黑林5917#大赤涧二村7#公变 | 10 | 400 | 0 | 0
28444 | 赣榆 | 墩尚12110#穆庄村4#公变 | 10 | 400 | 191.24 | 0
28445 | 赣榆 | 青口1523#外贸冷库公变 | 10 | 400 | 320 | 0
28446 | 赣榆 | 海头9939#梁沙村19#公变 | 10 | 400 | 320 | 320
28447 | 赣榆 | 沙河6230#孟曹埠村23#公变 | 10 | 400 | 0 | 0
28448 | 赣榆 | 墩尚12126#张王村9#公变 | 10 | 400 | 211.412 | 0
28449 | 赣榆 | 黑林5878#汪子头村10#公变 | 10 | 400 | 0 | 0
28450 | 赣榆 | 青口330#新街里1#小区变2#主变 | 10 | 800 | 0 | 0
28451 | 赣榆 | 石桥2241#石东村11#公变 | 10 | 400 | 271.868 | 271.868
28452 | 赣榆 | 海头21297#西湖村6#公变 | 10 | 400 | 0 | 0
28453 | 赣榆 | 沙河6215#孟曹埠村17#公变 | 10 | 400 | 0 | 0
28454 | 赣榆 | 青口223#吾悦和府6#小区变3#主变 | 10 | 800 | 0 | 0
28455 | 赣榆 | 墩尚3765#卢河村3#公变 | 10 | 400 | 24.884 | 0
28456 | 赣榆 | 青口318#琴岛壹号院7#小区变4#主变 | 10 | 800 | 640 | 0
28457 | 赣榆 | 墩尚3858#小潘村1#公变 | 10 | 400 | 269.288 | 0
28458 | 赣榆 | 青口243#上东城1#小区变1#主变 | 10 | 800 | 640 | 0
28459 | 赣榆 | 海头379#印象海州湾1#配电室3#主变 | 10 | 630 | 504 | 504
28460 | 赣榆 | 班庄24511#刘洪爽村8#公变 | 10 | 400 | 0 | 0
28461 | 赣榆 | 赣马3940#顾庄村2#公变 | 10 | 200 | 125.908 | 125.908
28462 | 赣榆 | 青口202#东城凯亚4#小区变1#主变 | 10 | 800 | 640 | 640
28463 | 赣榆 | 班庄19034#三清阁村17#公变 | 10 | 400 | 0 | 0
28464 | 赣榆 | 宋庄6149#郑园村7#公变 | 10 | 200 | 0 | 0
28465 | 赣榆 | 沙河6728#解放村29#公变 | 10 | 400 | 0 | 0
28466 | 赣榆 | 赣马0434#柏南庄村3#公变 | 10 | 400 | 0 | 0
28467 | 赣榆 | 赣马0125#马厂村17#公变 | 10 | 200 | 0 | 0
28468 | 赣榆 | 城头06163#大黄墩村6#公变 | 10 | 200 | 0 | 0
28469 | 赣榆 | 柘汪8308#东林村17#公变 | 10 | 400 | 320 | 320
28470 | 赣榆 | 赣马3938#陈三庄村2#公变 | 10 | 200 | 28.732 | 28.732
28471 | 赣榆 | 城头06175#潘坨沟村3#公变 | 10 | 400 | 0 | 0
28472 | 赣榆 | 赣马0313#马厂村19#公变 | 10 | 400 | 0 | 0
28473 | 赣榆 | 城头06162#大黄墩村5#公变 | 10 | 200 | 0 | 0
28474 | 赣榆 | 墩尚12523#王疃村20#公变 | 10 | 400 | 320 | 0
28475 | 赣榆 | 青口320#琴岛壹号院9#小区变1#主变 | 10 | 800 | 0 | 0
28476 | 赣榆 | 赣马11443#大高村9#公变 | 10 | 200 | 0 | 0
28477 | 赣榆 | 赣马3939#陈三庄村3#公变 | 10 | 200 | 61.246 | 61.246
28478 | 赣榆 | 城头06173#东大坊村9#公变 | 10 | 200 | 0 | 0
28479 | 赣榆 | 赣马0126#大上村4#公变 | 10 | 400 | 0 | 0
28480 | 赣榆 | 墩尚3501#刁疃村13#公变 | 10 | 400 | 320 | 0
28481 | 赣榆 | 柘汪8311#东林村20#公变 | 10 | 200 | 160 | 160
28482 | 赣榆 | 青口330#新街里1#小区变3#主变 | 10 | 800 | 0 | 0
28483 | 赣榆 | 赣马0127#刘庄村2#公变 | 10 | 200 | 0 | 0
28484 | 赣榆 | 城头06165#胡坨沟村2#公变 | 10 | 400 | 0 | 0
28485 | 赣榆 | 沙河17438#山岭房村10#公变 | 10 | 200 | 0 | 0
28486 | 赣榆 | 赣马0128#卢上村4#公变 | 10 | 200 | 0 | 0
28487 | 赣榆 | 城头06166#坊坨沟村2#公变 | 10 | 400 | 0 | 0
28488 | 赣榆 | 班庄19122#班西村27#公变 | 10 | 400 | 0 | 0
28489 | 赣榆 | 赣马0129#张村2#公变 | 10 | 200 | 0 | 0
28490 | 赣榆 | 城头06172#王坨沟村3#公变 | 10 | 200 | 0 | 0
28491 | 赣榆 | 墩尚3605#墩三村16#公变 | 10 | 400 | 223.964 | 0
28492 | 赣榆 | 宋庄5208#刘庄村19#公变 | 10 | 400 | 0 | 0
28493 | 赣榆 | 柘汪14306#响石村27#公变 | 10 | 500 | 400 | 400
28494 | 赣榆 | 赣马11474#大朱旭村24#公变 | 10 | 400 | 0 | 0
28495 | 赣榆 | 柘汪14503#中林村5#公变. | 10 | 400 | 320 | 320
28496 | 赣榆 | 柘汪13202#秦沙村2#公变 | 10 | 400 | 184.664 | 184.664
28497 | 赣榆 | 赣马0322#半路村22#公变 | 10 | 400 | 0 | 0
28498 | 赣榆 | 柘汪7209#东柘汪村1#公变 | 10 | 400 | 182.576 | 182.576
28499 | 赣榆 | 墩尚7943#卢园村9#公变 | 10 | 200 | 0 | 0
28500 | 赣榆 | 柘汪14307#响石村28#公变 | 10 | 315 | 252 | 252
28501 | 赣榆 | 青口1751#博爱医院箱变 | 10 | 630 | 0 | 0
28502 | 赣榆 | 青口277#尚都天璞2#小区变3#主变 | 10 | 800 | 640 | 640
28503 | 赣榆 | 石桥15722#上木套村12#公变 | 10 | 400 | 320 | 320
28504 | 赣榆 | 墩尚3505#刁疃村14#公变 | 10 | 400 | 8.276 | 0
28505 | 赣榆 | 城郊119033#富元村17#公变 | 10 | 400 | 0 | 0
28506 | 赣榆 | 城西107016#程新家园2#主变 | 10 | 400 | 320 | 0
28507 | 赣榆 | 青口294#苏海听涛苑4#小区变2#主变 | 10 | 800 | 640 | 0
28508 | 赣榆 | 青口335#国际花园5#小区变2#主变 | 10 | 800 | 640 | 640
28509 | 赣榆 | 黑林18725#邵布地村8#公变 | 10 | 200 | 0 | 0
28510 | 赣榆 | 黑林15213#大树村9#公变 | 10 | 315 | 0 | 0
28511 | 赣榆 | 黑林57102#西石沟村4#公变 | 10 | 200 | 0 | 0
28512 | 赣榆 | 城头06167#王黄墩村4#公变 | 10 | 200 | 0 | 0
28513 | 赣榆 | 黑林57106#尹良庄村4#公变 | 10 | 315 | 0 | 0
28514 | 赣榆 | 城头06164#大黄墩村7#公变 | 10 | 200 | 0 | 0
28515 | 赣榆 | 青口286#云顶苑2#小区变2#主变 | 10 | 800 | 640 | 0
28516 | 赣榆 | 黑林15223#李良庄村9#公变 | 10 | 400 | 0 | 0
28517 | 赣榆 | 青口2515#新康合作社2#公变 | 10 | 400 | 320 | 0
28518 | 赣榆 | 海头13832#海脐村20#公变 | 10 | 400 | 308.064 | 308.064
28519 | 赣榆 | 黑林25624#马旦头村5#公变 | 10 | 200 | 0 | 0
28520 | 赣榆 | 城头06168#邵庄村2#公变 | 10 | 400 | 0 | 0
28521 | 赣榆 | 城头06170#后店子村3#公变 | 10 | 400 | 0 | 0
28522 | 赣榆 | 海头11914#龙庙村8#公变 | 10 | 400 | 0 | 0
28523 | 赣榆 | 青口3117#金海路老地方箱变 | 10 | 630 | 0 | 0
28524 | 赣榆 | 城头06169#后店子村2#公变 | 10 | 200 | 0 | 0
28525 | 赣榆 | 城头06174#东大坊村10#公变 | 10 | 200 | 0 | 0
28526 | 赣榆 | 青口2710#青小公变 | 10 | 400 | 0 | 0
28527 | 赣榆 | 石桥2162#东温庄14#公变 | 10 | 400 | 242.048 | 242.048
28528 | 赣榆 | 黑林5875#陶店村4#公变 | 10 | 200 | 0 | 0
28529 | 赣榆 | 海头21203#吴村6#公变 | 10 | 400 | 0 | 0
28530 | 赣榆 | 塔山253045#姚各布村14#公变 | 10 | 400 | 0 | 0
28531 | 赣榆 | 班庄8830#大沟埃村20#公变 | 10 | 400 | 0 | 0
28532 | 赣榆 | 黑林5881#兴隆集村6#公变 | 10 | 200 | 0 | 0
28533 | 赣榆 | 黑林5873#半路村4#公变 | 10 | 400 | 0 | 0
28534 | 赣榆 | 黑林5885#河西村9#公变 | 10 | 400 | 0 | 0
28535 | 赣榆 | 黑林15105#阚岭村4#公变 | 10 | 400 | 0 | 0
28536 | 赣榆 | 黑林5924#大赤涧一村7#公变 | 10 | 200 | 0 | 0
28537 | 赣榆 | 黑林15107#阚岭村6#公变 | 10 | 200 | 0 | 0
28538 | 赣榆 | 黑林5905#大赤涧三村5#公变 | 10 | 200 | 0 | 0
28539 | 赣榆 | 海头12922#李巷村26#公变 | 10 | 400 | 277.22 | 277.22
28540 | 赣榆 | 海头9452#梁沙村30#公变 | 10 | 400 | 320 | 320
28541 | 赣榆 | 柘汪14840#西下沟村5#公变 | 10 | 200 | 160 | 160
28542 | 赣榆 | 海头22824#官庄村4#公变 | 10 | 400 | 0 | 0
28543 | 赣榆 | 班庄8817#大沟埃村17#公变 | 10 | 200 | 0 | 0
28544 | 赣榆 | 柘汪417#博海嘉苑1#小区变1#主变 | 10 | 800 | 640 | 640
28545 | 赣榆 | 沙河6304#刘圩村7#公变 | 10 | 400 | 0 | 0
28546 | 赣榆 | 沙河17313#解放村22#公变 | 10 | 400 | 0 | 0
28547 | 赣榆 | 赣马0391#城里村16#公变 | 10 | 400 | 246.38 | 246.38
28548 | 赣榆 | 宋庄7706#紫金苑1#公变 | 10 | 400 | 0 | 0
28549 | 赣榆 | 海头47183#北朱村37#公变 | 10 | 200 | 160 | 160
28550 | 赣榆 | 柘汪13223#秦沙村27#公变 | 10 | 400 | 249.596 | 249.596
28551 | 赣榆 | 海头9957#兴前村22#公变 | 10 | 400 | 320 | 320
28552 | 赣榆 | 塔山159040#孙岭村7#公变 | 10 | 200 | 0 | 0
28553 | 赣榆 | 青口254#上元福邸5#小区变1#主变 | 10 | 800 | 640 | 0
28554 | 赣榆 | 海头378#学府雅苑2#小区变4#主变 | 10 | 800 | 640 | 640
28555 | 赣榆 | 青口221#吾悦和府13#小区变1#主变 | 10 | 800 | 640 | 640
28556 | 赣榆 | 黑林5912#大赤涧二村5#变 | 10 | 200 | 0 | 0
28557 | 赣榆 | 沙河6309#刘圩村8#公变 | 10 | 400 | 0 | 0
28558 | 赣榆 | 海头11838#小口村38#公变 | 10 | 400 | 320 | 320
28559 | 赣榆 | 黑林5876#黑林河西村8#公变 | 10 | 315 | 0 | 0
28560 | 赣榆 | 班庄16047#王接庄村4#公变 | 10 | 400 | 0 | 0
28561 | 赣榆 | 厉庄15374#杨岭村6#公变 | 10 | 400 | 0 | 0
28562 | 赣榆 | 黑林5710#黑林村18#公变 | 10 | 400 | 0 | 0
28563 | 赣榆 | 金山260032#王岭村3#公变 | 10 | 400 | 0 | 0
28564 | 赣榆 | 青口256#九璋赋2#小区变1#主变 | 10 | 800 | 0 | 0
28565 | 赣榆 | 城郊9082#太平村5#公变 | 10 | 400 | 0 | 0
28566 | 赣榆 | 黑林5794#二村5#公变 | 10 | 400 | 0 | 0
28567 | 赣榆 | 青口305#和悦府3#小区变4#主变 | 10 | 800 | 0 | 0
28568 | 赣榆 | 城郊10640#下口村33#公变 | 10 | 400 | 0 | 0
28569 | 赣榆 | 墩尚5413#双槐村9#公变 | 10 | 400 | 0 | 0
28570 | 赣榆 | 厉庄391#商贸城1#小区变4#主变 | 10 | 800 | 0 | 0
28571 | 赣榆 | 班庄19123#班西村28#公变 | 10 | 400 | 0 | 0
28572 | 赣榆 | 青口270#易居学府2#小区变2#主变 | 10 | 800 | 0 | 0
28573 | 赣榆 | 青口238#泰润城5#小区变1#主变 | 10 | 800 | 0 | 0
28574 | 赣榆 | 班庄5151#欢墩埠村20#公变 | 10 | 400 | 0 | 0
28575 | 赣榆 | 罗阳3807#吴公村6#公变 | 10 | 400 | 320 | 0
28576 | 赣榆 | 城郊7818#二沟村10#公变 | 10 | 400 | 0 | 0
28577 | 赣榆 | 海头10342#梁沙村22#箱变 | 10 | 630 | 504 | 504
28578 | 赣榆 | 青口250#紫宸西苑2#小区变4#主变 | 10 | 800 | 640 | 640
28579 | 赣榆 | 班庄19342#班西村26#公变 | 10 | 400 | 0 | 0
28580 | 赣榆 | 青口265#琴岛壹号院5#小区变3#主变 | 10 | 800 | 640 | 0
28581 | 赣榆 | 柘汪434#响石新社区3#配电室4#主变 | 10 | 800 | 640 | 640
28582 | 赣榆 | 班庄19036#曹闫村7#公变 | 10 | 400 | 0 | 0
28583 | 赣榆 | 城西112039#小官湖村10#公变 | 10 | 400 | 0 | 0
28584 | 赣榆 | 青口335#国际花园5#小区变4#主变 | 10 | 800 | 640 | 640
28585 | 赣榆 | 墩尚12121#穆庄村7#公变 | 10 | 200 | 160 | 0
28586 | 赣榆 | 塔山253013#大各布村14#公变 | 10 | 400 | 0 | 0
28587 | 赣榆 | 黑林5790#西石沟村9#公变 | 10 | 400 | 0 | 0
28588 | 赣榆 | 墩尚7925#西韩村7#公变 | 10 | 200 | 0 | 0
28589 | 赣榆 | 海头11906#尚庄村6#公变 | 10 | 315 | 0 | 0
28590 | 赣榆 | 墩尚7924#西韩村6#公变 | 10 | 200 | 0 | 0
28591 | 赣榆 | 沙河12747#东单村9#公变 | 10 | 400 | 316.952 | 0
28592 | 赣榆 | 墩尚7923#小道口村3#公变 | 10 | 200 | 0 | 0
28593 | 赣榆 | 青口279#新海石化2#小区变1#主变 | 10 | 800 | 640 | 640
28594 | 赣榆 | 青口255#九璋赋1#小区变1#主变 | 10 | 800 | 0 | 0
28595 | 赣榆 | 青口268#书香阁1#小区变1#主变 | 10 | 800 | 0 | 0
28596 | 赣榆 | 宋庄5645#吴店村4#公变 | 10 | 200 | 0 | 0
28597 | 赣榆 | 柘汪431#响石社区1#配电室1#主变 | 10 | 630 | 504 | 504
28598 | 赣榆 | 宋庄239012#宋庄村23#公变 | 10 | 200 | 0 | 0
28599 | 赣榆 | 青口333#国际花园2#小区变3#主变 | 10 | 800 | 0 | 0
28600 | 赣榆 | 塔山252033#店子村12#公变 | 10 | 200 | 0 | 0
28601 | 赣榆 | 班庄26415#前集村7#公变 | 10 | 400 | 0 | 0
28602 | 赣榆 | 青口328#滨河苑1#小区变1#主变 | 10 | 800 | 0 | 0
28603 | 赣榆 | 城郊11307#里沙村26#公变 | 10 | 400 | 320 | 320
28604 | 赣榆 | 塔山166004#土城村38#公变 | 10 | 400 | 58.986 | 58.986
28605 | 赣榆 | 宋庄239008#三坨村8#公变 | 10 | 400 | 0 | 0
28606 | 赣榆 | 宋庄239009#三坨村9#公变 | 10 | 200 | 0 | 0
28607 | 赣榆 | 厉庄1349#东刘村5#公变 | 10 | 200 | 0 | 0
28608 | 赣榆 | 海头13845#海脐村35#公变 | 10 | 400 | 320 | 320
28609 | 赣榆 | 厉庄1347#万赤涧村5#公变 | 10 | 200 | 0 | 0
28610 | 赣榆 | 海头21264#西王村6#公变 | 10 | 400 | 0 | 0
28611 | 赣榆 | 宋庄6114#刘庄村20#公变 | 10 | 315 | 0 | 0
28612 | 赣榆 | 厉庄1350#顾赤涧村9#公变 | 10 | 200 | 0 | 0
28613 | 赣榆 | 青口302#上品学府1#小区变4#主变 | 10 | 800 | 0 | 0
28614 | 赣榆 | 金山388#悦府小区1#小区变3#主变 | 10 | 630 | 0 | 0
28615 | 赣榆 | 宋庄6150#郑园村8#公变 | 10 | 200 | 0 | 0
28616 | 赣榆 | 海头10404#新村3#公变 | 10 | 400 | 0 | 0
28617 | 赣榆 | 厉庄1348#盛赤涧村4#公变 | 10 | 400 | 0 | 0
28618 | 赣榆 | 海头21267#西王村2#公变 | 10 | 200 | 0 | 0
28619 | 赣榆 | 宋庄6143#四新村12#公变 | 10 | 400 | 262.064 | 0
28620 | 赣榆 | 柘汪8618#王坊社区9#公变 | 10 | 400 | 320 | 320
28621 | 赣榆 | 厉庄1688#河北村6#公变 | 10 | 200 | 0 | 0
28622 | 赣榆 | 柘汪8614#王坊社区4#公变 | 10 | 400 | 320 | 320
28623 | 赣榆 | 柘汪8617#王坊社区5#公变 | 10 | 400 | 320 | 320
28624 | 赣榆 | 天沐学府小区变4号主变 | 10 | 800 | 0 | 0
28625 | 赣榆 | 班庄2842#于沟村4#公变 | 10 | 400 | 0 | 0
28626 | 赣榆 | 海头4509#大岗村11#公变 | 10 | 315 | 247.596 | 247.596
28627 | 赣榆 | 厉庄15312#谢湖村16#公变 | 10 | 400 | 0 | 0
28628 | 赣榆 | 宋庄6151#郑园村9#公变 | 10 | 200 | 0 | 0
28629 | 赣榆 | 海头22853#大岗村12#公变 | 10 | 315 | 0 | 0
28630 | 赣榆 | 厉庄1748#厉庄村27#公变 | 10 | 200 | 0 | 0
28631 | 赣榆 | 青口219#吾悦和府11#小区变3#主变 | 10 | 800 | 640 | 640
28632 | 赣榆 | 班庄19321#班东村5#公变 | 10 | 400 | 0 | 0
28633 | 赣榆 | 青口1118#王楼1#公变 | 10 | 400 | 140.516 | 0
28634 | 赣榆 | 塔山166045#城前村6#公变 | 10 | 200 | 58.986 | 58.986
28635 | 赣榆 | 青口1214#后宫路箱变 | 10 | 630 | 504 | 0
28636 | 赣榆 | 青口182#富山东城海岸4#小区变1#主变 | 10 | 800 | 640 | 640
28637 | 赣榆 | 柘汪432#响石社区2#配电室3#主变 | 10 | 800 | 640 | 640
28638 | 赣榆 | 厉庄1731#厉庄村39#公变 | 10 | 400 | 0 | 0
28639 | 赣榆 | 城西107021#前东村11#公变 | 10 | 400 | 153.716 | 0
28640 | 赣榆 | 黑林5872#土屋村9#公变 | 10 | 400 | 0 | 0
28641 | 赣榆 | 海头21273#高村2#公变 | 10 | 200 | 0 | 0
28642 | 赣榆 | 海头21239#白石头村1#公变 | 10 | 400 | 0 | 0
28643 | 赣榆 | 海头11903#尚庄村3#公变 | 10 | 400 | 0 | 0
28644 | 赣榆 | 海头21224#西湖村2#公变 | 10 | 400 | 0 | 0
28645 | 赣榆 | 城郊10567墩后村13#公变 | 10 | 400 | 0 | 0
28646 | 赣榆 | 班庄4908#曹顶村9#公变 | 10 | 400 | 0 | 0
28647 | 赣榆 | 城郊10635#下口村28#公变 | 10 | 400 | 0 | 0
28648 | 赣榆 | 班庄5147#朱朱孟村6#公变 | 10 | 400 | 0 | 0
28649 | 赣榆 | 金山156126#临马团村8#公变 | 10 | 400 | 0 | 0
28650 | 赣榆 | 沙河402#幸福里1#小区变1#主变 | 10 | 630 | 0 | 0
28651 | 赣榆 | 海头21265#吕村4#公变 | 10 | 200 | 0 | 0
28652 | 赣榆 | 海头21266#高村4#公变 | 10 | 200 | 0 | 0
28653 | 赣榆 | 海头21254#吴村4#公变 | 10 | 400 | 0 | 0
28654 | 赣榆 | 厉庄1752#翔凤岭村7#公变 | 10 | 315 | 0 | 0
28655 | 赣榆 | 厉庄1751#翔凤岭村6#公变 | 10 | 400 | 0 | 0
28656 | 赣榆 | 厉庄1749#翔凤岭村4#公变 | 10 | 400 | 0 | 0
28657 | 赣榆 | 宋庄6134#邵庄村10#公变 | 10 | 315 | 129.288 | 0
28658 | 赣榆 | 青口312号国际花园1号小区变4#主变 | 10 | 800 | 0 | 0
28659 | 赣榆 | 赣马0445#古河套村17#公变 | 10 | 400 | 0 | 0
28660 | 赣榆 | 宋庄6115#刘庄村21#公变 | 10 | 200 | 0 | 0
28661 | 赣榆 | 海头22855#大站村9#公变 | 10 | 200 | 0 | 0
28662 | 赣榆 | 宋庄6144#四新村13#公变 | 10 | 200 | 160 | 0
28663 | 赣榆 | 赣马0447#古河套村15#公变 | 10 | 400 | 0 | 0
28664 | 赣榆 | 城郊10565#大盘村13#公变 | 10 | 400 | 320 | 320
28665 | 赣榆 | 青口248#琴岛壹号院3#小区变4#主变 | 10 | 800 | 640 | 0
28666 | 赣榆 | 班庄5019#东窝子村9#公变 | 10 | 400 | 0 | 0
28667 | 赣榆 | 海头9250#兴后村22#公变 | 10 | 400 | 295.76 | 295.76
28668 | 赣榆 | 海头4835#海后村26#公变 | 10 | 400 | 320 | 320
28669 | 赣榆 | 海头4836#海前村30#公变 | 10 | 400 | 281.846 | 281.846
28670 | 赣榆 | 赣马0452#古河套村14#公变 | 10 | 400 | 0 | 0
28671 | 赣榆 | 海头9232#兴后村13#公变 | 10 | 200 | 11.512 | 11.512
28672 | 赣榆 | 海头4404#芦沟村9#公变 | 10 | 200 | 160 | 160
28673 | 赣榆 | 海头22862#王朱尹村6#公变 | 10 | 400 | 299.324 | 299.324
28674 | 赣榆 | 赣马0448#孙元村4#公变 | 10 | 400 | 0 | 0
28675 | 赣榆 | 海头21286#西王村5#公变 | 10 | 200 | 0 | 0
28676 | 赣榆 | 柘汪427#临海苑小区二期1#小区变3#主变 | 10 | 630 | 504 | 504
28677 | 赣榆 | 班庄5007#欢墩埠村25#公变 | 10 | 400 | 0 | 0
28678 | 赣榆 | 海头22851#官庄村12#公变 | 10 | 400 | 0 | 0
28679 | 赣榆 | 海头9203#三合村8#公变 | 10 | 200 | 152.662 | 152.662
28680 | 赣榆 | 海头21253#东湖村5#公变 | 10 | 400 | 0 | 0
28681 | 赣榆 | 海头11920#穆朱尹村6#公变 | 10 | 400 | 0 | 0
28682 | 赣榆 | 海头21013#北朱村24#公变 | 10 | 200 | 160 | 160
28683 | 赣榆 | 海头4510#大岗村13#公变 | 10 | 315 | 0 | 0
28684 | 赣榆 | 罗阳3803#朱庄村13#公变 | 10 | 200 | 79.432 | 0
28685 | 赣榆 | 海头22859#王场村7#公变 | 10 | 315 | 0 | 0
28686 | 赣榆 | 罗阳120025蛮湾村20#公变 | 10 | 400 | 0 | 0
28687 | 赣榆 | 门河0926#鲍门河村5#公变 | 10 | 200 | 0 | 0
28688 | 赣榆 | 青口226#泰润城4#小区变2#主变 | 10 | 630 | 504 | 0
28689 | 赣榆 | 海头20852#北朱村27#公变 | 10 | 250 | 147.872 | 147.872
28690 | 赣榆 | 墩尚12026#刘口村22#公变 | 10 | 400 | 0 | 0
28691 | 赣榆 | 门河0925#鲍门河村4#公变 | 10 | 200 | 0 | 0
28692 | 赣榆 | 赣马0450#徐南庄村5#公变 | 10 | 400 | 0 | 0
28693 | 赣榆 | 墩尚19425#后罗村13#公变 | 10 | 400 | 233.492 | 0
28694 | 赣榆 | 海头21007#马庄村13#公变 | 10 | 315 | 252 | 252
28695 | 赣榆 | 青口209#中央鸿府1#小区变2#主变 | 10 | 800 | 640 | 0
28696 | 赣榆 | 柘汪14037#东吴功村14#公变 | 10 | 315 | 252 | 252
28697 | 赣榆 | 墩尚19426#后罗村14#公变 | 10 | 315 | 208.4 | 0
28698 | 赣榆 | 门河07121#彭瓦沟村6#公变 | 10 | 200 | 0 | 0
28699 | 赣榆 | 青口6314#金海路邮储箱变 | 10 | 630 | 0 | 0
28700 | 赣榆 | 海头4834#海前村31#公变 | 10 | 200 | 160 | 160
28701 | 赣榆 | 墩尚5554张朱孟村6#公变 | 10 | 315 | 0 | 0
28702 | 赣榆 | 柘汪14038#东吴功村15#公变 | 10 | 400 | 280.208 | 280.208
28703 | 赣榆 | 海头9237#兴前村17#公变 | 10 | 400 | 155.51 | 155.51
28704 | 赣榆 | 青口1322#路灯管理所公变 | 10 | 400 | 0 | 0
28705 | 赣榆 | 门河0908#陆瓦沟村4#公变 | 10 | 200 | 0 | 0
28706 | 赣榆 | 罗阳5552岭灶村15#公变 | 10 | 200 | 0 | 0
28707 | 赣榆 | 海头11935#大朱尹村6#公变 | 10 | 315 | 0 | 0
28708 | 赣榆 | 赣马0342#仲庄村2#公变 | 10 | 400 | 0 | 0
28709 | 赣榆 | 柘汪8755#马站村34#公变 | 10 | 630 | 455.664 | 455.664
28710 | 赣榆 | 海头11936#大朱尹村7#公变 | 10 | 315 | 0 | 0
28711 | 赣榆 | 石桥2150#九里村26#公变 | 10 | 200 | 112.45 | 112.45
28712 | 赣榆 | 石桥2057#小沙村19#公变 | 10 | 400 | 320 | 320
28713 | 赣榆 | 海头10403#垤上村14#公变 | 10 | 200 | 0 | 0
28714 | 赣榆 | 塔山4252#王留村7#公变 | 10 | 200 | 0 | 0
28715 | 赣榆 | 青口162#和安家园1#小区变1#主变 | 10 | 800 | 640 | 640
28716 | 赣榆 | 青口162#和安家园1#小区变2#主变 | 10 | 800 | 640 | 640
28717 | 赣榆 | 赣马3948#邵三庄5#公变 | 10 | 200 | 160 | 160
28718 | 赣榆 | 海头10409#垤上村12#公变 | 10 | 315 | 0 | 0
28719 | 赣榆 | 柘汪14036#王庄村7#公变 | 10 | 400 | 320 | 320
28720 | 赣榆 | 塔山267008#前进村7#公变 | 10 | 200 | 0 | 0
28721 | 赣榆 | 海头10406#宅基村7#公变 | 10 | 250 | 0 | 0
28722 | 赣榆 | 柘汪14040#西吴功村11#公变 | 10 | 200 | 54.988 | 54.988
28723 | 赣榆 | 塔山268002#倪林村5#公变 | 10 | 315 | 0 | 0
28724 | 赣榆 | 塔山4122#土城村28#公变 | 10 | 400 | 0 | 0
28725 | 赣榆 | 塔山166002#土城村30#公变 | 10 | 200 | 58.986 | 58.986
28726 | 赣榆 | 海头4806#海前村3#公变 | 10 | 400 | 270.062 | 270.062
28727 | 赣榆 | 塔山268031#小莒城村11#公变 | 10 | 400 | 129.663 | 129.663
28728 | 赣榆 | 海头4841#海前村37#公变 | 10 | 400 | 298.17 | 298.17
28729 | 赣榆 | 海头4840#海前村36#公变 | 10 | 400 | 318.32 | 318.32
28730 | 赣榆 | 青口276#尚都天璞1#小区变3#主变 | 10 | 800 | 640 | 640
28731 | 赣榆 | 墩尚1002#东关村34#公变 | 10 | 400 | 0 | 0
28732 | 赣榆 | 墩尚1004#东关村35#公变 | 10 | 400 | 0 | 0
28733 | 赣榆 | 海头374#润龙丽景1#小区变4#主变 | 10 | 800 | 640 | 640
28734 | 赣榆 | 青口223#吾悦和府6#小区变1#主变 | 10 | 800 | 0 | 0
28735 | 赣榆 | 班庄19201#东朱范村12#公变 | 10 | 200 | 0 | 0
28736 | 赣榆 | 柘汪福海苑1#箱变 | 10 | 500 | 400 | 400
28737 | 赣榆 | 赣马0393#张元村20#公变 | 10 | 400 | 0 | 0
28738 | 赣榆 | 石桥15723#上木套村13#公变 | 10 | 400 | 320 | 320
28739 | 赣榆 | 青口321#琴岛壹号院10#小区变4#主变 | 10 | 800 | 640 | 0
28740 | 赣榆 | 黑林25632#温旦头村8#公变 | 10 | 400 | 0 | 0
28741 | 赣榆 | 海头10940#龙庙村10#公变 | 10 | 400 | 0 | 0
28742 | 赣榆 | 城头0936#堰水房村15#公变 | 10 | 400 | 0 | 0
28743 | 赣榆 | 赣马0147#半路村28#公变 | 10 | 400 | 0 | 0
28744 | 赣榆 | 黑林25601#陈旦头村1#公变 | 10 | 400 | 0 | 0
28745 | 赣榆 | 沙河17435#小站村11#公变 | 10 | 400 | 0 | 0
28746 | 赣榆 | 班庄2710#泉子坡村13#公变 | 10 | 200 | 0 | 0
28747 | 赣榆 | 班庄19026#三清阁村16#公变 | 10 | 400 | 0 | 0
28748 | 赣榆 | 班庄5071#爱国村6#公变 | 10 | 400 | 0 | 0
28749 | 赣榆 | 青口182#富山东城海岸4#小区变2#主变 | 10 | 800 | 0 | 0
28750 | 赣榆 | 青口290#天樾府南苑4#小区变4#主变 | 10 | 800 | 640 | 0
28751 | 赣榆 | 石桥2069#老韩口村15#公变 | 10 | 400 | 99.34 | 99.34
28752 | 赣榆 | 石桥2614#九里村37#公变 | 10 | 400 | 320 | 320
28753 | 赣榆 | 青口234#中梁首府3#小区变4#主变 | 10 | 800 | 640 | 640
28754 | 赣榆 | 青口338#书香门第3#小区变3#主变 | 10 | 800 | 640 | 0
28755 | 赣榆 | 石桥2063#老韩口村13#公变 | 10 | 400 | 236.192 | 236.192
28756 | 赣榆 | 海头11843#小口村46#公变 | 10 | 200 | 160 | 160
28757 | 赣榆 | 黑林5961#大赤涧二村8#公变 | 10 | 400 | 0 | 0
28758 | 赣榆 | 赣马0140#半路村18#公变 | 10 | 400 | 0 | 0
28759 | 赣榆 | 班庄19216#演马村6#公变 | 10 | 400 | 0 | 0
28760 | 赣榆 | 墩尚12408#闫庄村5#公变 | 10 | 400 | 307.496 | 0
28761 | 赣榆 | 墩尚3859#墩四村18#公变 | 10 | 200 | 160 | 0
28762 | 赣榆 | 青口211#中央鸿府3#小区变4#主变 | 10 | 800 | 640 | 0
28763 | 赣榆 | 柘汪14828#东下沟村3#公变 | 10 | 315 | 208.668 | 208.668
28764 | 赣榆 | 青口340#棠樾2#小区变3#主变 | 10 | 800 | 637 | 637
28765 | 赣榆 | 塔山166026#城前村12#公变 | 10 | 200 | 0 | 0
28766 | 赣榆 | 柘汪14829#东下沟村4#公变 | 10 | 315 | 165.516 | 165.516
28767 | 赣榆 | 城郊10580#中意嘉苑2#变 | 10 | 400 | 0 | 0
28768 | 赣榆 | 塔山254068#后太平村3#公变 | 10 | 315 | 0 | 0
28769 | 赣榆 | 班庄19343#班西村30#公变 | 10 | 400 | 0 | 0
28770 | 赣榆 | 塔山41119#邵庄村11#公变 | 10 | 200 | 0 | 0
28771 | 赣榆 | 柘汪7456#仲湖村7#公变 | 10 | 400 | 309.2 | 309.2
28772 | 赣榆 | 厉庄393#梧桐居2#小区变2#主变 | 10 | 630 | 0 | 0
28773 | 赣榆 | 赣马0453#司乌村4#公变 | 10 | 400 | 0 | 0
28774 | 赣榆 | 赣马0446#古河套村21#公变 | 10 | 400 | 0 | 0
28775 | 赣榆 | 门河07132#张望河村7#公变 | 10 | 400 | 232.376 | 0
28776 | 赣榆 | 海头11941#龙庙村11#公变 | 10 | 400 | 0 | 0
28777 | 赣榆 | 柘汪14831#大下沟村7#公变 | 10 | 400 | 248.996 | 248.996
28778 | 赣榆 | 青口273#紫宸东苑3#小区变1#主变 | 10 | 800 | 0 | 0
28779 | 赣榆 | 青口216#新城壹号3#小区变1#主变 | 10 | 800 | 0 | 0
28780 | 赣榆 | 青口319#琴岛壹号院8#小区变3#主变 | 10 | 800 | 0 | 0
28781 | 赣榆 | 柘汪7321#各卜村6#公变 | 10 | 400 | 187.364 | 187.364
28782 | 赣榆 | 柘汪7483#韦家岭村9#公变 | 10 | 400 | 73.1 | 73.1
28783 | 赣榆 | 柘汪7484#韦家岭村10#公变 | 10 | 400 | 297.032 | 297.032
28784 | 赣榆 | 柘汪7485侍庄村7#公变 | 10 | 200 | 153.73 | 153.73
28785 | 赣榆 | 海头10504#义合村12#公变 | 10 | 400 | 226.46 | 226.46
28786 | 赣榆 | 班庄26312#欢东村4#公变 | 10 | 400 | 0 | 0
28787 | 赣榆 | 墩尚14936#老庙村6#公变 | 10 | 400 | 151.292 | 0
28788 | 赣榆 | 青口277#尚都天璞2#小区变4#主变 | 10 | 800 | 0 | 0
28789 | 赣榆 | 班庄19330#班西村23#公变 | 10 | 200 | 0 | 0
28790 | 赣榆 | 城郊9062#减滩4#公变 | 10 | 200 | 79.648 | 0
28791 | 赣榆 | 赣马0443#古河套村22#公变 | 10 | 400 | 0 | 0
28792 | 赣榆 | 墩尚14910#蛮湾村6#公变 | 10 | 315 | 0 | 0
28793 | 赣榆 | 墩尚12119#穆庄村6#公变 | 10 | 400 | 23.414 | 0
28794 | 赣榆 | 海头11913#龙庙村7#公变 | 10 | 315 | 0 | 0
28795 | 赣榆 | 石桥15718#下木套村6#公变 | 10 | 400 | 308.42 | 308.42
28796 | 赣榆 | 石桥2447#东拱齐村8#公变 | 10 | 200 | 68.062 | 68.062
28797 | 赣榆 | 沙河17609#殷庄村10#公变 | 10 | 200 | 0 | 0
28798 | 赣榆 | 石桥2524#石东村7#公变 | 10 | 200 | 160 | 160
28799 | 赣榆 | 黑林15121#山前村6#公变 | 10 | 400 | 0 | 0
28800 | 赣榆 | 海头10127#海脐村22#公变 | 10 | 400 | 165.296 | 165.296
28801 | 赣榆 | 石桥2647#朱官庄村6#公变 | 10 | 200 | 0 | 0
28802 | 赣榆 | 海头10408#垤上村13#公变 | 10 | 315 | 0 | 0
28803 | 赣榆 | 石桥2151#九里村27#公变 | 10 | 400 | 320 | 320
28804 | 赣榆 | 赣马0444#许南庄村6#公变 | 10 | 400 | 0 | 0
28805 | 赣榆 | 沙河17605#李村村4#公变 | 10 | 200 | 0 | 0
28806 | 赣榆 | 石桥2056#九里村30#公变 | 10 | 200 | 129.46 | 129.46
28807 | 赣榆 | 沙河6408#八里场村5#公变 | 10 | 200 | 0 | 0
28808 | 赣榆 | 沙河17103#大口村9#公变 | 10 | 200 | 0 | 0
28809 | 赣榆 | 沙河17501#戚元村6#公变 | 10 | 200 | 0 | 0
28810 | 赣榆 | 青口1804#后中路公变 | 10 | 400 | 0 | 0
28811 | 赣榆 | 金山1462#沙上村3#公变 | 10 | 400 | 0 | 0
28812 | 赣榆 | 班庄5020#东窝子村10#公变 | 10 | 400 | 0 | 0
28813 | 赣榆 | 金山1459#石堰村48#公变 | 10 | 400 | 0 | 0
28814 | 赣榆 | 班庄5150#朱朱孟村11#公变 | 10 | 400 | 0 | 0
28815 | 赣榆 | 金山1460#下庄村10#公变 | 10 | 400 | 0 | 0
28816 | 赣榆 | 厉庄15367#谢湖村17#公变 | 10 | 400 | 0 | 0
28817 | 赣榆 | 柘汪13203#秦沙村3#公变 | 10 | 400 | 149.708 | 149.708
28818 | 赣榆 | 金山1461#下庄村11#公变 | 10 | 400 | 0 | 0
28819 | 赣榆 | 班庄18846#河洼村6#公变 | 10 | 400 | 0 | 0
28820 | 赣榆 | 海头10500#义合村8#公变 | 10 | 400 | 320 | 320
28821 | 赣榆 | 黑林15132#单店村7#公变 | 10 | 400 | 0 | 0
28822 | 赣榆 | 沙河17228#西赤金村6#公变 | 10 | 400 | 0 | 0
28823 | 赣榆 | 班庄18864#河北村12#公变 | 10 | 400 | 0 | 0
28824 | 赣榆 | 城头06207#东大坊村12#公变 | 10 | 400 | 0 | 0
28825 | 赣榆 | 海头12909#李巷村19#公变 | 10 | 200 | 134.566 | 134.566
28826 | 赣榆 | 柘汪临海苑5#配变 | 10 | 500 | 400 | 400
28827 | 赣榆 | 青口201#文博苑1#小区变4#主变 | 10 | 800 | 0 | 0
28828 | 赣榆 | 青口266#信榆国际1#小区变2#主变 | 10 | 800 | 640 | 640
28829 | 赣榆 | 赣马0151#半路村32#公变 | 10 | 400 | 0 | 0
28830 | 赣榆 | 青口232#中梁首府1#小区变2#主变 | 10 | 800 | 640 | 640
28831 | 赣榆 | 班庄2753#河东村7#公变 | 10 | 400 | 0 | 0
28832 | 赣榆 | 城郊10579#中意嘉苑1#变 | 10 | 400 | 0 | 0
28833 | 赣榆 | 沙河17434#站北村4#公变 | 10 | 400 | 0 | 0
28834 | 赣榆 | 青口331#新街里2#小区变3#主变 | 10 | 800 | 0 | 0
28835 | 赣榆 | 金山259039#石埠村21#公变 | 10 | 400 | 0 | 0
28836 | 赣榆 | 沙河399#锦尚华府1#小区变3#主变 | 10 | 800 | 0 | 0
28837 | 赣榆 | 青口275#紫宸东苑5#小区变2#主变 | 10 | 800 | 640 | 640
28838 | 赣榆 | 青口156#美麟海韵天城3#小区变1#主变 | 10 | 800 | 640 | 640
28839 | 赣榆 | 青口156#美麟海韵天城3#小区变2#主变 | 10 | 800 | 640 | 640
28840 | 赣榆 | 沙河17433#小埠村5#公变 | 10 | 400 | 0 | 0
28841 | 赣榆 | 沙河20345#联合村32#公变 | 10 | 400 | 0 | 0
28842 | 赣榆 | 班庄5021#东窝子村11#公变 | 10 | 400 | 0 | 0
28843 | 赣榆 | 赣马4062#仲官河村16#公变 | 10 | 400 | 148.232 | 148.232
28844 | 赣榆 | 青口341#状元府1#小区变1#主变 | 10 | 800 | 0 | 0
28845 | 赣榆 | 沙河17223#肖岭村7#公变 | 10 | 400 | 0 | 0
28846 | 赣榆 | 青口274#紫宸东苑4#小区变4#主变 | 10 | 800 | 640 | 640
28847 | 赣榆 | 城郊3444#杨坨村4#公变 | 10 | 400 | 0 | 0
28848 | 赣榆 | 塔山159028#孙岭村5#公变 | 10 | 400 | 0 | 0
28849 | 赣榆 | 沙河20308#联合村12#公变 | 10 | 400 | 0 | 0
28850 | 赣榆 | 柘汪14041#西吴功村12#公变 | 10 | 400 | 273.932 | 273.932
28851 | 赣榆 | 塔山253031#郭各布村7#公变 | 10 | 200 | 0 | 0
28852 | 赣榆 | 厉庄15361#杨岭村5#公变 | 10 | 200 | 0 | 0
28853 | 赣榆 | 塔山09112#汪头村3#公变 | 10 | 315 | 0 | 0
28854 | 赣榆 | 柘汪7468#仲湖村13#公变 | 10 | 200 | 136.072 | 136.072
28855 | 赣榆 | 厉庄1750#翔凤岭村5#公变 | 10 | 400 | 0 | 0
28856 | 赣榆 | 塔山252021#店子村9#公变 | 10 | 315 | 0 | 0
28857 | 赣榆 | 柘汪7480#仲湖村14#公变 | 10 | 200 | 94.942 | 94.942
28858 | 赣榆 | 墩尚14903#刘口村21公变 | 10 | 400 | 0 | 0
28859 | 赣榆 | 塔山159039#驻庄村10#公变 | 10 | 200 | 0 | 0
28860 | 赣榆 | 柘汪14516#甘县村13#公变 | 10 | 400 | 320 | 320
28861 | 赣榆 | 罗阳120024蛮湾村19#公变 | 10 | 400 | 0 | 0
28862 | 赣榆 | 柘汪7469#张湖村5#公变 | 10 | 200 | 153.652 | 153.652
28863 | 赣榆 | 罗阳3806#朱庄村14#公变 | 10 | 200 | 126.694 | 0
28864 | 赣榆 | 塔山252030#樊各布村5#公变 | 10 | 200 | 0 | 0
28865 | 赣榆 | 柘汪7477#魏斗沟村4#公变 | 10 | 200 | 160 | 160
28866 | 赣榆 | 罗阳10048刘口村19#公变 | 10 | 200 | 0 | 0
28867 | 赣榆 | 罗阳5560岭灶村16#公变 | 10 | 200 | 0 | 0
28868 | 赣榆 | 罗阳10050东关村31#公变 | 10 | 200 | 0 | 0
28869 | 赣榆 | 塔山253044#姚各布村13#公变 | 10 | 200 | 0 | 0
28870 | 赣榆 | 柘汪14830#霍官庄村11#公变 | 10 | 400 | 130.016 | 130.016
28871 | 赣榆 | 罗阳10047东关村28#公变 | 10 | 200 | 0 | 0
28872 | 赣榆 | 青口2825#狮子口社区3#箱变 | 10 | 500 | 390 | 0
28873 | 赣榆 | 罗阳10046东关村27#公变 | 10 | 200 | 0 | 0
28874 | 赣榆 | 石桥2529#石桥村38#公变 | 10 | 400 | 192.74 | 192.74
28875 | 赣榆 | 青口281#时代天荟1#小区变1#主变 | 10 | 800 | 0 | 0
28876 | 赣榆 | 班庄5029#石沟埃北村6#公变 | 10 | 400 | 0 | 0
28877 | 赣榆 | 城头06191#王青墩村9#公变 | 10 | 400 | 0 | 0
28878 | 赣榆 | 柘汪8756#马站村35#公变 | 10 | 400 | 320 | 320
28879 | 赣榆 | 黑林15133#单店村8#公变 | 10 | 400 | 0 | 0
28880 | 赣榆 | 班庄18942#欢墩埠村23#公变 | 10 | 400 | 0 | 0
28881 | 赣榆 | 黑林18726#邵布地村9#公变 | 10 | 400 | 0 | 0
28882 | 赣榆 | 柘汪7482#韦家岭村8#公变 | 10 | 400 | 239.648 | 239.648
28883 | 赣榆 | 城头06192#王青墩村10#公变 | 10 | 400 | 0 | 0
28884 | 赣榆 | 青口296#滨河阳光1#小区变2#主变 | 10 | 800 | 0 | 0
28885 | 赣榆 | 海头9453#梁沙村31#公变 | 10 | 400 | 320 | 320
28886 | 赣榆 | 青口235#苏海听涛苑1#小区变2#主变 | 10 | 800 | 640 | 640
28887 | 赣榆 | 青口231#观澜金海湾4#小区变4#主变 | 10 | 800 | 640 | 0
28888 | 赣榆 | 罗阳5564双槐村8#公变 | 10 | 400 | 0 | 0
28889 | 赣榆 | 柘汪7242#秦河村12#公变 | 10 | 400 | 320 | 320
28890 | 赣榆 | 金山224038#石堰村53#公变 | 10 | 400 | 0 | 0
28891 | 赣榆 | 门河0704#河东村3#公变 | 10 | 400 | 0 | 0
28892 | 赣榆 | 赣马11481#大朱旭村28#公变 | 10 | 200 | 0 | 0
28893 | 赣榆 | 青口193#易居易墅1#小区变4#主变 | 10 | 800 | 640 | 640
28894 | 赣榆 | 班庄5030#石沟埃北村7#公变 | 10 | 400 | 0 | 0
28895 | 赣榆 | 赣马4056#小伞村5#公变 | 10 | 400 | 33.38 | 33.38
28896 | 赣榆 | 赣马4053#小伞村4#公变 | 10 | 400 | 311.588 | 311.588
28897 | 赣榆 | 赣马7672#仲马村6#公变 | 10 | 400 | 210.68 | 210.68
28898 | 赣榆 | 赣马7671#东伞庄3#公变 | 10 | 400 | 229.46 | 229.46
28899 | 赣榆 | 墩尚120032#蛮湾村21#公变 | 10 | 400 | 0 | 0
28900 | 赣榆 | 青口294#苏海听涛苑4#小区变1#主变 | 10 | 800 | 640 | 0
28901 | 赣榆 | 城头06204#王坨沟4#公变 | 10 | 400 | 0 | 0
28902 | 赣榆 | 青口232#中梁首府1#小区变3#主变 | 10 | 800 | 0 | 0
28903 | 赣榆 | 青口299#滨河阳光4#小区变4#主变 | 10 | 800 | 0 | 0
28904 | 赣榆 | 黑林18706#一村6#公变 | 10 | 200 | 0 | 0
28905 | 赣榆 | 墩尚21733#朝阳村25#公变 | 10 | 200 | 147.94 | 0
28906 | 赣榆 | 青口330#新街里1#小区变4#主变 | 10 | 800 | 0 | 0
28907 | 赣榆 | 青口252#海天连城5#小区变2#主变 | 10 | 630 | 504 | 0
28908 | 赣榆 | 青口196#恒安华府4#小区变3#主变 | 10 | 800 | 0 | 0
28909 | 赣榆 | 塔山413#汇丰嘉园1#小区变2#主变 | 10 | 630 | 0 | 0
28910 | 赣榆 | 沙河17615#八里场村7#公变 | 10 | 400 | 0 | 0
28911 | 赣榆 | 沙河67108#解放村24#公变 | 10 | 400 | 0 | 0
28912 | 赣榆 | 宋庄7736#西沟村6#公变 | 10 | 400 | 0 | 0
28913 | 赣榆 | 宋庄7737#西沟村7#公变 | 10 | 400 | 0 | 0
28914 | 赣榆 | 宋庄236006#头坨村6#公变 | 10 | 400 | 0 | 0
28915 | 赣榆 | 宋庄236007#头坨村7#公变 | 10 | 400 | 0 | 0
28916 | 赣榆 | 青口226#泰润城4#小区变1#主变 | 10 | 630 | 0 | 0
28917 | 赣榆 | 青口122#滨海佳苑1#小区变1#主变 | 10 | 1000 | 800 | 800
28918 | 赣榆 | 沙河402#幸福里1#小区变2#主变 | 10 | 630 | 0 | 0
28919 | 赣榆 | 青口122#滨海佳苑1#小区变3#主变 | 10 | 1000 | 800 | 800
28920 | 赣榆 | 青口122#滨海佳苑1#小区变4#主变 | 10 | 1000 | 800 | 800
28921 | 赣榆 | 石桥2072#老韩口村18#公变 | 10 | 400 | 320 | 320
28922 | 赣榆 | 宋庄239010#三坨村10#公变 | 10 | 400 | 0 | 0
28923 | 赣榆 | 宋庄6156#四新村17#公变 | 10 | 200 | 91.96 | 0
28924 | 赣榆 | 青口318#琴岛壹号院7#小区变2#主变 | 10 | 800 | 640 | 0
28925 | 赣榆 | 宋庄6157#四新村18#公变 | 10 | 400 | 307.964 | 0
28926 | 赣榆 | 赣马7673#仲马村7#公变 | 10 | 400 | 42.308 | 42.308
28927 | 赣榆 | 宋庄6158#四新村19#公变 | 10 | 400 | 304.508 | 0
28928 | 赣榆 | 青口242#御海华城3#小区2#主变 | 10 | 800 | 640 | 0
28929 | 赣榆 | 沙河12715#殷庄村31#公变 | 10 | 400 | 320 | 0
28930 | 赣榆 | 班庄2818#吴沟村6#公变 | 10 | 400 | 0 | 0
28931 | 赣榆 | 青口307#天樾府北苑1#小区变2#主变 | 10 | 800 | 0 | 0
28932 | 赣榆 | 班庄19202#西朱范村13#公变 | 10 | 400 | 0 | 0
28933 | 赣榆 | 墩尚12122#演一村3#公变 | 10 | 400 | 139.94 | 0
28934 | 赣榆 | 海头20890#董庄村6#公变 | 10 | 400 | 199.06 | 199.06
28935 | 赣榆 | 班庄343#福丛和花园小区变2#主变 | 10 | 630 | 0 | 0
28936 | 赣榆 | 赣马0150#半路村31#公变 | 10 | 400 | 0 | 0
28937 | 赣榆 | 石桥2613#九里村35#公变 | 10 | 400 | 320 | 320
28938 | 赣榆 | 青口270#易居学府2#小区变3#主变 | 10 | 800 | 0 | 0
28939 | 赣榆 | 青口311#璟樾府1#小区变3#主变 | 10 | 800 | 0 | 0
28940 | 赣榆 | 塔山254078#大探马村8#公变 | 10 | 400 | 0 | 0
28941 | 赣榆 | 宋庄408#紫荆苑4#小区变2#主变 | 10 | 800 | 0 | 0
28942 | 赣榆 | 墩尚7939#大口村12#公变 | 10 | 400 | 0 | 0
28943 | 赣榆 | 班庄5022#东窝子村12#公变 | 10 | 400 | 0 | 0
28944 | 赣榆 | 青口338#书香门第3#小区变1#主变 | 10 | 800 | 640 | 0
28945 | 赣榆 | 沙河6226#孟曹埠村21#公变 | 10 | 200 | 0 | 0
28946 | 赣榆 | 赣马0393#马厂村22#公变 | 10 | 400 | 0 | 0
28947 | 赣榆 | 青口269#易居学府1#小区变3#主变 | 10 | 800 | 0 | 0
28948 | 赣榆 | 厉庄13120#翔凤岭村12#公变 | 10 | 400 | 0 | 0
28949 | 赣榆 | 沙河17616#殷庄村27#公变 | 10 | 200 | 0 | 0
28950 | 赣榆 | 宋庄409#紫荆苑3#小区变4#主变 | 10 | 800 | 0 | 0
28951 | 赣榆 | 赣马0442#柏南庄村4#公变 | 10 | 400 | 0 | 0
28952 | 赣榆 | 柘汪观海苑1#配变 | 10 | 500 | 400 | 400
28953 | 赣榆 | 班庄347#新天地小区3#主变 | 10 | 800 | 0 | 0
28954 | 赣榆 | 沙河6619#南庄村5#公变 | 10 | 400 | 0 | 0
28955 | 赣榆 | 墩尚358#城镇花园1#小区变2#主变 | 10 | 630 | 0 | 0
28956 | 赣榆 | 青口293#合樾兰亭2#小区变1#主变 | 10 | 630 | 504 | 0
28957 | 赣榆 | 金山387#商贸城1#小区变4#主变 | 10 | 630 | 0 | 0
28958 | 赣榆 | 墩尚5503#岭灶村19#公变 | 10 | 400 | 0 | 0
28959 | 赣榆 | 黑林5834#南康邑7#公变 | 10 | 400 | 0 | 0
28960 | 赣榆 | 塔山411#福满园1#配电室4#主变 | 10 | 800 | 0 | 0
28961 | 赣榆 | 青口203#东城凯亚5#小区变2#主变 | 10 | 800 | 0 | 0
28962 | 赣榆 | 青口2309#小荒3#公变 | 10 | 400 | 296.336 | 0
28963 | 赣榆 | 青口1901#保持站公变 | 10 | 200 | 0 | 0
28964 | 赣榆 | 宋庄6155#四新村16#公变 | 10 | 400 | 300.152 | 0
28965 | 赣榆 | 海头379#印象海州湾1#配电室2#主变 | 10 | 630 | 504 | 504
28966 | 赣榆 | 沙河12712#东单村8#公变 | 10 | 400 | 216.548 | 0
28967 | 赣榆 | 墩尚19441#后罗村22#公变 | 10 | 400 | 238.796 | 0
28968 | 赣榆 | 班庄18855#黄泥沟村13#公变 | 10 | 400 | 0 | 0
28969 | 赣榆 | 厉庄389#丹桂居1#配电室3#主变 | 10 | 800 | 0 | 0
28970 | 赣榆 | 宋庄6153#四新村14#公变 | 10 | 400 | 254.156 | 0
28971 | 赣榆 | 宋庄6154#四新村15#公变 | 10 | 400 | 162.788 | 0
28972 | 赣榆 | 班庄19124#班西村29#公变 | 10 | 400 | 0 | 0
28973 | 赣榆 | 赣马0395#张元村18#公变 | 10 | 400 | 0 | 0
28974 | 赣榆 | 班庄348#新型社区小区变3#主变 | 10 | 800 | 0 | 0
28975 | 赣榆 | 青口284#时代天荟4#小区变4#主变 | 10 | 800 | 640 | 0
28976 | 赣榆 | 城郊10581#柴荡村10#公变 | 10 | 400 | 0 | 0
28977 | 赣榆 | 城头0568#城头村8#公变 | 10 | 400 | 0 | 0
28978 | 赣榆 | 沙河17916#八里场村10#公变 | 10 | 200 | 0 | 0
28979 | 赣榆 | 墩尚19421#后罗村6#公变 | 10 | 400 | 74.612 | 0
28980 | 赣榆 | 罗阳5511前罗村3#公变 | 10 | 400 | 0 | 0
28981 | 赣榆 | 罗阳5513前罗村1#公变 | 10 | 400 | 0 | 0
28982 | 赣榆 | 城西116031#三高庄村4#公变 | 10 | 200 | 0 | 0
28983 | 赣榆 | 石桥2104#东温庄村4#变 | 10 | 400 | 174.3 | 174.3
28984 | 赣榆 | 城西126036#先三村7#公变 | 10 | 400 | 320 | 0
28985 | 赣榆 | 青口278#尚都天璞3#小区变2#主变 | 10 | 800 | 0 | 0
28986 | 赣榆 | 墩尚5544#罗阳村19#公变 | 10 | 400 | 0 | 0
28987 | 赣榆 | 青口339#棠樾1#小区变4#主变 | 10 | 800 | 636.64 | 0
28988 | 赣榆 | 塔山9613#刘岭村11#公变 | 10 | 200 | 0 | 0
28989 | 赣榆 | 海头东润小区配电室2#主变 | 10 | 630 | 344.74 | 344.74
28990 | 赣榆 | 金山386#金桂园1#小区变2#主变 | 10 | 630 | 0 | 0
28991 | 赣榆 | 金山1816#后徐福1#箱变 | 10 | 500 | 0 | 0
28992 | 赣榆 | 青口294#苏海听涛苑4#小区变4#主变 | 10 | 800 | 640 | 0
28993 | 赣榆 | 青口1732#香居美地3#公变 | 10 | 400 | 0 | 0
28994 | 赣榆 | 青口274#紫宸东苑4#小区变3#主变 | 10 | 800 | 0 | 0
28995 | 赣榆 | 青口242#御海华城3#小区4#主变 | 10 | 800 | 640 | 0
28996 | 赣榆 | 塔山416#中瑞华府1#小区变4#主变 | 10 | 800 | 0 | 0
28997 | 赣榆 | 厉庄389#丹桂居1#配电室4#主变 | 10 | 800 | 0 | 0
28998 | 赣榆 | 城郊351#海悦铭筑2#配电室2#主变 | 10 | 800 | 0 | 0
28999 | 赣榆 | 青口3505#水利局公变 | 10 | 400 | 0 | 0
29000 | 赣榆 | 青口1622#青口镇公变 | 10 | 400 | 0 | 0
29001 | 赣榆 | 厉庄15373#西陡岭村16#公变 | 10 | 400 | 0 | 0
29002 | 赣榆 | 青口1814#技校公变 | 10 | 400 | 0 | 0
29003 | 赣榆 | 青口1601#东关公变 | 10 | 400 | 0 | 0
29004 | 赣榆 | 青口229#观澜金海湾2#小区变3#主变 | 10 | 800 | 640 | 640
29005 | 赣榆 | 墩尚19442#后罗村23#公变 | 10 | 400 | 320 | 0
29006 | 赣榆 | 班庄24513#刘洪爽村10#公变 | 10 | 200 | 0 | 0
29007 | 赣榆 | 沙河6739#解放村28#公变 | 10 | 400 | 0 | 0
29008 | 赣榆 | 柘汪429#瑞海苑1#配电室1#主变 | 10 | 630 | 504 | 504
29009 | 赣榆 | 海头11942#王朱尹村8#公变 | 10 | 400 | 0 | 0
29010 | 赣榆 | 沙河6319#刘圩村9#公变 | 10 | 400 | 0 | 0
29011 | 赣榆 | 青口290#天樾府南苑4#小区变2#主变 | 10 | 800 | 640 | 0
29012 | 赣榆 | 班庄18857#河洼村7#公变 | 10 | 400 | 0 | 0
29013 | 赣榆 | 海头13711#卢沟村12#公变 | 10 | 400 | 320 | 320
29014 | 赣榆 | 金山1463#后远庄15#公变 | 10 | 400 | 0 | 0
29015 | 赣榆 | 金山387#商贸城1#小区变1#主变 | 10 | 630 | 0 | 0
29016 | 赣榆 | 厉庄1360#盛赤涧村5#公变 | 10 | 200 | 0 | 0
29017 | 赣榆 | 赣马11746#半路村24#公变 | 10 | 400 | 0 | 0
29018 | 赣榆 | 城西116010#前东村10#公变 | 10 | 400 | 0 | 0
29019 | 赣榆 | 城郊9089#东四沟村10#公变 | 10 | 200 | 0 | 0
29020 | 赣榆 | 海头22871#匡湖村10#公变 | 10 | 400 | 0 | 0
29021 | 赣榆 | 城西116016#前东村17#公变 | 10 | 400 | 0 | 0
29022 | 赣榆 | 青口211#中央鸿府3#小区变3#主变 | 10 | 800 | 640 | 0
29023 | 赣榆 | 班庄20020#坡石桥村20#公变 | 10 | 400 | 0 | 0
29024 | 赣榆 | 墩尚19633#牛河村5#公变 | 10 | 400 | 320 | 0
29025 | 赣榆 | 墩尚12419#胡桥村5#公变 | 10 | 200 | 121.582 | 0
29026 | 赣榆 | 黑林57119#黑林村20#箱变配电变压器 | 10 | 630 | 0 | 0
29027 | 赣榆 | 海头21298#东王村6#公变 | 10 | 400 | 0 | 0
29028 | 赣榆 | 墩尚7919#墩三村10#公变 | 10 | 400 | 0 | 0
29029 | 赣榆 | 墩尚19608#岳韩村2#公变 | 10 | 400 | 320 | 0
29030 | 赣榆 | 城西116007#前东村7#箱变 | 10 | 500 | 0 | 0
29031 | 赣榆 | 黑林57120#黑林村21#箱变配电变压器 | 10 | 630 | 0 | 0
29032 | 赣榆 | 墩尚120034#蛮湾村24#公变 | 10 | 400 | 0 | 0
29033 | 赣榆 | 柘汪419#福海苑2#小区变1#主变 | 10 | 630 | 504 | 504
29034 | 赣榆 | 城西116002#前东村2#箱变 | 10 | 500 | 0 | 0
29035 | 赣榆 | 海头380#印象海州湾2#小区变2#主变 | 10 | 800 | 640 | 640
29036 | 赣榆 | 城西116012#前东村13#箱变 | 10 | 500 | 0 | 0
29037 | 赣榆 | 城西116004#前东村4#箱变 | 10 | 500 | 0 | 0
29038 | 赣榆 | 城西116013#前东村14#箱变 | 10 | 500 | 0 | 0
29039 | 赣榆 | 沙河6766#联合村21#公变 | 10 | 400 | 0 | 0
29040 | 赣榆 | 青口1816#人民银行公变 | 10 | 400 | 0 | 0
29041 | 赣榆 | 赣马0318#半路村15#公变 | 10 | 400 | 0 | 0
29042 | 赣榆 | 沙河17307#横街村10#公变 | 10 | 400 | 0 | 0
29043 | 赣榆 | 沙河25503#横街村7#公变 | 10 | 200 | 0 | 0
29044 | 赣榆 | 柘汪428#临海苑小区二期2#配电室4#主变 | 10 | 630 | 504 | 504
29045 | 赣榆 | 沙河6751#解放村18#公变 | 10 | 400 | 0 | 0
29046 | 赣榆 | 青口194#易居易墅2#小区变1#主变 | 10 | 800 | 640 | 640
29047 | 赣榆 | 青口2810#青年路公变 | 10 | 400 | 320 | 0
29048 | 赣榆 | 青口1902#看守所公变 | 10 | 400 | 0 | 0
29049 | 赣榆 | 沙河6452#旧庄村10#公变 | 10 | 400 | 0 | 0
29050 | 赣榆 | 门河0928#官庄村4#公变 | 10 | 400 | 0 | 0
29051 | 赣榆 | 青口1906#网厂公变 | 10 | 400 | 0 | 0
29052 | 赣榆 | 赣马0463#柏南庄村7#公变 | 10 | 400 | 0 | 0
29053 | 赣榆 | 青口190#碧桂园豪园1#小区变2#主变 | 10 | 800 | 640 | 0
29054 | 赣榆 | 厉庄1730#厉庄村38#公变 | 10 | 400 | 0 | 0
29055 | 赣榆 | 青口288#天樾府南苑2#小区变2#主变 | 10 | 800 | 640 | 0
29056 | 赣榆 | 黑林15131#阚岭村8#公变 | 10 | 400 | 0 | 0
29057 | 赣榆 | 沙河6712#西北村9#公变 | 10 | 400 | 0 | 0
29058 | 赣榆 | 金山1408#八条路村11#公变 | 10 | 400 | 0 | 0
29059 | 赣榆 | 柘汪434#响石新社区3#配电室1#主变 | 10 | 800 | 640 | 640
29060 | 赣榆 | 青口1908#陈高开发区公变 | 10 | 400 | 0 | 0
29061 | 赣榆 | 海头381#印象海州湾3#小区变1#主变 | 10 | 800 | 640 | 640
29062 | 赣榆 | 黑林18742#邵埠地村11#公变 | 10 | 400 | 0 | 0
29063 | 赣榆 | 班庄5149#朱朱孟村8#公变 | 10 | 400 | 0 | 0
29064 | 赣榆 | 石桥2080#小沙村25#公变 | 10 | 400 | 320 | 320
29065 | 赣榆 | 班庄5036#石沟埃南村5#公变 | 10 | 400 | 0 | 0
29066 | 赣榆 | 海头11717#兴前村15#公变 | 10 | 200 | 160 | 160
29067 | 赣榆 | 班庄16011#横山村2#公变 | 10 | 400 | 0 | 0
29068 | 赣榆 | 青口136#盛世宝邸4#小区变1#主变 | 10 | 800 | 640 | 0
29069 | 赣榆 | 青口235#苏海听涛苑1#小区变4#主变 | 10 | 800 | 640 | 640
29070 | 赣榆 | 赣马0402#南关村13#公变 | 10 | 400 | 0 | 0
29071 | 赣榆 | 柘汪425#锦绣花园2#小区变2#主变 | 10 | 800 | 640 | 640
29072 | 赣榆 | 金山260045#前徐福村11#公变 | 10 | 200 | 0 | 0
29073 | 赣榆 | 青口5109#同兴旺公变 | 10 | 400 | 0 | 0
29074 | 赣榆 | 青口202#东城凯亚4#小区变3#主变 | 10 | 800 | 640 | 640
29075 | 赣榆 | 石桥2068#老韩口村14#公变 | 10 | 400 | 94.964 | 94.964
29076 | 赣榆 | 青口299#滨河阳光4#小区变3#主变 | 10 | 800 | 640 | 0
29077 | 赣榆 | 班庄19825#古城村22#公变 | 10 | 400 | 0 | 0
29078 | 赣榆 | 墩尚363#时代都市1#配电室4#主变 | 10 | 800 | 640 | 0
29079 | 赣榆 | 班庄26419#前集村11#公变 | 10 | 400 | 0 | 0
29080 | 赣榆 | 青口136#盛世宝邸4#小区变2#主变 | 10 | 800 | 640 | 0
29081 | 赣榆 | 城西126037#早王村4#公变 | 10 | 200 | 160 | 0
29082 | 赣榆 | 青口137#学府壹号1#小区变1#主变 | 10 | 800 | 0 | 0
29083 | 赣榆 | 青口137#学府壹号1#小区变2#主变 | 10 | 800 | 0 | 0
29084 | 赣榆 | 青口137#学府壹号1#小区变3#主变 | 10 | 800 | 0 | 0
29085 | 赣榆 | 青口137#学府壹号1#小区变4#主变 | 10 | 800 | 0 | 0
29086 | 赣榆 | 城头06214#程坨沟3#公变 | 10 | 200 | 0 | 0
29087 | 赣榆 | 班庄2908#班东村7#公变 | 10 | 400 | 0 | 0
29088 | 赣榆 | 石桥2533#石桥村49#公变 | 10 | 200 | 106.756 | 106.756
29089 | 赣榆 | 海头东润小区配电室1#主变 | 10 | 630 | 504 | 504
29090 | 赣榆 | 青口333#国际花园2#小区变4#主变 | 10 | 800 | 0 | 0
29091 | 赣榆 | 青口340#棠樾2#小区变2#主变 | 10 | 800 | 640 | 0
29092 | 赣榆 | 青口239#明珠书香苑3#小区变1#主变 | 10 | 800 | 0 | 0
29093 | 赣榆 | 沙河20227#朱桥村8#公变 | 10 | 200 | 160 | 0
29094 | 赣榆 | 金山15100#马家村8#公变 | 10 | 400 | 0 | 0
29095 | 赣榆 | 石桥2532#石桥村47#公变 | 10 | 400 | 288.14 | 288.14
29096 | 赣榆 | 赣马11436#丁湾村3#公变 | 10 | 200 | 0 | 0
29097 | 赣榆 | 海头13838#海后村33#箱变 | 10 | 500 | 337.492 | 337.492
29098 | 赣榆 | 青口3508#五里墅公变 | 10 | 400 | 0 | 0
29099 | 赣榆 | 青口1909#中心工业区2#公变 | 10 | 400 | 0 | 0
29100 | 赣榆 | 班庄19318#班东村2#公变 | 10 | 400 | 0 | 0
29101 | 赣榆 | 青口2819#养殖公司4#公变 | 10 | 400 | 320 | 0
29102 | 赣榆 | 石桥1925#大庄村10#公变 | 10 | 400 | 202.376 | 202.376
29103 | 赣榆 | 青口2701#国营饭店公变 | 10 | 400 | 0 | 0
29104 | 赣榆 | 城西109004#龙窝村1#公变 | 10 | 400 | 0 | 0
29105 | 赣榆 | 海头12911#李巷村24#公变 | 10 | 400 | 158.224 | 158.224
29106 | 赣榆 | 沙河6216#徐屯村12#公变 | 10 | 400 | 0 | 0
29107 | 赣榆 | 城西109005#龙窝村2#公变 | 10 | 400 | 0 | 0
29108 | 赣榆 | 青口2706#正觉巷公变 | 10 | 400 | 0 | 0
29109 | 赣榆 | 沙河17210#后赤金村3#公变 | 10 | 400 | 0 | 0
29110 | 赣榆 | 石桥15706#上木套村1#公变 | 10 | 400 | 59.96 | 59.96
29111 | 赣榆 | 城西109016#东曲坊村1#公变 | 10 | 400 | 0 | 0
29112 | 赣榆 | 城西107006#后西村3#公变 | 10 | 400 | 0 | 0
29113 | 赣榆 | 石桥15806#上木套村2#公变 | 10 | 400 | 208.568 | 208.568
29114 | 赣榆 | 石桥15711#上木套村8#公变 | 10 | 400 | 193.256 | 193.256
29115 | 赣榆 | 沙河6305#李圩村1#公变 | 10 | 400 | 0 | 0
29116 | 赣榆 | 石桥2328#石桥村40#公变 | 10 | 200 | 0 | 0
29117 | 赣榆 | 石桥15704#苏岭村8#公变 | 10 | 400 | 176.208 | 176.208
29118 | 赣榆 | 石桥2506#石桥村2#公变 | 10 | 400 | 144.92 | 144.92
29119 | 赣榆 | 沙河6322#欧口村3#公变 | 10 | 400 | 0 | 0
29120 | 赣榆 | 石桥2606#娄官庄村1#公变 | 10 | 400 | 0 | 0
29121 | 赣榆 | 石桥2608#王集村1#公变 | 10 | 400 | 0 | 0
29122 | 赣榆 | 城西116006#前东村6#公变 | 10 | 200 | 0 | 0
29123 | 赣榆 | 石桥2040#九里村17#公变 | 10 | 400 | 89.276 | 89.276
29124 | 赣榆 | 青口5107#新建路公变 | 10 | 400 | 0 | 0
29125 | 赣榆 | 青口5106#农行公变 | 10 | 400 | 0 | 0
29126 | 赣榆 | 宋庄235002#汪庄村4#公变 | 10 | 400 | 0 | 0
29127 | 赣榆 | 塔山4205#孙坡村2#公变 | 10 | 200 | 0 | 0
29128 | 赣榆 | 塔山268021#大莒城村5#公变 | 10 | 200 | 102.85 | 102.85
29129 | 赣榆 | 青口306#和悦府4#小区变4#主变 | 10 | 800 | 0 | 0
29130 | 赣榆 | 塔山267018#前进村5#公变 | 10 | 400 | 0 | 0
29131 | 赣榆 | 塔山4108#邵庄村1#公变 | 10 | 400 | 0 | 0
29132 | 赣榆 | 沙河20211#邵庄村1#公变 | 10 | 400 | 54.98 | 0
29133 | 赣榆 | 塔山267020#后岭村3#公变 | 10 | 200 | 0 | 0
29134 | 赣榆 | 塔山252003#官庄村10#公变 | 10 | 200 | 0 | 0
29135 | 赣榆 | 青口256#九璋赋2#小区变2#主变 | 10 | 800 | 640 | 640
29136 | 赣榆 | 沙河6218#李曹埠村8#公变 | 10 | 200 | 0 | 0
29137 | 赣榆 | 海头379#印象海州湾1#配电室4#主变 | 10 | 630 | 504 | 504
29138 | 赣榆 | 青口2602#直属库公变 | 10 | 400 | 0 | 0
29139 | 赣榆 | 柘汪8720#东棘荡村5 #公变 | 10 | 200 | 130.312 | 130.312
29140 | 赣榆 | 沙河12213#丁巷村2#公变 | 10 | 400 | 0 | 0
29141 | 赣榆 | 柘汪7426#韦家岭村1#公变 | 10 | 400 | 192.32 | 192.32
29142 | 赣榆 | 柘汪13207#秦沙村7#公变 | 10 | 400 | 144.92 | 144.92
29143 | 赣榆 | 城西108013#望东村2#公变 | 10 | 400 | 0 | 0
29144 | 赣榆 | 青口2707#怀仁公变 | 10 | 400 | 0 | 0
29145 | 赣榆 | 城西108016#望中村2#公变 | 10 | 400 | 0 | 0
29146 | 赣榆 | 沙河12218#楼子村2#公变 | 10 | 400 | 0 | 0
29147 | 赣榆 | 青口139#富山东城海岸2#小区变1#主变 | 10 | 1000 | 800 | 800
29148 | 赣榆 | 青口2715#站北市场公变 | 10 | 400 | 0 | 0
29149 | 赣榆 | 青口139#富山东城海岸2#小区变2#主变 | 10 | 1000 | 0 | 0
29150 | 赣榆 | 青口139#富山东城海岸2#小区变3#主变 | 10 | 1000 | 800 | 800
29151 | 赣榆 | 青口139#富山东城海岸2#小区变4#主变 | 10 | 1000 | 0 | 0
29152 | 赣榆 | 沙河6644#颜庄村2#公变 | 10 | 400 | 0 | 0
29153 | 赣榆 | 青口303#和悦府1#小区变1#主变 | 10 | 800 | 0 | 0
29154 | 赣榆 | 沙河6792#解放村12#公变 | 10 | 400 | 0 | 0
29155 | 赣榆 | 罗阳14939#老庙村7#公变 | 10 | 400 | 320 | 0
29156 | 赣榆 | 沙河6727#横街村1#公变 | 10 | 400 | 0 | 0
29157 | 赣榆 | 沙河20312#刘庄村5#公变 | 10 | 400 | 0 | 0
29158 | 赣榆 | 城头0569#城头村9#公变 | 10 | 400 | 0 | 0
29159 | 赣榆 | 塔山41133#耕耘小区1#公变 | 10 | 400 | 0 | 0
29160 | 赣榆 | 青口1847#金海路电大箱变 | 10 | 500 | 0 | 0
29161 | 赣榆 | 门河07133#旺河头村8#公变 | 10 | 400 | 0 | 0
29162 | 赣榆 | 墩尚120019蛮湾村16#公变 | 10 | 400 | 0 | 0
29163 | 赣榆 | 青口2203#石油公司公变 | 10 | 400 | 0 | 0
29164 | 赣榆 | 班庄4911#三角庄村3#公变 | 10 | 200 | 0 | 0
29165 | 赣榆 | 海头13808#海脐村3#公变 | 10 | 400 | 320 | 320
29166 | 赣榆 | 青口153#赣榆老街1#小区变1#主变 | 10 | 800 | 0 | 0
29167 | 赣榆 | 青口153#赣榆老街1#小区变2#主变 | 10 | 800 | 640 | 0
29168 | 赣榆 | 海头10447#宅基村1#公变 | 10 | 400 | 0 | 0
29169 | 赣榆 | 海头21012#北朱村22#公变 | 10 | 400 | 245.408 | 245.408
29170 | 赣榆 | 海头4701#海后村14#公变 | 10 | 400 | 320 | 320
29171 | 赣榆 | 青口154#赣榆老街2#小区变1#主变 | 10 | 800 | 0 | 0
29172 | 赣榆 | 青口154#赣榆老街2#小区变2#主变 | 10 | 800 | 640 | 0
29173 | 赣榆 | 海头4810#海后村23#公变 | 10 | 400 | 285.356 | 285.356
29174 | 赣榆 | 海头9403#匡口村1#公变 | 10 | 400 | 249.92 | 249.92
29175 | 赣榆 | 海头10476#莫村2#公变 | 10 | 400 | 58.508 | 58.508
29176 | 赣榆 | 石桥2657#朱官庄村7#公变 | 10 | 400 | 0 | 0
29177 | 赣榆 | 赣马0467#许南庄村9#公变 | 10 | 400 | 0 | 0
29178 | 赣榆 | 海头21300#倪村9#公变 | 10 | 400 | 0 | 0
29179 | 赣榆 | 塔山253050#姚葛埠村17#公变 | 10 | 400 | 0 | 0
29180 | 赣榆 | 塔山0902#汪头村5#公变 | 10 | 400 | 0 | 0
29181 | 赣榆 | 青口205#吾悦和府7#小区变1#主变 | 10 | 630 | 0 | 0
29182 | 赣榆 | 赣马11482#大高村16#公变 | 10 | 400 | 0 | 0
29183 | 赣榆 | 青口3605#首座府邸1#箱变 | 10 | 400 | 0 | 0
29184 | 赣榆 | 海头382#印象邻里1#配电室4#主变 | 10 | 800 | 640 | 640
29185 | 赣榆 | 青口3301#首座府邸2#箱变 | 10 | 400 | 320 | 0
29186 | 赣榆 | 赣马0142#半路村19#公变 | 10 | 400 | 0 | 0
29187 | 赣榆 | 石桥2554#沟头村7#公变 | 10 | 400 | 187.292 | 187.292
29188 | 赣榆 | 班庄4910#三角庄村2#公变 | 10 | 400 | 0 | 0
29189 | 赣榆 | 城头06210#潘坨沟村4#公变 | 10 | 400 | 0 | 0
29190 | 赣榆 | 青口207#吾悦和府9#小区变3#主变 | 10 | 800 | 0 | 0
29191 | 赣榆 | 沙河6517#徐屯村34#公变 | 10 | 400 | 0 | 0
29192 | 赣榆 | 青口2823#狮子口社区1#箱变 | 10 | 500 | 281.552 | 0
29193 | 赣榆 | 城郊3404#白庄村10#公变 | 10 | 400 | 0 | 0
29194 | 赣榆 | 赣马7679#卜都村14#公变 | 10 | 400 | 139.904 | 139.904
29195 | 赣榆 | 班庄4928#佃马场村12#公变 | 10 | 400 | 0 | 0
29196 | 赣榆 | 墩尚10037#董湾村8#公变 | 10 | 400 | 0 | 0
29197 | 赣榆 | 塔山254065#大庄村9#公变 | 10 | 200 | 0 | 0
29198 | 赣榆 | 望海佳苑小区2#配电室2#主变 | 10 | 400 | 320 | 320
29199 | 赣榆 | 沙河12240#彭口村8#公变 | 10 | 200 | 0 | 0
29200 | 赣榆 | 金山1599#港西村5#公变 | 10 | 400 | 0 | 0
29201 | 赣榆 | 金山1598#港西村4#公变 | 10 | 400 | 0 | 0
29202 | 赣榆 | 金山260012#东河北村5#公变 | 10 | 200 | 0 | 0
29203 | 赣榆 | 金山260017#西河北村5#公变 | 10 | 200 | 0 | 0
29204 | 赣榆 | 石桥2654#王集村10#公变 | 10 | 200 | 0 | 0
29205 | 赣榆 | 青口216#新城壹号3#小区变2#主变 | 10 | 800 | 0 | 0
29206 | 赣榆 | 青口2413#煤海小区公变 | 10 | 400 | 320 | 0
29207 | 赣榆 | 青口2411#东南庄2#公变 | 10 | 400 | 320 | 0
29208 | 赣榆 | 青口2410#东南庄公变 | 10 | 630 | 504 | 0
29209 | 赣榆 | 沙河6752#西北村7#公变 | 10 | 400 | 0 | 0
29210 | 赣榆 | 青口2812#国税局宿舍公变 | 10 | 400 | 320 | 0
29211 | 赣榆 | 青口2315#事故组公变 | 10 | 400 | 320 | 0
29212 | 赣榆 | 班庄16044#响石村13#公变 | 10 | 200 | 0 | 0
29213 | 赣榆 | 城郊1219#东小里村2#公变 | 10 | 400 | 0 | 0
29214 | 赣榆 | 石桥2236#新宅村4#公变 | 10 | 400 | 320 | 320
29215 | 赣榆 | 城郊119016#三沟村6#公变 | 10 | 400 | 0 | 0
29216 | 赣榆 | 青口2310#小荒4#公变 | 10 | 400 | 320 | 0
29217 | 赣榆 | 石桥2237#新宅村5#公变 | 10 | 400 | 320 | 320
29218 | 赣榆 | 石桥2238#新宅村6#公变 | 10 | 400 | 286.928 | 286.928
29219 | 赣榆 | 城郊119004#富元村2#公变 | 10 | 400 | 0 | 0
29220 | 赣榆 | 城郊6045#徐官庄村2#公变 | 10 | 400 | 0 | 0
29221 | 赣榆 | 城郊10604#下口盐场6#公变 | 10 | 400 | 0 | 0
29222 | 赣榆 | 城郊10619#下口村12#公变 | 10 | 400 | 0 | 0
29223 | 赣榆 | 城郊7803#鲁王村1#公变 | 10 | 400 | 0 | 0
29224 | 赣榆 | 城郊6001#徐官庄村5#公变 | 10 | 160 | 128 | 0
29225 | 赣榆 | 青口1709#新庄3#公变 | 10 | 400 | 0 | 0
29226 | 赣榆 | 城郊1107#张城村3#公变 | 10 | 400 | 236.816 | 0
29227 | 赣榆 | 青口248#琴岛壹号院3#小区变2#主变 | 10 | 800 | 640 | 0
29228 | 赣榆 | 厉庄389#丹桂居1#配电室1#主变 | 10 | 800 | 0 | 0
29229 | 赣榆 | 柘汪14306#东林村22#公变 | 10 | 400 | 320 | 320
29230 | 赣榆 | 城郊1207#大沟南村3#公变 | 10 | 400 | 0 | 0
29231 | 赣榆 | 城郊1221#西小里村2#公变 | 10 | 400 | 0 | 0
29232 | 赣榆 | 城郊1201#申城村3#公变 | 10 | 400 | 0 | 0
29233 | 赣榆 | 城郊1212#竹园村2#公变 | 10 | 400 | 0 | 0
29234 | 赣榆 | 厉庄1355#车赤涧村7#公变 | 10 | 200 | 0 | 0
29235 | 赣榆 | 城郊9049#西四沟村1#公变 | 10 | 400 | 0 | 0
29236 | 赣榆 | 城郊1103#大朱洲村3#公变 | 10 | 400 | 320 | 0
29237 | 赣榆 | 城西109037#沙墩村8#公变 | 10 | 200 | 0 | 0
29238 | 赣榆 | 城头06141#王青墩村8#公变 | 10 | 400 | 0 | 0
29239 | 赣榆 | 城郊9038#太平村2#公变 | 10 | 400 | 0 | 0
29240 | 赣榆 | 城头0609#苏青墩村1#公变 | 10 | 400 | 0 | 0
29241 | 赣榆 | 城头0630#邵庄村1#变 | 10 | 400 | 0 | 0
29242 | 赣榆 | 城头0621#后黄墩村2#公变 | 10 | 400 | 0 | 0
29243 | 赣榆 | 城头0603#王青墩村1#公变 | 10 | 400 | 0 | 0
29244 | 赣榆 | 城头0601#徐青墩村1#公变. | 10 | 400 | 0 | 0
29245 | 赣榆 | 城头06103#大河东村8#公变 | 10 | 400 | 0 | 0
29246 | 赣榆 | 青口298#滨河阳光3#小区变2#主变 | 10 | 800 | 0 | 0
29247 | 赣榆 | 城头0592#城头村17#公变 | 10 | 400 | 0 | 0
29248 | 赣榆 | 城头 0618#柏坨沟村1#公变 | 10 | 400 | 0 | 0
29249 | 赣榆 | 青口2504#舜天公变 | 10 | 400 | 320 | 0
29250 | 赣榆 | 青口339#棠樾1#小区变1#主变 | 10 | 800 | 640 | 640
29251 | 赣榆 | 青口2501#柴市场公变 | 10 | 400 | 320 | 0
29252 | 赣榆 | 海头13843#海后村45#公变 | 10 | 400 | 320 | 320
29253 | 赣榆 | 青口317#琴岛壹号院6#小区变3#主变 | 10 | 800 | 0 | 0
29254 | 赣榆 | 沙河399#锦尚华府1#小区变1#主变 | 10 | 800 | 0 | 0
29255 | 赣榆 | 石桥2655#杨洼村6#公变 | 10 | 200 | 0 | 0
29256 | 赣榆 | 青口297#滨河阳光2#小区变1#主变 | 10 | 800 | 640 | 0
29257 | 赣榆 | 青口329#滨河苑2#小区变4#主变 | 10 | 800 | 0 | 0
29258 | 赣榆 | 宋庄410#紫荆苑5#小区变3#主变 | 10 | 800 | 0 | 0
29259 | 赣榆 | 青口152#恒安华府1#小区变1#主变 | 10 | 1000 | 800 | 0
29260 | 赣榆 | 青口152#恒安华府1#小区变2#主变 | 10 | 1000 | 0 | 0
29261 | 赣榆 | 青口152#恒安华府1#小区变3#主变 | 10 | 1000 | 800 | 0
29262 | 赣榆 | 青口152#恒安华府1#小区变4#主变 | 10 | 1000 | 0 | 0
29263 | 赣榆 | 青口247#琴岛壹号院2#小区变1#主变 | 10 | 800 | 640 | 0
29264 | 赣榆 | 沙河17439#小站村12#公变 | 10 | 400 | 0 | 0
29265 | 赣榆 | 班庄5047#太平村10#公变 | 10 | 400 | 0 | 0
29266 | 赣榆 | 班庄5148#朱朱孟村7#公变 | 10 | 400 | 0 | 0
29267 | 赣榆 | 班庄18943#欢墩埠村24#公变 | 10 | 400 | 0 | 0
29268 | 赣榆 | 赣马11478#大朱旭村27#公变 | 10 | 400 | 0 | 0
29269 | 赣榆 | 石桥2330#石东村12#公变 | 10 | 315 | 0 | 0
29270 | 赣榆 | 黑林5840#北康邑村8#公变 | 10 | 400 | 0 | 0
29271 | 赣榆 | 城郊11522#杨坨村12#公变 | 10 | 200 | 0 | 0
29272 | 赣榆 | 青口328#滨河苑1#小区变3#主变 | 10 | 800 | 0 | 0
29273 | 赣榆 | 城郊11523#杨坨村13#公变 | 10 | 400 | 0 | 0
29274 | 赣榆 | 金山387#商贸城1#小区变3#主变 | 10 | 630 | 0 | 0
29275 | 赣榆 | 宋庄6159#刘庄村23#公变 | 10 | 400 | 0 | 0
29276 | 赣榆 | 沙河67107#西北村8#公变 | 10 | 400 | 0 | 0
29277 | 赣榆 | 宋庄6160#刘庄村24#公变 | 10 | 400 | 0 | 0
29278 | 赣榆 | 赣马4050#仲官河村13#公变 | 10 | 400 | 189.404 | 189.404
29279 | 赣榆 | 赣马11467#大高村11#公变 | 10 | 400 | 0 | 0
29280 | 赣榆 | 赣马11473#大朱旭村23#公变 | 10 | 400 | 0 | 0
29281 | 赣榆 | 青口252#海天连城5#小区变4#主变 | 10 | 630 | 504 | 0
29282 | 赣榆 | 赣马11471#大朱旭村21#公变 | 10 | 400 | 0 | 0
29283 | 赣榆 | 赣马11472#大朱旭村22#公变 | 10 | 400 | 0 | 0
29284 | 赣榆 | 赣马11470#大朱旭村20#公变 | 10 | 400 | 0 | 0
29285 | 赣榆 | 赣马11468#大高村12#公变 | 10 | 400 | 0 | 0
29286 | 赣榆 | 青口2306#工程公司公变 | 10 | 400 | 310.82 | 0
29287 | 赣榆 | 赣马11469#大高村13#公变 | 10 | 400 | 0 | 0
29288 | 赣榆 | 宋庄6161#刘庄村25#公变 | 10 | 400 | 0 | 0
29289 | 赣榆 | 赣马4049#徐埃村7#公变 | 10 | 400 | 55.052 | 55.052
29290 | 赣榆 | 海头104100#海前村46#公变 | 10 | 400 | 280.724 | 280.724
29291 | 赣榆 | 赣马4046#张埃村5#公变 | 10 | 400 | 153.332 | 153.332
29292 | 赣榆 | 赣马4051#李宅村4#公变 | 10 | 400 | 169.316 | 169.316
29293 | 赣榆 | 赣马4047#张埃村6#公变 | 10 | 400 | 157.724 | 157.724
29294 | 赣榆 | 赣马4048#徐埃村6#公变 | 10 | 400 | 30.524 | 30.524
29295 | 赣榆 | 宋庄6162#刘庄村26#公变 | 10 | 400 | 0 | 0
29296 | 赣榆 | 赣马4052#徐埃村8#公变 | 10 | 400 | 28.88 | 28.88
29297 | 赣榆 | 海头13818#海前村2#箱变 | 10 | 500 | 400 | 400
29298 | 赣榆 | 宋庄6163#刘庄村27#公变 | 10 | 400 | 0 | 0
29299 | 赣榆 | 海头13819#海前村23#箱变 | 10 | 500 | 390.472 | 390.472
29300 | 赣榆 | 宋庄6164#刘庄村28#公变 | 10 | 400 | 0 | 0
29301 | 赣榆 | 海头4847#海后村43#公变 | 10 | 400 | 276.092 | 276.092
29302 | 赣榆 | 海头16808#海前村8#公变 | 10 | 400 | 310.41 | 310.41
29303 | 赣榆 | 宋庄6165#刘庄村29#公变 | 10 | 400 | 320 | 0
29304 | 赣榆 | 班庄24523#响石村15#公变 | 10 | 200 | 0 | 0
29305 | 赣榆 | 金山260033#董沟村1#公变 | 10 | 400 | 0 | 0
29306 | 赣榆 | 青口252#海天连城5#小区变3#主变 | 10 | 630 | 504 | 0
29307 | 赣榆 | 石桥18511#石桥村46#公变 | 10 | 400 | 320 | 320
29308 | 赣榆 | 青口188#四季花城1#小区变3#主变 | 10 | 800 | 640 | 640
29309 | 赣榆 | 青口318#琴岛壹号院7#小区变1#主变 | 10 | 800 | 0 | 0
29310 | 赣榆 | 青口188#四季花城1#小区变1#主变 | 10 | 800 | 640 | 640
29311 | 赣榆 | 海头4846#海前村43#公变 | 10 | 400 | 320 | 320
29312 | 赣榆 | 青口241#御海华城2#小区3#主变 | 10 | 630 | 504 | 504
29313 | 赣榆 | 城郊119030#一沟村13#公变 | 10 | 400 | 0 | 0
29314 | 赣榆 | 青口286#云顶苑2#小区变4#主变 | 10 | 800 | 640 | 0
29315 | 赣榆 | 青口194#易居易墅2#小区变3#主变 | 10 | 800 | 640 | 640
29316 | 赣榆 | 青口291#天樾府南苑5#小区变4#主变 | 10 | 630 | 504 | 0
29317 | 赣榆 | 墩尚7936#小道口村6#公变 | 10 | 400 | 0 | 0
29318 | 赣榆 | 沙河20225#朱桥村6#公变 | 10 | 200 | 73.546 | 0
29319 | 赣榆 | 沙河6546#朱屯村7#公变 | 10 | 200 | 0 | 0
29320 | 赣榆 | 班庄2723#河东村6#公变 | 10 | 200 | 0 | 0
29321 | 赣榆 | 赣马0149#半路村30#公变 | 10 | 400 | 0 | 0
29322 | 赣榆 | 黑林5941#兴隆集村9#公变 | 10 | 400 | 0 | 0
29323 | 赣榆 | 青口267#信榆国际2#小区变2#主变 | 10 | 800 | 640 | 640
29324 | 赣榆 | 青口299#滨河阳光4#小区变2#主变 | 10 | 800 | 0 | 0
29325 | 赣榆 | 沙河6214#孟曹埠村19#公变 | 10 | 400 | 0 | 0
29326 | 赣榆 | 青口235#苏海听涛苑1#小区变1#主变 | 10 | 800 | 640 | 640
29327 | 赣榆 | 墩尚19728#河滨花园2#配变 | 10 | 400 | 0 | 0
29328 | 赣榆 | 班庄26337#欢南村18#公变 | 10 | 400 | 0 | 0
29329 | 赣榆 | 青口252#海天连城5#小区变1#主变 | 10 | 630 | 504 | 0
29330 | 赣榆 | 沙河12835#何家庄村6#公变 | 10 | 200 | 92.2 | 0
29331 | 赣榆 | 青口277#尚都天璞2#小区变2#主变 | 10 | 800 | 0 | 0
29332 | 赣榆 | 班庄348#新型社区小区变1#主变 | 10 | 800 | 0 | 0
29333 | 赣榆 | 柘汪417#博海嘉苑1#小区变4#主变 | 10 | 800 | 640 | 640
29334 | 赣榆 | 城郊3360#梁庄村1#公变 | 10 | 400 | 0 | 0
29335 | 赣榆 | 青口253#上元福邸4#小区变4#主变 | 10 | 800 | 640 | 0
29336 | 赣榆 | 黑林5705#尹良庄村2#公变 | 10 | 400 | 0 | 0
29337 | 赣榆 | 城郊3400#梁庄村10#公变 | 10 | 400 | 0 | 0
29338 | 赣榆 | 黑林15267#大树村16#公变 | 10 | 400 | 0 | 0
29339 | 赣榆 | 黑林5714#尹良庄村1#公变 | 10 | 400 | 0 | 0
29340 | 赣榆 | 塔山166101#王庄村7#公变 | 10 | 400 | 58.986 | 58.986
29341 | 赣榆 | 塔山268038#小莒城村6#公变 | 10 | 200 | 129.663 | 129.663
29342 | 赣榆 | 柘汪临海苑3#配变 | 10 | 500 | 400 | 400
29343 | 赣榆 | 沙河6801#殷庄村29#公变 | 10 | 400 | 0 | 0
29344 | 赣榆 | 赣马0263#杨庄村5#公变 | 10 | 400 | 0 | 0
29345 | 赣榆 | 墩尚3714#瓦屋基村5#公变 | 10 | 400 | 53.84 | 0
29346 | 赣榆 | 赣马7673#东伞村4#公变 | 10 | 200 | 122.872 | 122.872
29347 | 赣榆 | 青口142#东城凯亚2#小区变1#主变 | 10 | 630 | 0 | 0
29348 | 赣榆 | 青口142#东城凯亚2#小区变2#主变 | 10 | 630 | 504 | 504
29349 | 赣榆 | 青口142#东城凯亚2#小区变3#主变 | 10 | 630 | 0 | 0
29350 | 赣榆 | 青口142#东城凯亚2#小区变4#主变 | 10 | 630 | 504 | 504
29351 | 赣榆 | 墩尚3576#刁疃村8#公变 | 10 | 400 | 320 | 0
29352 | 赣榆 | 班庄19023#三清阁村13#公变 | 10 | 400 | 0 | 0
29353 | 赣榆 | 墩尚19413#罗阳村8#公变 | 10 | 200 | 106.416 | 0
29354 | 赣榆 | 青口274#紫宸东苑4#小区变2#主变 | 10 | 800 | 640 | 640
29355 | 赣榆 | 青口276#尚都天璞1#小区变2#主变 | 10 | 800 | 0 | 0
29356 | 赣榆 | 海头13833#海前村33#公变 | 10 | 400 | 320 | 320
29357 | 赣榆 | 城郊10569#大盘村15#公变 | 10 | 400 | 318.044 | 318.044
29358 | 赣榆 | 班庄345#美圣花园小区2#主变 | 10 | 800 | 0 | 0
29359 | 赣榆 | 金山15674#佃马场村13#公变 | 10 | 200 | 0 | 0
29360 | 赣榆 | 青口4307#事故组4#公变 | 10 | 400 | 320 | 0
29361 | 赣榆 | 墩尚19438#王疃村22#公变 | 10 | 400 | 320 | 0
29362 | 赣榆 | 青口304#和悦府2#小区变2#主变 | 10 | 800 | 0 | 0
29363 | 赣榆 | 青口193#易居易墅1#小区变3#主变 | 10 | 800 | 640 | 640
29364 | 赣榆 | 城郊10639#下口村32#公变 | 10 | 400 | 0 | 0
29365 | 赣榆 | 海头11921#穆朱尹村7#公变 | 10 | 315 | 0 | 0
29366 | 赣榆 | 城头06195#西大坊村8#公变 | 10 | 400 | 0 | 0
29367 | 赣榆 | 墩尚218023#墩五村11#公变 | 10 | 200 | 160 | 0
29368 | 赣榆 | 班庄5067#太平村13#公变 | 10 | 400 | 0 | 0
29369 | 赣榆 | 班庄347#新天地小区4#主变 | 10 | 800 | 0 | 0
29370 | 赣榆 | 海头13716#海前村55#公变 | 10 | 400 | 320 | 320
29371 | 赣榆 | 青口239#明珠书香苑3#小区变2#主变 | 10 | 800 | 640 | 640
29372 | 赣榆 | 石桥2075#老韩口村21#公变 | 10 | 400 | 320 | 320
29373 | 赣榆 | 青口275#紫宸东苑5#小区变4#主变 | 10 | 800 | 640 | 640
29374 | 赣榆 | 赣马居庄村1#箱变 | 10 | 630 | 0 | 0
29375 | 赣榆 | 门河0933#杨门河村10#公变 | 10 | 400 | 0 | 0
29376 | 赣榆 | 沙河6281#李曹埠村9#公变 | 10 | 400 | 0 | 0
29377 | 赣榆 | 沙河12746#西单村5#公变 | 10 | 400 | 30.944 | 0
29378 | 赣榆 | 赣马居庄村2#公变 | 10 | 400 | 0 | 0
29379 | 赣榆 | 沙河6282#孟曹埠村18#公变 | 10 | 400 | 0 | 0
29380 | 赣榆 | 沙河17533#联合村28#公变 | 10 | 400 | 0 | 0
29381 | 赣榆 | 青口249#紫宸西苑1#小区变1#主变 | 10 | 800 | 0 | 0
29382 | 赣榆 | 青口213#海天连城4#小区变4#主变 | 10 | 800 | 640 | 0
29383 | 赣榆 | 墩尚7911#大口村9#公变 | 10 | 400 | 0 | 0
29384 | 赣榆 | 沙河20113#舍庄村7#公变 | 10 | 400 | 153.2 | 0
29385 | 赣榆 | 青口257#九璋赋3#小区变4#主变 | 10 | 800 | 640 | 640
29386 | 赣榆 | 城郊10636#下口村29#公变 | 10 | 400 | 0 | 0
29387 | 赣榆 | 沙河6223#孟曹埠村20#公变 | 10 | 200 | 0 | 0
29388 | 赣榆 | 青口150#水岸明珠1#小区变1#主变 | 10 | 1000 | 800 | 0
29389 | 赣榆 | 青口150#水岸明珠1#小区变2#主变 | 10 | 1000 | 800 | 0
29390 | 赣榆 | 青口159#富贵世家2#小区变1#主变 | 10 | 800 | 640 | 0
29391 | 赣榆 | 青口159#富贵世家2#小区变2#主变 | 10 | 800 | 640 | 0
29392 | 赣榆 | 青口159#富贵世家2#小区变3#主变 | 10 | 800 | 640 | 0
29393 | 赣榆 | 青口159#富贵世家2#小区变4#主变 | 10 | 800 | 640 | 0
29394 | 赣榆 | 海头382#印象邻里1#配电室1#主变 | 10 | 800 | 640 | 640
29395 | 赣榆 | 青口160#富贵世家3#小区变2#主变 | 10 | 800 | 640 | 0
29396 | 赣榆 | 青口160#富贵世家3#小区变3#主变 | 10 | 800 | 640 | 0
29397 | 赣榆 | 青口160#富贵世家3#小区变4#主变 | 10 | 800 | 640 | 0
29398 | 赣榆 | 青口335#国际花园5#小区变1#主变 | 10 | 800 | 0 | 0
29399 | 赣榆 | 石桥2085#小沙村31#公变 | 10 | 400 | 320 | 320
29400 | 赣榆 | 青口151#水岸明珠2#小区变1#主变 | 10 | 1000 | 800 | 0
29401 | 赣榆 | 青口151#水岸明珠2#小区变2#主变 | 10 | 1000 | 800 | 0
29402 | 赣榆 | 青口144#中央悦府1#小区变1#主变 | 10 | 800 | 0 | 0
29403 | 赣榆 | 青口1704#新庄1#公变 | 10 | 400 | 0 | 0
29404 | 赣榆 | 青口1421#印刷厂公变 | 10 | 400 | 0 | 0
29405 | 赣榆 | 青口145#中央悦府2#小区变1#主变 | 10 | 800 | 0 | 0
29406 | 赣榆 | 青口145#中央悦府2#小区变2#主变 | 10 | 800 | 640 | 0
29407 | 赣榆 | 青口145#中央悦府2#小区变3#主变 | 10 | 800 | 0 | 0
29408 | 赣榆 | 青口145#中央悦府2#小区变4#主变 | 10 | 800 | 640 | 0
29409 | 赣榆 | 青口4602#镇西公变 | 10 | 400 | 314.48 | 0
29410 | 赣榆 | 青口1603#王庄3#公变 | 10 | 200 | 160 | 0
29411 | 赣榆 | 青口146#中央悦府3#小区变4#主变 | 10 | 630 | 504 | 0
29412 | 赣榆 | 青口146#中央悦府3#小区变1#主变 | 10 | 630 | 0 | 0
29413 | 赣榆 | 青口146#中央悦府3#小区变2#主变 | 10 | 630 | 504 | 0
29414 | 赣榆 | 青口146#中央悦府3#小区变3#主变 | 10 | 630 | 0 | 0
29415 | 赣榆 | 青口2704#二道街公变 | 10 | 400 | 0 | 0
29416 | 赣榆 | 青口5112#青河丽景1#公变 | 10 | 400 | 0 | 0
29417 | 赣榆 | 青口3801#工艺厂公变 | 10 | 400 | 320 | 0
29418 | 赣榆 | 青口1620#河滨花苑公变 | 10 | 400 | 0 | 0
29419 | 赣榆 | 青口3509#东大花园1#公变 | 10 | 400 | 0 | 0
29420 | 赣榆 | 青口2105#实验小学公变 | 10 | 400 | 0 | 0
29421 | 赣榆 | 青口1610#黄海花园公变 | 10 | 400 | 0 | 0
29422 | 赣榆 | 青口1212#外国语1#公变 | 10 | 400 | 320 | 0
29423 | 赣榆 | 青口2409#汽配公变 | 10 | 400 | 320 | 0
29424 | 赣榆 | 青口2115#健康路公变 | 10 | 400 | 320 | 0
29425 | 赣榆 | 青口3803#河南小学公变 | 10 | 400 | 320 | 0
29426 | 赣榆 | 青口1734#明珠公寓小区公变 | 10 | 400 | 0 | 0
29427 | 赣榆 | 青口1402#南车站1#公变 | 10 | 400 | 0 | 0
29428 | 赣榆 | 青口2201#修械所公变 | 10 | 400 | 320 | 0
29429 | 赣榆 | 青口3802#军转办公变 | 10 | 400 | 320 | 0
29430 | 赣榆 | 青口2405#一中公变 | 10 | 400 | 320 | 0
29431 | 赣榆 | 青口147#学府名苑1#小区变1#主变 | 10 | 800 | 0 | 0
29432 | 赣榆 | 青口147#学府名苑1#小区变2#主变 | 10 | 800 | 0 | 0
29433 | 赣榆 | 青口147#学府名苑1#小区变3#主变 | 10 | 800 | 0 | 0
29434 | 赣榆 | 赣马0404#仲庄村7#公变 | 10 | 400 | 0 | 0
29435 | 赣榆 | 青口148#学府名苑2#小区变1#主变 | 10 | 800 | 0 | 0
29436 | 赣榆 | 青口148#学府名苑2#小区变2#主变 | 10 | 800 | 0 | 0
29437 | 赣榆 | 青口148#学府名苑2#小区变3#主变 | 10 | 800 | 0 | 0
29438 | 赣榆 | 青口148#学府名苑2#小区变4#主变 | 10 | 800 | 0 | 0
29439 | 赣榆 | 罗阳3812#朱庄村1#公变 | 10 | 400 | 174.776 | 0
29440 | 赣榆 | 城西126033#朱庄村4#公变 | 10 | 400 | 320 | 0
29441 | 赣榆 | 青口163#中央华府1#小区变1#主变 | 10 | 800 | 640 | 640
29442 | 赣榆 | 青口163#中央华府1#小区变2#主变 | 10 | 800 | 640 | 640
29443 | 赣榆 | 墩尚21829#后罗村26#公变 | 10 | 200 | 59.576 | 0
29444 | 赣榆 | 海头22873#王场村8#公变 | 10 | 400 | 0 | 0
29445 | 赣榆 | 班庄24522#响石村14#公变 | 10 | 200 | 0 | 0
29446 | 赣榆 | 柘汪431#响石社区1#配电室2#主变 | 10 | 630 | 504 | 504
29447 | 赣榆 | 石桥15805#大路旁村5#公变 | 10 | 400 | 263.972 | 263.972
29448 | 赣榆 | 沙河12843#闫庄村5#公变 | 10 | 400 | 276.872 | 0
29449 | 赣榆 | 城郊10641#下口村34#公变 | 10 | 400 | 0 | 0
29450 | 赣榆 | 青口284#时代天荟4#小区变1#主变 | 10 | 800 | 0 | 0
29451 | 赣榆 | 厉庄391#商贸城1#小区变2#主变 | 10 | 800 | 0 | 0
29452 | 赣榆 | 墩尚362#润鼎小区1#小区变1#主变 | 10 | 800 | 640 | 0
29453 | 赣榆 | 海头11977#垒堆村13#公变 | 10 | 200 | 0 | 0
29454 | 赣榆 | 班庄19118#班西村21#公变 | 10 | 400 | 0 | 0
29455 | 赣榆 | 海头381#印象海州湾3#小区变4#主变 | 10 | 800 | 640 | 640
29456 | 赣榆 | 海头369#海景丽园2#小区变1#主变 | 10 | 1000 | 800 | 800
29457 | 赣榆 | 海头369#海景丽园2#小区变2#主变 | 10 | 1000 | 800 | 800
29458 | 赣榆 | 青口138#美麟海韵天城4#小区变1#主变 | 10 | 800 | 640 | 640
29459 | 赣榆 | 青口138#美麟海韵天城4#小区变2#主变 | 10 | 800 | 640 | 640
29460 | 赣榆 | 青口123#滨海佳苑2#小区变1#主变 | 10 | 1000 | 800 | 800
29461 | 赣榆 | 青口123#滨海佳苑2#小区变2#主变 | 10 | 1000 | 800 | 800
29462 | 赣榆 | 青口123#滨海佳苑2#小区变3#主变 | 10 | 1000 | 800 | 800
29463 | 赣榆 | 青口123#滨海佳苑2#小区变4#主变 | 10 | 1000 | 800 | 800
29464 | 赣榆 | 青口3114#黄沙公司公变 | 10 | 400 | 0 | 0
29465 | 赣榆 | 青口2125#卫校公变 | 10 | 400 | 320 | 0
29466 | 赣榆 | 青口2113#药材公司公变 | 10 | 400 | 0 | 0
29467 | 赣榆 | 城头05117#黄草沟村6#公变 | 10 | 400 | 0 | 0
29468 | 赣榆 | 城西111020#沙河子村9#公变 | 10 | 400 | 205.328 | 0
29469 | 赣榆 | 塔山166049瞿沟村2#公变 | 10 | 315 | 58.986 | 58.986
29470 | 赣榆 | 青口3606#车队充电桩公变 | 10 | 200 | 0 | 0
29471 | 赣榆 | 宋庄235046#宋庄村22#公变 | 10 | 400 | 0 | 0
29472 | 赣榆 | 塔山4264#王坡村5#公变 | 10 | 400 | 0 | 0
29473 | 赣榆 | 青口141#东城凯亚1#小区变1#主变 | 10 | 800 | 640 | 640
29474 | 赣榆 | 青口141#东城凯亚1#小区变2#主变 | 10 | 800 | 0 | 0
29475 | 赣榆 | 青口141#东城凯亚1#小区变3#主变 | 10 | 800 | 640 | 640
29476 | 赣榆 | 青口141#东城凯亚1#小区变4#主变 | 10 | 800 | 0 | 0
29477 | 赣榆 | 城郊9092#东四沟村11#公变 | 10 | 400 | 0 | 0
29478 | 赣榆 | 青口267#信榆国际2#小区变4#主变 | 10 | 800 | 640 | 640
29479 | 赣榆 | 海头11976#红庄村15#公变 | 10 | 200 | 0 | 0
29480 | 赣榆 | 青口2214#新青小箱变 | 10 | 630 | 504 | 0
29481 | 赣榆 | 沙河398#恒鑫商住4#小区变4#主变 | 10 | 800 | 0 | 0
29482 | 赣榆 | 天沐学府小区变1号主变 | 10 | 800 | 0 | 0
29483 | 赣榆 | 沙河20230#官庄村7#公变 | 10 | 400 | 93.68 | 0
29484 | 赣榆 | 沙河6545#徐屯村24#公变 | 10 | 200 | 0 | 0
29485 | 赣榆 | 柘汪7478#姜斗沟村4#公变 | 10 | 400 | 320 | 320
29486 | 赣榆 | 墩尚3691#大成商住楼箱变 | 10 | 400 | 320 | 0
29487 | 赣榆 | 沙河12725#殷庄村19#公变 | 10 | 400 | 320 | 0
29488 | 赣榆 | 海头382#印象邻里1#配电室3#主变 | 10 | 800 | 640 | 640
29489 | 赣榆 | 城西116020#大高庄村6#公变 | 10 | 400 | 0 | 0
29490 | 赣榆 | 宋庄235048#宋庄村24#公变 | 10 | 200 | 0 | 0
29491 | 赣榆 | 城西109032#葛湖村4#公变 | 10 | 200 | 0 | 0
29492 | 赣榆 | 城西110009#前腾村7#公变 | 10 | 200 | 99.796 | 0
29493 | 赣榆 | 墩尚3621#墩五村13#公变 | 10 | 400 | 105.572 | 0
29494 | 赣榆 | 塔山268008#枣行村5#公变 | 10 | 200 | 15.538 | 15.538
29495 | 赣榆 | 塔山268017#大莒城村9#公变 | 10 | 200 | 0 | 0
29496 | 赣榆 | 赣马7651#大毛庄3#公变 | 10 | 200 | 82.846 | 82.846
29497 | 赣榆 | 城头06212#苏青墩村5#公变 | 10 | 200 | 0 | 0
29498 | 赣榆 | 青口2404#一中2#公变 | 10 | 400 | 320 | 0
29499 | 赣榆 | 金山19917#西张下村17#公变 | 10 | 200 | 0 | 0
29500 | 赣榆 | 赣马7648#冲田汪村4#公变 | 10 | 200 | 24.874 | 24.874
29501 | 赣榆 | 金山19918#西张下村18#公变 | 10 | 400 | 0 | 0
29502 | 赣榆 | 赣马7650#吴坡村15#公变 | 10 | 400 | 320 | 320
29503 | 赣榆 | 海头383#印象邻里2#小区变1#主变 | 10 | 800 | 640 | 640
29504 | 赣榆 | 青口292#合樾兰亭1#小区变2#主变 | 10 | 800 | 0 | 0
29505 | 赣榆 | 赣马4044#官庄村2#公变 | 10 | 400 | 188.312 | 188.312
29506 | 赣榆 | 海头13715#海脐村27#箱变 | 10 | 630 | 504 | 504
29507 | 赣榆 | 柘汪7247#西柘汪村25#公变 | 10 | 400 | 320 | 320
29508 | 赣榆 | 黑林5962#吴山村8#公变 | 10 | 400 | 0 | 0
29509 | 赣榆 | 青口267#信榆国际2#小区变3#主变 | 10 | 800 | 640 | 640
29510 | 赣榆 | 墩尚14940#大沙村11#公变 | 10 | 200 | 0 | 0
29511 | 赣榆 | 黑林15137#山前村7#公变 | 10 | 400 | 0 | 0
29512 | 赣榆 | 城西112037#店子村8#公变 | 10 | 400 | 320 | 0
29513 | 赣榆 | 海头10344#梁沙村24#箱变 | 10 | 630 | 504 | 504
29514 | 赣榆 | 青口320#琴岛壹号院9#小区变3#主变 | 10 | 800 | 0 | 0
29515 | 赣榆 | 墩尚3613#墩一村8#公变 | 10 | 400 | 190.088 | 0
29516 | 赣榆 | 青口327#榆园4#小区变1#主变 | 10 | 800 | 0 | 0
29517 | 赣榆 | 海头13712#海前村40#公变 | 10 | 400 | 320 | 320
29518 | 赣榆 | 城头06206#后河东村22#公变 | 10 | 200 | 0 | 0
29519 | 赣榆 | 班庄16008#响石村10#公变 | 10 | 200 | 0 | 0
29520 | 赣榆 | 青口206#吾悦和府8#小区变1#主变 | 10 | 800 | 0 | 0
29521 | 赣榆 | 青口262#九璋赋8#小区变4#主变 | 10 | 800 | 0 | 0
29522 | 赣榆 | 青口339#棠樾1#小区变2#主变 | 10 | 800 | 640 | 0
29523 | 赣榆 | 城头06186#皮黄墩村6#公变 | 10 | 400 | 0 | 0
29524 | 赣榆 | 墩尚5547#前罗村13#公变 | 10 | 200 | 0 | 0
29525 | 赣榆 | 墩尚3721#宋桥村6#公变 | 10 | 400 | 289.892 | 0
29526 | 赣榆 | 班庄20018#坡石桥村18#公变 | 10 | 400 | 0 | 0
29527 | 赣榆 | 黑林18714#秦布地村5#公变 | 10 | 400 | 0 | 0
29528 | 赣榆 | 厉庄389#丹桂居1#配电室2#主变 | 10 | 800 | 0 | 0
29529 | 赣榆 | 班庄20019#坡石桥村19#公变 | 10 | 400 | 0 | 0
29530 | 赣榆 | 黑林15115#单店村5#公变 | 10 | 400 | 0 | 0
29531 | 赣榆 | 黑林25616#陈旦头村16#公变 | 10 | 400 | 0 | 0
29532 | 赣榆 | 柘汪王坊社区3#箱变配电变压器 | 10 | 400 | 320 | 320
29533 | 赣榆 | 黑林25615#陈旦头村15#公变 | 10 | 400 | 0 | 0
29534 | 赣榆 | 石桥2078#小沙村23#公变 | 10 | 400 | 320 | 320
29535 | 赣榆 | 黑林25614#陈旦头村14#公变 | 10 | 400 | 0 | 0
29536 | 赣榆 | 海头16838#海后村44#公变 | 10 | 400 | 231.28 | 231.28
29537 | 赣榆 | 青口291#天樾府南苑5#小区变2#主变 | 10 | 630 | 504 | 0
29538 | 赣榆 | 黑林25612#陈旦头村12#公变 | 10 | 200 | 0 | 0
29539 | 赣榆 | 黑林15226#李良庄村12#公变 | 10 | 200 | 0 | 0
29540 | 赣榆 | 黑林25613#陈旦头村13#公变 | 10 | 400 | 0 | 0
29541 | 赣榆 | 黑林5959#芦山村4#公变 | 10 | 200 | 0 | 0
29542 | 赣榆 | 青口2110#医院宿舍公变 | 10 | 400 | 320 | 0
29543 | 赣榆 | 青口2107#防疫站公变 | 10 | 400 | 320 | 0
29544 | 赣榆 | 石桥2550#东拱齐村12#公变 | 10 | 200 | 92.614 | 92.614
29545 | 赣榆 | 墩尚3618#墩一村9#公变 | 10 | 400 | 80.6 | 0
29546 | 赣榆 | 青口2101#计量局公变 | 10 | 400 | 320 | 0
29547 | 赣榆 | 厉庄1351#西刘村6#公变 | 10 | 400 | 0 | 0
29548 | 赣榆 | 青口5103#局加工班公变 | 10 | 400 | 0 | 0
29549 | 赣榆 | 厉庄1352#顾赤涧村4#公变 | 10 | 400 | 0 | 0
29550 | 赣榆 | 青口1108#局西宿舍公变 | 10 | 400 | 320 | 0
29551 | 赣榆 | 海头10480#房村4#公变 | 10 | 315 | 237.91 | 237.91
29552 | 赣榆 | 沙河17522#颜庄村7#公变 | 10 | 200 | 0 | 0
29553 | 赣榆 | 青口342#状元府2#小区变1#主变 | 10 | 800 | 0 | 0
29554 | 赣榆 | 黑林15216#大树村17#公变 | 10 | 400 | 0 | 0
29555 | 赣榆 | 青口1316#装饰城公变 | 10 | 400 | 0 | 0
29556 | 赣榆 | 海头9256#兴后村20#公变 | 10 | 400 | 153.692 | 153.692
29557 | 赣榆 | 青口1228#市场公变 | 10 | 630 | 504 | 0
29558 | 赣榆 | 宋庄9113#任庄村10#公变 | 10 | 200 | 0 | 0
29559 | 赣榆 | 黑林5751#三村6#公变 | 10 | 400 | 0 | 0
29560 | 赣榆 | 柘汪7513#秦沙村28#公变 | 10 | 400 | 320 | 320
29561 | 赣榆 | 黑林5879#闫康邑村4#公变 | 10 | 200 | 0 | 0
29562 | 赣榆 | 墩尚5305#双槐村14#公变 | 10 | 400 | 317.696 | 0
29563 | 赣榆 | 柘汪13224#秦沙村29#公变 | 10 | 400 | 320 | 320
29564 | 赣榆 | 石桥2073#老韩口村19#公变 | 10 | 400 | 320 | 320
29565 | 赣榆 | 宋庄7745#沙口村5#公变 | 10 | 200 | 0 | 0
29566 | 赣榆 | 墩尚19430#王疃村12#公变 | 10 | 400 | 320 | 0
29567 | 赣榆 | 柘汪418#福海苑1#配电室1#主变 | 10 | 800 | 640 | 640
29568 | 赣榆 | 墩尚7927#大口村8#公变 | 10 | 400 | 0 | 0
29569 | 赣榆 | 班庄5012#东窝子村2#公变 | 10 | 400 | 0 | 0
29570 | 赣榆 | 班庄18845#东进村16#公变 | 10 | 400 | 0 | 0
29571 | 赣榆 | 班庄18941#欢墩埠村22#公变 | 10 | 400 | 0 | 0
29572 | 赣榆 | 班庄18940#欢墩埠村21#公变 | 10 | 400 | 0 | 0
29573 | 赣榆 | 青口3123#教师公寓5#公变 | 10 | 400 | 0 | 0
29574 | 赣榆 | 墩尚7926#小道口村4#公变 | 10 | 200 | 0 | 0
29575 | 赣榆 | 黑林5914#大赤涧二村6#公变 | 10 | 200 | 0 | 0
29576 | 赣榆 | 班庄19344#黄班村7#公变 | 10 | 400 | 0 | 0
29577 | 赣榆 | 墩尚3694#墩五村9#公变 | 10 | 400 | 14.984 | 0
29578 | 赣榆 | 班庄26408#王洪爽村5#公变 | 10 | 200 | 0 | 0
29579 | 赣榆 | 班庄18860#东进村20#公变 | 10 | 400 | 0 | 0
29580 | 赣榆 | 海头378#学府雅苑2#小区变1#主变 | 10 | 800 | 640 | 640
29581 | 赣榆 | 墩尚12015#刘口村14#公变 | 10 | 200 | 0 | 0
29582 | 赣榆 | 海头11837#小口村37#公变 | 10 | 250 | 200 | 200
29583 | 赣榆 | 青口305#和悦府3#小区变1#主变 | 10 | 800 | 0 | 0
29584 | 赣榆 | 黑林25623#马旦头村4#公变 | 10 | 400 | 0 | 0
29585 | 赣榆 | 罗阳14929朝阳村16#公变 | 10 | 200 | 21.04 | 0
29586 | 赣榆 | 青口188#四季花城1#小区变2#主变 | 10 | 800 | 640 | 640
29587 | 赣榆 | 石桥2152#九里村28#公变 | 10 | 200 | 40.96 | 40.96
29588 | 赣榆 | 黑林15110#吴山村5#公变 | 10 | 200 | 0 | 0
29589 | 赣榆 | 石桥2326#小龙头村8#公变 | 10 | 200 | 0 | 0
29590 | 赣榆 | 石桥2523#石桥村32#公变 | 10 | 400 | 201.52 | 201.52
29591 | 赣榆 | 石桥2325#小龙头村7#公变 | 10 | 200 | 0 | 0
29592 | 赣榆 | 门河0916#东苘湖村12#公变 | 10 | 400 | 0 | 0
29593 | 赣榆 | 青口323#易居学府东苑2#小区变2#主变 | 10 | 800 | 0 | 0
29594 | 赣榆 | 沙河6451#八里场村8#公变 | 10 | 400 | 0 | 0
29595 | 赣榆 | 沙河6234#孟曹埠村25#公变 | 10 | 400 | 0 | 0
29596 | 赣榆 | 沙河6740#解放村30#公变 | 10 | 400 | 0 | 0
29597 | 赣榆 | 青口260#九璋赋6#小区变2#主变 | 10 | 800 | 0 | 0
29598 | 赣榆 | 班庄19261#坡石桥村13#公变 | 10 | 200 | 0 | 0
29599 | 赣榆 | 青口157#华中郡府3#小区变1#主变 | 10 | 1000 | 800 | 0
29600 | 赣榆 | 青口157#华中郡府3#小区变2#主变 | 10 | 1000 | 800 | 0
29601 | 赣榆 | 城头06193#东大坊村11#公变 | 10 | 200 | 0 | 0
29602 | 赣榆 | 赣马0324#半路村39#公变 | 10 | 400 | 0 | 0
29603 | 赣榆 | 青口3806#站东Ⅰ路公变 | 10 | 400 | 320 | 0
29604 | 赣榆 | 石桥2157#下木套9#公变 | 10 | 400 | 320 | 320
29605 | 赣榆 | 墩尚12005#刘口村27#公变 | 10 | 400 | 0 | 0
29606 | 赣榆 | 班庄5046#太平村9#公变 | 10 | 400 | 0 | 0
29607 | 赣榆 | 门河0929#杨门河村9#公变 | 10 | 400 | 0 | 0
29608 | 赣榆 | 青口2406#六朝花园公变 | 10 | 400 | 320 | 0
29609 | 赣榆 | 青口2305#变检公变 | 10 | 400 | 289.268 | 0
29610 | 赣榆 | 城头25114#西留村7#公变 | 10 | 400 | 0 | 0
29611 | 赣榆 | 城郊119026#一沟村9#公变 | 10 | 400 | 0 | 0
29612 | 赣榆 | 青口1503#黄海冷库公变 | 10 | 400 | 256.736 | 0
29613 | 赣榆 | 青口1506#三合小区公变 | 10 | 400 | 320 | 0
29614 | 赣榆 | 青口1513#经纬小区公变 | 10 | 400 | 320 | 0
29615 | 赣榆 | 沙河6238#李曹埠村11#公变 | 10 | 200 | 0 | 0
29616 | 赣榆 | 赣马0337#城里村4#公变 | 10 | 400 | 320 | 320
29617 | 赣榆 | 青口1511#安居1#公变 | 10 | 400 | 0 | 0
29618 | 赣榆 | 赣马0417#孙园村1#公变 | 10 | 400 | 0 | 0
29619 | 赣榆 | 塔山0904#桑行村15#公变 | 10 | 200 | 0 | 0
29620 | 赣榆 | 赣马0459#柏南庄村6#公变 | 10 | 400 | 0 | 0
29621 | 赣榆 | 城郊10576#里沙村28#公变 | 10 | 400 | 234.536 | 234.536
29622 | 赣榆 | 赣马0107#大上村2#公变 | 10 | 400 | 0 | 0
29623 | 赣榆 | 城头06209#王坨沟村6#公变 | 10 | 400 | 0 | 0
29624 | 赣榆 | 城西126032#高岭村4#公变 | 10 | 400 | 17.732 | 0
29625 | 赣榆 | 城西109035#西曲坊村5#公变 | 10 | 400 | 0 | 0
29626 | 赣榆 | 厉庄1762#翔凤岭村11#公变 | 10 | 200 | 0 | 0
29627 | 赣榆 | 城西109036#东曲坊村5#公变 | 10 | 400 | 0 | 0
29628 | 赣榆 | 赣马0111#大上村1#公变 | 10 | 400 | 0 | 0
29629 | 赣榆 | 青口1633#王庄村公变 | 10 | 400 | 315.38 | 0
29630 | 赣榆 | 青口270#易居学府2#小区变4#主变 | 10 | 800 | 0 | 0
29631 | 赣榆 | 墩尚3543#刁疃村5#公变 | 10 | 400 | 40.208 | 0
29632 | 赣榆 | 班庄5025#石沟埃北村2#公变 | 10 | 200 | 0 | 0
29633 | 赣榆 | 墩尚3547#武山村3#公变 | 10 | 400 | 71.06 | 0
29634 | 赣榆 | 班庄5121#东方红村3#公变 | 10 | 400 | 0 | 0
29635 | 赣榆 | 墩尚12526#王疃村5#公变 | 10 | 400 | 4.424 | 0
29636 | 赣榆 | 班庄18804#东进村4#公变 | 10 | 400 | 0 | 0
29637 | 赣榆 | 墩尚19614#岳韩村8#公变 | 10 | 400 | 262.028 | 0
29638 | 赣榆 | 厉庄13102#汤元岭村1#公变 | 10 | 200 | 0 | 0
29639 | 赣榆 | 墩尚12102#朱汪村1#公变 | 10 | 400 | 248.24 | 0
29640 | 赣榆 | 门河0805#尚门河村3#公变 | 10 | 400 | 0 | 0
29641 | 赣榆 | 班庄19234#西朱范村3#公变 | 10 | 400 | 0 | 0
29642 | 赣榆 | 青口263#锦绣江南3#小区变1#主变 | 10 | 800 | 640 | 0
29643 | 赣榆 | 班庄19250#石门头三村1#公变 | 10 | 400 | 0 | 0
29644 | 赣榆 | 门河0816#刘门河村3# 公变 | 10 | 200 | 0 | 0
29645 | 赣榆 | 赣马0119#张村1#公变 | 10 | 400 | 0 | 0
29646 | 赣榆 | 城郊10638#下口村31#公变 | 10 | 400 | 0 | 0
29647 | 赣榆 | 青口212#海天连城3#小区变3#主变 | 10 | 800 | 640 | 0
29648 | 赣榆 | 沙河17529#城子村8#公变 | 10 | 200 | 0 | 0
29649 | 赣榆 | 墩尚359#国旅蓝岸1#小区变1#主变 | 10 | 800 | 640 | 0
29650 | 赣榆 | 墩尚12109#穆庄村1#公变 | 10 | 400 | 81.428 | 0
29651 | 赣榆 | 城郊9086#西四沟村9#公变 | 10 | 400 | 0 | 0
29652 | 赣榆 | 赣马11426#尚湾村1#公变 | 10 | 400 | 0 | 0
29653 | 赣榆 | 青口1510#花园小区公变 | 10 | 400 | 320 | 0
29654 | 赣榆 | 青口3807#站东Ⅱ路公变 | 10 | 400 | 320 | 0
29655 | 赣榆 | 墩尚5437#大沙村13#公变 | 10 | 200 | 0 | 0
29656 | 赣榆 | 10kV柘汪新苑小区箱变 | 10 | 400 | 320 | 320
29657 | 赣榆 | 城郊1137#大朱洲村13#公变 | 10 | 400 | 320 | 0
29658 | 赣榆 | 青口1406#时代广场3#箱变 | 10 | 630 | 0 | 0
29659 | 赣榆 | 青口225#明珠书香苑2#小区变1#主变 | 10 | 800 | 0 | 0
29660 | 赣榆 | 黑林5757#尹良庄村6#公变 | 10 | 400 | 0 | 0
29661 | 赣榆 | 城郊7819#二沟村11#公变 | 10 | 400 | 0 | 0
29662 | 赣榆 | 青口304#和悦府2#小区变1#主变 | 10 | 800 | 0 | 0
29663 | 赣榆 | 宋庄9141#郑园村10#公变 | 10 | 400 | 0 | 0
29664 | 赣榆 | 班庄2917#班东村19#公变 | 10 | 400 | 0 | 0
29665 | 赣榆 | 青口2803#拆船公司公变 | 10 | 400 | 320 | 0
29666 | 赣榆 | 青口313#富山城市花园1#小区变3#主变 | 10 | 800 | 0 | 0
29667 | 赣榆 | 青口3511#东大花园2#公变 | 10 | 400 | 0 | 0
29668 | 赣榆 | 青口2711#交通公变 | 10 | 400 | 320 | 0
29669 | 赣榆 | 沙河20104#舍庄村4#公变 | 10 | 400 | 57.506 | 0
29670 | 赣榆 | 黑林18732#申团村3#公变 | 10 | 315 | 0 | 0
29671 | 赣榆 | 青口301#恒安嘉园2#小区变1#主变 | 10 | 800 | 640 | 0
29672 | 赣榆 | 沙河6764#解放村5#公变 | 10 | 400 | 0 | 0
29673 | 赣榆 | 金山224030#石堰39#公变 | 10 | 400 | 0 | 0
29674 | 赣榆 | 金山15645#小河埃村3#公变 | 10 | 400 | 0 | 0
29675 | 赣榆 | 塔山411#福满园1#配电室3#主变 | 10 | 800 | 0 | 0
29676 | 赣榆 | 金山19923#西张下村23#公变 | 10 | 400 | 0 | 0
29677 | 赣榆 | 城郊11572#宋口村14#公变 | 10 | 400 | 0 | 0
29678 | 赣榆 | 塔山9617#大林村4#公变 | 10 | 200 | 0 | 0
29679 | 赣榆 | 海头11830#南朱村38#箱变 | 10 | 630 | 504 | 504
29680 | 赣榆 | 石桥2653#唐沟村8#公变 | 10 | 200 | 0 | 0
29681 | 赣榆 | 金山224008#石堰村11#公变 | 10 | 400 | 0 | 0
29682 | 赣榆 | 海头9450#梁沙村28#公变 | 10 | 400 | 320 | 320
29683 | 赣榆 | 青口242#御海华城3#小区3#主变 | 10 | 800 | 640 | 640
29684 | 赣榆 | 金山15637#黄泥埃村1#公变 | 10 | 400 | 0 | 0
29685 | 赣榆 | 金山156123#小河埃村10#公变 | 10 | 400 | 0 | 0
29686 | 赣榆 | 金山224036#石堰村49#公变 | 10 | 400 | 0 | 0
29687 | 赣榆 | 金山156125#石堰村50#公变 | 10 | 400 | 0 | 0
29688 | 赣榆 | 青口2822#2#小区2#公变 | 10 | 400 | 320 | 0
29689 | 赣榆 | 金山19931#东张下村8#公变 | 10 | 400 | 0 | 0
29690 | 赣榆 | 金山19908#西张下村8#公变 | 10 | 400 | 0 | 0
29691 | 赣榆 | 厉庄391#商贸城1#小区变1#主变 | 10 | 800 | 0 | 0
29692 | 赣榆 | 青口328#滨河苑1#小区变2#主变 | 10 | 800 | 0 | 0
29693 | 赣榆 | 金山15622#石堰村25#公变 | 10 | 400 | 0 | 0
29694 | 赣榆 | 金山19913西张下村13#公变 | 10 | 400 | 0 | 0
29695 | 赣榆 | 金山15654#佃马场村5#公变 | 10 | 400 | 0 | 0
29696 | 赣榆 | 青口279#新海石化2#小区变2#主变 | 10 | 800 | 640 | 640
29697 | 赣榆 | 沙河12837#何家庄7#公变 | 10 | 400 | 181.724 | 0
29698 | 赣榆 | 沙河6615#城子村6#公变 | 10 | 400 | 0 | 0
29699 | 赣榆 | 金山19920#西张下村20#公变 | 10 | 400 | 0 | 0
29700 | 赣榆 | 城头06187朱村店村10#公变 | 10 | 400 | 0 | 0
29701 | 赣榆 | 青口309#天樾府北苑3#小区变4#主变 | 10 | 800 | 0 | 0
29702 | 赣榆 | 青口237#苏海听涛苑3#小区变1#主变 | 10 | 800 | 640 | 640
29703 | 赣榆 | 城头06189朱村店村12#公变 | 10 | 400 | 0 | 0
29704 | 赣榆 | 沙河17333#横街村14#公变 | 10 | 400 | 0 | 0
29705 | 赣榆 | 金山19921#西张下村21#公变 | 10 | 400 | 0 | 0
29706 | 赣榆 | 门河0930#张望河村5#公变 | 10 | 200 | 160 | 0
29707 | 赣榆 | 海头4405#芦沟村10#公变 | 10 | 400 | 320 | 320
29708 | 赣榆 | 青口1308#公安局公变 | 10 | 400 | 0 | 0
29709 | 赣榆 | 沙河17309#横街村12#公变 | 10 | 400 | 0 | 0
29710 | 赣榆 | 沙河17303#横街村9#公变 | 10 | 400 | 0 | 0
29711 | 赣榆 | 沙河17301#横街村8#公变 | 10 | 200 | 0 | 0
29712 | 赣榆 | 沙河17308#横街村11#公变 | 10 | 400 | 0 | 0
29713 | 赣榆 | 青口240#明珠书香苑4#小区变1#主变 | 10 | 800 | 0 | 0
29714 | 赣榆 | 海头20944#南朱村34#公变 | 10 | 400 | 310.772 | 310.772
29715 | 赣榆 | 金山260020#前赵湖村3#公变 | 10 | 400 | 0 | 0
29716 | 赣榆 | 青口290#天樾府南苑4#小区变3#主变 | 10 | 800 | 640 | 0
29717 | 赣榆 | 赣马11480#大高村15#公变 | 10 | 400 | 0 | 0
29718 | 赣榆 | 青口258#九璋赋4#小区变3#主变 | 10 | 800 | 640 | 640
29719 | 赣榆 | 班庄5113#孙净村13#公变 | 10 | 400 | 0 | 0
29720 | 赣榆 | 沙河25530#郑巷村25#公变 | 10 | 400 | 0 | 0
29721 | 赣榆 | 城郊3403#白庄村9#公变 | 10 | 400 | 0 | 0
29722 | 赣榆 | 塔山09103#桑行村14#公变 | 10 | 400 | 0 | 0
29723 | 赣榆 | 城西108049#望东村5#公变 | 10 | 400 | 0 | 0
29724 | 赣榆 | 石桥2071#老韩口村17#公变 | 10 | 400 | 320 | 320
29725 | 赣榆 | 青口311#璟樾府1#小区变2#主变 | 10 | 800 | 640 | 640
29726 | 赣榆 | 班庄19325#班东村12#公变 | 10 | 400 | 0 | 0
29727 | 赣榆 | 青口272#紫宸东苑2#小区变4#主变 | 10 | 800 | 640 | 640
29728 | 赣榆 | 柘汪424#鸿福家园2#小区变2#主变 | 10 | 630 | 504 | 504
29729 | 赣榆 | 石桥1943#范庄村13#公变 | 10 | 400 | 320 | 320
29730 | 赣榆 | 海头15007#南朱村33#公变 | 10 | 400 | 197.468 | 197.468
29731 | 赣榆 | 青口289#天樾府南苑3#小区变2#主变 | 10 | 800 | 640 | 0
29732 | 赣榆 | 班庄26413#前集村5#公变 | 10 | 200 | 0 | 0
29733 | 赣榆 | 赣马0256#左庄村5#公变 | 10 | 400 | 0 | 0
29734 | 赣榆 | 青口249#紫宸西苑1#小区变2#主变 | 10 | 800 | 640 | 640
29735 | 赣榆 | 青口254#上元福邸5#小区变2#主变 | 10 | 800 | 640 | 0
29736 | 赣榆 | 青口214#御海华城1#小区变2#主变 | 10 | 800 | 640 | 0
29737 | 赣榆 | 班庄2861#大沟埃村19#公变 | 10 | 400 | 0 | 0
29738 | 赣榆 | 城郊10573#墩后村14#公变 | 10 | 400 | 0 | 0
29739 | 赣榆 | 赣马4055#柏埃村5#公变 | 10 | 400 | 179.624 | 179.624
29740 | 赣榆 | 青口2512#新康养老院公变 | 10 | 400 | 20.456 | 0
29741 | 赣榆 | 柘汪420#观海苑1#配电室2#主变 | 10 | 630 | 504 | 504
29742 | 赣榆 | 海头13813#海前村15#公变 | 10 | 400 | 320 | 320
29743 | 赣榆 | 青口2730#站北市场3#公变 | 10 | 400 | 0 | 0
29744 | 赣榆 | 城头05119#塔林村7#公变 | 10 | 200 | 0 | 0
29745 | 赣榆 | 墩尚14938#朝阳村22#公变 | 10 | 400 | 289.076 | 0
29746 | 赣榆 | 青口338#书香门第3#小区变4#主变 | 10 | 800 | 0 | 0
29747 | 赣榆 | 海头378#学府雅苑2#小区变3#主变 | 10 | 800 | 640 | 640
29748 | 赣榆 | 沙河402#幸福里1#小区变4#主变 | 10 | 630 | 0 | 0
29749 | 赣榆 | 青口296#滨河阳光1#小区变1#主变 | 10 | 800 | 640 | 0
29750 | 赣榆 | 班庄19326#班东村13#公变 | 10 | 400 | 0 | 0
29751 | 赣榆 | 海头4850#海前村48#公变 | 10 | 400 | 320 | 320
29752 | 赣榆 | 墩尚363#时代都市1#配电室1#主变 | 10 | 800 | 640 | 0
29753 | 赣榆 | 沙河6229#徐屯村35#公变 | 10 | 400 | 0 | 0
29754 | 赣榆 | 赣马7674#吴黑坡16#公变 | 10 | 400 | 235.1 | 235.1
29755 | 赣榆 | 塔山414#幸福家园1#小区变2#主变 | 10 | 630 | 0 | 0
29756 | 赣榆 | 塔山41129#邵庄村13#公变 | 10 | 400 | 0 | 0
29757 | 赣榆 | 墩尚3507#刁疃村15#公变 | 10 | 200 | 108.892 | 0
29758 | 赣榆 | 塔山166030#王城前村3#公变 | 10 | 400 | 0 | 0
29759 | 赣榆 | 青口331#新街里2#小区变1#主变 | 10 | 800 | 0 | 0
29760 | 赣榆 | 宋庄407#水木清华1#小区变4#主变 | 10 | 800 | 0 | 0
29761 | 赣榆 | 赣马0466#徐南庄村6#公变 | 10 | 400 | 0 | 0
29762 | 赣榆 | 塔山254069#后太平村4#公变 | 10 | 400 | 0 | 0
29763 | 赣榆 | 青口194#易居易墅2#小区变4#主变 | 10 | 800 | 640 | 640
29764 | 赣榆 | 塔山254070#后太平村5#公变 | 10 | 400 | 0 | 0
29765 | 赣榆 | 墩尚12417#胡桥村4#公变 | 10 | 400 | 263.888 | 0
29766 | 赣榆 | 城郊3406#孙沙村3#公变 | 10 | 400 | 0 | 0
29767 | 赣榆 | 青口213#海天连城4#小区变1#主变 | 10 | 800 | 640 | 0
29768 | 赣榆 | 青口191#碧桂园豪园2#小区变2#主变 | 10 | 800 | 640 | 0
29769 | 赣榆 | 城郊11525#杨坨村14#公变 | 10 | 400 | 0 | 0
29770 | 赣榆 | 青口255#九璋赋1#小区变4#主变 | 10 | 800 | 640 | 640
29771 | 赣榆 | 沙河6516#朱屯村11#公变 | 10 | 400 | 0 | 0
29772 | 赣榆 | 赣马4048#玉兰庙村3#公变 | 10 | 400 | 177.524 | 177.524
29773 | 赣榆 | 青口336#公园大境1#小区变4#主变 | 10 | 800 | 640 | 0
29774 | 赣榆 | 墩尚12401#孟岭村9#公变 | 10 | 400 | 320 | 0
29775 | 赣榆 | 海头13714#海脐村26#箱变 | 10 | 630 | 504 | 504
29776 | 赣榆 | 石桥2061#东温庄村13#公变 | 10 | 200 | 160 | 160
29777 | 赣榆 | 赣马0257#林头村4#公变 | 10 | 200 | 0 | 0
29778 | 赣榆 | 赣马0258#大湾村5#公变 | 10 | 400 | 0 | 0
29779 | 赣榆 | 赣马0130#半路村8#公变 | 10 | 400 | 0 | 0
29780 | 赣榆 | 石桥2242#白头村22#公变 | 10 | 400 | 320 | 320
29781 | 赣榆 | 青口251#紫宸西苑3#小区变3#主变 | 10 | 800 | 0 | 0
29782 | 赣榆 | 塔山9609#刘岭村8#公变 | 10 | 400 | 0 | 0
29783 | 赣榆 | 青口1818#朝阳公寓箱变 | 10 | 500 | 0 | 0
29784 | 赣榆 | 青口1401#时代广场2#箱变 | 10 | 500 | 0 | 0
29785 | 赣榆 | 青口228#观澜金海湾1#小区变4#主变 | 10 | 800 | 640 | 0
29786 | 赣榆 | 墩尚120036#蛮湾村25#公变 | 10 | 200 | 0 | 0
29787 | 赣榆 | 赣马3946#鱼落村4#公变 | 10 | 200 | 27.214 | 27.214
29788 | 赣榆 | 青口302#上品学府1#小区变2#主变 | 10 | 800 | 0 | 0
29789 | 赣榆 | 青口313#富山城市花园1#小区变2#主变 | 10 | 800 | 0 | 0
29790 | 赣榆 | 班庄2841#汪于村15#公变 | 10 | 400 | 0 | 0
29791 | 赣榆 | 柘汪14835#大下沟村8#公变 | 10 | 400 | 128.156 | 128.156
29792 | 赣榆 | 黑林5760#黑林村26#公变 | 10 | 400 | 0 | 0
29793 | 赣榆 | 柘汪14833#霍官庄村13#公变 | 10 | 400 | 308.636 | 308.636
29794 | 赣榆 | 柘汪14051#田庄村9#公变 | 10 | 400 | 111.284 | 111.284
29795 | 赣榆 | 青口3517#金元集团箱变 | 10 | 500 | 0 | 0
29796 | 赣榆 | 青口246#琴岛壹号院1#小区变2#主变 | 10 | 800 | 640 | 0
29797 | 赣榆 | 青口3524#上海豪苑1＃箱变 | 10 | 500 | 0 | 0
29798 | 赣榆 | 沙河6433#何元村10#公变 | 10 | 400 | 0 | 0
29799 | 赣榆 | 青口2205#海景箱变 | 10 | 500 | 400 | 0
29800 | 赣榆 | 柘汪14048#西吴功村13#公变 | 10 | 400 | 30.152 | 30.152
29801 | 赣榆 | 青口3533#上海豪苑2#箱变 | 10 | 500 | 0 | 0
29802 | 赣榆 | 沙河6432#何元村9#公变 | 10 | 400 | 0 | 0
29803 | 赣榆 | 沙河6446#何元村8#公变 | 10 | 400 | 0 | 0
29804 | 赣榆 | 沙河6439#何元村16#公变 | 10 | 400 | 0 | 0
29805 | 赣榆 | 青口1851#后陈庄社区3#箱变 | 10 | 500 | 0 | 0
29806 | 赣榆 | 柘汪14050#西吴功村15#公变 | 10 | 400 | 98.528 | 98.528
29807 | 赣榆 | 沙河6436#何元村13#公变 | 10 | 400 | 0 | 0
29808 | 赣榆 | 塔山4261#韩坡村4#公变 | 10 | 400 | 0 | 0
29809 | 赣榆 | 沙河6435#何元村12#公变 | 10 | 200 | 0 | 0
29810 | 赣榆 | 沙河6434#何元村11#公变 | 10 | 400 | 0 | 0
29811 | 赣榆 | 沙河6437#何元村14#公变 | 10 | 400 | 0 | 0
29812 | 赣榆 | 青口3153#农贸市场4#公变 | 10 | 400 | 0 | 0
29813 | 赣榆 | 柘汪14042#东吴功村16#公变 | 10 | 400 | 295.268 | 295.268
29814 | 赣榆 | 柘汪14043#东吴功村17#公变 | 10 | 400 | 320 | 320
29815 | 赣榆 | 青口182#富山东城海岸4#小区变3#主变 | 10 | 800 | 640 | 640
29816 | 赣榆 | 青口331#新街里2#小区变4#主变 | 10 | 800 | 0 | 0
29817 | 赣榆 | 青口1813#配肥站公变 | 10 | 160 | 0 | 0
29818 | 赣榆 | 海头12920#赵沙村8#公变 | 10 | 400 | 270.68 | 270.68
29819 | 赣榆 | 青口262#九璋赋8#小区变1#主变 | 10 | 800 | 0 | 0
29820 | 赣榆 | 班庄18801#东进村1#公变 | 10 | 400 | 0 | 0
29821 | 赣榆 | 沙河6438#何元村15#公变 | 10 | 400 | 0 | 0
29822 | 赣榆 | 青口1424#南车站公变 | 10 | 400 | 0 | 0
29823 | 赣榆 | 青口313#富山城市花园1#小区变4#主变 | 10 | 800 | 0 | 0
29824 | 赣榆 | 海头4702#海后村34#公变 | 10 | 400 | 273.008 | 273.008
29825 | 赣榆 | 青口278#尚都天璞3#小区变3#主变 | 10 | 800 | 640 | 640
29826 | 赣榆 | 青口260#九璋赋6#小区变4#主变 | 10 | 800 | 0 | 0
29827 | 赣榆 | 青口230#观澜金海湾3#小区变3#主变 | 10 | 800 | 640 | 640
29828 | 赣榆 | 城郊7816#二沟村1#公变 | 10 | 400 | 0 | 0
29829 | 赣榆 | 墩尚3703#卢河村4#公变 | 10 | 400 | 320 | 0
29830 | 赣榆 | 墩尚3843#牛河村9#公变 | 10 | 400 | 320 | 0
29831 | 赣榆 | 墩尚1005#蛮湾村23#公变 | 10 | 400 | 0 | 0
29832 | 赣榆 | 墩尚3617#墩五村12#公变 | 10 | 400 | 320 | 0
29833 | 赣榆 | 门河0937#尚门河12#公变 | 10 | 400 | 0 | 0
29834 | 赣榆 | 班庄20016#坡石桥村16#公变 | 10 | 400 | 0 | 0
29835 | 赣榆 | 海头11839#小口村39#公变 | 10 | 400 | 320 | 320
29836 | 赣榆 | 石桥2012#新韩口村1#公变 | 10 | 400 | 142.592 | 142.592
29837 | 赣榆 | 赣马0455#古河套村18#公变 | 10 | 400 | 0 | 0
29838 | 赣榆 | 青口278#尚都天璞3#小区变1#主变 | 10 | 800 | 640 | 640
29839 | 赣榆 | 青口259#九璋赋5#小区变4#主变 | 10 | 800 | 0 | 0
29840 | 赣榆 | 沙河6458#高元村5#公变 | 10 | 400 | 0 | 0
29841 | 赣榆 | 厉庄392#梧桐居1#配电室1#主变 | 10 | 630 | 0 | 0
29842 | 赣榆 | 石桥2157#东温庄村12#公变 | 10 | 200 | 160 | 160
29843 | 赣榆 | 石桥2060#新韩口村6#公变 | 10 | 400 | 187.316 | 187.316
29844 | 赣榆 | 石桥2059#小沙村20#公变 | 10 | 400 | 320 | 320
29845 | 赣榆 | 城郊9083#富元村14#公变 | 10 | 400 | 300.848 | 0
29846 | 赣榆 | 赣马0398#南关9#公变 | 10 | 500 | 0 | 0
29847 | 赣榆 | 青口211#中央鸿府3#小区变2#主变 | 10 | 800 | 640 | 0
29848 | 赣榆 | 青口1750#新庄6#公变 | 10 | 400 | 0 | 0
29849 | 赣榆 | 沙河6457#陈巷村8#公变 | 10 | 400 | 0 | 0
29850 | 赣榆 | 班庄16041#陈接庄村8#公变 | 10 | 200 | 0 | 0
29851 | 赣榆 | 青口3571#电机厂2#公变 | 10 | 400 | 0 | 0
29852 | 赣榆 | 海头11718#兴前村11#公变 | 10 | 400 | 320 | 320
29853 | 赣榆 | 青口205#吾悦和府7#小区变2#主变 | 10 | 630 | 504 | 504
29854 | 赣榆 | 沙河404#幸福书香苑1#小区变2#主变 | 10 | 800 | 0 | 0
29855 | 赣榆 | 青口2431#东南庄8#公变 | 10 | 400 | 320 | 0
29856 | 赣榆 | 宋庄235027#宋庄村20#公变 | 10 | 200 | 0 | 0
29857 | 赣榆 | 青口188#四季花城1#小区变4#主变 | 10 | 800 | 640 | 640
29858 | 赣榆 | 班庄346#顺泰锦绣园1#配电室2#主变 | 10 | 630 | 0 | 0
29859 | 赣榆 | 青口283#时代天荟3#小区变2#主变 | 10 | 800 | 640 | 0
29860 | 赣榆 | 石桥406#荣盛家园1#小区变2#主变 | 10 | 800 | 640 | 640
29861 | 赣榆 | 沙河6521#徐屯村6#公变 | 10 | 400 | 0 | 0
29862 | 赣榆 | 青口1722#金海路塑料厂箱变 | 10 | 500 | 0 | 0
29863 | 赣榆 | 沙河6523#徐屯村7#公变 | 10 | 400 | 0 | 0
29864 | 赣榆 | 厉庄1721#翔凤岭村8#公变 | 10 | 400 | 0 | 0
29865 | 赣榆 | 青口261#九璋赋7#小区变2#主变 | 10 | 800 | 0 | 0
29866 | 赣榆 | 沙河12840#李庄村3#公变 | 10 | 400 | 238.268 | 0
29867 | 赣榆 | 青口2820#金海路红狮2#箱变 | 10 | 500 | 0 | 0
29868 | 赣榆 | 城头05137#小沟头村10#公变 | 10 | 400 | 0 | 0
29869 | 赣榆 | 赣马0155#半路村36#公变 | 10 | 400 | 0 | 0
29870 | 赣榆 | 城郊1246#竹园村12#公变 | 10 | 400 | 0 | 0
29871 | 赣榆 | 青口1614#航运公司公变 | 10 | 400 | 320 | 0
29872 | 赣榆 | 海头22874#赵沙村7#公变 | 10 | 400 | 0 | 0
29873 | 赣榆 | 墩尚12124#穆庄村8#公变 | 10 | 400 | 60.968 | 0
29874 | 赣榆 | 城郊352#海悦铭筑3#配电室1#主变 | 10 | 800 | 0 | 0
29875 | 赣榆 | 青口207#吾悦和府9#小区变4#主变 | 10 | 800 | 640 | 640
29876 | 赣榆 | 宋庄409#紫荆苑3#小区变2#主变 | 10 | 800 | 0 | 0
29877 | 赣榆 | 青口231#观澜金海湾4#小区变3#主变 | 10 | 800 | 640 | 640
29878 | 赣榆 | 赣马0262#高庙村7#公变 | 10 | 400 | 0 | 0
29879 | 赣榆 | 沙河6453#下河口村6#公变 | 10 | 400 | 0 | 0
29880 | 赣榆 | 青口265#琴岛壹号院5#小区变2#主变 | 10 | 800 | 640 | 0
29881 | 赣榆 | 海头11722#李巷村28#公变 | 10 | 400 | 320 | 320
29882 | 赣榆 | 赣马0394#张元村17#公变 | 10 | 200 | 0 | 0
29883 | 赣榆 | 金山224023#石堰村30#公变 | 10 | 400 | 0 | 0
29884 | 赣榆 | 青口1606#林场小区公变 | 10 | 400 | 320 | 0
29885 | 赣榆 | 赣马0146#半路村27#公变 | 10 | 400 | 0 | 0
29886 | 赣榆 | 青口217#观澜幸福里1#小区变1#主变 | 10 | 800 | 0 | 0
29887 | 赣榆 | 青口290#天樾府南苑4#小区变1#主变 | 10 | 800 | 640 | 0
29888 | 赣榆 | 青口300#恒安嘉园1#小区变2#主变 | 10 | 800 | 640 | 0
29889 | 赣榆 | 班庄16102#刘介沟村2#公变 | 10 | 400 | 0 | 0
29890 | 赣榆 | 柘汪7481#陈湖村4#公变 | 10 | 400 | 320 | 320
29891 | 赣榆 | 班庄5138#东方红村20#公变 | 10 | 400 | 0 | 0
29892 | 赣榆 | 柘汪14836#大下沟村9#公变 | 10 | 200 | 0 | 0
29893 | 赣榆 | 沙河17137#后堆村8#公变 | 10 | 400 | 0 | 0
29894 | 赣榆 | 塔山4259#徐庄村3#公变 | 10 | 400 | 0 | 0
29895 | 赣榆 | 海头21299#盐城村5#公变 | 10 | 400 | 0 | 0
29896 | 赣榆 | 青口282#时代天荟2#小区变3#主变 | 10 | 800 | 0 | 0
29897 | 赣榆 | 城郊10578#安庄村8#公变 | 10 | 400 | 320 | 320
29898 | 赣榆 | 石桥2125#九里村4#公变 | 10 | 400 | 149.6 | 149.6
29899 | 赣榆 | 班庄19236#西朱范村5#公变 | 10 | 400 | 0 | 0
29900 | 赣榆 | 班庄19265#演马村7#公变 | 10 | 400 | 0 | 0
29901 | 赣榆 | 班庄26339#欢新村4#公变 | 10 | 400 | 0 | 0
29902 | 赣榆 | 塔山267025#土城村39#公变 | 10 | 400 | 0 | 0
29903 | 赣榆 | 海头20946#南朱村36#公变 | 10 | 400 | 294.716 | 294.716
29904 | 赣榆 | 赣马4052#柏埃村4#公变 | 10 | 400 | 147.116 | 147.116
29905 | 赣榆 | 青口1416#解放社区公变 | 10 | 400 | 0 | 0
29906 | 赣榆 | 青口195#尚海花园1#小区变2#主变 | 10 | 800 | 640 | 640
29907 | 赣榆 | 青口209#中央鸿府1#小区变1#主变 | 10 | 800 | 640 | 0
29908 | 赣榆 | 班庄26307#欢墩埠村16#公变 | 10 | 400 | 0 | 0
29909 | 赣榆 | 青口165#观澜尚城1#小区变1#主变 | 10 | 800 | 0 | 0
29910 | 赣榆 | 青口165#观澜尚城1#小区变2#主变 | 10 | 800 | 0 | 0
29911 | 赣榆 | 班庄2847#窦洪爽村11#公变 | 10 | 400 | 0 | 0
29912 | 赣榆 | 柘汪420#观海苑1#配电室1#主变 | 10 | 630 | 504 | 504
29913 | 赣榆 | 沙河6506#徐屯村1#公变 | 10 | 400 | 0 | 0
29914 | 赣榆 | 沙河6538#徐屯村32公变 | 10 | 250 | 0 | 0
29915 | 赣榆 | 柘汪7501#秦河村9#公变 | 10 | 400 | 164.66 | 164.66
29916 | 赣榆 | 青口301#恒安嘉园2#小区变2#主变 | 10 | 800 | 640 | 0
29917 | 赣榆 | 柘汪7310#盘古岭新村1#公变 | 10 | 400 | 320 | 320
29918 | 赣榆 | 柘汪7311#盘古岭新村2#公变 | 10 | 400 | 320 | 320
29919 | 赣榆 | 柘汪7312#盘古岭新村3#公变 | 10 | 400 | 320 | 320
29920 | 赣榆 | 城郊10202#里沙村25#公变 | 10 | 400 | 320 | 320
29921 | 赣榆 | 沙河398#恒鑫商住4#小区变3#主变 | 10 | 800 | 0 | 0
29922 | 赣榆 | 青口224#明珠书香苑1#小区变4#主变 | 10 | 800 | 640 | 640
29923 | 赣榆 | 青口2144#百货公司3#公变 | 10 | 400 | 0 | 0
29924 | 赣榆 | 青口2511#柴市场2#公变 | 10 | 200 | 160 | 0
29925 | 赣榆 | 青口331#新街里2#小区变2#主变 | 10 | 800 | 0 | 0
29926 | 赣榆 | 青口166#观澜尚城2#小区变1#主变 | 10 | 800 | 0 | 0
29927 | 赣榆 | 青口166#观澜尚城2#小区变2#主变 | 10 | 800 | 0 | 0
29928 | 赣榆 | 青口166#观澜尚城2#小区变3#主变 | 10 | 800 | 0 | 0
29929 | 赣榆 | 青口167#观澜尚城3#小区变1#主变 | 10 | 800 | 0 | 0
29930 | 赣榆 | 青口167#观澜尚城3#小区变2#主变 | 10 | 800 | 0 | 0
29931 | 赣榆 | 青口167#观澜尚城3#小区变3#主变 | 10 | 800 | 0 | 0
29932 | 赣榆 | 青口167#观澜尚城3#小区变4#主变 | 10 | 800 | 0 | 0
29933 | 赣榆 | 班庄16009#响石村11#公变 | 10 | 400 | 0 | 0
29934 | 赣榆 | 青口234#中梁首府3#小区变3#主变 | 10 | 800 | 640 | 640
29935 | 赣榆 | 班庄5161#孙净村20#公变 | 10 | 400 | 0 | 0
29936 | 赣榆 | 墩尚14902#刘口村32#公变 | 10 | 400 | 0 | 0
29937 | 赣榆 | 厉庄15377#谢湖18#公变 | 10 | 400 | 0 | 0
29938 | 赣榆 | 青口1745#徐南庄2#公变 | 10 | 400 | 0 | 0
29939 | 赣榆 | 青口280#新海石化3#小区变2#主变 | 10 | 800 | 640 | 640
29940 | 赣榆 | 赣马7676#西伞村5#公变 | 10 | 400 | 320 | 320
29941 | 赣榆 | 青口3109#市政公变 | 10 | 400 | 0 | 0
29942 | 赣榆 | 柘汪426#凯港花园1#小区变2#主变 | 10 | 800 | 640 | 640
29943 | 赣榆 | 青口191#碧桂园豪园2#小区变3#主变 | 10 | 800 | 640 | 640
29944 | 赣榆 | 青口303#和悦府1#小区变4#主变 | 10 | 800 | 0 | 0
29945 | 赣榆 | 青口2407#农信南小区公变 | 10 | 400 | 320 | 0
29946 | 赣榆 | 班庄347#新天地小区2#主变 | 10 | 800 | 0 | 0
29947 | 赣榆 | 班庄345#美圣花园小区1#主变 | 10 | 800 | 0 | 0
29948 | 赣榆 | 沙河17531#颜庄村15#公变 | 10 | 400 | 0 | 0
29949 | 赣榆 | 青口1412#印刷厂2#公变 | 10 | 500 | 0 | 0
29950 | 赣榆 | 塔山9610#刘岭村9#公变 | 10 | 400 | 0 | 0
29951 | 赣榆 | 青口324#榆园1#小区变2#主变 | 10 | 800 | 0 | 0
29952 | 赣榆 | 柘汪431#响石社区1#配电室4#主变 | 10 | 630 | 504 | 504
29953 | 赣榆 | 城郊350#海悦铭筑1#配电室3#主变 | 10 | 800 | 0 | 0
29954 | 赣榆 | 青口322#易居学府东苑1#小区变4#主变 | 10 | 800 | 0 | 0
29955 | 赣榆 | 城郊7815#二沟村9#公变 | 10 | 400 | 0 | 0
29956 | 赣榆 | 海头12840#小口村40#箱变 | 10 | 630 | 504 | 504
29957 | 赣榆 | 海头11720#兴后村25#公变 | 10 | 400 | 320 | 320
29958 | 赣榆 | 海头4815#海前村12#公变 | 10 | 400 | 320 | 320
29959 | 赣榆 | 海头9252#兴前村21#公变 | 10 | 400 | 201.812 | 201.812
29960 | 赣榆 | 青口302#上品学府1#小区变1#主变 | 10 | 800 | 640 | 0
29961 | 赣榆 | 墩尚362#润鼎小区1#小区变2#主变 | 10 | 800 | 640 | 0
29962 | 赣榆 | 青口6316#金海路红旗大厦箱变 | 10 | 630 | 0 | 0
29963 | 赣榆 | 城头06202#西大坊村9#公变 | 10 | 400 | 0 | 0
29964 | 赣榆 | 沙河6231#徐屯村26#公变 | 10 | 200 | 0 | 0
29965 | 赣榆 | 城郊10637#下口村30#公变 | 10 | 400 | 0 | 0
29966 | 赣榆 | 青口143#东城凯亚3#小区变1#主变 | 10 | 800 | 640 | 640
29967 | 赣榆 | 青口143#东城凯亚3#小区变3#主变 | 10 | 800 | 640 | 640
29968 | 赣榆 | 青口143#东城凯亚3#小区变4#主变 | 10 | 800 | 0 | 0
29969 | 赣榆 | 青口143#东城凯亚3#小区变2#主变 | 10 | 800 | 0 | 0
29970 | 赣榆 | 青口207#吾悦和府9#小区变2#主变 | 10 | 800 | 640 | 640
29971 | 赣榆 | 柘汪9719#马站村44#公变 | 10 | 400 | 291.584 | 291.584
29972 | 赣榆 | 墩尚12537#姜庄村10#公变 | 10 | 200 | 160 | 0
29973 | 赣榆 | 青口230#观澜金海湾3#小区变2#主变 | 10 | 800 | 640 | 0
29974 | 赣榆 | 沙河6802#李村村6#公变 | 10 | 400 | 0 | 0
29975 | 赣榆 | 青口245#观澜幸福里3#小区变3#主变 | 10 | 800 | 0 | 0
29976 | 赣榆 | 门河07132#西苘湖村5#公变 | 10 | 400 | 0 | 0
29977 | 赣榆 | 青口181#富山东城海岸3#小区变2#主变 | 10 | 800 | 0 | 0
29978 | 赣榆 | 城头05136#小沟头村9#公变 | 10 | 400 | 0 | 0
29979 | 赣榆 | 青口300#恒安嘉园1#小区变1#主变 | 10 | 800 | 640 | 0
29980 | 赣榆 | 塔山4118#土城村34#公变 | 10 | 400 | 0 | 0
29981 | 赣榆 | 柘汪8760#马站村36#公变 | 10 | 315 | 252 | 252
29982 | 赣榆 | 青口1808#保险公司公变 | 10 | 400 | 0 | 0
29983 | 赣榆 | 青口1608#建筑公司公变 | 10 | 400 | 0 | 0
29984 | 赣榆 | 青口1609#局东宿舍公变 | 10 | 400 | 0 | 0
29985 | 赣榆 | 城郊351#海悦铭筑2#配电室4#主变 | 10 | 800 | 0 | 0
29986 | 赣榆 | 塔山166065#土城村32#公变 | 10 | 400 | 58.986 | 58.986
29987 | 赣榆 | 沙河17528#戚元村9#公变 | 10 | 400 | 0 | 0
29988 | 赣榆 | 青口317#琴岛壹号院6#小区变1#主变 | 10 | 800 | 0 | 0
29989 | 赣榆 | 海头10343#梁沙村23#箱变 | 10 | 630 | 504 | 504
29990 | 赣榆 | 石桥1939#大庄村17#公变 | 10 | 400 | 217.832 | 217.832
29991 | 赣榆 | 青口1413#万隆2#公变 | 10 | 400 | 0 | 0
29992 | 赣榆 | 青口2414#文体中心公变 | 10 | 400 | 0 | 0
29993 | 赣榆 | 青口2442#六朝花园3#公变 | 10 | 400 | 320 | 0
29994 | 赣榆 | 柘汪428#临海苑小区二期2#配电室1#主变 | 10 | 630 | 504 | 504
29995 | 赣榆 | 润城华庭1#开闭所兼1#配电室2#主变 | 10 | 800 | 0 | 0
29996 | 赣榆 | 墩尚3616#墩三村20#公变 | 10 | 400 | 83.288 | 0
29997 | 赣榆 | 墩尚5548#前罗村14#公变 | 10 | 200 | 0 | 0
29998 | 赣榆 | 班庄16025#郑接庄村7#公变 | 10 | 200 | 0 | 0
29999 | 赣榆 | 班庄16026#郑接庄村8#公变 | 10 | 200 | 0 | 0
30000 | 赣榆 | 青口1562#东方家园3#箱变 | 10 | 500 | 400 | 0
30001 | 赣榆 | 班庄28133#窦洪爽村8#公变 | 10 | 400 | 0 | 0
30002 | 赣榆 | 城郊10508#八总村4#公变 | 10 | 200 | 13.432 | 13.432
30003 | 赣榆 | 城郊3323#梁庄村8#公变 | 10 | 400 | 0 | 0
30004 | 赣榆 | 青口1504#司法局箱变 | 10 | 500 | 400 | 0
30005 | 赣榆 | 城头05109#大沟头村9#公变 | 10 | 200 | 0 | 0
30006 | 赣榆 | 城西107055#后西村5#公变 | 10 | 200 | 70.534 | 0
30007 | 赣榆 | 海头383#印象邻里2#小区变2#主变 | 10 | 800 | 640 | 640
30008 | 赣榆 | 墩尚19635#牛河村8#公变 | 10 | 200 | 0 | 0
30009 | 赣榆 | 青口1407#时代广场4#箱变 | 10 | 630 | 0 | 0
30010 | 赣榆 | 青口311#璟樾府1#小区变4#主变 | 10 | 800 | 640 | 640
30011 | 赣榆 | 赣马0124#半路村6#公变 | 10 | 400 | 0 | 0
30012 | 赣榆 | 赣马0255#木头沟村6#公变 | 10 | 200 | 0 | 0
30013 | 赣榆 | 青口2842#恒帆房产3#箱变 | 10 | 500 | 0 | 0
30014 | 赣榆 | 赣马0318#马厂村18#公变 | 10 | 400 | 0 | 0
30015 | 赣榆 | 青口291#天樾府南苑5#小区变1#主变 | 10 | 630 | 504 | 0
30016 | 赣榆 | 赣马0435#五里墅村5#公变 | 10 | 400 | 0 | 0
30017 | 赣榆 | 沙河20222#桥头村5#公变 | 10 | 400 | 271.292 | 0
30018 | 赣榆 | 赣马0436#孙元村3#公变 | 10 | 200 | 0 | 0
30019 | 赣榆 | 赣马11449#大朱旭村13#公变 | 10 | 200 | 0 | 0
30020 | 赣榆 | 赣马11450#大朱旭村14#公变 | 10 | 400 | 0 | 0
30021 | 赣榆 | 赣马7639#卜都村5#公变 | 10 | 400 | 182.306 | 182.306
30022 | 赣榆 | 沙河17513#城子村7#公变 | 10 | 200 | 0 | 0
30023 | 赣榆 | 金山224029#石堰村38#公变 | 10 | 400 | 0 | 0
30024 | 赣榆 | 青口318#琴岛壹号院7#小区变3#主变 | 10 | 800 | 0 | 0
30025 | 赣榆 | 海头22876#官庄村18#公变 | 10 | 400 | 0 | 0
30026 | 赣榆 | 宋庄410#紫荆苑5#小区变1#主变 | 10 | 800 | 0 | 0
30027 | 赣榆 | 海头22863#小站村13#公变 | 10 | 200 | 0 | 0
30028 | 赣榆 | 海头11926#陈朱尹村6#公变 | 10 | 400 | 0 | 0
30029 | 赣榆 | 海头20937#南朱村27#公变 | 10 | 400 | 320 | 320
30030 | 赣榆 | 海头384#智慧园园区1#小区变2#主变 | 10 | 800 | 640 | 640
30031 | 赣榆 | 海头11828#南朱村28#公变 | 10 | 400 | 320 | 320
30032 | 赣榆 | 海头11924#陈朱尹村1#公变 | 10 | 400 | 0 | 0
30033 | 赣榆 | 金山1802#后远庄村2#公变 | 10 | 400 | 0 | 0
30034 | 赣榆 | 青口308#天樾府北苑2#小区变4#主变 | 10 | 800 | 0 | 0
30035 | 赣榆 | 沙河6615#邱庄村7#公变 | 10 | 400 | 0 | 0
30036 | 赣榆 | 柘汪王坊社区2#箱变配电变压器 | 10 | 400 | 320 | 320
30037 | 赣榆 | 海头21300#白石头村7#公变 | 10 | 200 | 0 | 0
30038 | 赣榆 | 青口280#新海石化3#小区变1#主变 | 10 | 800 | 640 | 640
30039 | 赣榆 | 青口233#中梁首府2#小区变2#主变 | 10 | 800 | 640 | 640
30040 | 赣榆 | 青口272#紫宸东苑2#小区变3#主变 | 10 | 800 | 0 | 0
30041 | 赣榆 | 墩尚12453#闫庄村8#公变 | 10 | 400 | 320 | 0
30042 | 赣榆 | 海头10410#垤上村11#公变 | 10 | 200 | 0 | 0
30043 | 赣榆 | 柘汪424#鸿福家园2#小区变1#主变 | 10 | 630 | 504 | 504
30044 | 赣榆 | 海头21259#西湖村5#公变 | 10 | 200 | 0 | 0
30045 | 赣榆 | 青口2712#河滨广场6#箱变 | 10 | 500 | 0 | 0
30046 | 赣榆 | 海头20842#北朱村23#公变 | 10 | 400 | 284.528 | 284.528
30047 | 赣榆 | 青口2714#河滨广场3#箱变 | 10 | 400 | 0 | 0
30048 | 赣榆 | 青口232#中梁首府1#小区变4#主变 | 10 | 800 | 640 | 640
30049 | 赣榆 | 青口1527#东升花苑小区1#公变 | 10 | 400 | 0 | 0
30050 | 赣榆 | 青口2102#公路站公变 | 10 | 400 | 320 | 0
30051 | 赣榆 | 赣马0460#五里墅村6#公变 | 10 | 400 | 0 | 0
30052 | 赣榆 | 沙河20112#坡里村6#公变 | 10 | 400 | 0 | 0
30053 | 赣榆 | 赣马0461#古河套村19#公变 | 10 | 400 | 0 | 0
30054 | 赣榆 | 墩尚19443#罗阳村21#公变 | 10 | 200 | 160 | 0
30055 | 赣榆 | 青口307#天樾府北苑1#小区变1#主变 | 10 | 800 | 640 | 0
30056 | 赣榆 | 青口269#易居学府1#小区变4#主变 | 10 | 800 | 0 | 0
30057 | 赣榆 | 塔山166007#城前村14#公变 | 10 | 200 | 52.66 | 52.66
30058 | 赣榆 | 海头377#学府雅苑1#配电室4#主变 | 10 | 800 | 640 | 640
30059 | 赣榆 | 青口307#天樾府北苑1#小区变3#主变 | 10 | 800 | 640 | 0
30060 | 赣榆 | 青口1726#茂邦实业1#箱变 | 10 | 500 | 0 | 0
30061 | 赣榆 | 宋庄9146#任庄村12#公变 | 10 | 400 | 0 | 0
30062 | 赣榆 | 塔山411#福满园1#配电室2#主变 | 10 | 800 | 0 | 0
30063 | 赣榆 | 青口208#吾悦和府10#小区变1#主变 | 10 | 800 | 0 | 0
30064 | 赣榆 | 厉庄15375#河西村5#公变- | 10 | 400 | 0 | 0
30065 | 赣榆 | 青口1733#茂邦实业2#箱变 | 10 | 400 | 0 | 0
30066 | 赣榆 | 海头海润华府小区配电室1#主变 | 10 | 630 | 504 | 504
30067 | 赣榆 | 赣马0462#古河套村23#公变 | 10 | 400 | 0 | 0
30068 | 赣榆 | 赣马0463#古河套村25#公变 | 10 | 400 | 0 | 0
30069 | 赣榆 | 赣马0464#司坞村5#公变 | 10 | 400 | 0 | 0
30070 | 赣榆 | 塔山412#福满园2#小区变2#主变 | 10 | 630 | 0 | 0
30071 | 赣榆 | 班庄26417#前集村9#公变 | 10 | 200 | 0 | 0
30072 | 赣榆 | 赣马0153#半路村34#公变 | 10 | 400 | 0 | 0
30073 | 赣榆 | 城郊3301#小梁庄村2#箱变 | 10 | 630 | 0 | 0
30074 | 赣榆 | 青口241#御海华城2#小区4#主变 | 10 | 630 | 504 | 0
30075 | 赣榆 | 墩尚12456#胡桥村14#公变 | 10 | 400 | 320 | 0
30076 | 赣榆 | 青口192#碧桂园豪园3#小区变1#主变 | 10 | 800 | 640 | 640
30077 | 赣榆 | 墩尚7941#西韩村10#公变 | 10 | 400 | 0 | 0
30078 | 赣榆 | 金山1597#后远庄村13#公变 | 10 | 200 | 0 | 0
30079 | 赣榆 | 沙河20105#舍庄村5#公变 | 10 | 400 | 22.652 | 0
30080 | 赣榆 | 黑林5926#大赤涧一村8#公变 | 10 | 200 | 0 | 0
30081 | 赣榆 | 班庄16120#藏介沟村6#公变 | 10 | 400 | 0 | 0
30082 | 赣榆 | 金山15672#黄泥埃村8#公变 | 10 | 400 | 0 | 0
30083 | 赣榆 | 班庄5155#欢墩埠村26#公变 | 10 | 400 | 0 | 0
30084 | 赣榆 | 青口274#紫宸东苑4#小区变1#主变 | 10 | 800 | 0 | 0
30085 | 赣榆 | 沙河394#城中嘉园1#小区变2#主变 | 10 | 630 | 0 | 0
30086 | 赣榆 | 班庄5158#李朱孟村4#公变 | 10 | 400 | 0 | 0
30087 | 赣榆 | 青口286#云顶苑2#小区变1#主变 | 10 | 800 | 640 | 640
30088 | 赣榆 | 青口1422#轧钢厂公变 | 10 | 400 | 0 | 0
30089 | 赣榆 | 青口239#明珠书香苑3#小区变3#主变 | 10 | 800 | 0 | 0
30090 | 赣榆 | 厉庄15304#坝西村3#公变 | 10 | 400 | 0 | 0
30091 | 赣榆 | 班庄18853#黄泥沟村12#公变 | 10 | 400 | 0 | 0
30092 | 赣榆 | 青口1616#芦庄2#公变 | 10 | 400 | 320 | 0
30093 | 赣榆 | 厉庄15369#前吴林村2#公变 | 10 | 400 | 0 | 0
30094 | 赣榆 | 墩尚21828#后罗村25#公变 | 10 | 200 | 160 | 0
30095 | 赣榆 | 青口2807#2#小区公变 | 10 | 400 | 320 | 0
30096 | 赣榆 | 青口2817#金海路红狮1#箱变 | 10 | 500 | 0 | 0
30097 | 赣榆 | 青口1618#怀仁街公变 | 10 | 400 | 0 | 0
30098 | 赣榆 | 沙河6725#官庄村8#公变 | 10 | 400 | 0 | 0
30099 | 赣榆 | 厉庄1354#顾赤涧村11#公变 | 10 | 400 | 0 | 0
30100 | 赣榆 | 柘汪8328#东林村21#公变 | 10 | 400 | 320 | 320
30101 | 赣榆 | 青口217#观澜幸福里1#小区变4#主变 | 10 | 800 | 0 | 0
30102 | 赣榆 | 青口294#苏海听涛苑4#小区变3#主变 | 10 | 800 | 640 | 0
30103 | 赣榆 | 柘汪临海苑4#配电变压器 | 10 | 500 | 400 | 400
30104 | 赣榆 | 柘汪临海苑1#配电变压器 | 10 | 500 | 400 | 400
30105 | 赣榆 | 海头9235#兴后村15#公变 | 10 | 400 | 157.52 | 157.52
30106 | 赣榆 | 班庄8816#大沟埃村16#公变 | 10 | 400 | 0 | 0
30107 | 赣榆 | 海头11840#海前村42#主变 | 10 | 630 | 504 | 504
30108 | 赣榆 | 班庄18861#河洼村8#公变 | 10 | 400 | 0 | 0
30109 | 赣榆 | 墩尚360#国旅蓝岸2#小区变2#主变 | 10 | 630 | 504 | 0
30110 | 赣榆 | 沙河17524#颜庄村9#公变 | 10 | 400 | 0 | 0
30111 | 赣榆 | 金山260030#后赵湖村10#公变 | 10 | 400 | 0 | 0
30112 | 赣榆 | 罗阳5372#河疃村16#公变 | 10 | 200 | 71.572 | 0
30113 | 赣榆 | 青口265#琴岛壹号院5#小区变1#主变 | 10 | 800 | 640 | 0
30114 | 赣榆 | 墩尚19417#罗阳村16#公变 | 10 | 400 | 320 | 0
30115 | 赣榆 | 赣马3954#大毛庄村5#公变 | 10 | 400 | 320 | 320
30116 | 赣榆 | 宋庄5665#西郑村7#公变 | 10 | 400 | 0 | 0
30117 | 赣榆 | 班庄26336#欢南村17#公变 | 10 | 400 | 0 | 0
30118 | 赣榆 | 厉庄1313#东刘村3#公变 | 10 | 400 | 0 | 0
30119 | 赣榆 | 海头21009#马庄村17#公变 | 10 | 400 | 320 | 320
30120 | 赣榆 | 海头1283#小口村47#箱变配电变压器 | 10 | 630 | 504 | 504
30121 | 赣榆 | 宋庄235007#汪庄村12#公变 | 10 | 400 | 0 | 0
30122 | 赣榆 | 宋庄235008#汪庄村14#公变 | 10 | 400 | 0 | 0
30123 | 赣榆 | 城头0525#小沟头村2#公变 | 10 | 400 | 0 | 0
30124 | 赣榆 | 班庄5054#爱国村5#公变 | 10 | 200 | 0 | 0
30125 | 赣榆 | 宋庄235004#汪庄村7#公变 | 10 | 400 | 0 | 0
30126 | 赣榆 | 石桥2084#小沙村29#公变 | 10 | 400 | 320 | 320
30127 | 赣榆 | 城头06110#朱村店村5#公变 | 10 | 400 | 0 | 0
30128 | 赣榆 | 青口253#上元福邸4#小区变3#主变 | 10 | 800 | 640 | 0
30129 | 赣榆 | 青口212#海天连城3#小区变1#主变 | 10 | 800 | 640 | 0
30130 | 赣榆 | 城头06111#朱村店村6#公变 | 10 | 400 | 0 | 0
30131 | 赣榆 | 柘汪426#凯港花园1#小区变4#主变 | 10 | 800 | 640 | 640
30132 | 赣榆 | 城头06126#皮黄墩村3#公变 | 10 | 400 | 0 | 0
30133 | 赣榆 | 青口256#九璋赋2#小区变3#主变 | 10 | 800 | 0 | 0
30134 | 赣榆 | 城头06147#朱村店村7#公变 | 10 | 400 | 0 | 0
30135 | 赣榆 | 城头06148#朱村店村8#公变 | 10 | 400 | 0 | 0
30136 | 赣榆 | 青口223#吾悦和府6#小区变2#主变 | 10 | 800 | 640 | 640
30137 | 赣榆 | 城头06149#朱村店村9#公变 | 10 | 400 | 0 | 0
30138 | 赣榆 | 青口340#棠樾2#小区变1#主变 | 10 | 800 | 640 | 640
30139 | 赣榆 | 海头4848#海后村40#公变 | 10 | 200 | 160 | 160
30140 | 赣榆 | 沙河17536#戚元村14#公变 | 10 | 400 | 0 | 0
30141 | 赣榆 | 班庄348#新型社区小区变4#主变 | 10 | 800 | 0 | 0
30142 | 赣榆 | 沙河17312#横街村13#公变 | 10 | 400 | 0 | 0
30143 | 赣榆 | 青口225#明珠书香苑2#小区变4#主变 | 10 | 800 | 640 | 640
30144 | 赣榆 | 沙河17227#后赤金村6#公变 | 10 | 400 | 0 | 0
30145 | 赣榆 | 青口229#观澜金海湾2#小区变4#主变 | 10 | 800 | 640 | 0
30146 | 赣榆 | 城郊119025#富元村13#公变 | 10 | 400 | 0 | 0
30147 | 赣榆 | 厉庄392#梧桐居1#配电室2#主变 | 10 | 630 | 0 | 0
30148 | 赣榆 | 班庄5048#太平村11#公变 | 10 | 400 | 0 | 0
30149 | 赣榆 | 宋庄5220#范口村12#公变 | 10 | 400 | 0 | 0
30150 | 赣榆 | 宋庄5612#范口村3#公变 | 10 | 400 | 0 | 0
30151 | 赣榆 | 班庄19822#古城村5#公变 | 10 | 200 | 0 | 0
30152 | 赣榆 | 沙河67105#解放村23#公变 | 10 | 400 | 0 | 0
30153 | 赣榆 | 沙河17333#西北村10#公变 | 10 | 400 | 0 | 0
30154 | 赣榆 | 柘汪422#海天学苑1#配电室1#主变 | 10 | 800 | 640 | 640
30155 | 赣榆 | 柘汪422#海天学苑1#配电室2#主变 | 10 | 800 | 640 | 640
30156 | 赣榆 | 金山1811#后徐福村6#公变 | 10 | 400 | 0 | 0
30157 | 赣榆 | 青口2727#河滨广场1#箱变 | 10 | 630 | 0 | 0
30158 | 赣榆 | 青口251#紫宸西苑3#小区变1#主变 | 10 | 800 | 0 | 0
30159 | 赣榆 | 青口307#天樾府北苑1#小区变4#主变 | 10 | 800 | 0 | 0
30160 | 赣榆 | 墩尚19736#后河口村12#公变 | 10 | 400 | 320 | 0
30161 | 赣榆 | 青口196#恒安华府4#小区变4#主变 | 10 | 800 | 0 | 0
30162 | 赣榆 | 塔山166069#土城村31#公变 | 10 | 400 | 58.986 | 58.986
30163 | 赣榆 | 青口2728#河滨广场2#箱变 | 10 | 630 | 0 | 0
30164 | 赣榆 | 沙河20319#联合村29#公变 | 10 | 400 | 0 | 0
30165 | 赣榆 | 班庄18863#河北村11#公变 | 10 | 400 | 0 | 0
30166 | 赣榆 | 青口182#富山东城海岸4#小区变4#主变 | 10 | 800 | 0 | 0
30167 | 赣榆 | 沙河6617#汤庄村5#公变 | 10 | 200 | 0 | 0
30168 | 赣榆 | 墩尚364#时代都市2#小区变1#主变 | 10 | 800 | 640 | 0
30169 | 赣榆 | 青口271#紫宸东苑1#小区变1#主变 | 10 | 800 | 0 | 0
30170 | 赣榆 | 海头11826#小口村24#箱变 | 10 | 630 | 504 | 504
30171 | 赣榆 | 海头11825#小口村25#箱变 | 10 | 400 | 320 | 320
30172 | 赣榆 | 赣马0234#木头沟村2#公变 | 10 | 400 | 0 | 0
30173 | 赣榆 | 黑林5792#二村6#公变 | 10 | 400 | 0 | 0
30174 | 赣榆 | 赣马3914#克桥村1#公变 | 10 | 400 | 250.508 | 250.508
30175 | 赣榆 | 赣马4011#金湖村1#公变 | 10 | 200 | 47.974 | 47.974
30176 | 赣榆 | 赣马4020#林庄村2#公变 | 10 | 400 | 320 | 320
30177 | 赣榆 | 沙河20231#朱桥村9#公变 | 10 | 400 | 249.68 | 0
30178 | 赣榆 | 城郊9090#董小庄村4#公变 | 10 | 400 | 304.04 | 0
30179 | 赣榆 | 青口6304#狮口村3#公变 | 10 | 400 | 0 | 0
30180 | 赣榆 | 青口288#天樾府南苑2#小区变3#主变 | 10 | 800 | 640 | 0
30181 | 赣榆 | 罗阳5509#双槐村11#公变 | 10 | 400 | 0 | 0
30182 | 赣榆 | 青口236#苏海听涛苑2#小区变1#主变 | 10 | 800 | 640 | 640
30183 | 赣榆 | 赣马11748#王湾村6#公变 | 10 | 400 | 0 | 0
30184 | 赣榆 | 青口220#吾悦和府12#小区变4#主变 | 10 | 630 | 504 | 0
30185 | 赣榆 | 班庄16124#刘介沟村10#公变 | 10 | 400 | 0 | 0
30186 | 赣榆 | 城郊7814#殷宅4#公变 | 10 | 200 | 0 | 0
30187 | 赣榆 | 宋庄409#紫荆苑3#小区变1#主变 | 10 | 800 | 0 | 0
30188 | 赣榆 | 城郊1135#大朱州村10#公变 | 10 | 400 | 238.04 | 0
30189 | 赣榆 | 班庄26321#欢东村14#公变 | 10 | 400 | 0 | 0
30190 | 赣榆 | 沙河17431#小站村10#公变 | 10 | 400 | 0 | 0
30191 | 赣榆 | 沙河12241#吴村村6#公变 | 10 | 200 | 0 | 0
30192 | 赣榆 | 厉庄1609#河南村8#公变 | 10 | 400 | 0 | 0
30193 | 赣榆 | 城头0627#皮黄墩村1#公变 | 10 | 400 | 0 | 0
30194 | 赣榆 | 青口211#中央鸿府3#小区变1#主变 | 10 | 800 | 640 | 0
30195 | 赣榆 | 城头0632#后店子村1#公变 | 10 | 400 | 0 | 0
30196 | 赣榆 | 青口258#九璋赋4#小区变4#主变 | 10 | 800 | 0 | 0
30197 | 赣榆 | 城头0633#朱村店村1#公变 | 10 | 400 | 0 | 0
30198 | 赣榆 | 厉庄1602#墩尚村5#公变 | 10 | 400 | 0 | 0
30199 | 赣榆 | 城头06205#樊青墩村5#公变 | 10 | 400 | 0 | 0
30200 | 赣榆 | 城头0634#朱村店村2#公变 | 10 | 400 | 0 | 0
30201 | 赣榆 | 城头0667#朱村店村4#公变 | 10 | 400 | 0 | 0
30202 | 赣榆 | 海头9238#兴后村16#公变 | 10 | 400 | 237.452 | 237.452
30203 | 赣榆 | 青口202#东城凯亚4#小区变2#主变 | 10 | 800 | 0 | 0
30204 | 赣榆 | 罗阳5373#河疃村17#公变 | 10 | 200 | 38.704 | 0
30205 | 赣榆 | 金山1885#后远庄村14#公变 | 10 | 400 | 0 | 0
30206 | 赣榆 | 青口233#中梁首府2#小区变4#主变 | 10 | 800 | 640 | 640
30207 | 赣榆 | 宋庄9143#郑园村11#公变 | 10 | 200 | 0 | 0
30208 | 赣榆 | 青口1452#华南公寓1#箱变 | 10 | 400 | 0 | 0
30209 | 赣榆 | 青口1453#华南公寓2#箱变 | 10 | 400 | 0 | 0
30210 | 赣榆 | 城头0682#后黄墩村4#公变 | 10 | 400 | 0 | 0
30211 | 赣榆 | 城郊9080#东四沟村9#公变 | 10 | 400 | 0 | 0
30212 | 赣榆 | 城头0696#后黄墩村3#公变 | 10 | 400 | 0 | 0
30213 | 赣榆 | 班庄346#顺泰锦绣园1#配电室1#主变 | 10 | 630 | 0 | 0
30214 | 赣榆 | 城头05135#黄草沟村7#公变 | 10 | 400 | 0 | 0
30215 | 赣榆 | 城郊9079#新村13#公变 | 10 | 400 | 0 | 0
30216 | 赣榆 | 青口303#和悦府1#小区变2#主变 | 10 | 800 | 0 | 0
30217 | 赣榆 | 金山1601#马家村11#公变 | 10 | 400 | 0 | 0
30218 | 赣榆 | 青口197#恒安华府5#小区变4#主变 | 10 | 800 | 640 | 0
30219 | 赣榆 | 班庄24624#陈洪爽村5#公变 | 10 | 400 | 0 | 0
30220 | 赣榆 | 沙河401#新贵都1#小区变2#主变 | 10 | 800 | 0 | 0
30221 | 赣榆 | 赣马3955#小庄村3#公变 | 10 | 400 | 213.296 | 213.296
30222 | 赣榆 | 班庄5159#东方红村22#公变 | 10 | 400 | 0 | 0
30223 | 赣榆 | 青口288#天樾府南苑2#小区变4#主变 | 10 | 800 | 640 | 0
30224 | 赣榆 | 城头06120#朱村店13#公变 | 10 | 400 | 0 | 0
30225 | 赣榆 | 班庄5049#太平村12#公变 | 10 | 400 | 0 | 0
30226 | 赣榆 | 城郊10579#墩后村15#公变 | 10 | 400 | 0 | 0
30227 | 赣榆 | 金山386#金桂园1#小区变1#主变 | 10 | 630 | 0 | 0
30228 | 赣榆 | 柘汪9715#马站村37#公变 | 10 | 400 | 320 | 320
30229 | 赣榆 | 墩尚19643#墩二村14#公变 | 10 | 200 | 109.024 | 0
30230 | 赣榆 | 黑林5895#闫康邑村7#公变 | 10 | 400 | 0 | 0
30231 | 赣榆 | 海头14831#海脐村29#箱变 | 10 | 630 | 493.936 | 493.936
30232 | 赣榆 | 石桥1944#范庄村14#公变 | 10 | 200 | 0 | 0
30233 | 赣榆 | 石桥2547#石岭村8#公变 | 10 | 200 | 116.688 | 116.688
30234 | 赣榆 | 沙河6707#解放村27#公变 | 10 | 400 | 0 | 0
30235 | 赣榆 | 青口276#尚都天璞1#小区变1#主变 | 10 | 800 | 640 | 640
30236 | 赣榆 | 班庄19037#三清阁村19#公变 | 10 | 400 | 0 | 0
30237 | 赣榆 | 青口297#滨河阳光2#小区变4#主变 | 10 | 800 | 0 | 0
30238 | 赣榆 | 青口325#榆园2#小区变3#主变 | 10 | 800 | 0 | 0
30239 | 赣榆 | 赣马0388#南关村5#公变 | 10 | 200 | 51.784 | 51.784
30240 | 赣榆 | 班庄2915#班东村18#公变 | 10 | 400 | 0 | 0
30241 | 赣榆 | 赣马镇文峰典苑小区变 | 10 | 630 | 0 | 0
30242 | 赣榆 | 青口235#苏海听涛苑1#小区变3#主变 | 10 | 800 | 640 | 640
30243 | 赣榆 | 青口248#琴岛壹号院3#小区变3#主变 | 10 | 800 | 640 | 0
30244 | 赣榆 | 门河0833#西苘湖村1#公变 | 10 | 400 | 0 | 0
30245 | 赣榆 | 塔山159064#徐康邑村8#公变 | 10 | 400 | 0 | 0
30246 | 赣榆 | 沙河17432#山岭房村9#公变 | 10 | 400 | 0 | 0
30247 | 赣榆 | 墩尚12123#张王村8#公变 | 10 | 400 | 222.068 | 0
30248 | 赣榆 | 柘汪426#凯港花园1#小区变1#主变 | 10 | 800 | 640 | 640
30249 | 赣榆 | 沙河25531#联合村26#公变 | 10 | 400 | 0 | 0
30250 | 赣榆 | 沙河20228#官庄村6#公变 | 10 | 200 | 0 | 0
30251 | 赣榆 | 柘汪王坊社区5#箱变配电变压器 | 10 | 400 | 320 | 320
30252 | 赣榆 | 塔山252037#大各布村16#公变 | 10 | 200 | 0 | 0
30253 | 赣榆 | 柘汪8765#马站村39#公变 | 10 | 315 | 252 | 252
30254 | 赣榆 | 沙河17534#颜庄村16#公变 | 10 | 400 | 0 | 0
30255 | 赣榆 | 柘汪8764#马站村38#公变 | 10 | 400 | 320 | 320
30256 | 赣榆 | 柘汪13227#秦沙村32#公变 | 10 | 500 | 400 | 400
30257 | 赣榆 | 塔山268024#大莒城村10#公变 | 10 | 400 | 129.663 | 129.663
30258 | 赣榆 | 柘汪临海苑2#配变 | 10 | 500 | 400 | 400
30259 | 赣榆 | 厉庄15383#西陡岭村20#公变 | 10 | 400 | 0 | 0
30260 | 赣榆 | 沙河17226#前赤金村10#公变 | 10 | 400 | 0 | 0
30261 | 赣榆 | 门河0839#堰水房村1#公变 | 10 | 400 | 0 | 0
30262 | 赣榆 | 青口242#御海华城3#小区1#主变 | 10 | 800 | 640 | 640
30263 | 赣榆 | 班庄16123#刘介沟村9#公变 | 10 | 400 | 0 | 0
30264 | 赣榆 | 门河0862#堰水房村5#公变 | 10 | 400 | 0 | 0
30265 | 赣榆 | 门河0873#西苘湖村2#公变 | 10 | 400 | 0 | 0
30266 | 赣榆 | 青口306#和悦府4#小区变1#主变 | 10 | 800 | 0 | 0
30267 | 赣榆 | 墩尚3838#墩四村8#公变 | 10 | 400 | 320 | 0
30268 | 赣榆 | 青口229#观澜金海湾2#小区变1#主变 | 10 | 800 | 640 | 640
30269 | 赣榆 | 赣马3956#东吴村6#公变 | 10 | 400 | 187.064 | 187.064
30270 | 赣榆 | 墩尚3649#墩五村2#公变 | 10 | 400 | 204.476 | 0
30271 | 赣榆 | 罗阳10012东关村2#公变 | 10 | 400 | 0 | 0
30272 | 赣榆 | 沙河394#城中嘉园1#小区变1#主变 | 10 | 630 | 0 | 0
30273 | 赣榆 | 罗阳5508前罗村5#变 | 10 | 400 | 0 | 0
30274 | 赣榆 | 罗阳5536董湾村2#公变 | 10 | 400 | 0 | 0
30275 | 赣榆 | 赣马0399#南关村10#公变 | 10 | 400 | 0 | 0
30276 | 赣榆 | 班庄5133#东方红村15#公变 | 10 | 400 | 0 | 0
30277 | 赣榆 | 青口261#九璋赋7#小区变4#主变 | 10 | 800 | 0 | 0
30278 | 赣榆 | 柘汪432#响石社区2#配电室4#主变 | 10 | 800 | 640 | 640
30279 | 赣榆 | 班庄18858#黄泥沟村14#公变 | 10 | 400 | 0 | 0
30280 | 赣榆 | 塔山0905#汪头村7#公变 | 10 | 200 | 0 | 0
30281 | 赣榆 | 墩尚3614#墩二村15#公变 | 10 | 400 | 320 | 0
30282 | 赣榆 | 青口225#明珠书香苑2#小区变3#主变 | 10 | 800 | 0 | 0
30283 | 赣榆 | 宋庄408#紫荆苑4#小区变1#主变 | 10 | 800 | 0 | 0
30284 | 赣榆 | 城郊10583#安庄村10#公变 | 10 | 400 | 273.92 | 273.92
30285 | 赣榆 | 青口266#信榆国际1#小区变4#主变 | 10 | 800 | 640 | 640
30286 | 赣榆 | 青口273#紫宸东苑3#小区变3#主变 | 10 | 800 | 0 | 0
30287 | 赣榆 | 厉庄13119#翔凤岭村10#公变 | 10 | 200 | 0 | 0
30288 | 赣榆 | 青口190#碧桂园豪园1#小区变1#主变 | 10 | 800 | 640 | 640
30289 | 赣榆 | 塔山252012#店子村10#公变 | 10 | 400 | 0 | 0
30290 | 赣榆 | 海头9440#梁沙村20#公变 | 10 | 400 | 320 | 320
30291 | 赣榆 | 墩尚12454#孟岭村13#公变 | 10 | 200 | 160 | 0
30292 | 赣榆 | 青口197#恒安华府5#小区变2#主变 | 10 | 800 | 640 | 0
30293 | 赣榆 | 青口2412#东南庄3#箱变 | 10 | 630 | 504 | 0
30294 | 赣榆 | 海头22807#小站村4#公变 | 10 | 400 | 320 | 320
30295 | 赣榆 | 柘汪430#望海佳苑1#配电室2#主变 | 10 | 800 | 640 | 640
30296 | 赣榆 | 墩尚12441#孟岭村8#公变 | 10 | 400 | 320 | 0
30297 | 赣榆 | 石桥2453#西拱齐村10#公变 | 10 | 400 | 246.02 | 246.02
30298 | 赣榆 | 罗阳12502#郑庄村1#公变 | 10 | 400 | 91.25 | 0
30299 | 赣榆 | 墩尚3830#郑庄村6#公变 | 10 | 200 | 160 | 0
30300 | 赣榆 | 青口281#时代天荟1#小区变4#主变 | 10 | 800 | 640 | 0
30301 | 赣榆 | 塔山254060#大庄村4#公变 | 10 | 400 | 0 | 0
30302 | 赣榆 | 青口282#时代天荟2#小区变4#主变 | 10 | 800 | 640 | 0
30303 | 赣榆 | 宋庄5218#刘庄村30#公变 | 10 | 400 | 0 | 0
30304 | 赣榆 | 青口219#吾悦和府11#小区变4#主变 | 10 | 800 | 640 | 0
30305 | 赣榆 | 沙河17613#殷庄村26#公变 | 10 | 400 | 0 | 0
30306 | 赣榆 | 宋庄235042#柳杭村17#公变 | 10 | 400 | 0 | 0
30307 | 赣榆 | 宋庄5609#范店村4#公变 | 10 | 200 | 0 | 0
30308 | 赣榆 | 宋庄235025#宋庄村18#公变 | 10 | 315 | 0 | 0
30309 | 赣榆 | 塔山254063#大庄村7#公变 | 10 | 400 | 0 | 0
30310 | 赣榆 | 塔山166016#王庄村5#公变 | 10 | 200 | 0 | 0
30311 | 赣榆 | 塔山166017#古河套村3#公变 | 10 | 400 | 0 | 0
30312 | 赣榆 | 塔山268035#小莒城村9#公变 | 10 | 200 | 0 | 0
30313 | 赣榆 | 塔山4130#土城村21#公变 | 10 | 400 | 0 | 0
30314 | 赣榆 | 青口285#云顶苑1#小区变1#主变 | 10 | 800 | 640 | 640
30315 | 赣榆 | 塔山4127#土城村22#公变 | 10 | 400 | 0 | 0
30316 | 赣榆 | 塔山4129#土城村23#公变 | 10 | 400 | 0 | 0
30317 | 赣榆 | 塔山4131#土城村24#公变 | 10 | 400 | 0 | 0
30318 | 赣榆 | 塔山4124#土城村25#公变 | 10 | 400 | 0 | 0
30319 | 赣榆 | 塔山4132#土城村26#公变 | 10 | 400 | 0 | 0
30320 | 赣榆 | 黑林15135#阚岭村9#公变 | 10 | 400 | 0 | 0
30321 | 赣榆 | 塔山4135土城村27#公变 | 10 | 400 | 0 | 0
30322 | 赣榆 | 柘汪14519#甘县村15#公变 | 10 | 200 | 160 | 160
30323 | 赣榆 | 厉庄1744#厉庄村26#公变 | 10 | 400 | 0 | 0
30324 | 赣榆 | 厉庄1747#厉庄村25#公变 | 10 | 400 | 0 | 0
30325 | 赣榆 | 罗阳10049东关村29#公变 | 10 | 200 | 0 | 0
30326 | 赣榆 | 沙河6310#刘圩村4#公变 | 10 | 200 | 0 | 0
30327 | 赣榆 | 沙河20219#桥头村3#公变 | 10 | 400 | 229.988 | 0
30328 | 赣榆 | 石桥2149#九里村25#公变 | 10 | 200 | 76.768 | 76.768
30329 | 赣榆 | 石桥2324#大龙头村6#公变 | 10 | 400 | 0 | 0
30330 | 赣榆 | 石桥2446#东拱齐村7#公变 | 10 | 200 | 30.844 | 30.844
30331 | 赣榆 | 青口324#榆园1#小区变3#主变 | 10 | 800 | 0 | 0
30332 | 赣榆 | 塔山268041#小莒城村15#公变 | 10 | 400 | 0 | 0
30333 | 赣榆 | 门河0917#东苘湖村13#公变 | 10 | 400 | 0 | 0
30334 | 赣榆 | 青口287#天樾府南苑1#小区变2#主变 | 10 | 800 | 640 | 0
30335 | 赣榆 | 班庄24512#刘洪爽村9#公变 | 10 | 200 | 0 | 0
30336 | 赣榆 | 城郊11575#杨坨村17#公变 | 10 | 400 | 0 | 0
30337 | 赣榆 | 石桥2147#东温庄村10#公变 | 10 | 200 | 83.662 | 83.662
30338 | 赣榆 | 海头11720#兴后村26#公变 | 10 | 400 | 251.636 | 251.636
30339 | 赣榆 | 青口300#恒安嘉园1#小区变4#主变 | 10 | 800 | 640 | 0
30340 | 赣榆 | 墩尚19404#王疃村14#公变 | 10 | 400 | 320 | 0
30341 | 赣榆 | 墩尚3508#刁疃村4#公变 | 10 | 200 | 160 | 0
30342 | 赣榆 | 墩尚3509#刁疃村9#公变 | 10 | 400 | 320 | 0
30343 | 赣榆 | 海头9241#三合村10#公变 | 10 | 400 | 320 | 320
30344 | 赣榆 | 墩尚12531#王疃村15#公变 | 10 | 400 | 320 | 0
30345 | 赣榆 | 墩尚12532#王疃村16#公变 | 10 | 200 | 94.546 | 0
30346 | 赣榆 | 墩尚12533#王疃村17#公变 | 10 | 400 | 308.336 | 0
30347 | 赣榆 | 柘汪418#福海苑1#配电室2#主变 | 10 | 800 | 640 | 640
30348 | 赣榆 | 金山388#悦府小区1#小区变4#主变 | 10 | 630 | 0 | 0
30349 | 赣榆 | 青口282#时代天荟2#小区变2#主变 | 10 | 800 | 640 | 0
30350 | 赣榆 | 金山1886#后徐福村7#公变 | 10 | 200 | 0 | 0
30351 | 赣榆 | 青口287#天樾府南苑1#小区变4#主变 | 10 | 800 | 640 | 0
30352 | 赣榆 | 墩尚5526#尚善居1#公变 | 10 | 400 | 0 | 0
30353 | 赣榆 | 青口251#紫宸西苑3#小区变2#主变 | 10 | 800 | 640 | 640
30354 | 赣榆 | 城郊350#海悦铭筑1#配电室1#主变 | 10 | 800 | 0 | 0
30355 | 赣榆 | 青口297#滨河阳光2#小区变3#主变 | 10 | 800 | 640 | 0
30356 | 赣榆 | 沙河12751#殷庄村33#公变 | 10 | 400 | 320 | 0
30357 | 赣榆 | 班庄16043#陈接庄村10#公变 | 10 | 200 | 0 | 0
30358 | 赣榆 | 班庄18937#欢北村10#公变 | 10 | 400 | 0 | 0
30359 | 赣榆 | 海头21004#马庄村4#公变 | 10 | 400 | 129.456 | 129.456
30360 | 赣榆 | 石桥2504#石桥村15#公变 | 10 | 400 | 280.368 | 280.368
30361 | 赣榆 | 柘汪滨海苑2#配电变压器 | 10 | 500 | 400 | 400
30362 | 赣榆 | 金山15673#石堰村52#公变 | 10 | 400 | 0 | 0
30363 | 赣榆 | 青口140#中央名府3#小区变1#主变 | 10 | 800 | 0 | 0
30364 | 赣榆 | 青口140#中央名府3#小区变2#主变 | 10 | 800 | 640 | 0
30365 | 赣榆 | 青口140#中央名府3#小区变3#主变 | 10 | 800 | 0 | 0
30366 | 赣榆 | 青口140#中央名府3#小区变4#主变 | 10 | 800 | 640 | 0
30367 | 赣榆 | 宋庄410#紫荆苑5#小区变2#主变 | 10 | 800 | 0 | 0
30368 | 赣榆 | 青口326#榆园3#小区变3#主变 | 10 | 800 | 0 | 0
30369 | 赣榆 | 沙河6747#张庄村6#公变 | 10 | 200 | 0 | 0
30370 | 赣榆 | 青口243#上东城1#小区变3#主变 | 10 | 800 | 637.936 | 0
30371 | 赣榆 | 厉庄390#丹桂居3#小区变2#主变 | 10 | 630 | 0 | 0
30372 | 赣榆 | 青口312号国际花园1号小区变3#主变 | 10 | 800 | 0 | 0
30373 | 赣榆 | 沙河6746#张庄村5#公变 | 10 | 200 | 0 | 0
30374 | 赣榆 | 墩尚7940#西韩村9#公变 | 10 | 400 | 0 | 0
30375 | 赣榆 | 柘汪8759#西棘荡村45#公变 | 10 | 400 | 316.712 | 316.712
30376 | 赣榆 | 沙河12713#殷庄村20#公变 | 10 | 200 | 120.808 | 0
30377 | 赣榆 | 海头11978#穆朱尹村9#公变 | 10 | 400 | 0 | 0
30378 | 赣榆 | 塔山4260#徐庄村4#公变 | 10 | 400 | 0 | 0
30379 | 赣榆 | 石桥2070#老韩口村16#公变 | 10 | 400 | 320 | 320
30380 | 赣榆 | 塔山268034#小莒城村12#公变 | 10 | 400 | 129.663 | 129.663
30381 | 赣榆 | 塔山4110#邵庄村2#公变 | 10 | 400 | 0 | 0
30382 | 赣榆 | 青口224#明珠书香苑1#小区变3#主变 | 10 | 800 | 0 | 0
30383 | 赣榆 | 城郊1209#大朱洲村8#公变 | 10 | 400 | 320 | 0
30384 | 赣榆 | 墩尚12127#演一村4#公变 | 10 | 200 | 160 | 0
30385 | 赣榆 | 青口261#九璋赋7#小区变1#主变 | 10 | 800 | 0 | 0
30386 | 赣榆 | 黑林5892#陶店村5#公变 | 10 | 400 | 0 | 0
30387 | 赣榆 | 青口308#天樾府北苑2#小区变2#主变 | 10 | 800 | 0 | 0
30388 | 赣榆 | 城郊1132#张城村9#公变 | 10 | 200 | 160 | 0
30389 | 赣榆 | 青口287#天樾府南苑1#小区变3#主变 | 10 | 800 | 640 | 0
30390 | 赣榆 | 城郊1133#张城村10#公变 | 10 | 400 | 320 | 0
30391 | 赣榆 | 青口260#九璋赋6#小区变1#主变 | 10 | 800 | 640 | 640
30392 | 赣榆 | 沙河6724#官庄村7#公变 | 10 | 400 | 0 | 0
30393 | 赣榆 | 塔山267021#后岭村6#公变 | 10 | 400 | 0 | 0
30394 | 赣榆 | 青口257#九璋赋3#小区变1#主变 | 10 | 800 | 0 | 0
30395 | 赣榆 | 罗阳14921大沙村8#公变 | 10 | 400 | 0 | 0
30396 | 赣榆 | 墩尚5530#后罗村20#公变 | 10 | 400 | 0 | 0
30397 | 赣榆 | 城西107012#后东村8#公变 | 10 | 400 | 251.972 | 0
30398 | 赣榆 | 青口249#紫宸西苑1#小区变3#主变 | 10 | 800 | 0 | 0
30399 | 赣榆 | 金山224005#石堰村7#公变 | 10 | 400 | 0 | 0
30400 | 赣榆 | 班庄2817#窦洪爽村10#公变 | 10 | 400 | 0 | 0
30401 | 赣榆 | 金山259034#韦湖村4#公变 | 10 | 400 | 0 | 0
30402 | 赣榆 | 沙河20226#朱桥村7#公变 | 10 | 400 | 221.612 | 0
30403 | 赣榆 | 城郊119031#一沟村14#公变 | 10 | 400 | 0 | 0
30404 | 赣榆 | 班庄19823#祝其福城小区1#主变 | 10 | 400 | 0 | 0
30405 | 赣榆 | 青口264#琴岛壹号院4#小区变2#主变 | 10 | 800 | 640 | 0
30406 | 赣榆 | 城西116032#大高庄村7#公变 | 10 | 400 | 0 | 0
30407 | 赣榆 | 青口341#状元府1#小区变4#主变 | 10 | 800 | 0 | 0
30408 | 赣榆 | 青口325#榆园2#小区变2#主变 | 10 | 800 | 0 | 0
30409 | 赣榆 | 城头05131#小沟头村8#公变 | 10 | 400 | 0 | 0
30410 | 赣榆 | 厉庄1722#厉庄村28#公变 | 10 | 400 | 0 | 0
30411 | 赣榆 | 班庄16030#徐接庄村4#公变 | 10 | 400 | 0 | 0
30412 | 赣榆 | 柘汪434#响石新社区3#配电室2#主变 | 10 | 800 | 640 | 640
30413 | 赣榆 | 城郊10575#安庄村6#公变 | 10 | 400 | 231.932 | 231.932
30414 | 赣榆 | 宋庄236008#头坨村8#公变 | 10 | 400 | 0 | 0
30415 | 赣榆 | 石桥406#荣盛家园1#小区变1#主变 | 10 | 800 | 640 | 640
30416 | 赣榆 | 沙河6610#邱庄村6#公变 | 10 | 400 | 0 | 0
30417 | 赣榆 | 海头383#印象邻里2#小区变4#主变 | 10 | 800 | 640 | 640
30418 | 赣榆 | 门河07131#左湾村11#公变 | 10 | 400 | 73.052 | 0
30419 | 赣榆 | 赣马0468#柏南庄村9#公变 | 10 | 400 | 0 | 0
30420 | 赣榆 | 赣马0391#代岭村10#公变 | 10 | 400 | 0 | 0
30421 | 赣榆 | 班庄19263#西朱范村12#公变 | 10 | 400 | 0 | 0
30422 | 赣榆 | 赣马0132#半路村10#公变 | 10 | 400 | 0 | 0
30423 | 赣榆 | 柘汪7467#西柘汪村27#公变 | 10 | 400 | 320 | 320
30424 | 赣榆 | 青口312号国际花园1号小区变1#主变 | 10 | 800 | 0 | 0
30425 | 赣榆 | 赣马0133#半路村11#公变 | 10 | 400 | 0 | 0
30426 | 赣榆 | 城郊3405#梁庄村12#公变 | 10 | 400 | 0 | 0
30427 | 赣榆 | 班庄28115#汪于村17#公变 | 10 | 400 | 0 | 0
30428 | 赣榆 | 金山386#金桂园1#小区变4#主变 | 10 | 630 | 0 | 0
30429 | 赣榆 | 柘汪7331#各卜村13#公变 | 10 | 400 | 320 | 320
30430 | 赣榆 | 青口244#上东城2#小区变1#主变 | 10 | 800 | 640 | 0
30431 | 赣榆 | 城西108042#全岭村3#公变 | 10 | 200 | 0 | 0
30432 | 赣榆 | 塔山4109#土城村33#公变 | 10 | 400 | 0 | 0
30433 | 赣榆 | 塔山268033#小莒城13#公变 | 10 | 400 | 129.663 | 129.663
30434 | 赣榆 | 门河0713#河西村3#公变 | 10 | 400 | 0 | 0
30435 | 赣榆 | 班庄2755#泉子坡村17#公变 | 10 | 400 | 0 | 0
30436 | 赣榆 | 金山1815#后远庄村16#公变 | 10 | 200 | 0 | 0
30437 | 赣榆 | 门河07127#董湾村2#公变 | 10 | 400 | 0 | 0
30438 | 赣榆 | 宋庄235047#汪庄村15#公变 | 10 | 400 | 0 | 0
30439 | 赣榆 | 沙河6612#丁巷村7#公变 | 10 | 400 | 0 | 0
30440 | 赣榆 | 门河07128#宋庄村10#公变 | 10 | 400 | 0 | 0
30441 | 赣榆 | 青口295#苏海听涛苑5#小区变1#主变 | 10 | 800 | 640 | 0
30442 | 赣榆 | 塔山267009#邵庄村10#公变 | 10 | 400 | 0 | 0
30443 | 赣榆 | 青口282#时代天荟2#小区变1#主变 | 10 | 800 | 0 | 0
30444 | 赣榆 | 黑林5759#黑林村28#公变 | 10 | 200 | 0 | 0
30445 | 赣榆 | 金山19922#西张下村22#公变 | 10 | 400 | 0 | 0
30446 | 赣榆 | 沙河6738#解放村26#公变 | 10 | 400 | 0 | 0
30447 | 赣榆 | 沙河20233#张庄村3#公变 | 10 | 400 | 320 | 0
30448 | 赣榆 | 青口203#东城凯亚5#小区变1#主变 | 10 | 800 | 640 | 640
30449 | 赣榆 | 海头22886#小站村15#公变 | 10 | 400 | 213.3 | 213.3
30450 | 赣榆 | 沙河20209#张庄村1#公变 | 10 | 200 | 31.2 | 0
30451 | 赣榆 | 沙河12248#丁巷村8#公变 | 10 | 400 | 0 | 0
30452 | 赣榆 | 沙河6601#辉埠村1#公变 | 10 | 400 | 0 | 0
30453 | 赣榆 | 石桥18504#石桥村19#公变 | 10 | 400 | 227.78 | 227.78
30454 | 赣榆 | 宋庄6129#邵庄村5#公变 | 10 | 400 | 0 | 0
30455 | 赣榆 | 柘汪7521#秦沙村24#公变 | 10 | 400 | 320 | 320
30456 | 赣榆 | 柘汪7457#花埃头村5#公变 | 10 | 400 | 320 | 320
30457 | 赣榆 | 宋庄5666#柳杭村21#公变 | 10 | 400 | 0 | 0
30458 | 赣榆 | 班庄28116#窦洪爽村16#公变 | 10 | 200 | 0 | 0
30459 | 赣榆 | 墩尚3715#许顶村5#公变 | 10 | 400 | 0 | 0
30460 | 赣榆 | 赣马0157#中上村4#公变 | 10 | 400 | 0 | 0
30461 | 赣榆 | 城头05118#竹园村4#公变 | 10 | 200 | 0 | 0
30462 | 赣榆 | 青口6402#剧团箱变 | 10 | 630 | 504 | 0
30463 | 赣榆 | 海头22014#北朱村44#公变 | 10 | 400 | 320 | 320
30464 | 赣榆 | 石桥1940#大庄村18#公变 | 10 | 200 | 34.64 | 34.64
30465 | 赣榆 | 城头06185#大黄墩村9#公变 | 10 | 400 | 0 | 0
30466 | 赣榆 | 门河096#李瓦沟村8#公变 | 10 | 400 | 0 | 0
30467 | 赣榆 | 门河0913堰水房村14#公变 | 10 | 400 | 0 | 0
30468 | 赣榆 | 墩尚21826#河疃村19#公变 | 10 | 400 | 320 | 0
30469 | 赣榆 | 沙河6618#南庄村4#公变 | 10 | 400 | 0 | 0
30470 | 赣榆 | 墩尚5435#双槐村15#公变 | 10 | 400 | 0 | 0
30471 | 赣榆 | 青口306#和悦府4#小区变2#主变 | 10 | 800 | 0 | 0
30472 | 赣榆 | 金山259028#石埠村18#公变 | 10 | 400 | 0 | 0
30473 | 赣榆 | 墩尚7935#卢园村7#公变 | 10 | 200 | 0 | 0
30474 | 赣榆 | 青口1613#时代路3#公变 | 10 | 400 | 0 | 0
30475 | 赣榆 | 柘汪426#凯港花园1#小区变3#主变 | 10 | 800 | 640 | 640
30476 | 赣榆 | 沙河402#幸福里1#小区变3#主变 | 10 | 630 | 0 | 0
30477 | 赣榆 | 赣马0259#杨庄村4#公变 | 10 | 200 | 0 | 0
30478 | 赣榆 | 青口260#九璋赋6#小区变3#主变 | 10 | 800 | 640 | 640
30479 | 赣榆 | 厉庄1353#顾赤涧村10#公变 | 10 | 400 | 0 | 0
30480 | 赣榆 | 沙河17535#戚元村12#公变 | 10 | 400 | 0 | 0
30481 | 赣榆 | 厉庄1611#墩尚村6#公变 | 10 | 400 | 0 | 0
30482 | 赣榆 | 青口227#富贵世家4#小区变3#主变 | 10 | 800 | 640 | 0
30483 | 赣榆 | 海头208146#北朱村31#公变 | 10 | 400 | 320 | 320
30484 | 赣榆 | 石桥405#康宁小区二期1#小区变1#主变 | 10 | 630 | 504 | 504
30485 | 赣榆 | 塔山09125#桑行村10#公变 | 10 | 400 | 0 | 0
30486 | 赣榆 | 柘汪427#临海苑小区二期1#小区变2#主变 | 10 | 630 | 504 | 504
30487 | 赣榆 | 厉庄1729#厉庄村35#公变 | 10 | 400 | 0 | 0
30488 | 赣榆 | 宋庄408#紫荆苑4#小区变3#主变 | 10 | 800 | 0 | 0
30489 | 赣榆 | 墩尚19732#后河口村11#公变 | 10 | 400 | 320 | 0
30490 | 赣榆 | 城郊9071#乔庄村4#公变 | 10 | 315 | 102.12 | 0
30491 | 赣榆 | 班庄19033#曹闫村6#公变 | 10 | 400 | 0 | 0
30492 | 赣榆 | 海头377#学府雅苑1#配电室3#主变 | 10 | 800 | 640 | 640
30493 | 赣榆 | 石桥2074#老韩口村20#公变 | 10 | 400 | 320 | 320
30494 | 赣榆 | 石桥2615#九里村38#公变 | 10 | 400 | 320 | 320
30495 | 赣榆 | 青口1752#大新批发市场箱变 | 10 | 630 | 0 | 0
30496 | 赣榆 | 海头382#印象邻里1#配电室2#主变 | 10 | 800 | 640 | 640
30497 | 赣榆 | 厉庄15370#后吴林村2#公变 | 10 | 400 | 0 | 0
30498 | 赣榆 | 宋庄9145#郑园村12#公变 | 10 | 400 | 0 | 0
30499 | 赣榆 | 城西112036#店子村7#公变 | 10 | 400 | 39.488 | 0
30500 | 赣榆 | 黑林5870#土屋村8#公变 | 10 | 200 | 0 | 0
30501 | 赣榆 | 青口309#天樾府北苑3#小区变2#主变 | 10 | 800 | 0 | 0
30502 | 赣榆 | 青口340#棠樾2#小区变4#主变 | 10 | 800 | 640 | 0
30503 | 赣榆 | 沙河17138#蒋宅村14#公变 | 10 | 400 | 0 | 0
30504 | 赣榆 | 黑林5899#汪子头村11#公变 | 10 | 400 | 0 | 0
30505 | 赣榆 | 青口194#易居易墅2#小区变2#主变 | 10 | 800 | 640 | 640
30506 | 赣榆 | 塔山0901#汪头村4#公变 | 10 | 400 | 0 | 0
30507 | 赣榆 | 海头381#印象海州湾3#小区变2#主变 | 10 | 800 | 640 | 640
30508 | 赣榆 | 青口228#观澜金海湾1#小区变2#主变 | 10 | 800 | 640 | 0
30509 | 赣榆 | 班庄18833#黄泥沟村10#公变 | 10 | 400 | 0 | 0
30510 | 赣榆 | 青口213#海天连城4#小区变3#主变 | 10 | 800 | 640 | 0
30511 | 赣榆 | 青口276#尚都天璞1#小区变4#主变 | 10 | 800 | 0 | 0
30512 | 赣榆 | 塔山416#中瑞华府1#小区变1#主变 | 10 | 800 | 0 | 0
30513 | 赣榆 | 罗阳12508#郑庄村3#公变 | 10 | 400 | 254.192 | 0
30514 | 赣榆 | 班庄26414#前集村6#公变 | 10 | 400 | 0 | 0
30515 | 赣榆 | 塔山4258#庄留村11#公变 | 10 | 400 | 0 | 0
30516 | 赣榆 | 墩尚7933#墩三村17#公变 | 10 | 400 | 0 | 0
30517 | 赣榆 | 班庄20023#刘介沟村11#公变 | 10 | 400 | 0 | 0
30518 | 赣榆 | 城郊352#海悦铭筑3#配电室2#主变 | 10 | 800 | 0 | 0
30519 | 赣榆 | 石桥2549#西拱齐村11#公变 | 10 | 200 | 53.002 | 53.002
30520 | 赣榆 | 塔山253049#管各布村6#公变 | 10 | 400 | 0 | 0
30521 | 赣榆 | 城头05120#塔林村8#公变 | 10 | 400 | 0 | 0
30522 | 赣榆 | 城郊9087#官庄顶村4#公变 | 10 | 400 | 225.968 | 0
30523 | 赣榆 | 海头4572#大岗村15#公变 | 10 | 200 | 4.42 | 4.42
30524 | 赣榆 | 沙河398#恒鑫商住4#小区变2#主变 | 10 | 800 | 0 | 0
30525 | 赣榆 | 城头06208#王坨沟村5#公变 | 10 | 400 | 0 | 0
30526 | 赣榆 | 青口284#时代天荟4#小区变2#主变 | 10 | 800 | 640 | 0
30527 | 赣榆 | 海头21295#吴村8#公变 | 10 | 400 | 0 | 0
30528 | 赣榆 | 宋庄235028#宋庄村21#公变 | 10 | 400 | 0 | 0
30529 | 赣榆 | 青口272#紫宸东苑2#小区变2#主变 | 10 | 800 | 640 | 640
30530 | 赣榆 | 青口313#富山城市花园1#小区变1#主变 | 10 | 800 | 0 | 0
30531 | 赣榆 | 青口6315#金海路起锚箱变 | 10 | 630 | 0 | 0
30532 | 赣榆 | 班庄18854#河北村10#公变 | 10 | 400 | 0 | 0
30533 | 赣榆 | 塔山159061#徐康邑村7#公变 | 10 | 400 | 0 | 0
30534 | 赣榆 | 青口253#上元福邸4#小区变1#主变 | 10 | 800 | 640 | 0
30535 | 赣榆 | 赣马4061#仲官河村15#公变 | 10 | 400 | 207.692 | 207.692
30536 | 赣榆 | 望海佳苑小区2#配电室4#主变 | 10 | 400 | 320 | 320
30537 | 赣榆 | 城头06180#大黄墩村8#公变 | 10 | 400 | 0 | 0
30538 | 赣榆 | 城头06181#后黄墩11#公变 | 10 | 400 | 0 | 0
30539 | 赣榆 | 城头06182#后黄墩12#公变 | 10 | 400 | 0 | 0
30540 | 赣榆 | 门河07109#柳沟村6#公变 | 10 | 400 | 0 | 0
30541 | 赣榆 | 门河0909#堰水房村10#公变 | 10 | 400 | 0 | 0
30542 | 赣榆 | 班庄18965#欢墩埠村29#公变 | 10 | 400 | 0 | 0
30543 | 赣榆 | 海头20893#北朱村41#公变 | 10 | 400 | 212.9 | 212.9
30544 | 赣榆 | 海头13713#海前村45#公变 | 10 | 630 | 419.064 | 419.064
30545 | 赣榆 | 海头4703#海后村41#公变 | 10 | 400 | 320 | 320
30546 | 赣榆 | 赣马7677#卜都村13#公变 | 10 | 400 | 320 | 320
30547 | 赣榆 | 青口230#观澜金海湾3#小区变4#主变 | 10 | 800 | 640 | 0
30548 | 赣榆 | 海头20894#北朱村42#公变 | 10 | 200 | 140.83 | 140.83
30549 | 赣榆 | 柘汪425#锦绣花园2#小区变1#主变 | 10 | 800 | 640 | 640
30550 | 赣榆 | 沙河6227#大岭村9#公变 | 10 | 400 | 0 | 0
30551 | 赣榆 | 厉庄13118#翔凤岭9#公变 | 10 | 400 | 0 | 0
30552 | 赣榆 | 柘汪7500#韦家岭村11#公变 | 10 | 400 | 289.056 | 289.056
30553 | 赣榆 | 石桥406#荣盛家园1#小区变4#主变 | 10 | 800 | 640 | 640
30554 | 赣榆 | 沙河17518#颜庄村14#公变 | 10 | 400 | 0 | 0
30555 | 赣榆 | 沙河12749#东单村10#公变 | 10 | 400 | 320 | 0
30556 | 赣榆 | 沙河17517#戚元村7#公变 | 10 | 400 | 0 | 0
30557 | 赣榆 | 赣马0137#邵林村3#公变 | 10 | 400 | 0 | 0
30558 | 赣榆 | 石桥2552#西拱齐村13#公变 | 10 | 200 | 105.7 | 105.7
30559 | 赣榆 | 海头4597#小站村17#公变 | 10 | 400 | 0 | 0
30560 | 赣榆 | 赣马0152#半路村33#公变 | 10 | 400 | 0 | 0
30561 | 赣榆 | 墩尚358#城镇花园1#小区变1#主变 | 10 | 630 | 504 | 0
30562 | 赣榆 | 墩尚12455#闫庄村9#公变 | 10 | 400 | 320 | 0
30563 | 赣榆 | 石桥1941#大庄村19#公变 | 10 | 200 | 114.58 | 114.58
30564 | 赣榆 | 黑林57103#西石沟村5#公变 | 10 | 200 | 0 | 0
30565 | 赣榆 | 城郊10582#柴荡村11#公变 | 10 | 400 | 0 | 0
30566 | 赣榆 | 沙河17310#横街村5#公变 | 10 | 400 | 0 | 0
30567 | 赣榆 | 班庄24612#圈洪爽村3#公变 | 10 | 400 | 0 | 0
30568 | 赣榆 | 城郊3211#杨坨村10#公变 | 10 | 400 | 320 | 320
30569 | 赣榆 | 墩尚19429#后罗村17#公变 | 10 | 400 | 320 | 0
30570 | 赣榆 | 墩尚14901#刘口村5#公变 | 10 | 400 | 0 | 0
30571 | 赣榆 | 班庄19819#古城村19#公变 | 10 | 400 | 0 | 0
30572 | 赣榆 | 城郊10552#大盘村10#公变 | 10 | 400 | 149.546 | 149.546
30573 | 赣榆 | 青口5114#怡景园公变 | 10 | 400 | 0 | 0
30574 | 赣榆 | 班庄16112#闫介沟村1#公变 | 10 | 400 | 0 | 0
30575 | 赣榆 | 黑林25633#温旦头村9#公变 | 10 | 200 | 0 | 0
30576 | 赣榆 | 石桥2041#小沙村13#公变 | 10 | 400 | 298.412 | 298.412
30577 | 赣榆 | 黑林5896#闫康邑村8#公变 | 10 | 400 | 0 | 0
30578 | 赣榆 | 宋庄6108#刘庄村11#公变 | 10 | 400 | 0 | 0
30579 | 赣榆 | 城郊3401#梁庄村11#公变 | 10 | 400 | 0 | 0
30580 | 赣榆 | 青口303#和悦府1#小区变3#主变 | 10 | 800 | 0 | 0
30581 | 赣榆 | 宋庄5660#范店村5#公变 | 10 | 200 | 0 | 0
30582 | 赣榆 | 石桥2022#大沙村5#公变 | 10 | 200 | 71.41 | 71.41
30583 | 赣榆 | 城郊11500#宋口村10#公变 | 10 | 200 | 0 | 0
30584 | 赣榆 | 沙河17527#戚元村8#公变 | 10 | 400 | 0 | 0
30585 | 赣榆 | 城头05133#东留村7#公变 | 10 | 400 | 0 | 0
30586 | 赣榆 | 黑林25636#温旦头村11#公变 | 10 | 400 | 0 | 0
30587 | 赣榆 | 沙河6450#老庄村4#公变 | 10 | 400 | 0 | 0
30588 | 赣榆 | 青口237#苏海听涛苑3#小区变2#主变 | 10 | 800 | 640 | 640
30589 | 赣榆 | 宋庄5661#范店村6#公变 | 10 | 200 | 0 | 0
30590 | 赣榆 | 青口246#琴岛壹号院1#小区变3#主变 | 10 | 800 | 640 | 0
30591 | 赣榆 | 柘汪7486#四草城村8#公变 | 10 | 400 | 198.02 | 198.02
30592 | 赣榆 | 海头22888#小站村16#公变 | 10 | 400 | 320 | 320
30593 | 赣榆 | 墩尚12125#朱汪村2#公变 | 10 | 400 | 320 | 0
30594 | 赣榆 | 柘汪7487#仲湖村15#公变 | 10 | 400 | 320 | 320
30595 | 赣榆 | 黑林18737#秦布地村9#公变 | 10 | 400 | 0 | 0
30596 | 赣榆 | 沙河12803#何家庄村2#公变 | 10 | 200 | 105.832 | 0
30597 | 赣榆 | 墩尚12451#胡桥村13#公变 | 10 | 400 | 320 | 0
30598 | 赣榆 | 金山1817#后徐福2#配变 | 10 | 500 | 0 | 0
30599 | 赣榆 | 城西107014#南朱汪村2#公变 | 10 | 400 | 28.616 | 0
30600 | 赣榆 | 沙河6311#欧口村8#公变 | 10 | 400 | 0 | 0
30601 | 赣榆 | 赣马0301#代岭村3#公变 | 10 | 400 | 0 | 0
30602 | 赣榆 | 赣马0304#代岭村5#公变 | 10 | 400 | 0 | 0
30603 | 赣榆 | 赣马0356#代岭村4#公变 | 10 | 400 | 0 | 0
30604 | 赣榆 | 石桥2077#新韩口村7#公变 | 10 | 400 | 158.072 | 158.072
30605 | 赣榆 | 海头11931#大朱尹村2#公变 | 10 | 400 | 0 | 0
30606 | 赣榆 | 黑林5906#芦山村1#公变 | 10 | 400 | 0 | 0
30607 | 赣榆 | 金山19919#西张下村19#公变 | 10 | 400 | 0 | 0
30608 | 赣榆 | 沙河6678#汤庄村6#公变 | 10 | 400 | 0 | 0
30609 | 赣榆 | 沙河17126#前堆村2#公变 | 10 | 400 | 0 | 0
30610 | 赣榆 | 石桥15708#上木套村4#公变 | 10 | 400 | 96.176 | 96.176
30611 | 赣榆 | 柘汪8705#马站村2#箱变 | 10 | 630 | 361.28 | 361.28
30612 | 赣榆 | 宋庄9133#汪庄村2#公变 | 10 | 400 | 0 | 0
30613 | 赣榆 | 宋庄9135#汪庄村5#公变 | 10 | 400 | 0 | 0
30614 | 赣榆 | 班庄19264#西朱范村14#公变 | 10 | 400 | 0 | 0
30615 | 赣榆 | 柘汪福海苑2#配变 | 10 | 500 | 400 | 400
30616 | 赣榆 | 沙河6221#刘曹埠村7#公变 | 10 | 400 | 0 | 0
30617 | 赣榆 | 青口2514#新康合作社1#公变 | 10 | 400 | 320 | 0
30618 | 赣榆 | 塔山254075#前太平村5#公变 | 10 | 400 | 0 | 0
30619 | 赣榆 | 青口226#泰润城4#小区变3#主变 | 10 | 630 | 0 | 0
30620 | 赣榆 | 柘汪8703#马站村4#箱变 | 10 | 500 | 171.568 | 171.568
30621 | 赣榆 | 青口305#和悦府3#小区变2#主变 | 10 | 800 | 0 | 0
30622 | 赣榆 | 青口2513#中晟充电桩公变 | 10 | 400 | 320 | 0
30623 | 赣榆 | 城郊351#海悦铭筑2#配电室3#主变 | 10 | 800 | 0 | 0
30624 | 赣榆 | 青口321#琴岛壹号院10#小区变2#主变 | 10 | 800 | 640 | 0
30625 | 赣榆 | 城头06122#大河东村17#公变 | 10 | 400 | 0 | 0
30626 | 赣榆 | 塔山412#福满园2#小区变1#主变 | 10 | 630 | 0 | 0
30627 | 赣榆 | 青口234#中梁首府3#小区变1#主变 | 10 | 800 | 640 | 640
30628 | 赣榆 | 沙河20106#舍庄村6#公变 | 10 | 400 | 101.48 | 0
30629 | 赣榆 | 班庄5070#欢墩埠村27#公变 | 10 | 200 | 0 | 0
30630 | 赣榆 | 厉庄1650#杨岭村3#公变 | 10 | 400 | 0 | 0
30631 | 赣榆 | 城西108035#岗西村4#公变 | 10 | 200 | 0 | 0
30632 | 赣榆 | 厉庄15371#坝西村6#公变 | 10 | 400 | 0 | 0
30633 | 赣榆 | 门河07129#左湾村9#公变 | 10 | 400 | 0 | 0
30634 | 赣榆 | 青口333#国际花园2#小区变1#主变 | 10 | 800 | 0 | 0
30635 | 赣榆 | 塔山254013#大洼村3#公变 | 10 | 400 | 0 | 0
30636 | 赣榆 | 塔山254010#墩前村4#公变 | 10 | 400 | 0 | 0
30637 | 赣榆 | 青口214#御海华城1#小区变1#主变 | 10 | 800 | 640 | 640
30638 | 赣榆 | 城郊11302#老埃村2#公变 | 10 | 400 | 320 | 320
30639 | 赣榆 | 城郊3304#小梁庄村1#公变 | 10 | 400 | 0 | 0
30640 | 赣榆 | 海头21294#吴村7#公变 | 10 | 400 | 0 | 0
30641 | 赣榆 | 城郊10533#小盘村3#公变 | 10 | 400 | 0 | 0
30642 | 赣榆 | 城郊119001#富元村7#公变 | 10 | 400 | 0 | 0
30643 | 赣榆 | 海头10458#官庄村17#公变 | 10 | 400 | 0 | 0
30644 | 赣榆 | 门河0907#三庙村7#公变 | 10 | 400 | 0 | 0
30645 | 赣榆 | 城头0522#大沟头村2#公变 | 10 | 400 | 0 | 0
30646 | 赣榆 | 沙河25541#联合村20#公变 | 10 | 400 | 0 | 0
30647 | 赣榆 | 城头0541#万桥村2#公变 | 10 | 400 | 0 | 0
30648 | 赣榆 | 城郊10547#大盘村7#公变 | 10 | 400 | 320 | 320
30649 | 赣榆 | 赣马0334#南关村1#公变 | 10 | 400 | 292.304 | 292.304
30650 | 赣榆 | 海头21293#东王村5#公变 | 10 | 400 | 0 | 0
30651 | 赣榆 | 城郊1230#陈沟村8#公变 | 10 | 400 | 0 | 0
30652 | 赣榆 | 青口309#天樾府北苑3#小区变3#主变 | 10 | 800 | 640 | 0
30653 | 赣榆 | 沙河6632#城子村5#公变 | 10 | 200 | 0 | 0
30654 | 赣榆 | 海头13844#海前村53#公变 | 10 | 400 | 320 | 320
30655 | 赣榆 | 海头21292#西城村3#公变 | 10 | 400 | 0 | 0
30656 | 赣榆 | 柘汪王坊社区4#箱变配电变压器 | 10 | 400 | 320 | 320
30657 | 赣榆 | 赣马0392#南关村8#公变 | 10 | 400 | 234.608 | 234.608
30658 | 赣榆 | 青口214#御海华城1#小区变4#主变 | 10 | 800 | 640 | 0
30659 | 赣榆 | 赣马0125#半路村7#公变 | 10 | 400 | 0 | 0
30660 | 赣榆 | 城头06202#后河东村20#公变 | 10 | 315 | 0 | 0
30661 | 赣榆 | 青口275#紫宸东苑5#小区变3#主变 | 10 | 800 | 0 | 0
30662 | 赣榆 | 沙河20114#坡里村7#公变 | 10 | 400 | 213.416 | 0
30663 | 赣榆 | 青口193#易居易墅1#小区变1#主变 | 10 | 800 | 640 | 640
30664 | 赣榆 | 黑林5960#吴山村7#公变 | 10 | 400 | 0 | 0
30665 | 赣榆 | 青口304#和悦府2#小区变3#主变 | 10 | 800 | 0 | 0
30666 | 赣榆 | 班庄19266#李小湾村4#公变 | 10 | 400 | 0 | 0
30667 | 赣榆 | 塔山254082#大庄村10#公变 | 10 | 200 | 0 | 0
30668 | 赣榆 | 石桥2242#石东村14#公变 | 10 | 400 | 263.28 | 263.28
30669 | 赣榆 | 青口216#新城壹号3#小区变3#主变 | 10 | 800 | 0 | 0
30670 | 赣榆 | 墩尚12032#刘口村33#公变 | 10 | 400 | 0 | 0
30671 | 赣榆 | 海头10345#梁沙村25#箱变 | 10 | 630 | 504 | 504
30672 | 赣榆 | 塔山415#幸福家园2#小区变2#主变 | 10 | 630 | 0 | 0
30673 | 赣榆 | 城郊7821#殷宅村6#公变 | 10 | 200 | 160 | 0
30674 | 赣榆 | 青口291#天樾府南苑5#小区变3#主变 | 10 | 630 | 504 | 0
30675 | 赣榆 | 班庄346#顺泰锦绣园1#配电室4#主变 | 10 | 630 | 0 | 0
30676 | 赣榆 | 石桥2548#沟头村6#公变 | 10 | 200 | 160 | 160
30677 | 赣榆 | 班庄4932#曹顶村11#公变 | 10 | 200 | 0 | 0
30678 | 赣榆 | 石桥2082#小沙村30#公变 | 10 | 400 | 320 | 320
30679 | 赣榆 | 沙河12750#殷庄村32#公变 | 10 | 400 | 320 | 0
30680 | 赣榆 | 班庄5069#东窝子村13#公变 | 10 | 400 | 0 | 0
30681 | 赣榆 | 海头4833#海前村29#公变 | 10 | 400 | 320 | 320
30682 | 赣榆 | 海头20931#南朱村21#公变 | 10 | 400 | 194.92 | 194.92
30683 | 赣榆 | 柘汪14617#中林村14#公变 | 10 | 500 | 400 | 400
30684 | 赣榆 | 金山259033#韦湖村3#公变 | 10 | 200 | 0 | 0
30685 | 赣榆 | 青口266#信榆国际1#小区变1#主变 | 10 | 800 | 640 | 640
30686 | 赣榆 | 柘汪7462#仲湖村11#公变 | 10 | 315 | 247.188 | 247.188
30687 | 赣榆 | 金山260034#董沟村2#公变 | 10 | 315 | 0 | 0
30688 | 赣榆 | 柘汪14618#中林村15#公变 | 10 | 400 | 320 | 320
30689 | 赣榆 | 柘汪7479#侍庄村6#公变 | 10 | 200 | 144.298 | 144.298
30690 | 赣榆 | 金山260016#西河北村4#公变 | 10 | 315 | 0 | 0
30691 | 赣榆 | 沙河20103#舍庄村3#公变 | 10 | 200 | 0 | 0
30692 | 赣榆 | 柘汪7467#花埃头村9#公变 | 10 | 315 | 221.784 | 221.784
30693 | 赣榆 | 柘汪14620#西林村15#公变 | 10 | 400 | 320 | 320
30694 | 赣榆 | 金山224028#石堰村36#公变 | 10 | 400 | 0 | 0
30695 | 赣榆 | 门河20620#三墩村11#公变 | 10 | 400 | 0 | 0
30696 | 赣榆 | 柘汪7463#仲湖村12#公变 | 10 | 315 | 159.156 | 159.156
30697 | 赣榆 | 青口1516#木器厂公变 | 10 | 400 | 320 | 0
30698 | 赣榆 | 沙河6539#朱屯村6#公变 | 10 | 400 | 0 | 0
30699 | 赣榆 | 沙河12711#东单村7#公变 | 10 | 400 | 145.274 | 0
30700 | 赣榆 | 柘汪7465#陈湖村3#公变 | 10 | 315 | 252 | 252
30701 | 赣榆 | 沙河17602#八里场村6#公变 | 10 | 200 | 0 | 0
30702 | 赣榆 | 翰林学府1#开闭所兼配电室2#主变 | 10 | 800 | 0 | 0
30703 | 赣榆 | 青口204#阳光馨园南区1#小区变1#主变 | 10 | 630 | 504 | 0
30704 | 赣榆 | 城西110010#后腾村3#公变 | 10 | 400 | 164.36 | 0
30705 | 赣榆 | 沙河17202#肖岭村5#公变 | 10 | 200 | 0 | 0
30706 | 赣榆 | 青口300#恒安嘉园1#小区变3#主变 | 10 | 800 | 640 | 0
30707 | 赣榆 | 厉庄15306#坝西村5#公变 | 10 | 400 | 0 | 0
30708 | 赣榆 | 沙河6607#渊头村2#公变 | 10 | 200 | 0 | 0
30709 | 赣榆 | 塔山268042#大莒城村11#公变 | 10 | 200 | 129.663 | 129.663
30710 | 赣榆 | 柘汪7215#大辛庄村5#公变 | 10 | 315 | 252 | 252
30711 | 赣榆 | 厉庄15301#坝东村3#公变 | 10 | 400 | 0 | 0
30712 | 赣榆 | 柘汪7218#秦河村8#公变 | 10 | 200 | 0 | 0
30713 | 赣榆 | 厉庄1343#前小山村5#公变 | 10 | 200 | 0 | 0
30714 | 赣榆 | 厉庄1342#西刘村5#公变 | 10 | 200 | 0 | 0
30715 | 赣榆 | 厉庄1684#河西村3#公变 | 10 | 200 | 0 | 0
30716 | 赣榆 | 厉庄1341#西刘村4#公变 | 10 | 400 | 0 | 0
30717 | 赣榆 | 厉庄1345#车赤涧村6#公变 | 10 | 200 | 0 | 0
30718 | 赣榆 | 厉庄1346#万赤涧村4#公变 | 10 | 200 | 0 | 0
30719 | 赣榆 | 厉庄1683#河北村5#公变 | 10 | 400 | 0 | 0
30720 | 赣榆 | 赣马0354#城里村1#公变 | 10 | 400 | 301.076 | 301.076
30721 | 赣榆 | 赣马11430#张湾村2#公变 | 10 | 400 | 0 | 0
30722 | 赣榆 | 青口264#琴岛壹号院4#小区变3#主变 | 10 | 800 | 640 | 0
30723 | 赣榆 | 海头11908#龙庙村2#公变 | 10 | 400 | 0 | 0
30724 | 赣榆 | 海头9223#三合村6#公变 | 10 | 400 | 253.844 | 253.844
30725 | 赣榆 | 黑林5828#兴隆集村1#公变 | 10 | 400 | 0 | 0
30726 | 赣榆 | 黑林5786#一村5#公变 | 10 | 400 | 0 | 0
30727 | 赣榆 | 金山224020#石堰村26#公变 | 10 | 400 | 0 | 0
30728 | 赣榆 | 金山15660#佃马场村11#公变 | 10 | 400 | 0 | 0
30729 | 赣榆 | 青口272#紫宸东苑2#小区变1#主变 | 10 | 800 | 0 | 0
30730 | 赣榆 | 厉庄1738#厉庄村19#公变 | 10 | 400 | 0 | 0
30731 | 赣榆 | 宋庄235013#宋庄村4#公变 | 10 | 400 | 0 | 0
30732 | 赣榆 | 青口292#合樾兰亭1#小区变1#主变 | 10 | 800 | 640 | 0
30733 | 赣榆 | 墩尚12031#刘口村25#公变 | 10 | 200 | 0 | 0
30734 | 赣榆 | 班庄19338#东班村4#公变 | 10 | 400 | 0 | 0
30735 | 赣榆 | 青口247#琴岛壹号院2#小区变2#主变 | 10 | 800 | 640 | 0
30736 | 赣榆 | 城头0935#堰水房村13#公变 | 10 | 400 | 0 | 0
30737 | 赣榆 | 班庄2712#泉子坡村16#公变 | 10 | 400 | 0 | 0
30738 | 赣榆 | 润城华庭1#开闭所兼1#配电室1#主变 | 10 | 800 | 0 | 0
30739 | 赣榆 | 沙河12752#西单村7#公变 | 10 | 400 | 271.616 | 0
30740 | 赣榆 | 青口326#榆园3#小区变2#主变 | 10 | 800 | 0 | 0
30741 | 赣榆 | 石桥1927#范庄村8#公变 | 10 | 200 | 54.886 | 54.886
30742 | 赣榆 | 青口295#苏海听涛苑5#小区变4#主变 | 10 | 800 | 640 | 0
30743 | 赣榆 | 城头05134#城头村29#公变 | 10 | 400 | 0 | 0
30744 | 赣榆 | 塔山267013#邵庄村15#公变 | 10 | 400 | 0 | 0
30745 | 赣榆 | 赣马76774#刘坡村5#公变 | 10 | 400 | 207.188 | 207.188
30746 | 赣榆 | 青口247#琴岛壹号院2#小区变3#主变 | 10 | 800 | 640 | 0
30747 | 赣榆 | 青口317#琴岛壹号院6#小区变4#主变 | 10 | 800 | 640 | 0
30748 | 赣榆 | 宋庄235044#柳杭村19#公变 | 10 | 400 | 0 | 0
30749 | 赣榆 | 青口227#富贵世家4#小区变4#主变 | 10 | 800 | 640 | 0
30750 | 赣榆 | 墩尚12535#王疃村21#公变 | 10 | 400 | 37.136 | 0
30751 | 赣榆 | 海头9454#梁沙村32#公变 | 10 | 400 | 320 | 320
30752 | 赣榆 | 班庄19032#于闫村4#公变 | 10 | 400 | 0 | 0
30753 | 赣榆 | 赣马0144#半路村21#公变 | 10 | 400 | 0 | 0
30754 | 赣榆 | 青口327#榆园4#小区变2#主变 | 10 | 800 | 0 | 0
30755 | 赣榆 | 班庄19028#于黄泥沟村2#公变 | 10 | 400 | 0 | 0
30756 | 赣榆 | 沙河6606#汤庄村7#公变 | 10 | 400 | 0 | 0
30757 | 赣榆 | 班庄20015#坡石桥村15#公变 | 10 | 400 | 0 | 0
30758 | 赣榆 | 班庄2891#窦洪爽村15#公变 | 10 | 200 | 0 | 0
30759 | 赣榆 | 柘汪王坊社区1#箱变配电变压器 | 10 | 400 | 320 | 320
30760 | 赣榆 | 青口2425#恒源公司公变 | 10 | 200 | 160 | 0
30761 | 赣榆 | 青口9004#中心社区办公公变 | 10 | 200 | 0 | 0
30762 | 赣榆 | 沙河6232#孟曹埠村24#公变 | 10 | 400 | 0 | 0
30763 | 赣榆 | 塔山159032#草场村4#公变 | 10 | 400 | 0 | 0
30764 | 赣榆 | 城西116033#三高庄村5#公变 | 10 | 400 | 0 | 0
30765 | 赣榆 | 宋庄236009#紫荆苑2#公变 | 10 | 400 | 0 | 0
30766 | 赣榆 | 城郊119028#一沟村11#公变 | 10 | 200 | 0 | 0
30767 | 赣榆 | 赣马7660#仲马村5#公变 | 10 | 200 | 160 | 160
30768 | 赣榆 | 石桥405#康宁小区二期1#小区变2#主变 | 10 | 630 | 504 | 504
30769 | 赣榆 | 石桥2656#杨洼村7#公变 | 10 | 200 | 0 | 0
30770 | 赣榆 | 青口330#新街里1#小区变1#主变 | 10 | 800 | 0 | 0
30771 | 赣榆 | 沙河20224#邵庄村5#公变 | 10 | 400 | 129.116 | 0
30772 | 赣榆 | 柘汪9717#马站村42#公变 | 10 | 315 | 252 | 252
30773 | 赣榆 | 城郊1240#陈沟村11#公变 | 10 | 400 | 0 | 0
30774 | 赣榆 | 城郊1241#陈沟村12#公变 | 10 | 400 | 0 | 0
30775 | 赣榆 | 沙河6677#范庄村3#公变 | 10 | 400 | 0 | 0
30776 | 赣榆 | 石桥2545#钱疃村5#公变 | 10 | 200 | 52.372 | 52.372
30777 | 赣榆 | 班庄19119#班西村24#公变 | 10 | 400 | 0 | 0
30778 | 赣榆 | 青口204#阳光馨园南区1#小区变2#主变 | 10 | 630 | 0 | 0
30779 | 赣榆 | 沙河17429#站北村3#公变 | 10 | 400 | 0 | 0
30780 | 赣榆 | 赣马11481#陈高村5#公变 | 10 | 400 | 0 | 0
30781 | 赣榆 | 墩尚19433#罗阳村17#公变 | 10 | 400 | 320 | 0
30782 | 赣榆 | 沙河20313#刘庄村2#公变 | 10 | 400 | 0 | 0
30783 | 赣榆 | 沙河6240#孟曹埠村4#公变 | 10 | 400 | 0 | 0
30784 | 赣榆 | 石桥2226#柳树底村4#公变 | 10 | 200 | 143.188 | 143.188
30785 | 赣榆 | 石桥15716#下木套村3#公变 | 10 | 400 | 254.12 | 254.12
30786 | 赣榆 | 石桥2441#潮口村6#公变 | 10 | 200 | 80.752 | 80.752
30787 | 赣榆 | 班庄16045#横山村10#公变 | 10 | 200 | 0 | 0
30788 | 赣榆 | 石桥2225#白石头村15#公变 | 10 | 200 | 160 | 160
30789 | 赣榆 | 柘汪423#鸿福家园1#配电室2#主变 | 10 | 800 | 640 | 640
30790 | 赣榆 | 城郊1245#大沟南村10#公变 | 10 | 400 | 0 | 0
30791 | 赣榆 | 海头10114#南朱村7#箱变 | 10 | 630 | 504 | 504
30792 | 赣榆 | 海头10115#南朱村13#箱变 | 10 | 500 | 370.016 | 370.016
30793 | 赣榆 | 海头10119#南朱村8#箱变 | 10 | 500 | 393.136 | 393.136
30794 | 赣榆 | 海头10120#南朱村10#箱变 | 10 | 500 | 400 | 400
30795 | 赣榆 | 海头10125#南朱村25#箱变 | 10 | 500 | 233.168 | 233.168
30796 | 赣榆 | 海头10110#南朱村18#箱变 | 10 | 500 | 324.912 | 324.912
30797 | 赣榆 | 城头05106#城头村18#公变 | 10 | 200 | 0 | 0
30798 | 赣榆 | 金山1468#石堰村51#公变 | 10 | 400 | 0 | 0
30799 | 赣榆 | 城头05107#西留村5#公变 | 10 | 200 | 0 | 0
30800 | 赣榆 | 城头05108#赵顶村5#公变 | 10 | 400 | 0 | 0
30801 | 赣榆 | 城头05110#东留村6#公变 | 10 | 400 | 0 | 0
30802 | 赣榆 | 石桥2240#白石头村21#公变 | 10 | 400 | 320 | 320
30803 | 赣榆 | 城头05111#竹园村3#公变 | 10 | 200 | 0 | 0
30804 | 赣榆 | 城郊9011#硷滩村1#公变 | 10 | 400 | 296.084 | 0
30805 | 赣榆 | 城头06108#后河东村13#公变 | 10 | 400 | 0 | 0
30806 | 赣榆 | 城头06109#后河东村14#公变 | 10 | 400 | 0 | 0
30807 | 赣榆 | 城头06162#青墩岭村2#公变 | 10 | 200 | 0 | 0
30808 | 赣榆 | 赣马4060#柏埃村6#公变 | 10 | 400 | 169.148 | 169.148
30809 | 赣榆 | 金山259005#八条路7#公变 | 10 | 315 | 0 | 0
30810 | 赣榆 | 金山259025#石埠村15#公变 | 10 | 200 | 0 | 0
30811 | 赣榆 | 城头05127#前海子村7#公变 | 10 | 400 | 0 | 0
30812 | 赣榆 | 海头208184#马庄村16#公变 | 10 | 400 | 225.848 | 225.848
30813 | 赣榆 | 青口316#龙湖海岸4#小区变2#主变 | 10 | 800 | 0 | 0
30814 | 赣榆 | 黑林5833#南康邑村6#公变 | 10 | 400 | 0 | 0
30815 | 赣榆 | 青口299#滨河阳光4#小区变1#主变 | 10 | 800 | 640 | 0
30816 | 赣榆 | 城头06158#皮黄墩村5#公变 | 10 | 200 | 0 | 0
30817 | 赣榆 | 城头06159#西大坊村6#公变 | 10 | 400 | 0 | 0
30818 | 赣榆 | 城头06160#杨村4#公变 | 10 | 400 | 0 | 0
30819 | 赣榆 | 城头06161#沟西村8#公变 | 10 | 400 | 0 | 0
30820 | 赣榆 | 城西112038#黄庄村8#公变 | 10 | 400 | 320 | 0
30821 | 赣榆 | 赣马0461#许南庄村8#公变 | 10 | 400 | 0 | 0
30822 | 赣榆 | 沙河12717#西单村6#公变 | 10 | 200 | 0 | 0
30823 | 赣榆 | 城头06211#大河东村18#公变 | 10 | 400 | 0 | 0
30824 | 赣榆 | 青口116#新城壹号1#小区变1#主变 | 10 | 800 | 0 | 0
30825 | 赣榆 | 青口117#新城壹号2#小区变1#主变 | 10 | 800 | 0 | 0
30826 | 赣榆 | 青口117#新城壹号2#小区变2#主变 | 10 | 800 | 0 | 0
30827 | 赣榆 | 赣马0134#半路村12#公变 | 10 | 400 | 0 | 0
30828 | 赣榆 | 赣马0379#马厂村21#公变 | 10 | 200 | 0 | 0
30829 | 赣榆 | 海头10129#南朱村32#箱变 | 10 | 500 | 400 | 400
30830 | 赣榆 | 赣马0380#代岭村7#公变 | 10 | 400 | 0 | 0
30831 | 赣榆 | 塔山411#福满园1#配电室1#主变 | 10 | 800 | 0 | 0
30832 | 赣榆 | 石桥15705#苏岭村9#公变 | 10 | 400 | 262.352 | 262.352
30833 | 赣榆 | 赣马7638#柳树村5#公变 | 10 | 400 | 224.276 | 224.276
30834 | 赣榆 | 墩尚3839#墩四村11#公变 | 10 | 400 | 167.636 | 0
30835 | 赣榆 | 班庄2829#庙东村4#公变 | 10 | 400 | 0 | 0
30836 | 赣榆 | 墩尚3504武山村8#公变 | 10 | 400 | 74.072 | 0
30837 | 赣榆 | 罗阳12522前河口村13#公变 | 10 | 200 | 160 | 0
30838 | 赣榆 | 海头376#润龙丽景3#小区变2#主变 | 10 | 800 | 640 | 640
30839 | 赣榆 | 青口2438#恒源配送中心公变 | 10 | 400 | 148.568 | 0
30840 | 赣榆 | 门河0923#杨门河村8#公变 | 10 | 400 | 0 | 0
30841 | 赣榆 | 城头05112#万桥村4#公变 | 10 | 200 | 0 | 0
30842 | 赣榆 | 沙河6420#蒋宅村9#公变 | 10 | 200 | 0 | 0
30843 | 赣榆 | 班庄26328#欢南村8#公变 | 10 | 400 | 0 | 0
30844 | 赣榆 | 青口1802#华中名都箱变 | 10 | 500 | 0 | 0
30845 | 赣榆 | 海头13839#海后村36#箱变配电变压器 | 10 | 630 | 504 | 504
30846 | 赣榆 | 宋庄236010#紫荆苑4#公变 | 10 | 400 | 0 | 0
30847 | 赣榆 | 罗阳10052#东关村33#公变 | 10 | 200 | 0 | 0
30848 | 赣榆 | 城头05113#万桥村5#公变 | 10 | 200 | 0 | 0
30849 | 赣榆 | 沙河12232#竹元村7#公变 | 10 | 200 | 0 | 0
30850 | 赣榆 | 石桥1928#大庄村12#公变 | 10 | 200 | 55.324 | 55.324
30851 | 赣榆 | 班庄5028#石沟埃北村5#公变 | 10 | 200 | 0 | 0
30852 | 赣榆 | 石桥1929#大庄村13#公变 | 10 | 400 | 123.812 | 123.812
30853 | 赣榆 | 墩尚19724#前河口村14#公变 | 10 | 400 | 276.692 | 0
30854 | 赣榆 | 石桥1930#大庄村14#公变 | 10 | 315 | 37.296 | 37.296
30855 | 赣榆 | 班庄5052#爱国村3#公变 | 10 | 400 | 0 | 0
30856 | 赣榆 | 石桥1931#范庄村9#公变 | 10 | 400 | 94.7 | 94.7
30857 | 赣榆 | 石桥2323#石东村10#公变 | 10 | 200 | 0 | 0
30858 | 赣榆 | 城郊1237#西小里村4#公变 | 10 | 400 | 0 | 0
30859 | 赣榆 | 塔山09101#桑行村9#公变 | 10 | 400 | 0 | 0
30860 | 赣榆 | 城头05114#黄草沟村5#公变 | 10 | 400 | 0 | 0
30861 | 赣榆 | 班庄5056#马朱孟村6#公变 | 10 | 200 | 0 | 0
30862 | 赣榆 | 沙河17306#横街村6#公变 | 10 | 200 | 0 | 0
30863 | 赣榆 | 石桥2442#沟头村4#公变 | 10 | 400 | 140.588 | 140.588
30864 | 赣榆 | 青口221#吾悦和府13#小区变4#主变 | 10 | 800 | 640 | 0
30865 | 赣榆 | 城郊1236#东小里村4#公变 | 10 | 400 | 0 | 0
30866 | 赣榆 | 城郊1239#大沟南村9#公变 | 10 | 400 | 0 | 0
30867 | 赣榆 | 柘汪417#博海嘉苑1#小区变2#主变 | 10 | 800 | 640 | 640
30868 | 赣榆 | 城郊1238#竹园村9#公变 | 10 | 400 | 0 | 0
30869 | 赣榆 | 沙河12233#竹元村6#公变 | 10 | 250 | 0 | 0
30870 | 赣榆 | 石桥2443#沟头村5#公变 | 10 | 315 | 197.988 | 197.988
30871 | 赣榆 | 城头06163#大河东10#公变 | 10 | 400 | 0 | 0
30872 | 赣榆 | 班庄5034#石沟埃南村3#公变 | 10 | 200 | 0 | 0
30873 | 赣榆 | 石桥2444#西拱齐村8#公变 | 10 | 200 | 75.112 | 75.112
30874 | 赣榆 | 塔山252020#店子村8#公变 | 10 | 315 | 0 | 0
30875 | 赣榆 | 城头06164#大河东12#公变 | 10 | 200 | 0 | 0
30876 | 赣榆 | 墩尚10020东关村26#公变 | 10 | 400 | 0 | 0
30877 | 赣榆 | 石桥2445#潮口村7#公变 | 10 | 400 | 167.696 | 167.696
30878 | 赣榆 | 沙河12234#竹元村8#公变 | 10 | 200 | 0 | 0
30879 | 赣榆 | 青口297#滨河阳光2#小区变2#主变 | 10 | 800 | 0 | 0
30880 | 赣榆 | 城头06165#大河东11#公变 | 10 | 200 | 0 | 0
30881 | 赣榆 | 石桥2643#朱官庄村4#公变 | 10 | 400 | 0 | 0
30882 | 赣榆 | 班庄5053#爱国村4#公变 | 10 | 400 | 0 | 0
30883 | 赣榆 | 石桥2644#朱官庄村5#公变 | 10 | 315 | 0 | 0
30884 | 赣榆 | 城头06166#大河东9#公变 | 10 | 200 | 0 | 0
30885 | 赣榆 | 塔山252010#陡沟村6#公变 | 10 | 315 | 0 | 0
30886 | 赣榆 | 沙河12235#彭口村7#公变 | 10 | 200 | 0 | 0
30887 | 赣榆 | 石桥2645#唐沟村6#公变 | 10 | 400 | 0 | 0
30888 | 赣榆 | 城头06167#后河东15#公变 | 10 | 200 | 0 | 0
30889 | 赣榆 | 罗阳12518#前河口村11#公变 | 10 | 200 | 114.34 | 0
30890 | 赣榆 | 青口155#上元福邸3#小区变1#主变 | 10 | 800 | 640 | 0
30891 | 赣榆 | 青口155#上元福邸3#小区变2#主变 | 10 | 800 | 640 | 0
30892 | 赣榆 | 石桥2646#腾官庄村6#公变 | 10 | 400 | 0 | 0
30893 | 赣榆 | 班庄18936#欢北村8#公变 | 10 | 400 | 0 | 0
30894 | 赣榆 | 塔山09104#官庄村17#公变 | 10 | 315 | 0 | 0
30895 | 赣榆 | 柘汪7308#西柘汪村22#公变 | 10 | 400 | 320 | 320
30896 | 赣榆 | 柘汪7307#东柘汪村10#公变 | 10 | 400 | 320 | 320
30897 | 赣榆 | 沙河12236#楼子村6#公变 | 10 | 200 | 0 | 0
30898 | 赣榆 | 赣马0204#杜高村3#公变 | 10 | 400 | 0 | 0
30899 | 赣榆 | 门河0727#三墩村3#公变 | 10 | 400 | 0 | 0
30900 | 赣榆 | 罗阳12519#郑庄村4#公变 | 10 | 200 | 39.622 | 0
30901 | 赣榆 | 门河0714#河西村4#公变 | 10 | 400 | 0 | 0
30902 | 赣榆 | 塔山159025#草场村3#公变 | 10 | 200 | 0 | 0
30903 | 赣榆 | 班庄5006#欢北村9#公变 | 10 | 400 | 0 | 0
30904 | 赣榆 | 班庄18811#东进村11#公变 | 10 | 400 | 0 | 0
30905 | 赣榆 | 赣马0206#大元村3#公变 | 10 | 400 | 0 | 0
30906 | 赣榆 | 沙河12237#吴村村8#公变 | 10 | 400 | 0 | 0
30907 | 赣榆 | 塔山159020#新庄村4#公变 | 10 | 315 | 0 | 0
30908 | 赣榆 | 赣马0207#林头村3#公变 | 10 | 400 | 0 | 0
30909 | 赣榆 | 墩尚12029#刘口村24#公变 | 10 | 400 | 0 | 0
30910 | 赣榆 | 班庄5044#太平村7#公变 | 10 | 400 | 0 | 0
30911 | 赣榆 | 沙河12238#吴村村4#公变 | 10 | 400 | 0 | 0
30912 | 赣榆 | 海头22866#官庄村14#公变 | 10 | 400 | 0 | 0
30913 | 赣榆 | 赣马0237#左庄村4#公变 | 10 | 200 | 0 | 0
30914 | 赣榆 | 塔山159006#宋岭村3#公变 | 10 | 315 | 0 | 0
30915 | 赣榆 | 班庄5129#东方红村11#公变 | 10 | 400 | 0 | 0
30916 | 赣榆 | 柘汪7302#西柘汪村21#公变- | 10 | 400 | 320 | 320
30917 | 赣榆 | 海头22857#匡湖村7#公变 | 10 | 400 | 0 | 0
30918 | 赣榆 | 赣马0312#张元村15#公变 | 10 | 200 | 0 | 0
30919 | 赣榆 | 罗阳12521#前河口村12#公变 | 10 | 200 | 160 | 0
30920 | 赣榆 | 宋庄239011#头坨村9#公变 | 10 | 400 | 0 | 0
30921 | 赣榆 | 海头22854#大站村8#公变 | 10 | 400 | 232.856 | 232.856
30922 | 赣榆 | 柘汪7303#东柘汪村9#公变 | 10 | 400 | 320 | 320
30923 | 赣榆 | 塔山159008#宋岭村4#公变 | 10 | 315 | 0 | 0
30924 | 赣榆 | 海头20821#马庄村12#公变 | 10 | 200 | 160 | 160
30925 | 赣榆 | 赣马0437#古河套村11#公变 | 10 | 200 | 0 | 0
30926 | 赣榆 | 班庄5045#太平村8#公变 | 10 | 200 | 0 | 0
30927 | 赣榆 | 沙河6443#何元村7#公变 | 10 | 200 | 0 | 0
30928 | 赣榆 | 海头20823#北朱村26#公变 | 10 | 315 | 252 | 252
30929 | 赣榆 | 罗阳3804#吴公村13#公变 | 10 | 200 | 160 | 0
30930 | 赣榆 | 赣马0438#古河套村12#公变 | 10 | 200 | 0 | 0
30931 | 赣榆 | 塔山159005#徐康邑村5#公变 | 10 | 315 | 0 | 0
30932 | 赣榆 | 海头13839#海脐村24#公变 | 10 | 400 | 269.31 | 269.31
30933 | 赣榆 | 海头20824#北朱村25#公变 | 10 | 400 | 282.43 | 282.43
30934 | 赣榆 | 沙河12328#陈巷村5#公变 | 10 | 400 | 0 | 0
30935 | 赣榆 | 柘汪419#福海苑2#小区变2#主变 | 10 | 630 | 504 | 504
30936 | 赣榆 | 塔山253042#姚各布村11#公变 | 10 | 315 | 0 | 0
30937 | 赣榆 | 海头20825#董庄村5#公变 | 10 | 200 | 160 | 160
30938 | 赣榆 | 班庄5035#石沟埃南村4#公变 | 10 | 200 | 0 | 0
30939 | 赣榆 | 赣马0439#古河套村13#公变 | 10 | 200 | 0 | 0
30940 | 赣榆 | 海头20902#南朱村22#公变 | 10 | 315 | 252 | 252
30941 | 赣榆 | 罗阳3805#吴公村14#公变 | 10 | 315 | 221.136 | 0
30942 | 赣榆 | 沙河6430#旧庄村9#公变 | 10 | 400 | 0 | 0
30943 | 赣榆 | 赣马0440#许南庄村5#公变 | 10 | 200 | 0 | 0
30944 | 赣榆 | 海头10123#南朱村23#公变 | 10 | 400 | 320 | 320
30945 | 赣榆 | 班庄26329#欢南村9#公变 | 10 | 400 | 0 | 0
30946 | 赣榆 | 海头9230#兴后村12#公变 | 10 | 315 | 205.056 | 205.056
30947 | 赣榆 | 塔山253043#姚各布村12#公变 | 10 | 315 | 0 | 0
30948 | 赣榆 | 墩尚19702#尚善居2#公变 | 10 | 400 | 320 | 0
30949 | 赣榆 | 沙河17604#李村村3#公变 | 10 | 200 | 0 | 0
30950 | 赣榆 | 墩尚19723#前河口村10#公变 | 10 | 315 | 221.808 | 0
30951 | 赣榆 | 海头13831#海脐村21#公变 | 10 | 200 | 160 | 160
30952 | 赣榆 | 赣马11451#王湾村4#公变 | 10 | 200 | 0 | 0
30953 | 赣榆 | 班庄5017#东窝子村7#公变 | 10 | 400 | 0 | 0
30954 | 赣榆 | 青口341#状元府1#小区变2#主变 | 10 | 800 | 0 | 0
30955 | 赣榆 | 沙河6312#刘圩村5#公变 | 10 | 400 | 0 | 0
30956 | 赣榆 | 塔山166019#城前村11#公变 | 10 | 315 | 0 | 0
30957 | 赣榆 | 罗阳10044东关村30#公变 | 10 | 400 | 0 | 0
30958 | 赣榆 | 赣马3941#赵官河村8#公变 | 10 | 200 | 5.242 | 5.242
30959 | 赣榆 | 班庄5018#东窝子村8#公变 | 10 | 400 | 0 | 0
30960 | 赣榆 | 海头12906#李巷村16#公变 | 10 | 315 | 102.552 | 102.552
30961 | 赣榆 | 赣马3942#赵官河村9#公变 | 10 | 200 | 160 | 160
30962 | 赣榆 | 塔山4248#韩坡村3#公变 | 10 | 315 | 0 | 0
30963 | 赣榆 | 海头11833#小口村33#公变 | 10 | 400 | 320 | 320
30964 | 赣榆 | 班庄5065#三角汪村3#公变 | 10 | 400 | 0 | 0
30965 | 赣榆 | 海头12907#李巷村17#公变 | 10 | 400 | 105.818 | 105.818
30966 | 赣榆 | 赣马4033#玉兰庙村2#公变 | 10 | 400 | 188.294 | 188.294
30967 | 赣榆 | 塔山4249#庄留村9#公变 | 10 | 315 | 0 | 0
30968 | 赣榆 | 班庄5128#东方红村10#公变 | 10 | 400 | 0 | 0
30969 | 赣榆 | 沙河20205#朱桥村5#公变 | 10 | 200 | 96.13 | 0
30970 | 赣榆 | 赣马4034#林庄村4#公变 | 10 | 400 | 0 | 0
30971 | 赣榆 | 金山259006#八条路8#公变 | 10 | 315 | 0 | 0
30972 | 赣榆 | 塔山268014#东岭村2#公变 | 10 | 315 | 129.663 | 129.663
30973 | 赣榆 | 班庄20006#坡石桥村6#公变 | 10 | 400 | 0 | 0
30974 | 赣榆 | 沙河20216#官庄村4#公变 | 10 | 400 | 15.02 | 0
30975 | 赣榆 | 班庄20017#坡石桥村17#公变 | 10 | 400 | 0 | 0
30976 | 赣榆 | 青口337#书香门第2#小区变3#主变 | 10 | 800 | 640 | 0
30977 | 赣榆 | 厉庄1733#东刘村4#公变 | 10 | 400 | 0 | 0
30978 | 赣榆 | 厉庄1340#顾赤涧8#公变 | 10 | 200 | 0 | 0
30979 | 赣榆 | 塔山268020#大莒城村8#公变 | 10 | 315 | 0 | 0
30980 | 赣榆 | 班庄20007#坡石桥村7#公变 | 10 | 400 | 0 | 0
30981 | 赣榆 | 沙河20221#桥头村4#公变 | 10 | 200 | 0.634 | 0
30982 | 赣榆 | 黑林5758#御林壹号1#配变 | 10 | 400 | 0 | 0
30983 | 赣榆 | 厉庄1344#张赤涧村6#公变 | 10 | 200 | 0 | 0
30984 | 赣榆 | 沙河6318#卢圩村10#公变 | 10 | 200 | 0 | 0
30985 | 赣榆 | 厉庄1687#河东村6#公变 | 10 | 200 | 0 | 0
30986 | 赣榆 | 班庄19821#古城村21#公变 | 10 | 400 | 0 | 0
30987 | 赣榆 | 班庄20008#坡石桥村8#公变 | 10 | 400 | 0 | 0
30988 | 赣榆 | 海头9246#兴前村20#公变 | 10 | 400 | 310.232 | 310.232
30989 | 赣榆 | 厉庄15348#西陡岭村14#公变 | 10 | 400 | 0 | 0
30990 | 赣榆 | 班庄2747#新西村11#公变 | 10 | 200 | 0 | 0
30991 | 赣榆 | 城郊10548#小盘村5#公变 | 10 | 400 | 0 | 0
30992 | 赣榆 | 沙河6329#陈顶村5#公变 | 10 | 200 | 0 | 0
30993 | 赣榆 | 厉庄15342#东陡岭村9#公变 | 10 | 400 | 0 | 0
30994 | 赣榆 | 班庄20009#坡石桥村9#公变 | 10 | 400 | 0 | 0
30995 | 赣榆 | 班庄2736#新东村8#公变 | 10 | 400 | 0 | 0
30996 | 赣榆 | 金山259030#石埠村20#公变 | 10 | 400 | 0 | 0
30997 | 赣榆 | 厉庄15338#东陡岭村8#公变 | 10 | 200 | 0 | 0
30998 | 赣榆 | 城郊9064#贺岗村9#公变 | 10 | 400 | 280.754 | 0
30999 | 赣榆 | 沙河6419#大口村7#公变 | 10 | 200 | 0 | 0
31000 | 赣榆 | 班庄26412#前集村4#公变 | 10 | 400 | 0 | 0
31001 | 赣榆 | 厉庄15333#谢湖村15#公变 | 10 | 200 | 0 | 0
31002 | 赣榆 | 海头11701#李巷村18#公变 | 10 | 400 | 318.524 | 318.524
31003 | 赣榆 | 班庄8818#大沟埃村18#公变 | 10 | 400 | 0 | 0
31004 | 赣榆 | 沙河6247#孟曹埠村11#公变 | 10 | 400 | 0 | 0
31005 | 赣榆 | 青口288#天樾府南苑2#小区变1#主变 | 10 | 800 | 640 | 0
31006 | 赣榆 | 沙河6219#李曹埠村6#公变 | 10 | 200 | 0 | 0
31007 | 赣榆 | 沙河6239#大岭村6#公变 | 10 | 200 | 0 | 0
31008 | 赣榆 | 沙河17222#西赤金村3#公变 | 10 | 200 | 0 | 0
31009 | 赣榆 | 班庄19337#班东村15#公变 | 10 | 400 | 0 | 0
31010 | 赣榆 | 沙河17218#前赤金村7#公变 | 10 | 400 | 0 | 0
31011 | 赣榆 | 沙河17207#后赤金村4#公变 | 10 | 200 | 0 | 0
31012 | 赣榆 | 沙河17908#刘河头村3#公变 | 10 | 200 | 0 | 0
31013 | 赣榆 | 城西109012#方庄村1#公变 | 10 | 400 | 0 | 0
31014 | 赣榆 | 沙河17904#北朱果村5#公变 | 10 | 200 | 0 | 0
31015 | 赣榆 | 金山260040#周庄村5#公变 | 10 | 200 | 0 | 0
31016 | 赣榆 | 金山260041#周庄村6#公变 | 10 | 315 | 0 | 0
31017 | 赣榆 | 海头11834#小口村34#公变 | 10 | 500 | 400 | 400
31018 | 赣榆 | 柘汪7445#韦家岭村6#公变 | 10 | 400 | 285.224 | 285.224
31019 | 赣榆 | 塔山252033#官庄村19#公变 | 10 | 400 | 0 | 0
31020 | 赣榆 | 海头4847#海前村44#公变 | 10 | 400 | 268.688 | 268.688
31021 | 赣榆 | 海头22878#匡湖村11#公变 | 10 | 400 | 0 | 0
31022 | 赣榆 | 赣马7661#匡林村4#公变 | 10 | 400 | 135.992 | 135.992
31023 | 赣榆 | 金山1812#前徐福村8#公变 | 10 | 400 | 0 | 0
31024 | 赣榆 | 赣马7662#匡林村5#公变 | 10 | 400 | 290.12 | 290.12
31025 | 赣榆 | 青口255#九璋赋1#小区变3#主变 | 10 | 800 | 0 | 0
31026 | 赣榆 | 沙河12745#殷庄村25#公变 | 10 | 400 | 0 | 0
31027 | 赣榆 | 城西108057#北朱汪村4#公变 | 10 | 400 | 0 | 0
31028 | 赣榆 | 青口1648#东方市场公变 | 10 | 500 | 0 | 0
31029 | 赣榆 | 青口4126#王庄4#公变 | 10 | 400 | 199.328 | 0
31030 | 赣榆 | 青口4127#王庄5#公变 | 10 | 400 | 275.396 | 0
31031 | 赣榆 | 城西111021#西大里村4#公变 | 10 | 400 | 0 | 0
31032 | 赣榆 | 青口295#苏海听涛苑5#小区变2#主变 | 10 | 800 | 640 | 0
31033 | 赣榆 | 班庄20010#坡石桥村10#公变 | 10 | 400 | 0 | 0
31034 | 赣榆 | 石桥2062#九里村39#公变 | 10 | 400 | 320 | 320
31035 | 赣榆 | 班庄20011#坡石桥村11#公变 | 10 | 400 | 0 | 0
31036 | 赣榆 | 赣马0400#南关村11#公变 | 10 | 400 | 0 | 0
31037 | 赣榆 | 青口3116#金海路农贸箱变 | 10 | 500 | 0 | 0
31038 | 赣榆 | 班庄19241#西朱范村10#公变 | 10 | 400 | 0 | 0
31039 | 赣榆 | 班庄26418#前集村10#公变 | 10 | 400 | 0 | 0
31040 | 赣榆 | 班庄16117#闫介沟村6#公变 | 10 | 400 | 0 | 0
31041 | 赣榆 | 城郊11529#宋口村16#公变 | 10 | 400 | 0 | 0
31042 | 赣榆 | 班庄16106#刘介沟村6#公变 | 10 | 400 | 0 | 0
31043 | 赣榆 | 城郊10632#下口村25#公变 | 10 | 200 | 0 | 0
31044 | 赣榆 | 班庄19224#东朱范村8#公变 | 10 | 400 | 0 | 0
31045 | 赣榆 | 班庄19249#石门头二村4#公变 | 10 | 400 | 0 | 0
31046 | 赣榆 | 班庄19242#西朱范村11#公变 | 10 | 400 | 0 | 0
31047 | 赣榆 | 班庄19225#东朱范村9#公变 | 10 | 400 | 0 | 0
31048 | 赣榆 | 宋庄235043#柳杭村18#公变 | 10 | 200 | 0 | 0
31049 | 赣榆 | 赣马4054#于顶村4#公变 | 10 | 400 | 320 | 320
31050 | 赣榆 | 沙河6421#大口村8#公变 | 10 | 200 | 0 | 0
31051 | 赣榆 | 宋庄235026#宋庄村19#公变 | 10 | 200 | 0 | 0
31052 | 赣榆 | 沙河6423#后堆村5#公变 | 10 | 200 | 0 | 0
31053 | 赣榆 | 赣马4035#大石桥村3#公变 | 10 | 400 | 183.332 | 183.332
31054 | 赣榆 | 赣马4036#柏埃村3#公变 | 10 | 400 | 165.524 | 165.524
31055 | 赣榆 | 沙河20341#郑巷村24#公变 | 10 | 400 | 0 | 0
31056 | 赣榆 | 沙河6541#徐屯村23#公变 | 10 | 200 | 0 | 0
31057 | 赣榆 | 柘汪14522#西柘汪村29#公变 | 10 | 400 | 320 | 320
31058 | 赣榆 | 赣马4037#徐埃村5#公变 | 10 | 200 | 23.83 | 23.83
31059 | 赣榆 | 沙河6542#小站村7#公变 | 10 | 200 | 0 | 0
31060 | 赣榆 | 城西108044#袁望河村4#公变 | 10 | 200 | 0 | 0
31061 | 赣榆 | 宋庄5640#孙店村4#公变 | 10 | 315 | 0 | 0
31062 | 赣榆 | 赣马7640#吴坡村6#公变 | 10 | 200 | 139.486 | 139.486
31063 | 赣榆 | 班庄28120#汪于村12#公变 | 10 | 200 | 0 | 0
31064 | 赣榆 | 沙河6609#汤庄村4#公变 | 10 | 200 | 0 | 0
31065 | 赣榆 | 城西111017#西大里村3#公变 | 10 | 400 | 65.588 | 0
31066 | 赣榆 | 赣马7641#柳树村6#公变 | 10 | 400 | 20.936 | 20.936
31067 | 赣榆 | 宋庄5617#范口村10#公变 | 10 | 315 | 0 | 0
31068 | 赣榆 | 沙河6613#南庄村3#公变 | 10 | 400 | 0 | 0
31069 | 赣榆 | 城西112025#单集村3#公变 | 10 | 200 | 93.574 | 0
31070 | 赣榆 | 班庄26407#王洪爽村4#公变 | 10 | 400 | 0 | 0
31071 | 赣榆 | 赣马7642#东伞村2#公变 | 10 | 200 | 17.68 | 17.68
31072 | 赣榆 | 沙河6797#官庄村5#公变 | 10 | 400 | 0 | 0
31073 | 赣榆 | 宋庄5616#范口村9#公变 | 10 | 400 | 0 | 0
31074 | 赣榆 | 班庄28134#窦洪爽村9#公变 | 10 | 400 | 0 | 0
31075 | 赣榆 | 城西126026#先一村4#公变 | 10 | 400 | 0 | 0
31076 | 赣榆 | 金山260026#后赵湖村6#公变 | 10 | 400 | 0 | 0
31077 | 赣榆 | 青口271#紫宸东苑1#小区变3#主变 | 10 | 800 | 0 | 0
31078 | 赣榆 | 赣马7643#西伞村3#公变 | 10 | 200 | 27.304 | 27.304
31079 | 赣榆 | 赣马7647#卜都村7#公变 | 10 | 400 | 0 | 0
31080 | 赣榆 | 金山260025#后赵湖村5#公变 | 10 | 400 | 0 | 0
31081 | 赣榆 | 班庄28136#吴沟村4#公变 | 10 | 400 | 0 | 0
31082 | 赣榆 | 赣马7644#卜都村6#公变 | 10 | 400 | 156.068 | 156.068
31083 | 赣榆 | 赣马7646#仲马村4#公变 | 10 | 400 | 207.332 | 207.332
31084 | 赣榆 | 班庄24603#庙东村3#公变 | 10 | 200 | 0 | 0
31085 | 赣榆 | 班庄2717#小河村5#公变 | 10 | 400 | 0 | 0
31086 | 赣榆 | 班庄4915#马圩村4#公变 | 10 | 200 | 0 | 0
31087 | 赣榆 | 赣马7645#西伞村4#公变 | 10 | 200 | 160 | 160
31088 | 赣榆 | 石桥2551#西拱齐村12#公变 | 10 | 200 | 160 | 160
31089 | 赣榆 | 班庄16029#徐接庄村3#公变 | 10 | 400 | 0 | 0
31090 | 赣榆 | 班庄19022#三清阁村12#公变 | 10 | 400 | 0 | 0
31091 | 赣榆 | 班庄4907#曹顶村8#公变 | 10 | 400 | 0 | 0
31092 | 赣榆 | 班庄19329#班西村22#公变 | 10 | 400 | 0 | 0
31093 | 赣榆 | 班庄19306#黄班村6#公变 | 10 | 400 | 0 | 0
31094 | 赣榆 | 班庄2912#贺闫村3#公变 | 10 | 200 | 0 | 0
31095 | 赣榆 | 班庄28141#于岭村4#公变 | 10 | 200 | 0 | 0
31096 | 赣榆 | 班庄19315#赵班村6#公变 | 10 | 400 | 0 | 0
31097 | 赣榆 | 班庄4925#佃马场村9#公变 | 10 | 400 | 0 | 0
31098 | 赣榆 | 班庄5164#李朱孟村5#公变 | 10 | 400 | 0 | 0
31099 | 赣榆 | 班庄19021#三清阁村11#公变 | 10 | 400 | 0 | 0
31100 | 赣榆 | 班庄4924#佃马场村8#公变 | 10 | 200 | 0 | 0
31101 | 赣榆 | 班庄4916#马圩村5#公变 | 10 | 400 | 0 | 0
31102 | 赣榆 | 班庄24517#杨洪爽村4#公变 | 10 | 200 | 0 | 0
31103 | 赣榆 | 班庄19255#石门头三村6#公变 | 10 | 400 | 0 | 0
31104 | 赣榆 | 城郊10547#墩后村9#公变 | 10 | 400 | 0 | 0
31105 | 赣榆 | 海头9240#三合村9#公变 | 10 | 400 | 320 | 320
31106 | 赣榆 | 城郊119019#富元村11#公变 | 10 | 400 | 0 | 0
31107 | 赣榆 | 青口319#琴岛壹号院8#小区变4#主变 | 10 | 800 | 640 | 0
31108 | 赣榆 | 城郊9085#西四沟村8#公变 | 10 | 400 | 0 | 0
31109 | 赣榆 | 门河0807#河西村5#公变 | 10 | 400 | 0 | 0
31110 | 赣榆 | 门河0931#旺河头7#公变 | 10 | 400 | 0 | 0
31111 | 赣榆 | 赣马0396#张元村19#公变 | 10 | 200 | 0 | 0
31112 | 赣榆 | 海头11702#李巷村6#公变 | 10 | 400 | 116.948 | 116.948
31113 | 赣榆 | 青口203#东城凯亚5#小区变3#主变 | 10 | 800 | 640 | 640
31114 | 赣榆 | 沙河6213#徐屯村33#公变 | 10 | 400 | 0 | 0
31115 | 赣榆 | 赣马0135#半路村13#公变 | 10 | 400 | 0 | 0
31116 | 赣榆 | 青口4213#芦庄4#公变 | 10 | 400 | 0 | 0
31117 | 赣榆 | 赣马0136#半路村14#公变 | 10 | 400 | 0 | 0
31118 | 赣榆 | 海头11827#南朱村24#公变 | 10 | 500 | 400 | 400
31119 | 赣榆 | 海头12831#小口村30#箱变 | 10 | 400 | 288.956 | 288.956
31120 | 赣榆 | 城郊9074#西四沟村6#公变 | 10 | 400 | 0 | 0
31121 | 赣榆 | 海头16839#海前村32#公变 | 10 | 400 | 320 | 320
31122 | 赣榆 | 沙河17224#西赤金村5#公变 | 10 | 400 | 0 | 0
31123 | 赣榆 | 青口273#紫宸东苑3#小区变2#主变 | 10 | 800 | 640 | 640
31124 | 赣榆 | 城西126035#先二村5#公变 | 10 | 400 | 0 | 0
31125 | 赣榆 | 塔山268011#杨村村5#公变 | 10 | 400 | 129.663 | 129.663
31126 | 赣榆 | 塔山09126#桑行村11#公变 | 10 | 400 | 0 | 0
31127 | 赣榆 | 青口237#苏海听涛苑3#小区变3#主变 | 10 | 800 | 640 | 640
31128 | 赣榆 | 青口281#时代天荟1#小区变2#主变 | 10 | 800 | 640 | 0
31129 | 赣榆 | 塔山9637#刘岭村7#公变 | 10 | 400 | 0 | 0
31130 | 赣榆 | 宋庄410#紫荆苑5#小区变4#主变 | 10 | 800 | 0 | 0
31131 | 赣榆 | 青口311#璟樾府1#小区变1#主变 | 10 | 800 | 0 | 0
31132 | 赣榆 | 沙河17403#小站村8#公变 | 10 | 400 | 0 | 0
31133 | 赣榆 | 赣马0393#南关5#箱变配电变压器 | 10 | 500 | 0 | 0
31134 | 赣榆 | 城郊9073#西四沟村5#公变 | 10 | 400 | 0 | 0
31135 | 赣榆 | 城郊9084#碱滩村5#公变 | 10 | 400 | 265.736 | 0
31136 | 赣榆 | 青口304#和悦府2#小区变4#主变 | 10 | 800 | 0 | 0
31137 | 赣榆 | 墩尚3517#刁疃村12#公变 | 10 | 400 | 62.912 | 0
31138 | 赣榆 | 沙河6641#辉埠村5#公变 | 10 | 200 | 0 | 0
31139 | 赣榆 | 墩尚3506#武山村9#公变 | 10 | 400 | 236.228 | 0
31140 | 赣榆 | 沙河20311#联合村19#公变 | 10 | 200 | 0 | 0
31141 | 赣榆 | 沙河12227#掘河村5#公变 | 10 | 200 | 0 | 0
31142 | 赣榆 | 城郊3414#里沙村21#公变 | 10 | 200 | 0 | 0
31143 | 赣榆 | 城郊7813#鲁王村3#公变 | 10 | 200 | 0 | 0
31144 | 赣榆 | 赣马3950#鱼落村6#公变 | 10 | 400 | 123.308 | 123.308
31145 | 赣榆 | 班庄4930#陈洪爽村6#公变 | 10 | 200 | 0 | 0
31146 | 赣榆 | 赣马3949#鱼落村5#公变 | 10 | 400 | 282.308 | 282.308
31147 | 赣榆 | 石桥2081#小沙村26#公变 | 10 | 400 | 320 | 320
31148 | 赣榆 | 金山1511#大港头村6#公变 | 10 | 400 | 0 | 0
31149 | 赣榆 | 沙河6753#解放村19#公变 | 10 | 400 | 0 | 0
31150 | 赣榆 | 赣马0309#城里村9#公变 | 10 | 400 | 0 | 0
31151 | 赣榆 | 青口295#苏海听涛苑5#小区变3#主变 | 10 | 800 | 640 | 0
31152 | 赣榆 | 柘汪14305#东林村16#公变- | 10 | 400 | 320 | 320
31153 | 赣榆 | 门河07126#河东村14#公变 | 10 | 200 | 0 | 0
31154 | 赣榆 | 柘汪14619#中林村16#公变 | 10 | 315 | 252 | 252
31155 | 赣榆 | 城郊3415#里沙村22#公变 | 10 | 200 | 45.466 | 45.466
31156 | 赣榆 | 青口259#九璋赋5#小区变2#主变 | 10 | 800 | 0 | 0
31157 | 赣榆 | 城郊3412#里沙村19#公变 | 10 | 400 | 147.008 | 147.008
31158 | 赣榆 | 城郊3413#里沙村20#公变 | 10 | 200 | 59.272 | 59.272
31159 | 赣榆 | 城郊1125#李城村5#公变 | 10 | 200 | 160 | 0
31160 | 赣榆 | 城郊1210#大沟南村7#公变 | 10 | 400 | 0 | 0
31161 | 赣榆 | 城郊11573#杨坨村15#公变 | 10 | 400 | 0 | 0
31162 | 赣榆 | 青口256#九璋赋2#小区变4#主变 | 10 | 800 | 640 | 640
31163 | 赣榆 | 沙河12838#邓宅村6#公变 | 10 | 400 | 320 | 0
31164 | 赣榆 | 柘汪观海苑2#配变 | 10 | 500 | 400 | 400
31165 | 赣榆 | 城郊10525#里沙村13#公变 | 10 | 400 | 113.708 | 113.708
31166 | 赣榆 | 城郊11301#老埃村1#公变 | 10 | 400 | 320 | 320
31167 | 赣榆 | 沙河12839#邓宅村7#公变 | 10 | 400 | 269.672 | 0
31168 | 赣榆 | 青口308#天樾府北苑2#小区变1#主变 | 10 | 800 | 640 | 0
31169 | 赣榆 | 青口233#中梁首府2#小区变1#主变 | 10 | 800 | 0 | 0
31170 | 赣榆 | 青口179#观澜尚城北区1#小区变3#主变 | 10 | 800 | 0 | 0
31171 | 赣榆 | 班庄19025#三清阁村15#公变 | 10 | 400 | 0 | 0
31172 | 赣榆 | 柘汪436#阅海国际2#小区变1#主变 | 10 | 800 | 640 | 640
31173 | 赣榆 | 海头12919#芦沟村11#公变 | 10 | 400 | 320 | 320
31174 | 赣榆 | 青口171#金陵世家1#小区变2#主变 | 10 | 630 | 0 | 0
31175 | 赣榆 | 厉庄1756#厉庄村32#公变 | 10 | 500 | 0 | 0
31176 | 赣榆 | 海头10108#海后村17#箱变 | 10 | 500 | 390.816 | 390.816
31177 | 赣榆 | 柘汪422#海天学苑1#配电室3#主变 | 10 | 800 | 640 | 640
31178 | 赣榆 | 青口126#恒安华府3#小区变1#主变 | 10 | 800 | 640 | 0
31179 | 赣榆 | 青口007#青河丽景小区1#小区变3#主变 | 10 | 400 | 0 | 0
31180 | 赣榆 | 赣马11458#高庙村5#公变 | 10 | 400 | 0 | 0
31181 | 赣榆 | 海头208147#北朱村32#公变 | 10 | 200 | 141.712 | 141.712
31182 | 赣榆 | 金山224033#石堰村45#公变 | 10 | 400 | 0 | 0
31183 | 赣榆 | 城郊9076#新村12#公变 | 10 | 400 | 0 | 0
31184 | 赣榆 | 赣马0390#代岭村9#公变 | 10 | 400 | 0 | 0
31185 | 赣榆 | 班庄4929#佃马场村13#公变 | 10 | 400 | 0 | 0
31186 | 赣榆 | 海头4839#海前村34#公变 | 10 | 400 | 298.336 | 298.336
31187 | 赣榆 | 青口171#金陵世家1#小区变1#主变 | 10 | 630 | 0 | 0
31188 | 赣榆 | 青口3107#教师新村3#公变 | 10 | 400 | 0 | 0
31189 | 赣榆 | 海头11803#小口村4#箱变 | 10 | 500 | 320.528 | 320.528
31190 | 赣榆 | 石桥2452#西拱齐村9#公变 | 10 | 400 | 255.584 | 255.584
31191 | 赣榆 | 墩尚12104#张王村7#公变 | 10 | 400 | 278.744 | 0
31192 | 赣榆 | 青口132#安泰名苑1#小区变2#主变 | 10 | 800 | 0 | 0
31193 | 赣榆 | 沙河6447#陈巷村6#公变 | 10 | 400 | 0 | 0
31194 | 赣榆 | 金山224035#石堰村47#公变 | 10 | 400 | 0 | 0
31195 | 赣榆 | 青口127#观澜华府3#小区变3#主变 | 10 | 800 | 0 | 0
31196 | 赣榆 | 青口180#观澜尚城北区2#小区变4#主变 | 10 | 800 | 0 | 0
31197 | 赣榆 | 墩尚19640#金色家园2#公变 | 10 | 400 | 320 | 0
31198 | 赣榆 | 青口158#富贵世家1#小区变2#主变 | 10 | 800 | 640 | 0
31199 | 赣榆 | 青口171#金陵世家1#小区变4#主变 | 10 | 630 | 0 | 0
31200 | 赣榆 | 柘汪421#海天学苑2#小区变1#主变 | 10 | 630 | 504 | 504
31201 | 赣榆 | 青口171#金陵世家1#小区变3#主变 | 10 | 630 | 0 | 0
31202 | 赣榆 | 青口116#新城壹号1#小区变3#主变 | 10 | 800 | 0 | 0
31203 | 赣榆 | 青口2423#利申公变 | 10 | 400 | 320 | 0
31204 | 赣榆 | 墩尚14933#大沙村10#公变 | 10 | 400 | 0 | 0
31205 | 赣榆 | 赣马0389#城里村14#公变 | 10 | 400 | 320 | 320
31206 | 赣榆 | 城郊349#赣榆县廉租房小区2#主变 | 10 | 1000 | 800 | 800
31207 | 赣榆 | 青口185#吾悦和府3#小区变1#主变 | 10 | 800 | 640 | 640
31208 | 赣榆 | 墩尚360#国旅蓝岸2#小区变1#主变 | 10 | 630 | 504 | 0
31209 | 赣榆 | 沙河6553#幸福家园小区1#主变 | 10 | 630 | 0 | 0
31210 | 赣榆 | 墩尚3840#墩四村16#公变 | 10 | 400 | 320 | 0
31211 | 赣榆 | 墩尚3704#朱田湖村6#公变 | 10 | 400 | 0 | 0
31212 | 赣榆 | 墩尚14931#朝阳村18#公变 | 10 | 400 | 320 | 0
31213 | 赣榆 | 石桥2449#东拱齐村10#公变 | 10 | 400 | 234.536 | 234.536
31214 | 赣榆 | 厉庄1755#厉庄村31#公变 | 10 | 500 | 0 | 0
31215 | 赣榆 | 青口186#吾悦和府4#小区变2#主变 | 10 | 800 | 640 | 0
31216 | 赣榆 | 海头4801#海后村27#公变 | 10 | 400 | 320 | 320
31217 | 赣榆 | 墩尚14932#朝阳村19#公变 | 10 | 400 | 278.144 | 0
31218 | 赣榆 | 墩尚19639#金色家园1#公变 | 10 | 400 | 320 | 0
31219 | 赣榆 | 城郊9072#吕庄村6#公变 | 10 | 400 | 213.584 | 0
31220 | 赣榆 | 青口174#御水湾7#小区变3#主变 | 10 | 800 | 640 | 0
31221 | 赣榆 | 金山224034#石堰村46#公变 | 10 | 400 | 0 | 0
31222 | 赣榆 | 青口177#嘉会城2#小区变1#主变 | 10 | 630 | 0 | 0
31223 | 赣榆 | 青口3141#剑桥星城1#箱变 | 10 | 630 | 0 | 0
31224 | 赣榆 | 青口184#吾悦和府2#小区变1#主变 | 10 | 800 | 640 | 640
31225 | 赣榆 | 青口127#观澜华府3#小区变2#主变 | 10 | 800 | 0 | 0
31226 | 赣榆 | 城西126031#寺后村7#公变 | 10 | 200 | 160 | 0
31227 | 赣榆 | 赣马0381#城里村13#公变 | 10 | 400 | 287.216 | 287.216
31228 | 赣榆 | 班庄24629#时洪爽村5#公变 | 10 | 250 | 0 | 0
31229 | 赣榆 | 赣马7666#卜都村8#公变 | 10 | 400 | 320 | 320
31230 | 赣榆 | 墩尚3844#牛河村15#公变 | 10 | 400 | 320 | 0
31231 | 赣榆 | 塔山4143#土城村11#箱变 | 10 | 500 | 0 | 0
31232 | 赣榆 | 赣马11464#高庙村6#公变 | 10 | 400 | 0 | 0
31233 | 赣榆 | 石桥2527#石桥村34#公变 | 10 | 400 | 320 | 320
31234 | 赣榆 | 厉庄1723#厉庄村36#箱变 | 10 | 500 | 0 | 0
31235 | 赣榆 | 宋庄6167#刘庄村33#公变 | 10 | 400 | 0 | 0
31236 | 赣榆 | 赣马0381#供电所公变 | 10 | 630 | 0 | 0
31237 | 赣榆 | 青口1723#西关农贸市场箱变 | 10 | 400 | 0 | 0
31238 | 赣榆 | 塔山166031#土城村1#公变 | 10 | 500 | 58.986 | 58.986
31239 | 赣榆 | 石桥2231#恒逸花园小区1#箱变 | 10 | 630 | 504 | 504
31240 | 赣榆 | 柘汪7489#宋岭村5#公变 | 10 | 400 | 164.684 | 164.684
31241 | 赣榆 | 赣马4045#仲官河12#公变 | 10 | 400 | 77.624 | 77.624
31242 | 赣榆 | 海头208179#北朱村34#公变 | 10 | 400 | 296.656 | 296.656
31243 | 赣榆 | 塔山159057#驻庄村12#公变 | 10 | 200 | 0 | 0
31244 | 赣榆 | 赣马7667#卜都村9#公变 | 10 | 400 | 172.988 | 172.988
31245 | 赣榆 | 石桥2062#小沙村21#公变 | 10 | 400 | 184.484 | 184.484
31246 | 赣榆 | 青口1211#工会2#公变 | 10 | 200 | 160 | 0
31247 | 赣榆 | 沙河12740#殷庄村22#公变 | 10 | 400 | 262.904 | 0
31248 | 赣榆 | 赣马0456#三宝庄村2#公变 | 10 | 400 | 0 | 0
31249 | 赣榆 | 海头11708#李巷村20#公变 | 10 | 400 | 320 | 320
31250 | 赣榆 | 青口021#盐场家园3#小区变3#主变 | 10 | 630 | 0 | 0
31251 | 赣榆 | 海头9905#匡口村15#公变 | 10 | 500 | 400 | 400
31252 | 赣榆 | 青口185#吾悦和府3#小区变2#主变 | 10 | 800 | 640 | 0
31253 | 赣榆 | 墩尚12443#胡桥村12#公变 | 10 | 400 | 320 | 0
31254 | 赣榆 | 柘汪7322#西柘汪村23#公变 | 10 | 400 | 180.644 | 180.644
31255 | 赣榆 | 柘汪421#海天学苑2#小区变2#主变 | 10 | 630 | 504 | 504
31256 | 赣榆 | 海头10106#小口村20#箱变 | 10 | 500 | 276.48 | 276.48
31257 | 赣榆 | 青口4108#园西路3#公变 | 10 | 400 | 320 | 0
31258 | 赣榆 | 赣马0389#西关村5#公变 | 10 | 400 | 0 | 0
31259 | 赣榆 | 青口5127#鲍翅楼箱变 | 10 | 500 | 0 | 0
31260 | 赣榆 | 青口117#新城壹号2#小区变3#主变 | 10 | 800 | 0 | 0
31261 | 赣榆 | 宋庄6168#邵庄村11#公变 | 10 | 400 | 0 | 0
31262 | 赣榆 | 墩尚3636#阳光嘉园小区箱变 | 10 | 400 | 320 | 0
31263 | 赣榆 | 城头06121#大河东村16#公变 | 10 | 400 | 0 | 0
31264 | 赣榆 | 青口186#吾悦和府4#小区变4#主变 | 10 | 800 | 640 | 0
31265 | 赣榆 | 厉庄1754#厉庄村30#公变 | 10 | 500 | 0 | 0
31266 | 赣榆 | 青口176#嘉会城1#小区变2#主变 | 10 | 630 | 0 | 0
31267 | 赣榆 | 海头10113#小口村26#箱变 | 10 | 500 | 350.736 | 350.736
31268 | 赣榆 | 城头05125#万桥村6#公变 | 10 | 400 | 0 | 0
31269 | 赣榆 | 青口175#剑桥星城3#小区变2#主变 | 10 | 1000 | 0 | 0
31270 | 赣榆 | 班庄19334#芙蓉花园小区厢式变 | 10 | 400 | 0 | 0
31271 | 赣榆 | 赣马7664#刘坡村4#公变 | 10 | 400 | 255.856 | 255.856
31272 | 赣榆 | 海头11814#小口村14#箱变 | 10 | 500 | 400 | 400
31273 | 赣榆 | 青口187#吾悦和府5#小区变3#主变 | 10 | 800 | 640 | 640
31274 | 赣榆 | 黑林5778#明珠花园2#变 | 10 | 800 | 0 | 0
31275 | 赣榆 | 赣马0261#东南村3#公变 | 10 | 400 | 0 | 0
31276 | 赣榆 | 沙河12741#殷庄村23#公变 | 10 | 400 | 230.072 | 0
31277 | 赣榆 | 青口117#新城壹号2#小区变4#主变 | 10 | 800 | 0 | 0
31278 | 赣榆 | 海头12910#李巷村22#公变 | 10 | 400 | 216.524 | 216.524
31279 | 赣榆 | 城郊1234#陈沟村9#公变 | 10 | 400 | 0 | 0
31280 | 赣榆 | 石桥18509#石桥村37#公变 | 10 | 400 | 320 | 320
31281 | 赣榆 | 海头10109#海后村2#箱变 | 10 | 630 | 504 | 504
31282 | 赣榆 | 石桥2232#恒逸花园小区2#箱变 | 10 | 630 | 504 | 504
31283 | 赣榆 | 金山224039#锦绣花园小区2#箱变 | 10 | 630 | 0 | 0
31284 | 赣榆 | 墩尚19629#墩四村15#公变 | 10 | 400 | 273.956 | 0
31285 | 赣榆 | 厉庄1724#厉庄村37#箱变 | 10 | 500 | 0 | 0
31286 | 赣榆 | 赣马11463#大朱旭村18#配变 | 10 | 400 | 0 | 0
31287 | 赣榆 | 墩尚3632#墩三村15#公变 | 10 | 400 | 320 | 0
31288 | 赣榆 | 墩尚3706#谷集村4#公变 | 10 | 400 | 263.312 | 0
31289 | 赣榆 | 墩尚8010#墩三村14#公变 | 10 | 400 | 320 | 0
31290 | 赣榆 | 青口173#御水湾6#小区变3#主变 | 10 | 630 | 504 | 0
31291 | 赣榆 | 城西112032#黄庄村7#公变 | 10 | 200 | 13.09 | 0
31292 | 赣榆 | 青口1307#鑫鑫装饰城箱变 | 10 | 630 | 0 | 0
31293 | 赣榆 | 石桥2528#石桥村35#公变 | 10 | 400 | 320 | 320
31294 | 赣榆 | 海头11804#小口村5#箱变 | 10 | 500 | 368.064 | 368.064
31295 | 赣榆 | 班庄2913#贺闫村4#公变 | 10 | 400 | 0 | 0
31296 | 赣榆 | 墩尚3709#瓦屋基村4#公变 | 10 | 400 | 10.652 | 0
31297 | 赣榆 | 石桥2158#九里村31#公变 | 10 | 400 | 320 | 320
31298 | 赣榆 | 厉庄1705#厉庄村5#箱变 | 10 | 500 | 0 | 0
31299 | 赣榆 | 海头10105#小口村17#箱变 | 10 | 500 | 311.616 | 311.616
31300 | 赣榆 | 城头06193#坊坨沟村3#公变 | 10 | 400 | 0 | 0
31301 | 赣榆 | 青口131#维多利亚北区4#小区变2#主变 | 10 | 800 | 640 | 640
31302 | 赣榆 | 青口173#御水湾6#小区变2#主变 | 10 | 630 | 504 | 0
31303 | 赣榆 | 青口5129#金元集团3#箱变 | 10 | 500 | 0 | 0
31304 | 赣榆 | 海头11808#小口村15#箱变 | 10 | 500 | 400 | 400
31305 | 赣榆 | 海头11805#小口村3#箱变 | 10 | 500 | 400 | 400
31306 | 赣榆 | 班庄19256#石门头三村7#公变 | 10 | 400 | 0 | 0
31307 | 赣榆 | 青口183#吾悦和府1#小区变4#主变 | 10 | 800 | 640 | 0
31308 | 赣榆 | 墩尚19407#前罗村12#公变 | 10 | 400 | 320 | 0
31309 | 赣榆 | 赣马11461#张湾村7#公变 | 10 | 400 | 0 | 0
31310 | 赣榆 | 青口1429#时代广场8#箱变 | 10 | 500 | 0 | 0
31311 | 赣榆 | 海头13834#海脐村34#公变 | 10 | 400 | 320 | 320
31312 | 赣榆 | 塔山159058#驻庄村13#公变 | 10 | 200 | 0 | 0
31313 | 赣榆 | 黑林15266#李良庄村14#公变 | 10 | 400 | 0 | 0
31314 | 赣榆 | 青口104#泰润城3#小区变2#主变 | 10 | 630 | 504 | 0
31315 | 赣榆 | 青口175#剑桥星城3#小区变1#主变 | 10 | 1000 | 0 | 0
31316 | 赣榆 | 城郊349#赣榆县廉租房小区1#主变 | 10 | 1000 | 0 | 0
31317 | 赣榆 | 城头05121#城头村19#公变 | 10 | 400 | 0 | 0
31318 | 赣榆 | 墩尚12534#王疃村19#公变 | 10 | 400 | 92.6 | 0
31319 | 赣榆 | 城头05123#西留村6#公变 | 10 | 400 | 0 | 0
31320 | 赣榆 | 海头10126#小口村27#箱变 | 10 | 500 | 268.912 | 268.912
31321 | 赣榆 | 金山260006#朱汪村6#公变 | 10 | 400 | 0 | 0
31322 | 赣榆 | 墩尚12445#徐庄村7#公变 | 10 | 400 | 253.77 | 0
31323 | 赣榆 | 青口176#嘉会城1#小区变3#主变 | 10 | 630 | 0 | 0
31324 | 赣榆 | 墩尚3630#墩五村10#公变 | 10 | 400 | 320 | 0
31325 | 赣榆 | 青口168#塞纳香缇2#小区变1#主变 | 10 | 800 | 0 | 0
31326 | 赣榆 | 青口2816#恒帆颐景园箱变 | 10 | 500 | 0 | 0
31327 | 赣榆 | 墩尚19637#牛河村13#公变 | 10 | 400 | 258.728 | 0
31328 | 赣榆 | 青口158#富贵世家1#小区变3#主变 | 10 | 800 | 640 | 0
31329 | 赣榆 | 赣马11466#半路村26#公变 | 10 | 400 | 0 | 0
31330 | 赣榆 | 青口1612#新运巷2#公变 | 10 | 400 | 0 | 0
31331 | 赣榆 | 青口1611#青口镇2#公变 | 10 | 400 | 0 | 0
31332 | 赣榆 | 青口186#吾悦和府4#小区变1#主变 | 10 | 800 | 640 | 640
31333 | 赣榆 | 海头11809#小口村9#箱变 | 10 | 500 | 400 | 400
31334 | 赣榆 | 赣马0131#半路村9#公变 | 10 | 400 | 0 | 0
31335 | 赣榆 | 青口173#御水湾6#小区变4#主变 | 10 | 630 | 504 | 0
31336 | 赣榆 | 赣马11465#大朱旭村19#公变 | 10 | 400 | 0 | 0
31337 | 赣榆 | 青口131#维多利亚北区4#小区变4#主变 | 10 | 800 | 640 | 640
31338 | 赣榆 | 墩尚5556#董湾村6#公变 | 10 | 400 | 0 | 0
31339 | 赣榆 | 海头10491#莫村5#公变 | 10 | 400 | 320 | 320
31340 | 赣榆 | 青口129#滨海佳苑3#小区变3#主变 | 10 | 1000 | 800 | 800
31341 | 赣榆 | 青口175#剑桥星城3#小区变4#主变 | 10 | 1000 | 0 | 0
31342 | 赣榆 | 青口126#恒安华府3#小区变4#主变 | 10 | 800 | 0 | 0
31343 | 赣榆 | 海头9236#兴前村16#公变 | 10 | 400 | 83.06 | 83.06
31344 | 赣榆 | 海头11816#小口村12#箱变 | 10 | 500 | 400 | 400
31345 | 赣榆 | 青口1721#食品公司2#公变 | 10 | 400 | 0 | 0
31346 | 赣榆 | 柘汪436#阅海国际2#小区变2#主变 | 10 | 800 | 640 | 640
31347 | 赣榆 | 青口127#观澜华府3#小区变1#主变 | 10 | 800 | 0 | 0
31348 | 赣榆 | 青口179#观澜尚城北区1#小区变1#主变 | 10 | 800 | 0 | 0
31349 | 赣榆 | 沙河6211#孟曹埠村16#公变 | 10 | 400 | 0 | 0
31350 | 赣榆 | 赣马0380#城里村12#公变 | 10 | 400 | 320 | 320
31351 | 赣榆 | 青口128#中央华府2#小区变1#主变 | 10 | 800 | 640 | 640
31352 | 赣榆 | 墩尚19427#后罗村16#公变 | 10 | 400 | 266.276 | 0
31353 | 赣榆 | 青口169#新城壹号4#小区变4#主变 | 10 | 800 | 0 | 0
31354 | 赣榆 | 青口132#安泰名苑1#小区变1#主变 | 10 | 800 | 640 | 0
31355 | 赣榆 | 青口170#三兴之家1#小区变4#主变 | 10 | 800 | 640 | 640
31356 | 赣榆 | 青口021#盐场家园3#小区变2#主变 | 10 | 630 | 0 | 0
31357 | 赣榆 | 青口184#吾悦和府2#小区变3#主变 | 10 | 800 | 640 | 640
31358 | 赣榆 | 门河0797#张望河村6#公变 | 10 | 400 | 0 | 0
31359 | 赣榆 | 青口2317#荒东公变 | 10 | 400 | 320 | 0
31360 | 赣榆 | 沙河17135#蒋宅村13#公变 | 10 | 200 | 0 | 0
31361 | 赣榆 | 黑林5777#明珠花园1#变 | 10 | 800 | 0 | 0
31362 | 赣榆 | 墩尚3516#刁疃村11#公变 | 10 | 400 | 320 | 0
31363 | 赣榆 | 宋庄5664#范口村11#公变 | 10 | 400 | 0 | 0
31364 | 赣榆 | 青口130#维多利亚北区3#小区变3#主变 | 10 | 630 | 504 | 504
31365 | 赣榆 | 塔山4255#庄留村10#公变 | 10 | 400 | 0 | 0
31366 | 赣榆 | 石桥2159#九里村32#公变 | 10 | 400 | 123.704 | 123.704
31367 | 赣榆 | 城头05126#城头村23#公变 | 10 | 400 | 0 | 0
31368 | 赣榆 | 青口176#嘉会城1#小区变1#主变 | 10 | 630 | 0 | 0
31369 | 赣榆 | 城郊6048#徐官庄村7#公变 | 10 | 400 | 320 | 0
31370 | 赣榆 | 城头05122#城头村20#公变 | 10 | 400 | 0 | 0
31371 | 赣榆 | 墩尚19625#岳韩村19#公变 | 10 | 400 | 320 | 0
31372 | 赣榆 | 青口175#剑桥星城3#小区变3#主变 | 10 | 1000 | 0 | 0
31373 | 赣榆 | 金山259029#石埠村19#公变 | 10 | 400 | 0 | 0
31374 | 赣榆 | 赣马11462#尚湾村3#公变 | 10 | 400 | 0 | 0
31375 | 赣榆 | 沙河12243#掘河村7#公变 | 10 | 400 | 0 | 0
31376 | 赣榆 | 黑林5707#黑林村6#箱变 | 10 | 500 | 0 | 0
31377 | 赣榆 | 海头4821#海后村5#箱变 | 10 | 500 | 400 | 400
31378 | 赣榆 | 海头22884#官庄村19#公变 | 10 | 400 | 0 | 0
31379 | 赣榆 | 城头05123#城头村21#公变 | 10 | 400 | 0 | 0
31380 | 赣榆 | 青口168#塞纳香缇2#小区变2#主变 | 10 | 800 | 0 | 0
31381 | 赣榆 | 海头22867#官庄村15#公变 | 10 | 400 | 0 | 0
31382 | 赣榆 | 青口186#吾悦和府4#小区变3#主变 | 10 | 800 | 640 | 640
31383 | 赣榆 | 墩尚3518#武山村10#公变 | 10 | 400 | 320 | 0
31384 | 赣榆 | 墩尚7928#大口村10#公变 | 10 | 400 | 0 | 0
31385 | 赣榆 | 青口131#维多利亚北区4#小区变1#主变 | 10 | 800 | 640 | 640
31386 | 赣榆 | 青口184#吾悦和府2#小区变4#主变 | 10 | 800 | 640 | 0
31387 | 赣榆 | 青口170#三兴之家1#小区变3#主变 | 10 | 800 | 640 | 640
31388 | 赣榆 | 石桥2450#石岭村7#公变 | 10 | 400 | 215.42 | 215.42
31389 | 赣榆 | 青口130#维多利亚北区3#小区变2#主变 | 10 | 630 | 504 | 504
31390 | 赣榆 | 柘汪8925#仲湖村16#公变 | 10 | 400 | 261.188 | 261.188
31391 | 赣榆 | 赣马3953#克桥村5#公变 | 10 | 400 | 315.404 | 315.404
31392 | 赣榆 | 青口178#东润华庭2#小区变1#主变 | 10 | 800 | 640 | 0
31393 | 赣榆 | 金山224032#石堰村44#公变 | 10 | 400 | 0 | 0
31394 | 赣榆 | 柘汪422#海天学苑1#配电室4#主变 | 10 | 800 | 640 | 640
31395 | 赣榆 | 城郊9075#新村11#公变 | 10 | 400 | 0 | 0
31396 | 赣榆 | 青口1432#镇海大厦公变 | 10 | 400 | 0 | 0
31397 | 赣榆 | 青口125#恒安华府2#小区变1#主变 | 10 | 800 | 640 | 0
31398 | 赣榆 | 墩尚12444#徐庄村6#公变 | 10 | 400 | 136.12 | 0
31399 | 赣榆 | 青口180#观澜尚城北区2#小区变2#主变 | 10 | 800 | 0 | 0
31400 | 赣榆 | 赣马7669#大毛庄村4#公变 | 10 | 400 | 0 | 0
31401 | 赣榆 | 墩尚14930#朝阳村17#公变 | 10 | 400 | 28.328 | 0
31402 | 赣榆 | 城西116009#前东村9#公变 | 10 | 400 | 0 | 0
31403 | 赣榆 | 青口169#新城壹号4#小区变1#主变 | 10 | 800 | 0 | 0
31404 | 赣榆 | 黑林5706#尹良庄村5#公变 | 10 | 200 | 0 | 0
31405 | 赣榆 | 青口174#御水湾7#小区变4#主变 | 10 | 800 | 640 | 0
31406 | 赣榆 | 城头06194#西大坊村7#公变 | 10 | 200 | 0 | 0
31407 | 赣榆 | 墩尚365#水乡田园1#小区变1#主变 | 10 | 630 | 0 | 0
31408 | 赣榆 | 塔山267006#前进村8#公变 | 10 | 400 | 0 | 0
31409 | 赣榆 | 青口176#嘉会城1#小区变4#主变 | 10 | 630 | 0 | 0
31410 | 赣榆 | 石桥18508#石桥村36#公变 | 10 | 400 | 320 | 320
31411 | 赣榆 | 赣马0260#木头沟村8#公变 | 10 | 400 | 0 | 0
31412 | 赣榆 | 青口130#维多利亚北区3#小区变1#主变 | 10 | 630 | 504 | 504
31413 | 赣榆 | 塔山267010#前进村9#公变 | 10 | 400 | 0 | 0
31414 | 赣榆 | 青口172#御水湾5#小区变1#主变 | 10 | 800 | 640 | 0
31415 | 赣榆 | 塔山4115#土城村10#公变 | 10 | 500 | 0 | 0
31416 | 赣榆 | 青口1867#后中路3#公变 | 10 | 400 | 0 | 0
31417 | 赣榆 | 城郊10560#小盘村8#公变 | 10 | 400 | 0 | 0
31418 | 赣榆 | 青口126#恒安华府3#小区变2#主变 | 10 | 800 | 640 | 0
31419 | 赣榆 | 青口187#吾悦和府5#小区变1#主变 | 10 | 800 | 640 | 640
31420 | 赣榆 | 城郊1233#大沟南村8#公变 | 10 | 400 | 0 | 0
31421 | 赣榆 | 赣马11459#大朱旭村16#公变 | 10 | 400 | 0 | 0
31422 | 赣榆 | 塔山166066#土城村35#公变 | 10 | 500 | 58.986 | 58.986
31423 | 赣榆 | 青口174#御水湾7#小区变1#主变 | 10 | 800 | 640 | 0
31424 | 赣榆 | 海头11810#小口村22#箱变 | 10 | 500 | 400 | 400
31425 | 赣榆 | 沙河12244#楼子村8#公变 | 10 | 400 | 0 | 0
31426 | 赣榆 | 青口174#御水湾7#小区变2#主变 | 10 | 800 | 640 | 0
31427 | 赣榆 | 青口187#吾悦和府5#小区变2#主变 | 10 | 800 | 640 | 0
31428 | 赣榆 | 青口1208#工会3#公变 | 10 | 200 | 160 | 0
31429 | 赣榆 | 海头11802#小口村2#箱变 | 10 | 500 | 316.192 | 316.192
31430 | 赣榆 | 石桥2649#斗沟村5#公变 | 10 | 400 | 0 | 0
31431 | 赣榆 | 青口104#泰润城3#小区变1#主变 | 10 | 630 | 504 | 0
31432 | 赣榆 | 赣马11460#大朱旭村17#公变 | 10 | 400 | 0 | 0
31433 | 赣榆 | 塔山159056#驻庄村11#公变 | 10 | 315 | 0 | 0
31434 | 赣榆 | 青口127#观澜华府3#小区变4#主变 | 10 | 800 | 0 | 0
31435 | 赣榆 | 城头05124#官路村6#公变 | 10 | 400 | 0 | 0
31436 | 赣榆 | 海头4820#海后村6#箱变 | 10 | 500 | 381.744 | 381.744
31437 | 赣榆 | 赣马7668#卜都村10#公变 | 10 | 400 | 120.884 | 120.884
31438 | 赣榆 | 墩尚12520#郑庄村5#公变 | 10 | 400 | 64.784 | 0
31439 | 赣榆 | 城西112031#黄庄村6#公变 | 10 | 400 | 80.512 | 0
31440 | 赣榆 | 赣马7663#刘坡村3#公变 | 10 | 400 | 278.72 | 278.72
31441 | 赣榆 | 青口126#恒安华府3#小区变3#主变 | 10 | 800 | 0 | 0
31442 | 赣榆 | 青口1104#王楼6#公变 | 10 | 400 | 320 | 0
31443 | 赣榆 | 墩尚3707#谷集村5#公变 | 10 | 400 | 0 | 0
31444 | 赣榆 | 青口158#富贵世家1#小区变4#主变 | 10 | 800 | 640 | 0
31445 | 赣榆 | 赣马0379#城里村11#公变 | 10 | 400 | 285.716 | 285.716
31446 | 赣榆 | 青口173#御水湾6#小区变1#主变 | 10 | 630 | 504 | 0
31447 | 赣榆 | 青口172#御水湾5#小区变2#主变 | 10 | 800 | 640 | 0
31448 | 赣榆 | 城郊1235#陈沟村10#公变 | 10 | 400 | 0 | 0
31449 | 赣榆 | 海头10107#海后村8#箱变 | 10 | 500 | 400 | 400
31450 | 赣榆 | 青口169#新城壹号4#小区变2#主变 | 10 | 800 | 0 | 0
31451 | 赣榆 | 城头05124#城头村22#公变 | 10 | 400 | 0 | 0
31452 | 赣榆 | 石桥2061#老韩口村12#公变 | 10 | 400 | 320 | 320
31453 | 赣榆 | 海头11807#小口村1#箱变 | 10 | 500 | 297.072 | 297.072
31454 | 赣榆 | 石桥1935#范庄村12#公变 | 10 | 400 | 279.308 | 279.308
31455 | 赣榆 | 青口170#三兴之家1#小区变2#主变 | 10 | 800 | 640 | 640
31456 | 赣榆 | 石桥2230#白石头村19#公变 | 10 | 400 | 310.768 | 310.768
31457 | 赣榆 | 青口128#中央华府2#小区变2#主变 | 10 | 800 | 640 | 640
31458 | 赣榆 | 青口130#维多利亚北区3#小区变4#主变 | 10 | 630 | 504 | 504
31459 | 赣榆 | 青口184#吾悦和府2#小区变2#主变 | 10 | 800 | 640 | 0
31460 | 赣榆 | 青口1749#香居美地4#公变 | 10 | 400 | 0 | 0
31461 | 赣榆 | 青口178#东润华庭2#小区变2#主变 | 10 | 800 | 0 | 0
31462 | 赣榆 | 青口183#吾悦和府1#小区变3#主变 | 10 | 800 | 640 | 640
31463 | 赣榆 | 墩尚3634#墩二村13#公变 | 10 | 400 | 21.452 | 0
31464 | 赣榆 | 墩尚14912#刘口村26#公变 | 10 | 400 | 0 | 0
31465 | 赣榆 | 青口177#嘉会城2#小区变2#主变 | 10 | 630 | 0 | 0
31466 | 赣榆 | 墩尚12446#胡桥村11#公变 | 10 | 400 | 320 | 0
31467 | 赣榆 | 青口170#三兴之家1#小区变1#主变 | 10 | 800 | 640 | 640
31468 | 赣榆 | 赣马11457#大高村10#公变 | 10 | 400 | 0 | 0
31469 | 赣榆 | 青口179#观澜尚城北区1#小区变4#主变 | 10 | 800 | 0 | 0
31470 | 赣榆 | 青口131#维多利亚北区4#小区变3#主变 | 10 | 800 | 640 | 640
31471 | 赣榆 | 墩尚3633#墩二村12#公变 | 10 | 400 | 283.604 | 0
31472 | 赣榆 | 城西111018#沙河子村8#公变 | 10 | 200 | 145.744 | 0
31473 | 赣榆 | 青口183#吾悦和府1#小区变2#主变 | 10 | 800 | 640 | 0
31474 | 赣榆 | 青口187#吾悦和府5#小区变4#主变 | 10 | 800 | 640 | 0
31475 | 赣榆 | 墩尚19718#后河口村10#公变 | 10 | 400 | 320 | 0
31476 | 赣榆 | 城郊7817#鲁王村4#公变 | 10 | 400 | 0 | 0
31477 | 赣榆 | 石桥2229#白石头村18#公变 | 10 | 400 | 296.432 | 296.432
31478 | 赣榆 | 青口169#新城壹号4#小区变3#主变 | 10 | 800 | 0 | 0
31479 | 赣榆 | 青口1427#化轻宿舍2#公变 | 10 | 400 | 0 | 0
31480 | 赣榆 | 金山224038#锦绣花园小区1#箱变 | 10 | 630 | 0 | 0
31481 | 赣榆 | 海头11815#小口村13#箱变 | 10 | 630 | 504 | 504
31482 | 赣榆 | 沙河6210#孟曹埠村15#公变 | 10 | 400 | 0 | 0
31483 | 赣榆 | 海头10104#小口村8#箱变 | 10 | 500 | 181.088 | 181.088
31484 | 赣榆 | 厉庄1753#厉庄村29#公变 | 10 | 500 | 0 | 0
31485 | 赣榆 | 海头11806#小口村19#箱变 | 10 | 630 | 504 | 504
31486 | 赣榆 | 黑林15265#芦草沟村5#公变 | 10 | 400 | 0 | 0
31487 | 赣榆 | 青口5128#鲍翅楼2#箱变 | 10 | 500 | 0 | 0
31488 | 赣榆 | 青口179#观澜尚城北区1#小区变2#主变 | 10 | 800 | 0 | 0
31489 | 赣榆 | 青口2732#牌坊街箱变 | 10 | 500 | 0 | 0
31490 | 赣榆 | 城头06194#新庄村4#公变 | 10 | 400 | 0 | 0
31491 | 东海 | 黄川410#南湾沟北台公变 | 10 | 400 | 0 | 0
31492 | 东海 | 东海城网665#兆丰科技照明箱变公变 | 10 | 630 | 0 | 0
31493 | 东海 | 东海城网1033#香堤国际5#配电室4#主变 | 10 | 1000 | 800 | 800
31494 | 东海 | 曲阳306#西小岭西北台公变 | 10 | 400 | 0 | 0
31495 | 东海 | 石湖195#小岗西南公变 | 10 | 400 | 15.68 | 15.68
31496 | 东海 | 东海城网1001#华纳绿城3#小区变4#主变 | 10 | 800 | 640 | 640
31497 | 东海 | 温泉128#御府1#小区变1#公变 | 10 | 800 | 0 | 0
31498 | 东海 | 东海城网688#成源电子箱变公变 | 10 | 630 | 504 | 504
31499 | 东海 | 石榴290号万尚会1#小区变1#公变 | 10 | 630 | 0 | 0
31500 | 东海 | 石榴291号万尚会1#小区变2#公变 | 10 | 630 | 0 | 0
31501 | 东海 | 东海城网662号公路管理站营业厅北公变 | 10 | 400 | 320 | 320
31502 | 东海 | 洪庄192#塔桥村部南台 | 10 | 400 | 0 | 0
31503 | 东海 | 石榴292号万尚会2#小区变1#公变 | 10 | 800 | 0 | 0
31504 | 东海 | 石榴293号万尚会2#小区变2#公变 | 10 | 800 | 0 | 0
31505 | 东海 | 牛山319#望西二组西台公变 | 10 | 400 | 0 | 0
31506 | 东海 | 青湖294号变西丁旺一组公变 | 10 | 400 | 0 | 0
31507 | 东海 | 东海城网686#万花山南支线公变 | 10 | 400 | 317.768 | 317.768
31508 | 东海 | 东海城网687#新建南巷公变 | 10 | 400 | 320 | 320
31509 | 东海 | 石榴361#业邦小区1#配电室1#主变 | 10 | 630 | 0 | 0
31510 | 东海 | 石湖202#石湖电站公变 | 10 | 200 | 160 | 160
31511 | 东海 | 石榴091#浦西5组公变 | 10 | 400 | 0 | 0
31512 | 东海 | 桃林366#顶湖村南台公变 | 10 | 400 | 0 | 0
31513 | 东海 | 石梁河241#医院门前公变 | 10 | 400 | 0 | 0
31514 | 东海 | 李埝231#小区商业街公变 | 10 | 400 | 0 | 0
31515 | 东海 | 石湖210#团池五组公变 | 10 | 200 | 0 | 0
31516 | 东海 | 10kV远洲线金牛公园南门东一箱变1310 | 10 | 630 | 504 | 504
31517 | 东海 | 白塔268#于庄二组公变 | 10 | 400 | 0 | 0
31518 | 东海 | 东海城网1512#锦绣雅苑2#配电室4#主变 | 10 | 800 | 638.464 | 638.464
31519 | 东海 | 青湖229#贸商城2期1#主变 | 10 | 800 | 0 | 0
31520 | 东海 | 青湖230#贸商城2期2#主变 | 10 | 800 | 0 | 0
31521 | 东海 | 山左口255#石河大棚二台公变 | 10 | 400 | 0 | 0
31522 | 东海 | 城网1517#徐海路小学门口南侧箱变 | 10 | 500 | 400 | 400
31523 | 东海 | 城网1483#锦绣家园南门西侧2公变 | 10 | 400 | 290.54 | 290.54
31524 | 东海 | 石榴328#浦西6组电站公变 | 10 | 200 | 0 | 0
31525 | 东海 | 东海城网1128#御湖豪庭3#小区变1#主变 | 10 | 1250 | 1000 | 1000
31526 | 东海 | 山左口209#芝麻北湖公变 | 10 | 200 | 0 | 0
31527 | 东海 | 曲阳309#兴西东南庄西台公变 | 10 | 400 | 13.412 | 13.412
31528 | 东海 | 东海城网1540#香江柒号院1#小区变兼开闭所4#公变 | 10 | 800 | 0 | 0
31529 | 东海 | 洪庄248#薛团电站公变 | 10 | 400 | 0 | 0
31530 | 东海 | 东海城网788#晶都书院公变 | 10 | 1000 | 800 | 800
31531 | 东海 | 东海城网789#晶都书院789# | 10 | 1000 | 800 | 800
31532 | 东海 | 东海城网1043#康泰公馆3#配电室2#公变 | 10 | 800 | 640 | 640
31533 | 东海 | 桃林441#农服中台公变 | 10 | 400 | 0 | 0
31534 | 东海 | 东海城网1577#晶祥苑三号6#小区变兼2#开闭所3#公变 | 10 | 800 | 640 | 640
31535 | 东海 | 曲阳229#配变费岭村部北台 | 10 | 400 | 283.22 | 283.22
31536 | 东海 | 桃林473#酒联桥台东台公变 | 10 | 400 | 0 | 0
31537 | 东海 | 东海城网1178#晶御中央御府三期2#主变 | 10 | 800 | 640 | 640
31538 | 东海 | 石梁河281#石梁河东台新增公变 | 10 | 400 | 0 | 0
31539 | 东海 | 桃林451#韩庄东台公变 | 10 | 400 | 0 | 0
31540 | 东海 | 东海城网655#水晶珠宝城1#小区变1#主变 | 10 | 800 | 640 | 640
31541 | 东海 | 东海城网656#水晶珠宝城1#小区变2#主变 | 10 | 800 | 640 | 640
31542 | 东海 | 石湖228#楚团一二组公变 | 10 | 400 | 0 | 0
31543 | 东海 | 东海城网658#聚龙公馆2#配变 | 10 | 800 | 0 | 0
31544 | 东海 | 东海城网657#聚龙公馆2#配变 | 10 | 800 | 0 | 0
31545 | 东海 | 东海城网659#聚龙公馆2#配变 | 10 | 800 | 0 | 0
31546 | 东海 | 东海城网660#聚龙公馆2#配变 | 10 | 800 | 0 | 0
31547 | 东海 | 东海城网1214#翡翠公馆1#开闭所兼1#配电室2#公变 | 10 | 800 | 0 | 0
31548 | 东海 | 东海城网685号英疃安置房公变 | 10 | 315 | 0 | 0
31549 | 东海 | 石湖181#大娄一组北台公变 | 10 | 400 | 227.756 | 227.756
31550 | 东海 | 洪庄250#郭马三组东台公变 | 10 | 400 | 0 | 0
31551 | 东海 | 桃林498#桃东小马庄东庄公变 | 10 | 400 | 0 | 0
31552 | 东海 | 山左口229#机关南三台公变 | 10 | 400 | 0 | 0
31553 | 东海 | 平明413#平明小学南门公变 | 10 | 400 | 320 | 320
31554 | 东海 | 东海城网672#水晶名都二期1#小区变1#主变 | 10 | 630 | 504 | 504
31555 | 东海 | 东海城网674#水晶名都二期1#小区变3#主变 | 10 | 630 | 504 | 504
31556 | 东海 | 东海城网675#水晶名都二期1#小区变4#主变 | 10 | 630 | 504 | 504
31557 | 东海 | 东海城网673#水晶名都二期1#小区变2#主变 | 10 | 630 | 504 | 504
31558 | 东海 | 青湖330#东园七组公变 | 10 | 400 | 0 | 0
31559 | 东海 | 东海城网663#钱塘玉景园公变 | 10 | 800 | 0 | 0
31560 | 东海 | 安峰412#蔡湖北台公变 | 10 | 200 | 23.944 | 23.944
31561 | 东海 | 东海城网1219#翡翠公馆2#配电室3#主变 | 10 | 800 | 0 | 0
31562 | 东海 | 驼峰258#董马村砖厂公变 | 10 | 200 | 160 | 160
31563 | 东海 | 白塔270#前营鲁兰河公变 | 10 | 200 | 160 | 0
31564 | 东海 | 双店285#百合花园小区1#主变 | 10 | 630 | 0 | 0
31565 | 东海 | 白塔277#王小埠一组公变 | 10 | 400 | 0 | 0
31566 | 东海 | 平明398#王烈南鱼塘公变 | 10 | 200 | 160 | 160
31567 | 东海 | 白塔362#沈李小史圩鸡场公变 | 10 | 400 | 320 | 0
31568 | 东海 | 东海城网1232#中央广场小区2#配电室4#主变 | 10 | 800 | 640 | 640
31569 | 东海 | 东海城网1487#德惠尚书房8#小区变4#主变 | 10 | 800 | 640 | 640
31570 | 东海 | 张湾224#四营开发区公变 | 10 | 200 | 160 | 160
31571 | 东海 | 平明430#幸福城小区东公变 | 10 | 630 | 504 | 0
31572 | 东海 | 青湖300#东岭东二台公变 | 10 | 400 | 0 | 0
31573 | 东海 | 曲阳269#变前张一队东台公变 | 10 | 200 | 57.988 | 57.988
31574 | 东海 | 温泉125#徐庄东台公变 | 10 | 400 | 0 | 0
31575 | 东海 | 平明376#秦范小安营西三台公变 | 10 | 400 | 4.112 | 4.112
31576 | 东海 | 平明375#前坊西台公变 | 10 | 400 | 320 | 320
31577 | 东海 | 石榴409#杨圩2组西台公变 | 10 | 400 | 0 | 0
31578 | 东海 | 平明388#陈墩四组公变 | 10 | 400 | 241.496 | 241.496
31579 | 东海 | 房山462#季墩松林庄西台公变 | 10 | 400 | 249.904 | 249.904
31580 | 东海 | 东海城网1435#晶祥苑二期2#开闭所兼A-1小区4号主变 | 10 | 800 | 640 | 640
31581 | 东海 | 黄川347#宋吴闸西公变 | 10 | 200 | 0 | 0
31582 | 东海 | 双店305#东池西二台公变 | 10 | 400 | 0 | 0
31583 | 东海 | 东海城网1361#和安紫薇园2#小区变3#配变 | 10 | 800 | 640 | 640
31584 | 东海 | 东海城网1537#香江柒号院1#小区变兼开闭所1#公变 | 10 | 800 | 640 | 640
31585 | 东海 | 房山163#陆圩十一组北台公变 | 10 | 200 | 0 | 0
31586 | 东海 | 东海城网653#城市丽景3#小区变1#主变 | 10 | 1000 | 800 | 800
31587 | 东海 | 东海城网654#城市丽景3#小区变2#主变 | 10 | 1000 | 800 | 800
31588 | 东海 | 白塔359#东柳开发区铁塔公变 | 10 | 400 | 0 | 0
31589 | 东海 | 桃林460#大李桥北台公变 | 10 | 400 | 0 | 0
31590 | 东海 | 驼峰294#香墅湾2#配电室2#公变 | 10 | 630 | 504 | 0
31591 | 东海 | 张湾167#供电所门前公变 | 10 | 400 | 252.92 | 252.92
31592 | 东海 | 曲阳071#官庄南台东公变 | 10 | 400 | 183.938 | 183.938
31593 | 东海 | 东海城网1292#红星星都荟小区5#小区变4#公变 | 10 | 800 | 0 | 0
31594 | 东海 | 牛山339#湖南西台公变 | 10 | 200 | 0 | 0
31595 | 东海 | 黄川004#宋吴南2台公变 | 10 | 400 | 0 | 0
31596 | 东海 | 黄川155#胜昔北台公变 | 10 | 400 | 0 | 0
31597 | 东海 | 东海城网700号香堤国际2#变电所公变 | 10 | 800 | 640 | 640
31598 | 东海 | 东海城网702号香堤国际2#变电所公变 | 10 | 800 | 640 | 640
31599 | 东海 | 东海城网703号香堤国际2#变电所公变 | 10 | 800 | 640 | 640
31600 | 东海 | 东海城网701号香堤国际2#变电所公变 | 10 | 800 | 640 | 640
31601 | 东海 | 横沟219#房埠村东台3#公变 | 10 | 400 | 0 | 0
31602 | 东海 | 黄川055#南湾西台（新增）公变 | 10 | 400 | 0 | 0
31603 | 东海 | 黄川158#许村东2台公变 | 10 | 400 | 0 | 0
31604 | 东海 | 黄川003#宋吴南台（增容）公变 | 10 | 400 | 0 | 0
31605 | 东海 | 双店211#机关中二台公变 | 10 | 400 | 0 | 0
31606 | 东海 | 黄川106#宋吴北台公变 | 10 | 400 | 0 | 0
31607 | 东海 | 东海城网1413#玖玺台3#小区变3#主变 | 10 | 800 | 640 | 640
31608 | 东海 | 房山445#山后石桥北台公变 | 10 | 400 | 0 | 0
31609 | 东海 | 房山444#大桑庄南一台公变 | 10 | 400 | 182.312 | 182.312
31610 | 东海 | 东海城网933#和平东路与北二巷路口公变 | 10 | 400 | 320 | 320
31611 | 东海 | 东海城网1486#德惠尚书房8#小区变3#主变 | 10 | 800 | 640 | 640
31612 | 东海 | 桃林357#道埝二站西南台公变 | 10 | 200 | 0 | 0
31613 | 东海 | 黄川377#桃李村二组公变 | 10 | 400 | 0 | 0
31614 | 东海 | 平明377#老庄小李东台公变 | 10 | 400 | 320 | 320
31615 | 东海 | 黄川339#宋吴闸公变 | 10 | 400 | 0 | 0
31616 | 东海 | 东海城网1568#南城学府小区1#开闭所兼2#小区变3#主变 | 10 | 800 | 640 | 640
31617 | 东海 | 东海城网钱塘玉景园2号配电室城网778#公变 | 10 | 800 | 0 | 0
31618 | 东海 | 东海城网钱塘玉景园2号配电室城网779#公变 | 10 | 800 | 0 | 0
31619 | 东海 | 东海城网钱塘玉景园3号配电室城网780#公变 | 10 | 800 | 0 | 0
31620 | 东海 | 东海城网钱塘玉景园3号配电室城网781#公变 | 10 | 800 | 0 | 0
31621 | 东海 | 驼峰349#上林李恒祝公变 | 10 | 400 | 0 | 0
31622 | 东海 | 山左口232#中寨东南大棚公变 | 10 | 200 | 0 | 0
31623 | 东海 | 南辰107#南辰村公变 | 10 | 400 | 0 | 0
31624 | 东海 | 石榴353#东榴9组南台公变 | 10 | 400 | 291.56 | 291.56
31625 | 东海 | 白塔271#小伏庄公变 | 10 | 400 | 301.724 | 301.724
31626 | 东海 | 白塔275#前营七组公变 | 10 | 400 | 242.9 | 0
31627 | 东海 | 石榴389#麻汪1组西台公变 | 10 | 400 | 0 | 0
31628 | 东海 | 李埝205#变山西头八组西台 | 10 | 200 | 0 | 0
31629 | 东海 | 房山461#吴场千禧商贸城2#变 | 10 | 800 | 640 | 640
31630 | 东海 | 房山460#吴场千禧商贸城1#变 | 10 | 800 | 640 | 640
31631 | 东海 | 青湖368#花荡村二台公变 | 10 | 400 | 0 | 0
31632 | 东海 | 牛山270#望东孙丙雪门前公变 | 10 | 400 | 0 | 0
31633 | 东海 | 牛山273#望东一组北台公变 | 10 | 400 | 295.004 | 295.004
31634 | 东海 | 牛山274#望东一组西台公变 | 10 | 400 | 320 | 320
31635 | 东海 | 牛山275#望东二组公变 | 10 | 400 | 320 | 320
31636 | 东海 | 黄川370#上河村学校公变 | 10 | 400 | 0 | 0
31637 | 东海 | 桃林359#盛世华府小区二期4#主变 | 10 | 800 | 0 | 0
31638 | 东海 | 牛山272#望东九组公变 | 10 | 400 | 320 | 320
31639 | 东海 | 驼峰374#上湾桥东公变 | 10 | 400 | 0 | 0
31640 | 东海 | 东海城网1304#红星星都荟小区8#小区变4#公变 | 10 | 800 | 0 | 0
31641 | 东海 | 城网1494#和平路康乐巷东公变 | 10 | 400 | 320 | 320
31642 | 东海 | 牛山151号乡政府南台箱变 | 10 | 500 | 400 | 400
31643 | 东海 | 牛山127#政府机关箱变 | 10 | 500 | 400 | 400
31644 | 东海 | 横沟204#罗庄一二组公变 | 10 | 400 | 0 | 0
31645 | 东海 | 东海城网1024#香提国际3#配电室3#公变 | 10 | 1000 | 781.82 | 781.82
31646 | 东海 | 石梁河262#袁湖南台公变 | 10 | 400 | 0 | 0
31647 | 东海 | 黄川344#焦顶南台公变 | 10 | 200 | 0 | 0
31648 | 东海 | 驼峰372#前蔷相庆万公变 | 10 | 400 | 81.188 | 81.188
31649 | 东海 | 牛山234#西蔡村部门前公变 | 10 | 400 | 320 | 320
31650 | 东海 | 石榴393#金粟佳园B区1#开闭所兼1#配电室4#主变 | 10 | 800 | 640 | 640
31651 | 东海 | 房山319#加油站西台公变 | 10 | 400 | 320 | 320
31652 | 东海 | 洪庄245#陈西一组中台公变 | 10 | 400 | 0 | 0
31653 | 东海 | 牛山236#西蔡西南台公变 | 10 | 400 | 320 | 320
31654 | 东海 | 东海城网1085#机械厂小区1号变 | 10 | 500 | 400 | 400
31655 | 东海 | 东海城网1088#德惠尚书房4#配电室2#主变 | 10 | 800 | 640 | 640
31656 | 东海 | 安峰466#毛北李庄东台公变 | 10 | 400 | 0 | 0
31657 | 东海 | 石湖218#西池南台公变 | 10 | 400 | 0 | 0
31658 | 东海 | 驼峰251#粮管所公变 | 10 | 400 | 0 | 0
31659 | 东海 | 东海城网1098#美麟峰景3#小区变4#公变 | 10 | 800 | 640 | 640
31660 | 东海 | 石榴338#文华书苑2#配电室4#变 | 10 | 630 | 504 | 504
31661 | 东海 | 东海城网153#水泥厂宿舍对面公变 | 10 | 400 | 320 | 320
31662 | 东海 | 东海城网64#利民桥东公变 | 10 | 400 | 320 | 320
31663 | 东海 | 温泉013#变机关针织厂公变 | 10 | 400 | 0 | 0
31664 | 东海 | 山左口275#吴庄小区北台箱变公变 | 10 | 630 | 0 | 0
31665 | 东海 | 东海城网45#县医院宿舍南门公变 | 10 | 400 | 320 | 320
31666 | 东海 | 安峰116#库西蔡湖公变 | 10 | 200 | 0 | 0
31667 | 东海 | 石湖168#东开发区公变 | 10 | 400 | 320 | 320
31668 | 东海 | 桃林448#徐西西北台公变 | 10 | 400 | 0 | 0
31669 | 东海 | 石湖024#团池村台公变 | 10 | 200 | 0 | 0
31670 | 东海 | 石湖022#徐庄村台公变 | 10 | 400 | 0 | 0
31671 | 东海 | 石湖027#尤庄村台公变 | 10 | 400 | 0 | 0
31672 | 东海 | 石湖032#廖瑭村公变 | 10 | 400 | 0 | 0
31673 | 东海 | 石湖034#廖瑭南台公变 | 10 | 400 | 0 | 0
31674 | 东海 | 石湖035#池庄北台公变 | 10 | 400 | 0 | 0
31675 | 东海 | 石湖036#池庄南台公变 | 10 | 200 | 0 | 0
31676 | 东海 | 李埝057#机关一台公变 | 10 | 400 | 0 | 0
31677 | 东海 | 李埝055#机关二台公变 | 10 | 400 | 0 | 0
31678 | 东海 | 李埝059#邵家三组东台公变 | 10 | 400 | 0 | 0
31679 | 东海 | 李埝060#乡镇小区南台公变 | 10 | 200 | 0 | 0
31680 | 东海 | 石湖061#金塘3组公变 | 10 | 400 | 0 | 0
31681 | 东海 | 石湖057#乔团大棚西台公变 | 10 | 200 | 0 | 0
31682 | 东海 | 石湖058#乔团大棚中台公变 | 10 | 200 | 0 | 0
31683 | 东海 | 房山181号变供电所配变 | 10 | 200 | 91.456 | 91.456
31684 | 东海 | 李埝021#敬老院公变 | 10 | 400 | 0 | 0
31685 | 东海 | 李埝020#连汪南台公变 | 10 | 200 | 0 | 0
31686 | 东海 | 李埝028#恰恰四组公变 | 10 | 200 | 0 | 0
31687 | 东海 | 李埝025#石寨电站公变 | 10 | 400 | 0 | 0
31688 | 东海 | 李埝064#一分场东台公变 | 10 | 200 | 0 | 0
31689 | 东海 | 李埝022#石寨村公变 | 10 | 400 | 0 | 0
31690 | 东海 | 李埝023#石寨北台公变 | 10 | 400 | 0 | 0
31691 | 东海 | 青湖007#青南北台公变 | 10 | 400 | 0 | 0
31692 | 东海 | 张湾087#瓦口张庄单公变 | 10 | 400 | 224.876 | 224.876
31693 | 东海 | 张湾081#瓦口村部公变 | 10 | 315 | 252 | 0
31694 | 东海 | 青湖010#党委台区 | 10 | 400 | 0 | 0
31695 | 东海 | 青湖009#闸东台区 | 10 | 400 | 0 | 0
31696 | 东海 | 青湖008#齐庄东台 | 10 | 400 | 0 | 0
31697 | 东海 | 青湖011#东岭村公变 | 10 | 400 | 0 | 0
31698 | 东海 | 张湾011#军营村小李庄公变 | 10 | 200 | 60.376 | 60.376
31699 | 东海 | 张湾012#军营村大周公变 | 10 | 400 | 201.722 | 201.722
31700 | 东海 | 张湾086#瓦口瓦中组公变 | 10 | 100 | 54.984 | 0
31701 | 东海 | 张湾014#穆跳西台公变 | 10 | 315 | 155.63 | 155.63
31702 | 东海 | 平明126#机关中台公变 | 10 | 400 | 320 | 320
31703 | 东海 | 双店008#河口村台公变 | 10 | 400 | 0 | 0
31704 | 东海 | 张湾002#卸房村东公变 | 10 | 315 | 0 | 0
31705 | 东海 | 平明133#机关公变 | 10 | 400 | 320 | 320
31706 | 东海 | 东海城网101#盐业公司东公变 | 10 | 400 | 320 | 320
31707 | 东海 | 安峰137#山东四组公变 | 10 | 200 | 160 | 160
31708 | 东海 | 安峰138#山东董庄公变 | 10 | 50 | 40 | 40
31709 | 东海 | 驼峰077#洪小庄公变 | 10 | 315 | 0 | 0
31710 | 东海 | 东海城网牛配线东海南路1号供电局宿舍北公变2号 | 10 | 400 | 320 | 320
31711 | 东海 | 东海城网牛配线食品厂（开元超市）门前公变3号 | 10 | 400 | 320 | 320
31712 | 东海 | 东海城网7#五金公司西门前公变 | 10 | 400 | 320 | 320
31713 | 东海 | 东海城网8#女人街西首公变 | 10 | 400 | 320 | 320
31714 | 东海 | 东海城网61#五星电器门前公变 | 10 | 400 | 320 | 320
31715 | 东海 | 东海城网94#和平东路文化宫门西侧公变 | 10 | 315 | 252 | 252
31716 | 东海 | 东海城网36#牛配线公安局门前公变 | 10 | 400 | 320 | 320
31717 | 东海 | 东海城网106#二招东侧公变 | 10 | 500 | 400 | 400
31718 | 东海 | 安峰125#马圩村台公变 | 10 | 400 | 0 | 0
31719 | 东海 | 安峰124#侍庄村台公变 | 10 | 400 | 0 | 0
31720 | 东海 | 桃林092#顶湖西台公变 | 10 | 400 | 0 | 0
31721 | 东海 | 安峰086#峰南11组公变 | 10 | 200 | 0 | 0
31722 | 东海 | 安峰078#大放东湖公变 | 10 | 200 | 160 | 160
31723 | 东海 | 安峰081#峰南7、8组公变 | 10 | 200 | 0 | 0
31724 | 东海 | 桃林105#马芹东台公变 | 10 | 400 | 0 | 0
31725 | 东海 | 桃林104#马芹西台公变 | 10 | 400 | 0 | 0
31726 | 东海 | 平明106#马汪葛庄公变 | 10 | 200 | 0 | 0
31727 | 东海 | 平明107#液化气站公变 | 10 | 200 | 160 | 0
31728 | 东海 | 平明125#徐顶北台公变 | 10 | 315 | 252 | 252
31729 | 东海 | 平明188#马汪刘庄组公变 | 10 | 400 | 17.768 | 17.768
31730 | 东海 | 平明121#肖庄后队公变 | 10 | 200 | 160 | 0
31731 | 东海 | 平明118#肖庄西台公变 | 10 | 200 | 16.978 | 0
31732 | 东海 | 桃林083#南芹村台公变 | 10 | 400 | 0 | 0
31733 | 东海 | 平明221#彭马中台公变 | 10 | 400 | 243.092 | 0
31734 | 东海 | 桃林103#南芹西台公变 | 10 | 400 | 0 | 0
31735 | 东海 | 平明112#老庄大李公变 | 10 | 400 | 320 | 320
31736 | 东海 | 平明114#老庄村公变 | 10 | 400 | 320 | 320
31737 | 东海 | 平明115#老庄组公变 | 10 | 400 | 234.434 | 234.434
31738 | 东海 | 桃林101#南芹东台公变 | 10 | 400 | 0 | 0
31739 | 东海 | 平明108#东刘庄公变 | 10 | 400 | 197.387 | 197.387
31740 | 东海 | 山左口097#团林西南台公变 | 10 | 400 | 0 | 0
31741 | 东海 | 山左口025#芝麻东台公变 | 10 | 400 | 0 | 0
31742 | 东海 | 山左口037#新三队公变 | 10 | 315 | 0 | 0
31743 | 东海 | 桃林067#桃北六台公变 | 10 | 400 | 0 | 0
31744 | 东海 | 桃林129#桃北五组公变 | 10 | 400 | 0 | 0
31745 | 东海 | 山左口023#吴庄公变 | 10 | 200 | 0 | 0
31746 | 东海 | 山左口028#石河北台公变 | 10 | 315 | 0 | 0
31747 | 东海 | 山左口054#王庄北台公变 | 10 | 200 | 0 | 0
31748 | 东海 | 桃林069#桃北三台公变 | 10 | 400 | 0 | 0
31749 | 东海 | 桃林066#桃北五台公变 | 10 | 400 | 0 | 0
31750 | 东海 | 桃林130#桃北十一组公变 | 10 | 200 | 0 | 0
31751 | 东海 | 桃林068#桃北四台公变 | 10 | 400 | 0 | 0
31752 | 东海 | 安峰032#石埠3、7组公变 | 10 | 200 | 40.546 | 40.546
31753 | 东海 | 山左口042#南寨八组公变 | 10 | 200 | 0 | 0
31754 | 东海 | 桃林063#桃西村台公变 | 10 | 400 | 0 | 0
31755 | 东海 | 安峰077#黄泥村台公变 | 10 | 400 | 114.74 | 114.74
31756 | 东海 | 桃林133#苏果西台公变 | 10 | 200 | 0 | 0
31757 | 东海 | 桃林058#供电所东台公变 | 10 | 400 | 0 | 0
31758 | 东海 | 桃林053#桃东二台公变 | 10 | 315 | 0 | 0
31759 | 东海 | 山左口040#南寨东台公变 | 10 | 200 | 0 | 0
31760 | 东海 | 桃林074#桃东中台公变 | 10 | 400 | 0 | 0
31761 | 东海 | 山左口041#南寨西台公变 | 10 | 400 | 0 | 0
31762 | 东海 | 桃林137#变金三角东台公变 | 10 | 400 | 0 | 0
31763 | 东海 | 山左口038#北寨南台公变 | 10 | 400 | 0 | 0
31764 | 东海 | 张湾057#广播站门前公变 | 10 | 315 | 252 | 252
31765 | 东海 | 张湾056#供电所对面公变 | 10 | 315 | 252 | 252
31766 | 东海 | 张湾055#机关南台公变 | 10 | 400 | 320 | 320
31767 | 东海 | 桃林139#桃东开发新村公变 | 10 | 400 | 0 | 0
31768 | 东海 | 桃林135#桃西新村公变 | 10 | 400 | 0 | 0
31769 | 东海 | 山左口013#西岭西台公变 | 10 | 400 | 0 | 0
31770 | 东海 | 山左口051#白石头南台公变 | 10 | 200 | 0 | 0
31771 | 东海 | 山左口050#下左西台公变 | 10 | 315 | 0 | 0
31772 | 东海 | 山左口022#岭南公变 | 10 | 200 | 0 | 0
31773 | 东海 | 牛山033#贯庄七八九组公变 | 10 | 400 | 265.23 | 265.23
31774 | 东海 | 牛山278#英疃村军付浴池公变 | 10 | 400 | 0 | 0
31775 | 东海 | 白塔071#白塔村扶贫公变 | 10 | 400 | 0 | 0
31776 | 东海 | 白塔075#冷库公变 | 10 | 200 | 122.224 | 0
31777 | 东海 | 白塔069#白塔中学北公变 | 10 | 200 | 0 | 0
31778 | 东海 | 桃林059#关汪北台公变 | 10 | 400 | 0 | 0
31779 | 东海 | 桃林047#变小桃林村台公变 | 10 | 315 | 0 | 0
31780 | 东海 | 桃林062#七埝小学东台公变 | 10 | 400 | 0 | 0
31781 | 东海 | 桃林132#桃东一组中台公变 | 10 | 400 | 0 | 0
31782 | 东海 | 桃林138#桃林汽车站台公变 | 10 | 400 | 0 | 0
31783 | 东海 | 桃林049#彭才村公变 | 10 | 400 | 0 | 0
31784 | 东海 | 桃林054#七埝一组公变 | 10 | 315 | 0 | 0
31785 | 东海 | 桃林046#七埝村公变 | 10 | 400 | 0 | 0
31786 | 东海 | 桃林052#徐才庄公变 | 10 | 200 | 0 | 0
31787 | 东海 | 桃林051#七埝八组公变 | 10 | 400 | 0 | 0
31788 | 东海 | 张湾058#后湾村北公变 | 10 | 315 | 89.28 | 89.28
31789 | 东海 | 桃林048#卢沃村台公变 | 10 | 315 | 0 | 0
31790 | 东海 | 张湾050#佃夫西台公变 | 10 | 400 | 233.081 | 233.081
31791 | 东海 | 平明065#马汪七八队公变 | 10 | 400 | 161.624 | 161.624
31792 | 东海 | 平明149#瓦基村一组公变 | 10 | 400 | 0 | 0
31793 | 东海 | 平明073#瓦基三队电站公变 | 10 | 400 | 320 | 320
31794 | 东海 | 平明226#鱼林村北台公变 | 10 | 200 | 93.574 | 93.574
31795 | 东海 | 平明050#鱼林东台公变 | 10 | 200 | 0 | 0
31796 | 东海 | 平明217#王春西台公变 | 10 | 200 | 76.324 | 76.324
31797 | 东海 | 平明062#曲坊刘庄公变 | 10 | 400 | 253.964 | 253.964
31798 | 东海 | 平明057#前坊一组公变 | 10 | 400 | 180.962 | 180.962
31799 | 东海 | 张湾052#前湾一队公变 | 10 | 400 | 175.268 | 175.268
31800 | 东海 | 石湖007#尤塘东台公变 | 10 | 200 | 0 | 0
31801 | 东海 | 石湖009#小尤塘公变 | 10 | 200 | 0 | 0
31802 | 东海 | 双店007#棠树北台公变 | 10 | 200 | 0 | 0
31803 | 东海 | 石湖010#金塘村台公变 | 10 | 200 | 0 | 0
31804 | 东海 | 石湖060#金塘4组公变 | 10 | 160 | 0 | 0
31805 | 东海 | 石湖011#金塘北台公变 | 10 | 200 | 0 | 0
31806 | 东海 | 石湖016#贺庄村台公变 | 10 | 200 | 0 | 0
31807 | 东海 | 石湖018#黄塘东台公变 | 10 | 400 | 0 | 0
31808 | 东海 | 双店006#棠树东庄公变 | 10 | 200 | 0 | 0
31809 | 东海 | 石湖003#石湖3组公变 | 10 | 200 | 144.744 | 144.744
31810 | 东海 | 石湖001#石湖村台公变 | 10 | 400 | 59.456 | 59.456
31811 | 东海 | 石湖050#石湖5组公变 | 10 | 400 | 0 | 0
31812 | 东海 | 石湖066#石湖78组公变 | 10 | 400 | 0 | 0
31813 | 东海 | 石湖002#石湖1组公变 | 10 | 400 | 98.174 | 98.174
31814 | 东海 | 石湖048#石湖东台公变 | 10 | 80 | 64 | 64
31815 | 东海 | 平明052#关墩西台公变 | 10 | 200 | 66.66 | 66.66
31816 | 东海 | 平明054#关墩村公变 | 10 | 400 | 273.491 | 273.491
31817 | 东海 | 平明053#关墩北台公变 | 10 | 200 | 72.19 | 72.19
31818 | 东海 | 平明179#陈墩八组公变 | 10 | 400 | 0 | 0
31819 | 东海 | 平明043#陈墩东台公变 | 10 | 400 | 244.352 | 244.352
31820 | 东海 | 牛山036#关庄三组公变 | 10 | 400 | 295.244 | 295.244
31821 | 东海 | 平明135#小顾东台公变 | 10 | 200 | 132.523 | 132.523
31822 | 东海 | 平明069#南场头东台公变 | 10 | 400 | 0 | 0
31823 | 东海 | 石榴050#小里一组公变 | 10 | 200 | 0 | 0
31824 | 东海 | 平明070#南场头村公变 | 10 | 400 | 0 | 0
31825 | 东海 | 平明030#小顾南台公变 | 10 | 400 | 309.605 | 309.605
31826 | 东海 | 石榴048#小里村公变 | 10 | 400 | 0 | 0
31827 | 东海 | 平明036#大顾二组公变 | 10 | 200 | 133.456 | 133.456
31828 | 东海 | 平明134#大顾中台公变 | 10 | 400 | 320 | 320
31829 | 东海 | 石榴044#三里村台公变 | 10 | 400 | 0 | 0
31830 | 东海 | 石榴046#三里七组南台公变 | 10 | 400 | 0 | 0
31831 | 东海 | 张湾083#农具厂单相公变 | 10 | 200 | 160 | 160
31832 | 东海 | 张湾084#水利站门前公变 | 10 | 200 | 160 | 160
31833 | 东海 | 张湾088#机关北台公变 | 10 | 315 | 252 | 252
31834 | 东海 | 山左口039#北寨北台公变 | 10 | 400 | 0 | 0
31835 | 东海 | 山左口043#中寨南台公变 | 10 | 200 | 0 | 0
31836 | 东海 | 山左口003#机关北台公变 | 10 | 400 | 0 | 0
31837 | 东海 | 平明147#马志贤公变 | 10 | 400 | 320 | 0
31838 | 东海 | 桃林123#桃林小区公变 | 10 | 400 | 0 | 0
31839 | 东海 | 桃林122#变桃北小区公变 | 10 | 400 | 0 | 0
31840 | 东海 | 桃林119#华庄村台公变 | 10 | 400 | 0 | 0
31841 | 东海 | 桃林116#官庄村南台公变 | 10 | 400 | 0 | 0
31842 | 东海 | 桃林109#官庄村台公变 | 10 | 400 | 0 | 0
31843 | 东海 | 桃林115#官庄村东台公变 | 10 | 315 | 0 | 0
31844 | 东海 | 桃林124#官庄小王庄公变 | 10 | 200 | 0 | 0
31845 | 东海 | 驼峰079#曹浦四台（西）公变 | 10 | 400 | 0 | 0
31846 | 东海 | 驼峰075#范埠南台公变 | 10 | 400 | 299.9 | 0
31847 | 东海 | 驼峰089#范埠西台公变 | 10 | 400 | 8.444 | 0
31848 | 东海 | 驼峰076#范埠小河崖公变 | 10 | 400 | 157.016 | 0
31849 | 东海 | 驼峰087#老区5台公变 | 10 | 400 | 0 | 0
31850 | 东海 | 驼峰070#后坞墩东台公变 | 10 | 400 | 0 | 0
31851 | 东海 | 驼峰072#前坞墩东台公变 | 10 | 200 | 0 | 0
31852 | 东海 | 驼峰068#程庄东台公变 | 10 | 200 | 0 | 0
31853 | 东海 | 驼峰067#程庄西台公变 | 10 | 200 | 0 | 0
31854 | 东海 | 驼峰055#老区北台公变 | 10 | 400 | 0 | 0
31855 | 东海 | 驼峰052#老区东台公变 | 10 | 400 | 0 | 0
31856 | 东海 | 驼峰050#早塘南台公变 | 10 | 200 | 0 | 0
31857 | 东海 | 驼峰103#早塘电站公变 | 10 | 200 | 0 | 0
31858 | 东海 | 驼峰102#上湾非晶变公变 | 10 | 400 | 0 | 0
31859 | 东海 | 驼峰059#鲁兰东台公变 | 10 | 400 | 0 | 0
31860 | 东海 | 驼峰058#鲁兰南台公变 | 10 | 400 | 0 | 0
31861 | 东海 | 驼峰060#鲁兰西台公变 | 10 | 400 | 0 | 0
31862 | 东海 | 驼峰062#苗庄西台公变 | 10 | 200 | 0 | 0
31863 | 东海 | 驼峰066#杨大庄西台公变 | 10 | 400 | 0 | 0
31864 | 东海 | 驼峰045#下湾东台公变 | 10 | 400 | 0 | 0
31865 | 东海 | 平明213#汤庄村管庄公变 | 10 | 400 | 0 | 0
31866 | 东海 | 平明001#王力东台公变 | 10 | 200 | 0 | 0
31867 | 东海 | 平明002#王力唐庄公变 | 10 | 200 | 119.602 | 119.602
31868 | 东海 | 平明013#赵口后队公变 | 10 | 200 | 0 | 0
31869 | 东海 | 平明014#赵口村台公变 | 10 | 400 | 175.12 | 175.12
31870 | 东海 | 平明003#条河村公变 | 10 | 400 | 165.45 | 165.45
31871 | 东海 | 平明004#清汪南台公变 | 10 | 200 | 39.165 | 39.165
31872 | 东海 | 平明005#后条公变 | 10 | 200 | 41.896 | 41.896
31873 | 东海 | 平明025#汤庄村公变 | 10 | 315 | 234.99 | 234.99
31874 | 东海 | 平明016#汤庄前胡组公变 | 10 | 200 | 0 | 0
31875 | 东海 | 平明020#上房北台公变 | 10 | 200 | 53.014 | 53.014
31876 | 东海 | 平明018#上房村公变 | 10 | 400 | 193.304 | 193.304
31877 | 东海 | 平明026#上房一组电站公变 | 10 | 400 | 320 | 320
31878 | 东海 | 白塔262#王小布大棚公变 | 10 | 200 | 0 | 0
31879 | 东海 | 平明021#小街张王公变 | 10 | 400 | 149.288 | 149.288
31880 | 东海 | 平明023#小街王庄公变 | 10 | 200 | 68.194 | 68.194
31881 | 东海 | 桃林040#徐东村三台公变 | 10 | 400 | 0 | 0
31882 | 东海 | 桃林041#徐东北台公变 | 10 | 400 | 0 | 0
31883 | 东海 | 桃林028#徐西东台公变 | 10 | 200 | 0 | 0
31884 | 东海 | 桃林023#变营北村台 | 10 | 400 | 0 | 0
31885 | 东海 | 桃林145#石埠机关东台公变 | 10 | 315 | 0 | 0
31886 | 东海 | 桃林149#营南变公变 | 10 | 400 | 0 | 0
31887 | 东海 | 驼峰004#新区一台公变 | 10 | 400 | 0 | 0
31888 | 东海 | 驼峰005#八湖西台公变 | 10 | 250 | 0 | 0
31889 | 东海 | 桃林038#东石南台公变 | 10 | 315 | 0 | 0
31890 | 东海 | 驼峰002#南榴村公变 | 10 | 315 | 19.99 | 19.99
31891 | 东海 | 驼峰003#南榴村东台公变 | 10 | 315 | 0 | 0
31892 | 东海 | 驼峰083#南榴电站公变 | 10 | 400 | 320 | 320
31893 | 东海 | 驼峰099#南榴西北台公变 | 10 | 200 | 0 | 0
31894 | 东海 | 牛山021#郇圩4-6组公变 | 10 | 200 | 37.438 | 37.438
31895 | 东海 | 牛山018#郇圩村公变 | 10 | 400 | 0 | 0
31896 | 东海 | 牛山022#郇圩8组公变 | 10 | 200 | 0 | 0
31897 | 东海 | 桃林141#徐庄东台公变 | 10 | 200 | 0 | 0
31898 | 东海 | 牛山019#郇圩7组公变 | 10 | 400 | 186.344 | 186.344
31899 | 东海 | 牛山010#和堂2#公变 | 10 | 400 | 313.256 | 313.256
31900 | 东海 | 桃林009#西石村台公变 | 10 | 315 | 0 | 0
31901 | 东海 | 牛山001#葛宅小区公变 | 10 | 315 | 0 | 0
31902 | 东海 | 牛山003#葛宅5-6组公变 | 10 | 400 | 0 | 0
31903 | 东海 | 牛山008#杨墩北台公变 | 10 | 200 | 160 | 160
31904 | 东海 | 牛山006#杨墩村公变 | 10 | 315 | 0 | 0
31905 | 东海 | 牛山015#张庄村中台公变 | 10 | 100 | 80 | 80
31906 | 东海 | 牛山017#张庄村东台公变 | 10 | 200 | 7.606 | 7.606
31907 | 东海 | 驼峰008#麦南西台公变 | 10 | 400 | 0 | 0
31908 | 东海 | 驼峰007#麦南东台公变 | 10 | 200 | 0 | 0
31909 | 东海 | 驼峰009#麦坡东台公变 | 10 | 400 | 0 | 0
31910 | 东海 | 驼峰011#新区二台公变 | 10 | 400 | 0 | 0
31911 | 东海 | 张湾061#新坝西台公变 | 10 | 200 | 49.642 | 49.642
31912 | 东海 | 张湾060#新坝东台公变 | 10 | 200 | 52.126 | 52.126
31913 | 东海 | 张湾063#印屯陈庄公变 | 10 | 400 | 0 | 0
31914 | 东海 | 白塔033#山北头西公变 | 10 | 400 | 0 | 0
31915 | 东海 | 白塔035#前滩东公变 | 10 | 315 | 190.152 | 190.152
31916 | 东海 | 白塔034#前滩西公变 | 10 | 400 | 80.54 | 80.54
31917 | 东海 | 白塔038#东柳村东公变 | 10 | 200 | 0 | 0
31918 | 东海 | 白塔040#西柳村公变 | 10 | 200 | 0 | 0
31919 | 东海 | 张湾066#印屯村小印北公变 | 10 | 400 | 290.68 | 290.68
31920 | 东海 | 白塔036#晏圩村公变 | 10 | 200 | 0 | 0
31921 | 东海 | 张湾065#印屯村小印南公变 | 10 | 200 | 1.592 | 1.592
31922 | 东海 | 白塔037#晏圩村小史圩公变 | 10 | 400 | 253.844 | 253.844
31923 | 东海 | 张湾068#买屯西台公变 | 10 | 315 | 148.63 | 148.63
31924 | 东海 | 张湾069#马墩东台公变 | 10 | 400 | 192.764 | 192.764
31925 | 东海 | 张湾075#车沟中台车沟西台 | 10 | 400 | 194.432 | 194.432
31926 | 东海 | 张湾071#马墩村部公变 | 10 | 315 | 0 | 0
31927 | 东海 | 张湾073#大湖农改公变 | 10 | 400 | 213.464 | 213.464
31928 | 东海 | 白塔063#面粉厂公变 | 10 | 200 | 160 | 160
31929 | 东海 | 白塔041#麦墩扶贫公变 | 10 | 200 | 11.182 | 11.182
31930 | 东海 | 白塔045#伏庄东公变 | 10 | 200 | 76.198 | 76.198
31931 | 东海 | 白塔047#前顶东公变 | 10 | 400 | 300.644 | 300.644
31932 | 东海 | 白塔094#南塘小宜墩公变 | 10 | 200 | 147.334 | 147.334
31933 | 东海 | 白塔043#南塘村部公变 | 10 | 400 | 260.96 | 260.96
31934 | 东海 | 白塔049#南塘村西公变 | 10 | 200 | 142.186 | 142.186
31935 | 东海 | 桃林011#道埝二站公变 | 10 | 200 | 0 | 0
31936 | 东海 | 桃林001#上河村台公变 | 10 | 400 | 0 | 0
31937 | 东海 | 桃林025#上河南台公变 | 10 | 200 | 0 | 0
31938 | 东海 | 桃林020#陈州西台公变 | 10 | 400 | 0 | 0
31939 | 东海 | 桃林004#陈州北台公变 | 10 | 400 | 0 | 0
31940 | 东海 | 桃林005#变陈州南台 | 10 | 400 | 0 | 0
31941 | 东海 | 桃林039#陈州九组公变 | 10 | 400 | 0 | 0
31942 | 东海 | 桃林088#白岭南台公变 | 10 | 200 | 0 | 0
31943 | 东海 | 桃林036#水湖西台公变 | 10 | 400 | 0 | 0
31944 | 东海 | 桃林007#水湖王庄公变 | 10 | 200 | 0 | 0
31945 | 东海 | 桃林021#大李西台公变 | 10 | 400 | 0 | 0
31946 | 东海 | 桃林022#大李东台公变 | 10 | 400 | 0 | 0
31947 | 东海 | 桃林077#孔岭村台公变 | 10 | 400 | 0 | 0
31948 | 东海 | 桃林017#大李八组公变 | 10 | 400 | 0 | 0
31949 | 东海 | 桃林084#兰田科技园公变 | 10 | 200 | 0 | 0
31950 | 东海 | 桃林096#张陈西台公变 | 10 | 400 | 0 | 0
31951 | 东海 | 桃林095#张陈三台公变 | 10 | 400 | 0 | 0
31952 | 东海 | 桃林080#张陈一组公变 | 10 | 400 | 0 | 0
31953 | 东海 | 桃林090#各庄南台公变 | 10 | 400 | 0 | 0
31954 | 东海 | 桃林151#各庄中台公变 | 10 | 315 | 0 | 0
31955 | 东海 | 桃林089#各庄村台公变 | 10 | 200 | 0 | 0
31956 | 东海 | 桃林100#苗庄村西台公变 | 10 | 400 | 0 | 0
31957 | 东海 | 桃林078#苗庄村东台公变 | 10 | 400 | 0 | 0
31958 | 东海 | 桃林085#各庄小新庄公变 | 10 | 200 | 0 | 0
31959 | 东海 | 山左口006#机关二台公变 | 10 | 400 | 0 | 0
31960 | 东海 | 东海城网63#城关车队公变 | 10 | 315 | 252 | 252
31961 | 东海 | 东海城网192#液化汽南站公变 | 10 | 315 | 252 | 252
31962 | 东海 | 东海城网39#水泥制品厂南公变 | 10 | 200 | 124.606 | 124.606
31963 | 东海 | 东海城网80#山西巷12－13南公变 | 10 | 400 | 320 | 320
31964 | 东海 | 东海城网186#畜禽改良站路西公变 | 10 | 400 | 320 | 320
31965 | 东海 | 平明074#平明南台公变 | 10 | 200 | 0 | 0
31966 | 东海 | 平明075#张巷公变 | 10 | 200 | 76.45 | 76.45
31967 | 东海 | 平明076#张巷西台公变 | 10 | 400 | 40.5 | 40.5
31968 | 东海 | 平明102#布上东台公变 | 10 | 200 | 0 | 0
31969 | 东海 | 平明100#布上北台公变 | 10 | 400 | 320 | 320
31970 | 东海 | 平明103#布上南台公变 | 10 | 200 | 93.556 | 93.556
31971 | 东海 | 平明101#布上西台公变 | 10 | 200 | 123.8575 | 123.8575
31972 | 东海 | 山左口017#鲁庄二组公变 | 10 | 400 | 0 | 0
31973 | 东海 | 平明105#布上六组公变 | 10 | 200 | 160 | 160
31974 | 东海 | 平明104#布上村公变 | 10 | 400 | 63.842 | 63.842
31975 | 东海 | 东海城网28#多益园处公变 | 10 | 400 | 320 | 320
31976 | 东海 | 东海城网135#供电城东宿舍门北侧公变 | 10 | 315 | 252 | 252
31977 | 东海 | 东海城网216#供电局宿舍北公变 | 10 | 400 | 320 | 320
31978 | 东海 | 平明080#小陈墩公变 | 10 | 200 | 72.07 | 72.07
31979 | 东海 | 平明099#纪荡小王庄公变 | 10 | 400 | 0 | 0
31980 | 东海 | 平明077#相哨村公变 | 10 | 200 | 7.072 | 7.072
31981 | 东海 | 横沟024#西连湾电站变公变 | 10 | 200 | 0 | 0
31982 | 东海 | 平明096#纪荡西台公变 | 10 | 200 | 97.636 | 97.636
31983 | 东海 | 平明078#小陈墩西台公变 | 10 | 200 | 73.588 | 73.588
31984 | 东海 | 平明081#周徐七八队公变 | 10 | 400 | 90.392 | 90.392
31985 | 东海 | 平明082#周徐徐庄公变 | 10 | 200 | 99.814 | 99.814
31986 | 东海 | 平明085#虎山张宅公变 | 10 | 200 | 117.406 | 0
31987 | 东海 | 山左口018号鲁庄三组公变 | 10 | 400 | 0 | 0
31988 | 东海 | 平明084#虎山卞庄公变 | 10 | 400 | 0 | 0
31989 | 东海 | 山左口021#鲁庄村台公变 | 10 | 400 | 0 | 0
31990 | 东海 | 山左口020#鲁庄五组公变 | 10 | 200 | 0 | 0
31991 | 东海 | 平明086#虎山村公变 | 10 | 200 | 115.21 | 0
31992 | 东海 | 山左口075#单新庄西台公变 | 10 | 400 | 0 | 0
31993 | 东海 | 平明087#秦范秦庄公变 | 10 | 400 | 74.156 | 74.156
31994 | 东海 | 平明092#王巷北台公变 | 10 | 200 | 0 | 0
31995 | 东海 | 平明176#安营村部二组公变 | 10 | 200 | 160 | 160
31996 | 东海 | 平明174#安营西台公变 | 10 | 200 | 30.868 | 30.868
31997 | 东海 | 平明094#安营东台公变 | 10 | 400 | 40.652 | 40.652
31998 | 东海 | 李埝065#石寨五组西台公变 | 10 | 400 | 0 | 0
31999 | 东海 | 山左口009#英山三台公变 | 10 | 200 | 0 | 0
32000 | 东海 | 张湾015#谷丰315公变 | 10 | 315 | 124.932 | 124.932
32001 | 东海 | 李埝033#东李埝南台公变 | 10 | 400 | 0 | 0
32002 | 东海 | 张湾018#马河村公变 | 10 | 200 | 75.757 | 0
32003 | 东海 | 李埝037#西李埝东台公变 | 10 | 200 | 0 | 0
32004 | 东海 | 东海城网60#财税巷公变 | 10 | 400 | 320 | 320
32005 | 东海 | 李埝036#西李埝西台公变 | 10 | 400 | 0 | 0
32006 | 东海 | 东海城网86#景裕小区西南角公变 | 10 | 400 | 320 | 320
32007 | 东海 | 东海城网134#和平路小学东墙外公变 | 10 | 400 | 320 | 320
32008 | 东海 | 张湾022#河南村高庄组公变 | 10 | 200 | 52.394 | 0
32009 | 东海 | 东海城网30#果园东台东天桥西公变 | 10 | 400 | 320 | 320
32010 | 东海 | 东海城网123#果园小区北二巷3-1号门前公变 | 10 | 500 | 400 | 400
32011 | 东海 | 东海城网124#果园小区北二巷9-1号门前公变 | 10 | 400 | 320 | 320
32012 | 东海 | 张湾029#河南桂庄组公变 | 10 | 200 | 0 | 0
32013 | 东海 | 东海城网122#果园小区南二巷8-1号门前公变 | 10 | 400 | 320 | 320
32014 | 东海 | 东海城网56#奔牛广场南公变 | 10 | 315 | 252 | 252
32015 | 东海 | 山左口059#团林工业小区公变 | 10 | 400 | 0 | 0
32016 | 东海 | 李埝038#高山东台公变 | 10 | 200 | 0 | 0
32017 | 东海 | 李埝039#高山村台公变 | 10 | 400 | 0 | 0
32018 | 东海 | 李埝044#黑豆涧西台公变 | 10 | 400 | 0 | 0
32019 | 东海 | 李埝045#邵家村公变 | 10 | 200 | 0 | 0
32020 | 东海 | 横沟014#三合南台变公变 | 10 | 200 | 0 | 0
32021 | 东海 | 李埝048#五联东台公变 | 10 | 200 | 0 | 0
32022 | 东海 | 李埝050#五联二组公变 | 10 | 200 | 0 | 0
32023 | 东海 | 李埝052#五联电站公变 | 10 | 200 | 0 | 0
32024 | 东海 | 横沟015#三合北台变公变 | 10 | 200 | 0 | 0
32025 | 东海 | 横沟019#东连湾西小庄变公变 | 10 | 400 | 0 | 0
32026 | 东海 | 横沟061#西连湾东台变公变 | 10 | 400 | 0 | 0
32027 | 东海 | 横沟020#西连湾村台变公变 | 10 | 400 | 0 | 0
32028 | 东海 | 横沟021#西连湾北台变公变 | 10 | 400 | 0 | 0
32029 | 东海 | 李埝002#辉山七组公变 | 10 | 400 | 0 | 0
32030 | 东海 | 李埝004#东高埝三组公变 | 10 | 200 | 0 | 0
32031 | 东海 | 东海城网51#利民东路公变 | 10 | 400 | 320 | 320
32032 | 东海 | 李埝007#西高埝北台公变 | 10 | 400 | 0 | 0
32033 | 东海 | 东海城网189#茅墩新路幼儿园门东侧公变 | 10 | 400 | 320 | 320
32034 | 东海 | 东海城网75#新海巷18－1号西侧公变 | 10 | 315 | 250.488 | 250.488
32035 | 东海 | 东海城网130#牛山桥北水利城宿舍公变 | 10 | 315 | 252 | 252
32036 | 东海 | 东海城网74#桥北药监城门前公变 | 10 | 400 | 320 | 320
32037 | 东海 | 东海城网128#高级中学食堂对面公变 | 10 | 400 | 320 | 320
32038 | 东海 | 东海城网194#牛山北路计生城院内公变 | 10 | 400 | 320 | 320
32039 | 东海 | 东海城网71#粮开宿舍公变 | 10 | 315 | 252 | 252
32040 | 东海 | 东海城网49#阳光大酒店烟草城处公变 | 10 | 500 | 400 | 400
32041 | 东海 | 东海城网110#外贸巷医药小区门口公变 | 10 | 400 | 320 | 320
32042 | 东海 | 东海城网247#外贸巷玉带河桥西厕所处公变 | 10 | 315 | 252 | 252
32043 | 东海 | 东海城网19#人民银行门前公变 | 10 | 315 | 252 | 252
32044 | 东海 | 东海城网836号水晶公园小区西门对面公变 | 10 | 315 | 252 | 252
32045 | 东海 | 桃林098#葛芹北台公变 | 10 | 400 | 0 | 0
32046 | 东海 | 桃林099#葛芹南台公变 | 10 | 200 | 0 | 0
32047 | 东海 | 温泉016#变机关老党委公变 | 10 | 315 | 0 | 0
32048 | 东海 | 驼峰041#新区四台公变 | 10 | 400 | 320 | 0
32049 | 东海 | 驼峰043#驼南南站公变 | 10 | 200 | 0 | 0
32050 | 东海 | 驼峰032#驼南村南台公变 | 10 | 315 | 0 | 0
32051 | 东海 | 驼峰031#驼南村北台公变 | 10 | 400 | 0 | 0
32052 | 东海 | 李埝012#楼山东台公变 | 10 | 400 | 0 | 0
32053 | 东海 | 驼峰040#古庄村南台公变 | 10 | 400 | 0 | 0
32054 | 东海 | 驼峰039#古庄北台公变 | 10 | 400 | 0 | 0
32055 | 东海 | 驼峰037#三汪南台公变 | 10 | 400 | 0 | 0
32056 | 东海 | 驼峰020#后墙西台公变 | 10 | 315 | 0 | 0
32057 | 东海 | 驼峰019#后墙东台公变 | 10 | 200 | 0 | 0
32058 | 东海 | 驼峰021#后墙村公变 | 10 | 400 | 320 | 320
32059 | 东海 | 李埝017#林场一分场公变 | 10 | 400 | 0 | 0
32060 | 东海 | 驼峰023#董马村二台公变 | 10 | 200 | 0 | 0
32061 | 东海 | 驼峰025#董马村四台公变 | 10 | 400 | 0 | 0
32062 | 东海 | 驼峰116#董马村六台公变 | 10 | 200 | 160 | 160
32063 | 东海 | 驼峰035#三汪北台公变 | 10 | 400 | 0 | 0
32064 | 东海 | 李埝015#山西头村公变 | 10 | 400 | 0 | 0
32065 | 东海 | 驼峰088#三汪西台公变 | 10 | 400 | 0 | 0
32066 | 东海 | 东海城网91#幸福北路161＃－14公变 | 10 | 630 | 504 | 504
32067 | 东海 | 驼峰034#朱布西台公变 | 10 | 315 | 0 | 0
32068 | 东海 | 驼峰033#朱布东台公变 | 10 | 200 | 0 | 0
32069 | 东海 | 驼峰027#下湾5、6队中台公变 | 10 | 200 | 0 | 0
32070 | 东海 | 东海城网190#玉带河路94号1栋东侧公变 | 10 | 315 | 252 | 252
32071 | 东海 | 李埝014#山西头电站公变 | 10 | 400 | 0 | 0
32072 | 东海 | 双店041#范庄村公变 | 10 | 400 | 0 | 0
32073 | 东海 | 双店038#北沟村东台公变 | 10 | 200 | 0 | 0
32074 | 东海 | 双店043#三铺小庄公变 | 10 | 200 | 0 | 0
32075 | 东海 | 双店095#北沟310东公变 | 10 | 200 | 0 | 0
32076 | 东海 | 双店079#北沟小学公变 | 10 | 200 | 0 | 0
32077 | 东海 | 南辰005#机关公变 | 10 | 400 | 0 | 0
32078 | 东海 | 石榴027#柳汪东台公变 | 10 | 200 | 0 | 0
32079 | 东海 | 石榴029#转水洪村公变 | 10 | 200 | 0 | 0
32080 | 东海 | 石榴093#东安西二台公变 | 10 | 160 | 0 | 0
32081 | 东海 | 石榴031#东安村公变 | 10 | 400 | 0 | 0
32082 | 东海 | 石榴034#兴隆村台公变 | 10 | 400 | 0 | 0
32083 | 东海 | 石榴033#东安一组公变 | 10 | 400 | 0 | 0
32084 | 东海 | 房山048#祝场五组公变 | 10 | 100 | 26.819 | 26.819
32085 | 东海 | 房山049#祝场六组公变 | 10 | 400 | 86.132 | 86.132
32086 | 东海 | 房山054#后林东台公变 | 10 | 400 | 70.85 | 70.85
32087 | 东海 | 房山235#林疃北台公变 | 10 | 400 | 0 | 0
32088 | 东海 | 房山052#前林东台公变 | 10 | 400 | 0 | 0
32089 | 东海 | 东海城网265#西双湖别墅东公变 | 10 | 400 | 320 | 320
32090 | 东海 | 东海城网213#玉带河安置房公变 | 10 | 400 | 320 | 320
32091 | 东海 | 东海城网105#水晶小区对面公变 | 10 | 315 | 252 | 252
32092 | 东海 | 东海城网66#职中门前公变 | 10 | 400 | 320 | 320
32093 | 东海 | 房山057#赵于电站公变 | 10 | 200 | 56.914 | 56.914
32094 | 东海 | 房山053#前林西台公变 | 10 | 400 | 106.622 | 106.622
32095 | 东海 | 房山055#后林西台公变 | 10 | 400 | 0 | 0
32096 | 东海 | 房山059#赵于村西台公变 | 10 | 400 | 35.68 | 35.68
32097 | 东海 | 房山058#赵于东台公变 | 10 | 400 | 3.344 | 3.344
32098 | 东海 | 房山056#赵于村台公变 | 10 | 400 | 0 | 0
32099 | 东海 | 房山050#祝场七组公变 | 10 | 400 | 263.648 | 263.648
32100 | 东海 | 房山077#兴谷8组公变 | 10 | 315 | 252 | 252
32101 | 东海 | 房山061#兴谷小区北2公变 | 10 | 400 | 320 | 320
32102 | 东海 | 房山063#兴谷开发区南台公变 | 10 | 400 | 320 | 320
32103 | 东海 | 房山078#兴谷南台公变 | 10 | 200 | 160 | 160
32104 | 东海 | 横沟050#变罗庄西台公变 | 10 | 400 | 0 | 0
32105 | 东海 | 房山067#兴谷金庄公变 | 10 | 200 | 122.68 | 122.68
32106 | 东海 | 横沟030#变罗庄东台公变 | 10 | 400 | 0 | 0
32107 | 东海 | 横沟031#变房埠村公变 | 10 | 400 | 0 | 0
32108 | 东海 | 房山075#草街四组公变 | 10 | 400 | 78.152 | 78.152
32109 | 东海 | 横沟032#变房埠村东台公变 | 10 | 400 | 0 | 0
32110 | 东海 | 横沟034#变晓庄村公变 | 10 | 200 | 0 | 0
32111 | 东海 | 东海城网96#钢铁路15#（盐业公司）西公变 | 10 | 400 | 320 | 320
32112 | 东海 | 房山069#草街周庄公变 | 10 | 400 | 168.344 | 168.344
32113 | 东海 | 横沟036#变晓庄六、八队公变 | 10 | 200 | 0 | 0
32114 | 东海 | 横沟037#变甘汪河南公变 | 10 | 200 | 0 | 0
32115 | 东海 | 东海城网167#县粮食城一粮库院内公变 | 10 | 400 | 320 | 320
32116 | 东海 | 横沟038#变甘汪村公变 | 10 | 400 | 0 | 0
32117 | 东海 | 东海城网5#龙华商场门前公变 | 10 | 400 | 320 | 320
32118 | 东海 | 南辰008#南辰村公变 | 10 | 200 | 0 | 0
32119 | 东海 | 横沟039#变甘汪西台公变 | 10 | 200 | 0 | 0
32120 | 东海 | 东海城网4#车站广场北侧公变 | 10 | 400 | 320 | 320
32121 | 东海 | 南辰009#南辰村公变 | 10 | 400 | 0 | 0
32122 | 东海 | 东海城网114#食品公司院内公变 | 10 | 400 | 320 | 320
32123 | 东海 | 东海城网113#食品公司院内公变 | 10 | 400 | 320 | 320
32124 | 东海 | 南辰011#南辰村西公变 | 10 | 200 | 0 | 0
32125 | 东海 | 东海城网55#钢铁路公路管理站路南侧公变 | 10 | 400 | 320 | 320
32126 | 东海 | 房山081#吴场丁庄公变 | 10 | 200 | 0 | 0
32127 | 东海 | 横沟044#变机关南台公变 | 10 | 400 | 0 | 0
32128 | 东海 | 横沟052#变横沟乡机关公变 | 10 | 200 | 0 | 0
32129 | 东海 | 横沟043#变机关东台公变 | 10 | 400 | 0 | 0
32130 | 东海 | 横沟047#变村东小庄公变 | 10 | 200 | 0 | 0
32131 | 东海 | 横沟048#变村西小庄公变 | 10 | 400 | 0 | 0
32132 | 东海 | 房山068#草街小区公变 | 10 | 400 | 320 | 320
32133 | 东海 | 横沟049#变机关西台公变 | 10 | 400 | 0 | 0
32134 | 东海 | 房山076#吴场新电站公变 | 10 | 200 | 160 | 160
32135 | 东海 | 横沟045#变村5-6队公变 | 10 | 400 | 0 | 0
32136 | 东海 | 洪庄017#连湾二三组公变 | 10 | 200 | 0 | 0
32137 | 东海 | 房山177#吴场王庄公变 | 10 | 200 | 0 | 0
32138 | 东海 | 横沟053#变机关(双友)公变 | 10 | 200 | 0 | 0
32139 | 东海 | 石榴016#东榴九组公变 | 10 | 400 | 257.81 | 257.81
32140 | 东海 | 房山087#草街粮站公变 | 10 | 400 | 320 | 320
32141 | 东海 | 房山084#尚仁王庄公变 | 10 | 200 | 0 | 0
32142 | 东海 | 白塔059#马小布12队公变 | 10 | 200 | 160 | 160
32143 | 东海 | 白塔055#新官村南东公变 | 10 | 200 | 160 | 0
32144 | 东海 | 白塔074#马小布上庄公变 | 10 | 200 | 0 | 0
32145 | 东海 | 白塔056#新官村扶贫公变 | 10 | 200 | 90.004 | 0
32146 | 东海 | 白塔062#税务东公变 | 10 | 400 | 248.48 | 0
32147 | 东海 | 石榴017#石榴村台公变 | 10 | 400 | 271.88 | 271.88
32148 | 东海 | 白塔007#张井北扶贫公变 | 10 | 200 | 0 | 0
32149 | 东海 | 白塔020#军屯北公变 | 10 | 315 | 0 | 0
32150 | 东海 | 白塔091#东布后加工厂公变 | 10 | 400 | 284.726 | 0
32151 | 东海 | 白塔065#布后二站公变 | 10 | 400 | 0 | 0
32152 | 东海 | 张湾027#河南后田公变 | 10 | 400 | 33.89 | 0
32153 | 东海 | 白塔023#布后万岭公变 | 10 | 200 | 58.318 | 58.318
32154 | 东海 | 白塔016#前营村西公变 | 10 | 400 | 229.568 | 0
32155 | 东海 | 白塔078#前营北公变 | 10 | 400 | 140.684 | 0
32156 | 东海 | 白塔015#前营村公变 | 10 | 400 | 120.38 | 0
32157 | 东海 | 白塔073#前营村南公变 | 10 | 200 | 0 | 0
32158 | 东海 | 张湾024#河南顾前东台公变 | 10 | 200 | 0 | 0
32159 | 东海 | 石榴023#新庄东台公变 | 10 | 400 | 39.08 | 39.08
32160 | 东海 | 白塔010#后城东公变 | 10 | 200 | 0 | 0
32161 | 东海 | 白塔009#后城西公变 | 10 | 200 | 0 | 0
32162 | 东海 | 白塔008#前城村公变 | 10 | 200 | 0 | 0
32163 | 东海 | 张湾033#七里七西组公变 | 10 | 200 | 138.358 | 138.358
32164 | 东海 | 白塔004#沈李大史圩公变 | 10 | 400 | 60.884 | 0
32165 | 东海 | 白塔005#小史圩公变 | 10 | 200 | 0 | 0
32166 | 东海 | 白塔026#布后二区公变 | 10 | 400 | 212.282 | 0
32167 | 东海 | 张湾030#七里河口组公变 | 10 | 400 | 320 | 0
32168 | 东海 | 张湾036#七里刘郑庄组公变 | 10 | 200 | 15.568 | 15.568
32169 | 东海 | 石榴097#车庄西南台公变 | 10 | 200 | 0 | 0
32170 | 东海 | 张湾042#七里村中营2号公变 | 10 | 200 | 160 | 160
32171 | 东海 | 张湾047#四营村公变 | 10 | 400 | 299.36 | 299.36
32172 | 东海 | 张湾045#四营村大队公变 | 10 | 200 | 160 | 160
32173 | 东海 | 张湾049#中营1号公变 | 10 | 400 | 0 | 0
32174 | 东海 | 张湾043#四营村十里组公变 | 10 | 200 | 0 | 0
32175 | 东海 | 石榴055#西榴六组公变 | 10 | 400 | 0 | 0
32176 | 东海 | 曲阳061#城北东台公变 | 10 | 400 | 259.13 | 259.13
32177 | 东海 | 石榴057#西榴十三组公变 | 10 | 400 | 0 | 0
32178 | 东海 | 石榴069#麻汪一组公变 | 10 | 400 | 0 | 0
32179 | 东海 | 洪庄018#连湾四六组公变 | 10 | 400 | 0 | 0
32180 | 东海 | 曲阳053#机关1号变公变 | 10 | 200 | 160 | 160
32181 | 东海 | 石榴061#蛤庄五组公变 | 10 | 400 | 0 | 0
32182 | 东海 | 洪庄019#连湾五七组公变 | 10 | 200 | 0 | 0
32183 | 东海 | 洪庄020#连湾八组公变 | 10 | 200 | 0 | 0
32184 | 东海 | 石榴074#姜庄村公变 | 10 | 400 | 0 | 0
32185 | 东海 | 石榴072#李白村台公变 | 10 | 200 | 0 | 0
32186 | 东海 | 洪庄028#阳街七组公变 | 10 | 400 | 0 | 0
32187 | 东海 | 石榴082#杨圩中台公变 | 10 | 400 | 0 | 0
32188 | 东海 | 双店014#前双村台公变 | 10 | 200 | 0 | 0
32189 | 东海 | 石榴083#杨圩西台公变 | 10 | 400 | 0 | 0
32190 | 东海 | 洪庄033#王庄一三组公变 | 10 | 400 | 0 | 0
32191 | 东海 | 曲阳060#城北西台公变 | 10 | 400 | 0 | 0
32192 | 东海 | 横沟041#变石文港南台公变 | 10 | 315 | 0 | 0
32193 | 东海 | 双店020#后昌村台公变 | 10 | 200 | 0 | 0
32194 | 东海 | 洪庄104#薛团幼儿园公变 | 10 | 200 | 0 | 0
32195 | 东海 | 洪庄042#陈栈五六组公变 | 10 | 200 | 0 | 0
32196 | 东海 | 双店023#季岭北台公变 | 10 | 400 | 0 | 0
32197 | 东海 | 横沟007#变塘坊电站台变公变 | 10 | 200 | 0 | 0
32198 | 东海 | 横沟028#坡林二站台变公变 | 10 | 400 | 0 | 0
32199 | 东海 | 横沟012#坡林村台变公变 | 10 | 400 | 0 | 0
32200 | 东海 | 曲阳002#赵庄3#变公变 | 10 | 315 | 252 | 252
32201 | 东海 | 洪庄043#陈栈村公变 | 10 | 315 | 0 | 0
32202 | 东海 | 曲阳018#官庄南台公变 | 10 | 400 | 233.324 | 233.324
32203 | 东海 | 曲阳070#官庄西台公变 | 10 | 200 | 160 | 160
32204 | 东海 | 洪庄051#陈栈二四组公变 | 10 | 200 | 0 | 0
32205 | 东海 | 曲阳019#变官庄北台公变 | 10 | 315 | 5.53 | 5.53
32206 | 东海 | 曲阳022#前张一台公变 | 10 | 400 | 0 | 0
32207 | 东海 | 曲阳020#前张一队公变 | 10 | 400 | 0 | 0
32208 | 东海 | 黄川081#镇南新区公变 | 10 | 630 | 0 | 0
32209 | 东海 | 南辰012#长久村公变 | 10 | 400 | 0 | 0
32210 | 东海 | 南辰013#郑村公变 | 10 | 200 | 0 | 0
32211 | 东海 | 南辰014#东尧村公变 | 10 | 200 | 0 | 0
32212 | 东海 | 白塔002#沈李村公变 | 10 | 200 | 36.034 | 0
32213 | 东海 | 黄川033#张庄村公变 | 10 | 200 | 0 | 0
32214 | 东海 | 洪庄052#连东北台公变 | 10 | 200 | 0 | 0
32215 | 东海 | 黄川036#上河3台公变 | 10 | 400 | 0 | 0
32216 | 东海 | 黄川035#上河东台公变 | 10 | 200 | 0 | 0
32217 | 东海 | 黄川037#下河村公变 | 10 | 200 | 0 | 0
32218 | 东海 | 洪庄054#连东南台公变 | 10 | 400 | 0 | 0
32219 | 东海 | 洪庄056#洪庄二组公变 | 10 | 400 | 0 | 0
32220 | 东海 | 洪庄059#车站村公变 | 10 | 200 | 0 | 0
32221 | 东海 | 平明017#汤庄南台公变 | 10 | 200 | 0 | 0
32222 | 东海 | 温泉019#碱厂东公变 | 10 | 200 | 0 | 0
32223 | 东海 | 黄川038#刘顶西台公变 | 10 | 200 | 0 | 0
32224 | 东海 | 黄川039#刘顶东台公变 | 10 | 200 | 0 | 0
32225 | 东海 | 黄川040#夹河东台公变 | 10 | 200 | 0 | 0
32226 | 东海 | 曲阳009#学布3#变公变 | 10 | 200 | 0 | 0
32227 | 东海 | 洪庄068#沟南三组公变 | 10 | 400 | 0 | 0
32228 | 东海 | 黄川044#东布11-12队公变 | 10 | 200 | 0 | 0
32229 | 东海 | 黄川045#东布3队（东布扶贫）公变 | 10 | 400 | 0 | 0
32230 | 东海 | 黄川047#东布西台公变 | 10 | 200 | 0 | 0
32231 | 东海 | 黄川050#西布南台公变 | 10 | 200 | 0 | 0
32232 | 东海 | 东海城网1#果园路13号路西公变 | 10 | 500 | 400 | 400
32233 | 东海 | 东海城网173#茅墩菜市场内公变 | 10 | 400 | 320 | 320
32234 | 东海 | 东海城网112#百货公司宿舍公变 | 10 | 315 | 252 | 252
32235 | 东海 | 东海城网248#海陵东路利群巷17-1西侧公变 | 10 | 315 | 252 | 252
32236 | 东海 | 曲阳026#兴西一站公变 | 10 | 200 | 160 | 160
32237 | 东海 | 温泉035#朱沟陈庄变 | 10 | 400 | 0 | 0
32238 | 东海 | 东海城网41#清洁巷公变 | 10 | 315 | 238.77 | 238.77
32239 | 东海 | 曲阳025#兴西二站公变 | 10 | 100 | 80 | 80
32240 | 东海 | 东海城网126#新建北巷7-1＃公变 | 10 | 315 | 252 | 252
32241 | 东海 | 温泉037#羽山村变 | 10 | 400 | 0 | 0
32242 | 东海 | 东海城网14#营销部西侧公变 | 10 | 400 | 290.11 | 290.11
32243 | 东海 | 东海城网77#海陵东路水晶城西南角墙外公变 | 10 | 315 | 252 | 252
32244 | 东海 | 东海城网46#弹药库处公变 | 10 | 400 | 320 | 320
32245 | 东海 | 曲阳027#城北北台公变 | 10 | 200 | 0 | 0
32246 | 东海 | 安峰118#山庄1、2组公变 | 10 | 200 | 105.91 | 105.91
32247 | 东海 | 石梁河01#机关一台公变 | 10 | 400 | 0 | 0
32248 | 东海 | 安峰040#毛北阮庄公变 | 10 | 100 | 4.895 | 4.895
32249 | 东海 | 石梁河02#胜泉东台公变 | 10 | 400 | 0 | 0
32250 | 东海 | 安峰041#毛北一台公变 | 10 | 200 | 0 | 0
32251 | 东海 | 安峰037#毛北严庄公变 | 10 | 200 | 0 | 0
32252 | 东海 | 安峰039#毛北李庄公变 | 10 | 400 | 0 | 0
32253 | 东海 | 安峰38#冯庄公变 | 10 | 200 | 0 | 0
32254 | 东海 | 安峰043#毛北7、8组公变 | 10 | 400 | 0 | 0
32255 | 东海 | 石梁河03#胜泉村台公变 | 10 | 400 | 0 | 0
32256 | 东海 | 安峰046#王村一组公变 | 10 | 400 | 27.896 | 27.896
32257 | 东海 | 安峰044#王村公变 | 10 | 400 | 0 | 0
32258 | 东海 | 石梁河04#大土山公变 | 10 | 400 | 0 | 0
32259 | 东海 | 安峰016#付塘村台公变 | 10 | 200 | 88.198 | 88.198
32260 | 东海 | 石梁河05#土山闫庄公变 | 10 | 400 | 0 | 0
32261 | 东海 | 安峰035#付塘西台公变 | 10 | 200 | 43.966 | 43.966
32262 | 东海 | 安峰036#付塘东台公变 | 10 | 200 | 160 | 160
32263 | 东海 | 安峰091#张李西台公变 | 10 | 400 | 21.146 | 21.146
32264 | 东海 | 石梁河11#瓜安张洼公变 | 10 | 400 | 0 | 0
32265 | 东海 | 石梁河12#瓜安村公变 | 10 | 400 | 0 | 0
32266 | 东海 | 房山175号变芝麻东南台 | 10 | 400 | 0 | 0
32267 | 东海 | 房山176#变芝麻东北公变 | 10 | 400 | 120.512 | 120.512
32268 | 东海 | 房山170号变芝麻四组台片 | 10 | 200 | 0 | 0
32269 | 东海 | 牛山109#路灯1#公变 | 10 | 200 | 160 | 160
32270 | 东海 | 房山169号变芝麻十组台片 | 10 | 400 | 0 | 0
32271 | 东海 | 房山190号变芝麻开发区配变 | 10 | 400 | 91.892 | 91.892
32272 | 东海 | 房山182号变房南村一台配变 | 10 | 315 | 0 | 0
32273 | 东海 | 房山209号变山前村台 | 10 | 315 | 97.58 | 97.58
32274 | 东海 | 石梁河14#陈岭村台公变 | 10 | 400 | 0 | 0
32275 | 东海 | 房山145号祝场开发区公变 | 10 | 400 | 320 | 320
32276 | 东海 | 石梁河15#张湖村台公变 | 10 | 200 | 0 | 0
32277 | 东海 | 房山137号变前阳村台配变 | 10 | 200 | 0.676 | 0.676
32278 | 东海 | 房山140号变前阳后台片 | 10 | 400 | 71.264 | 71.264
32279 | 东海 | 石梁河16#兴庄南台公变 | 10 | 400 | 0 | 0
32280 | 东海 | 房山004号变房北一台配变 | 10 | 400 | 0 | 0
32281 | 东海 | 石梁河17#魏庄北台公变 | 10 | 200 | 0 | 0
32282 | 东海 | 房山183号变房南二台配变 | 10 | 400 | 0 | 0
32283 | 东海 | 房山178号变房北村台片 | 10 | 400 | 0 | 0
32284 | 东海 | 房山201号变银湖中心单相变 | 10 | 50 | 40 | 40
32285 | 东海 | 房山210号变山后村台配变 | 10 | 400 | 0 | 0
32286 | 东海 | 房山153号变山后东台配变 | 10 | 400 | 0 | 0
32287 | 东海 | 房山148号变山后后阳配变 | 10 | 400 | 56.744 | 56.744
32288 | 东海 | 黄川088#桃李工业区公变 | 10 | 315 | 0 | 0
32289 | 东海 | 房山150号变山后河头配变 | 10 | 400 | 0 | 0
32290 | 东海 | 黄川052#南湾6-7队公变 | 10 | 200 | 51.46 | 51.46
32291 | 东海 | 黄川053#新丰村公变 | 10 | 400 | 0 | 0
32292 | 东海 | 曲阳030#城南东台公变 | 10 | 400 | 0 | 0
32293 | 东海 | 黄川071#许村西台公变 | 10 | 200 | 0 | 0
32294 | 东海 | 黄川065#七里南台公变 | 10 | 400 | 0 | 0
32295 | 东海 | 黄川068#和屯东台公变 | 10 | 400 | 0 | 0
32296 | 东海 | 黄川072#临洪村公变 | 10 | 400 | 0 | 0
32297 | 东海 | 黄川074#大尧村公变 | 10 | 400 | 0 | 0
32298 | 东海 | 黄川077#大尧8-9队公变 | 10 | 200 | 0 | 0
32299 | 东海 | 东海城网53#菜市街实小南门公变 | 10 | 315 | 252 | 252
32300 | 东海 | 东海城网57#菜市街星宝纲钩公变 | 10 | 315 | 252 | 252
32301 | 东海 | 曲阳045#城西小学公变 | 10 | 400 | 0 | 0
32302 | 东海 | 东海城网6#二招南门前公变 | 10 | 315 | 252 | 252
32303 | 东海 | 东海城网137#平东路26号1栋楼路东公变 | 10 | 315 | 252 | 252
32304 | 东海 | 东海城网89#菜市街牛山法庭门前公变 | 10 | 400 | 320 | 320
32305 | 东海 | 东海城网166#钢铁路216号1栋路东公变 | 10 | 315 | 252 | 252
32306 | 东海 | 曲阳039#曲阳南台公变 | 10 | 400 | 0 | 0
32307 | 东海 | 曲阳038#曲阳北台公变 | 10 | 200 | 0 | 0
32308 | 东海 | 房山161号变双岭下庄 | 10 | 200 | 0 | 0
32309 | 东海 | 房山154号变双岭一台配变 | 10 | 200 | 44.512 | 44.512
32310 | 东海 | 房山162号变双岭二站 | 10 | 400 | 320 | 320
32311 | 东海 | 东海城网38#玻璃厂宿舍处粮机巷公变 | 10 | 400 | 320 | 320
32312 | 东海 | 房山185号变房北四台配变 | 10 | 400 | 0 | 0
32313 | 东海 | 房山188号变鱼场配变 | 10 | 200 | 160 | 160
32314 | 东海 | 房山205号变房北果园单相变 | 10 | 50 | 40 | 40
32315 | 东海 | 房山180号变柘塘西台配变 | 10 | 400 | 0 | 0
32316 | 东海 | 房山179号变柘塘南台配变 | 10 | 400 | 0 | 0
32317 | 东海 | 房山160号变柘塘北台配变 | 10 | 200 | 0 | 0
32318 | 东海 | 房山159号变柘塘村台配变 | 10 | 200 | 0 | 0
32319 | 东海 | 东海城网203#和平新村4号2栋楼西公变 | 10 | 400 | 320 | 320
32320 | 东海 | 安峰003#安北一组公变 | 10 | 400 | 203.888 | 203.888
32321 | 东海 | 温泉042#变机关水厂公变 | 10 | 500 | 0 | 0
32322 | 东海 | 曲阳035#陆湖北台公变 | 10 | 200 | 0 | 0
32323 | 东海 | 曲阳036#陆湖中台公变 | 10 | 400 | 12.508 | 12.508
32324 | 东海 | 安峰008#徐孟南台公变 | 10 | 200 | 102.34 | 102.34
32325 | 东海 | 温泉005#变尹湾东村公变 | 10 | 400 | 0 | 0
32326 | 东海 | 曲阳068#陆湖北台(单)公变 | 10 | 80 | 12.508 | 12.508
32327 | 东海 | 温泉004#变尹湾西村公变 | 10 | 200 | 0 | 0
32328 | 东海 | 温泉003#尹湾五六组公变 | 10 | 400 | 0 | 0
32329 | 东海 | 南辰027#西山后公变 | 10 | 200 | 0 | 0
32330 | 东海 | 石梁河20#王埠村台公变 | 10 | 200 | 0 | 0
32331 | 东海 | 曲阳047#后曹庄西台公变 | 10 | 200 | 0 | 0
32332 | 东海 | 温泉017#变机关北台福如东海公变 | 10 | 200 | 0 | 0
32333 | 东海 | 曲阳048#前曹庄1#变公变 | 10 | 200 | 0 | 0
32334 | 东海 | 曲阳051#前曹庄2#变公变 | 10 | 400 | 0 | 0
32335 | 东海 | 石梁河25#韩湖村公变 | 10 | 400 | 0 | 0
32336 | 东海 | 石梁河027#贾庄十队公变 | 10 | 200 | 0 | 0
32337 | 东海 | 曲阳040#后曲阳一台公变 | 10 | 200 | 0 | 0
32338 | 东海 | 安峰010#后放三台公变 | 10 | 200 | 36.484 | 36.484
32339 | 东海 | 安峰013#马湖一组公变 | 10 | 200 | 34.636 | 34.636
32340 | 东海 | 安峰014#马湖教堂公变 | 10 | 200 | 160 | 160
32341 | 东海 | 石梁河028#后代村公变 | 10 | 400 | 0 | 0
32342 | 东海 | 石梁河29#界埃村台公变 | 10 | 200 | 0 | 0
32343 | 东海 | 石梁河30#瓜安范圩公变 | 10 | 100 | 0 | 0
32344 | 东海 | 东海城网240#绿苑小区对面公变 | 10 | 315 | 252 | 252
32345 | 东海 | 东海城网汤砂线新新巷27－2后公变79号 | 10 | 400 | 320 | 320
32346 | 东海 | 东海城网汤砂线新新巷12号公变148号 | 10 | 315 | 252 | 252
32347 | 东海 | 东海城网汤砂线公变72号东天桥西铁路南100M处 | 10 | 400 | 320 | 320
32348 | 东海 | 石梁河31#树墩东台公变 | 10 | 400 | 0 | 0
32349 | 东海 | 石梁河32#贾庄西台公变 | 10 | 400 | 0 | 0
32350 | 东海 | 石梁河33#张湖北台公变 | 10 | 400 | 0 | 0
32351 | 东海 | 山左口001#马庄公变 | 10 | 200 | 0 | 0
32352 | 东海 | 石梁河34#陈岭七队公变 | 10 | 400 | 0 | 0
32353 | 东海 | 山左口002#双马公变 | 10 | 200 | 0 | 0
32354 | 东海 | 石梁河39#树墩西台公变 | 10 | 400 | 0 | 0
32355 | 东海 | 石梁河40#九龙果园公变 | 10 | 200 | 0 | 0
32356 | 东海 | 石梁河41#九龙北台公变 | 10 | 200 | 0 | 0
32357 | 东海 | 石梁河42#兴庄北台公变 | 10 | 400 | 0 | 0
32358 | 东海 | 石梁河43#刘金三四队公变 | 10 | 400 | 0 | 0
32359 | 东海 | 石梁河44#胜泉十队公变 | 10 | 400 | 0 | 0
32360 | 东海 | 石梁河45#贾庄果园公变 | 10 | 400 | 0 | 0
32361 | 东海 | 黄川063#前湾小石总公变 | 10 | 400 | 0 | 0
32362 | 东海 | 黄川062#前湾南台公变 | 10 | 400 | 0 | 0
32363 | 东海 | 黄川064#前湾侍湾组公变 | 10 | 200 | 0 | 0
32364 | 东海 | 黄川104#新顶北台公变 | 10 | 400 | 0 | 0
32365 | 东海 | 黄川105#新顶南台公变 | 10 | 200 | 0 | 0
32366 | 东海 | 黄川059#新顶马浅组公变 | 10 | 400 | 0 | 0
32367 | 东海 | 黄川060#新顶新桥组公变 | 10 | 400 | 0 | 0
32368 | 东海 | 安峰110#马圩村东台公变 | 10 | 200 | 0 | 0
32369 | 东海 | 安峰117#电力站东台公变 | 10 | 315 | 252 | 252
32370 | 东海 | 安峰023号变台片 | 10 | 160 | 89.895 | 89.895
32371 | 东海 | 安峰028#大放5、6组公变 | 10 | 200 | 53.224 | 53.224
32372 | 东海 | 安峰168#机关二台公变 | 10 | 400 | 320 | 320
32373 | 东海 | 石梁河51#机关二台公变 | 10 | 400 | 0 | 0
32374 | 东海 | 石梁河54#瓜安五队公变 | 10 | 400 | 0 | 0
32375 | 东海 | 东海城网35#东天桥东公变 | 10 | 315 | 252 | 252
32376 | 东海 | 石梁河59#树墩开发区公变 | 10 | 400 | 0 | 0
32377 | 东海 | 安峰136#蒋稠西台公变 | 10 | 200 | 160 | 160
32378 | 东海 | 黄川079#朱桥村公变 | 10 | 400 | 0 | 0
32379 | 东海 | 黄川001#桃李南台公变 | 10 | 400 | 0 | 0
32380 | 东海 | 东海城网199#东开发区宝石路二水厂北侧公变 | 10 | 630 | 0 | 0
32381 | 东海 | 平明129#机关西台公变 | 10 | 200 | 114.76 | 114.76
32382 | 东海 | 东海城网169#英疃村安置房北侧公变 | 10 | 200 | 0 | 0
32383 | 东海 | 平明141#圣达路灯公变 | 10 | 200 | 160 | 160
32384 | 东海 | 平明140#平明小区公变 | 10 | 400 | 274.292 | 274.292
32385 | 东海 | 黄川007#新沭西台公变 | 10 | 200 | 0 | 0
32386 | 东海 | 黄川008#胜昔王庄台区公变 | 10 | 200 | 0 | 0
32387 | 东海 | 黄川099#新沭9组公变 | 10 | 200 | 0 | 0
32388 | 东海 | 黄川012#草莓科技园公变 | 10 | 400 | 0 | 0
32389 | 东海 | 平明071#瓦基王庄公变 | 10 | 400 | 0 | 0
32390 | 东海 | 平明154#秦范八组公变 | 10 | 400 | 0 | 0
32391 | 东海 | 平明152#安营一组公变 | 10 | 400 | 0 | 0
32392 | 东海 | 平明155#布上七组公变 | 10 | 200 | 20.872 | 20.872
32393 | 东海 | 平明146#南场头四组公变 | 10 | 200 | 160 | 160
32394 | 东海 | 平明145#葛庄九队2号公变 | 10 | 200 | 61.324 | 61.324
32395 | 东海 | 平明143#马汪前葛公变 | 10 | 400 | 102.836 | 102.836
32396 | 东海 | 平明139#米厂家属区公变 | 10 | 400 | 320 | 320
32397 | 东海 | 平明138#计生办公变 | 10 | 400 | 314.408 | 314.408
32398 | 东海 | 安峰129#峰西刘庄公变 | 10 | 200 | 46.456 | 46.456
32399 | 东海 | 安峰049#峰西村公变 | 10 | 400 | 0 | 0
32400 | 东海 | 平明148#谷根山公变 | 10 | 200 | 160 | 160
32401 | 东海 | 安峰097#峰西新电站公变 | 10 | 200 | 160 | 160
32402 | 东海 | 安峰068#蒋稠东台公变 | 10 | 200 | 0 | 0
32403 | 东海 | 黄川018#黄川村西台公变 | 10 | 200 | 0 | 0
32404 | 东海 | 黄川019#黄川村中台公变 | 10 | 400 | 0 | 0
32405 | 东海 | 黄川017#黄川村东台公变 | 10 | 400 | 0 | 0
32406 | 东海 | 平明131#农业园区公变 | 10 | 400 | 320 | 320
32407 | 东海 | 洪庄001#连湾一组公变 | 10 | 200 | 0 | 0
32408 | 东海 | 东海城网47#开发区管委会斜对面路东公变 | 10 | 400 | 0 | 0
32409 | 东海 | 洪庄076#机关北台公变 | 10 | 315 | 0 | 0
32410 | 东海 | 东海城网163#家有家私公司对面公变 | 10 | 200 | 160 | 160
32411 | 东海 | 东海城网162#富晨路华亚玻璃路东侧公变 | 10 | 400 | 320 | 320
32412 | 东海 | 洪庄077#机关中台公变 | 10 | 400 | 0 | 0
32413 | 东海 | 东海城网180#千禧娃家私门南侧公变 | 10 | 200 | 160 | 160
32414 | 东海 | 房山094#大戚庄公变 | 10 | 200 | 37.102 | 37.102
32415 | 东海 | 房山095#大戚小区公变 | 10 | 400 | 149.24 | 149.24
32416 | 东海 | 房山097#大戚王庄公变 | 10 | 200 | 34.888 | 34.888
32417 | 东海 | 洪庄003#机关东台公变 | 10 | 315 | 0 | 0
32418 | 东海 | 安峰066#古河5组公变 | 10 | 400 | 102.92 | 102.92
32419 | 东海 | 安峰176#古河4组公变 | 10 | 200 | 0 | 0
32420 | 东海 | 安峰063#古河2组公变 | 10 | 200 | 160 | 160
32421 | 东海 | 房山106#陆圩开发区公变 | 10 | 400 | 0 | 0
32422 | 东海 | 洪庄002#机关南台公变 | 10 | 400 | 0 | 0
32423 | 东海 | 房山119#双庄大李东台公变 | 10 | 200 | 65.344 | 65.344
32424 | 东海 | 平明128#平明村西台公变 | 10 | 200 | 26.71 | 26.71
32425 | 东海 | 房山196#双庄大李公变 | 10 | 100 | 80 | 80
32426 | 东海 | 洪庄006#塔桥二七组公变 | 10 | 200 | 0 | 0
32427 | 东海 | 房山132#寇荡联中公变 | 10 | 200 | 0 | 0
32428 | 东海 | 洪庄007#塔桥一组公变 | 10 | 200 | 0 | 0
32429 | 东海 | 房山111#大穆小新庄公变 | 10 | 200 | 146.884 | 146.884
32430 | 东海 | 房山112#大穆小朱庄公变 | 10 | 200 | 111.184 | 111.184
32431 | 东海 | 房山108#大穆北台公变 | 10 | 400 | 150.716 | 150.716
32432 | 东海 | 房山126#季墩朱葛公变 | 10 | 315 | 105.1 | 105.1
32433 | 东海 | 东海城网191#富宸支线3＃杆处公变 | 10 | 315 | 252 | 252
32434 | 东海 | 东海城网179#开发区管委会北300M处公变 | 10 | 315 | 252 | 252
32435 | 东海 | 洪庄013#郭阳西台公变 | 10 | 200 | 0 | 0
32436 | 东海 | 青湖073#文化中心公变 | 10 | 200 | 0 | 0
32437 | 东海 | 青湖080#东园单1公变 | 10 | 100 | 0 | 0
32438 | 东海 | 青湖077#东园单4公变 | 10 | 100 | 0 | 0
32439 | 东海 | 青湖071#米市台区公变 | 10 | 400 | 0 | 0
32440 | 东海 | 青湖066#西丁旺南台公变 | 10 | 400 | 0 | 0
32441 | 东海 | 青湖001#小屯西台公变 | 10 | 200 | 0 | 0
32442 | 东海 | 青湖070#小屯南台公变 | 10 | 400 | 0 | 0
32443 | 东海 | 双店029#斗沟东台公变 | 10 | 400 | 0 | 0
32444 | 东海 | 双店030#斗沟东南台公变 | 10 | 400 | 0 | 0
32445 | 东海 | 双店031#王白北台公变 | 10 | 200 | 0 | 0
32446 | 东海 | 双店083#北沟村公变 | 10 | 50 | 0 | 0
32447 | 东海 | 南辰022#东山后公变 | 10 | 400 | 0 | 0
32448 | 东海 | 房山001#蒋林沈徐公变 | 10 | 200 | 0 | 0
32449 | 东海 | 房山219#蒋林村部公变 | 10 | 200 | 0 | 0
32450 | 东海 | 房山005#蒋林丁圩公变 | 10 | 200 | 0 | 0
32451 | 东海 | 房山010#贾庙北台公变 | 10 | 100 | 80 | 80
32452 | 东海 | 黄川051#桃李村1台公变 | 10 | 400 | 0 | 0
32453 | 东海 | 房山012#贾庙南小庄公变 | 10 | 200 | 0 | 0
32454 | 东海 | 房山014#南树庄公变 | 10 | 100 | 0 | 0
32455 | 东海 | 黄川082#桃李村2台公变 | 10 | 200 | 0 | 0
32456 | 东海 | 房山018#邱庄小官庄公变 | 10 | 400 | 0 | 0
32457 | 东海 | 黄川089#桃李村3台公变 | 10 | 200 | 0 | 0
32458 | 东海 | 房山020#邱庄村部公变 | 10 | 100 | 0 | 0
32459 | 东海 | 房山022#邱庄王庄公变 | 10 | 100 | 0 | 0
32460 | 东海 | 房山032#韦庄村韦庄公变 | 10 | 100 | 33.323 | 33.323
32461 | 东海 | 房山033#韦庄小武庄台公变 | 10 | 100 | 80 | 80
32462 | 东海 | 黄川080#米市一区公变 | 10 | 400 | 0 | 0
32463 | 东海 | 房山030#贺庄河南台公变 | 10 | 125 | 0 | 0
32464 | 东海 | 房山029#贺庄河北台公变 | 10 | 400 | 0 | 0
32465 | 东海 | 黄川085#米市三区公变 | 10 | 400 | 0 | 0
32466 | 东海 | 房山028#贺庄村部公变 | 10 | 200 | 0 | 0
32467 | 东海 | 黄川083#米市四区公变 | 10 | 400 | 0 | 0
32468 | 东海 | 黄川087#米市二区公变 | 10 | 630 | 0 | 0
32469 | 东海 | 房山025#贺庄前孙西台公变 | 10 | 200 | 0 | 0
32470 | 东海 | 房山216号变房北七台 | 10 | 400 | 0 | 0
32471 | 东海 | 黄川101#新沭7组公变 | 10 | 100 | 0 | 0
32472 | 东海 | 房山034#寇荡徐巷台公变 | 10 | 400 | 320 | 320
32473 | 东海 | 黄川100#新沭6组公变 | 10 | 200 | 0 | 0
32474 | 东海 | 房山037#陶墩姜庄公变 | 10 | 100 | 0 | 0
32475 | 东海 | 房山039#陶墩河北台公变 | 10 | 125 | 90.076 | 90.076
32476 | 东海 | 房山041#陶墩滕庄东台公变 | 10 | 200 | 0 | 0
32477 | 东海 | 房山042#小桑台公变 | 10 | 400 | 263.616 | 263.616
32478 | 东海 | 黄川097#新沭3组公变 | 10 | 200 | 0 | 0
32479 | 东海 | 房山213#大桑庄台公变 | 10 | 400 | 237.836 | 237.836
32480 | 东海 | 黄川096#新沭1组公变 | 10 | 200 | 0 | 0
32481 | 东海 | 黄川098#新沭4组公变 | 10 | 200 | 0 | 0
32482 | 东海 | 曲阳059#土地所门前变公变 | 10 | 200 | 0 | 0
32483 | 东海 | 双店074#东池西台公变 | 10 | 200 | 0 | 0
32484 | 东海 | 双店071#西池六组公变 | 10 | 200 | 0 | 0
32485 | 东海 | 双店072#西池九组公变 | 10 | 200 | 0 | 0
32486 | 东海 | 双店070#西池三组公变 | 10 | 400 | 0 | 0
32487 | 东海 | 双店068#西池村台公变 | 10 | 400 | 0 | 0
32488 | 东海 | 双店069#西池一组公变 | 10 | 400 | 0 | 0
32489 | 东海 | 双店058#竹西村台公变 | 10 | 315 | 0 | 0
32490 | 东海 | 双店057#竹北南台公变 | 10 | 200 | 0 | 0
32491 | 东海 | 青湖022#小店南台 | 10 | 100 | 0 | 0
32492 | 东海 | 青湖021#小店东台公变 | 10 | 400 | 0 | 0
32493 | 东海 | 青湖016#小店村台公变 | 10 | 400 | 0 | 0
32494 | 东海 | 青湖030#泉沟东庄 | 10 | 400 | 0 | 0
32495 | 东海 | 青湖052#东丰墩村台公变 | 10 | 315 | 0 | 0
32496 | 东海 | 青湖058#东丰墩南台公变 | 10 | 400 | 0 | 0
32497 | 东海 | 青湖051#西丰墩北台公变 | 10 | 400 | 0 | 0
32498 | 东海 | 青湖043#西丰墩村公变 | 10 | 400 | 0 | 0
32499 | 东海 | 青湖048#河口西台 | 10 | 400 | 0 | 0
32500 | 东海 | 青湖074#河口村台公变 | 10 | 400 | 0 | 0
32501 | 东海 | 青湖075#河口南台 | 10 | 200 | 0 | 0
32502 | 东海 | 青湖033#泉沟东台 | 10 | 200 | 0 | 0
32503 | 东海 | 青湖024#阚朱洲七组 | 10 | 400 | 0 | 0
32504 | 东海 | 青湖018#阚朱洲东台 | 10 | 400 | 0 | 0
32505 | 东海 | 青湖013#阚朱洲西台公变 | 10 | 400 | 0 | 0
32506 | 东海 | 石湖055#石湖南台公变 | 10 | 400 | 180.482 | 180.482
32507 | 东海 | 平明028#汤庄南站公变 | 10 | 200 | 160 | 160
32508 | 东海 | 平明031#前坊电站公变 | 10 | 400 | 320 | 320
32509 | 东海 | 平明127#机关东台公变 | 10 | 400 | 320 | 320
32510 | 东海 | 平明130#工业园区公变 | 10 | 400 | 320 | 320
32511 | 东海 | 白塔096#白塔村电站公变 | 10 | 100 | 80 | 80
32512 | 东海 | 温泉057#变朱沟徐庄东台公变 | 10 | 400 | 0 | 0
32513 | 东海 | 白塔014#王小布南公变 | 10 | 400 | 0 | 0
32514 | 东海 | 白塔028#张井南扶贫公变 | 10 | 200 | 0 | 0
32515 | 东海 | 山左口079#团林小区东台公变 | 10 | 100 | 0 | 0
32516 | 东海 | 东海城网158#弹药库桥北公变 | 10 | 315 | 0 | 0
32517 | 东海 | 山左口034#山南二台公变 | 10 | 400 | 0 | 0
32518 | 东海 | 驼峰101#上林西台2号变公变 | 10 | 400 | 0 | 0
32519 | 东海 | 石梁河23#葛沟六队公变 | 10 | 400 | 0 | 0
32520 | 东海 | 曲阳076#水晶街公变 | 10 | 315 | 0 | 0
32521 | 东海 | 东海城网汤砂线江苏省地质矿产城院内公变266号 | 10 | 315 | 252 | 252
32522 | 东海 | 安峰155#杨村北台公变 | 10 | 200 | 0 | 0
32523 | 东海 | 安峰159#小唐庄北台公变 | 10 | 400 | 81.356 | 81.356
32524 | 东海 | 安峰157号变台片（机关北台） | 10 | 400 | 320 | 320
32525 | 东海 | 安峰149#陈集1#单相公变 | 10 | 100 | 23.944 | 23.944
32526 | 东海 | 白塔099#于庄开发区公变 | 10 | 315 | 0 | 0
32527 | 东海 | 东海城网267#国税城宿舍西侧公变 | 10 | 400 | 320 | 320
32528 | 东海 | 东海城网257#弘达花园2#箱变 | 10 | 630 | 504 | 504
32529 | 东海 | 东海城网142-2#水晶花园箱变 | 10 | 350 | 280 | 280
32530 | 东海 | 东海城网142-1#水晶花园箱变 | 10 | 315 | 252 | 252
32531 | 东海 | 东海城网141-2#海陵新村箱变 | 10 | 400 | 320 | 320
32532 | 东海 | 驼峰104#曹浦村西台公变 | 10 | 400 | 9.488 | 9.488
32533 | 东海 | 驼峰105#变曹浦村中台公变 | 10 | 400 | 2.936 | 2.936
32534 | 东海 | 驼峰106#变曹浦村东台公变 | 10 | 200 | 0 | 0
32535 | 东海 | 平明197#虎山新区公变 | 10 | 400 | 306.674 | 0
32536 | 东海 | 平明009#王力西站公变 | 10 | 400 | 314.396 | 314.396
32537 | 东海 | 东海城网157-2#明珠花园1#小区变2#主变 | 10 | 400 | 320 | 320
32538 | 东海 | 东海城网198-1#明珠花园2#小区变1#主变 | 10 | 630 | 504 | 504
32539 | 东海 | 东海城网198-2#明珠花园2#小区变2#主变 | 10 | 630 | 504 | 504
32540 | 东海 | 东海城网165-1#东盛花园1#小区变1#主变 | 10 | 1000 | 800 | 800
32541 | 东海 | 东海城网177-1#东盛花园2#小区变1#主变 | 10 | 800 | 640 | 640
32542 | 东海 | 东海城网177-2#东盛花园2#小区变2#主变 | 10 | 800 | 640 | 640
32543 | 东海 | 东海城网119-1#幸福之家1#小区变1#主变 | 10 | 400 | 320 | 320
32544 | 东海 | 东海城网119-2#幸福之家1#小区变2#主变 | 10 | 400 | 320 | 320
32545 | 东海 | 东海城网93#职工巷东台公变 | 10 | 315 | 252 | 252
32546 | 东海 | 东海城网263#职工巷南台公变 | 10 | 315 | 252 | 252
32547 | 东海 | 东海城网264#职工巷北台公变 | 10 | 315 | 252 | 252
32548 | 东海 | 东海城网197-1#晶都文化广场箱变 | 10 | 630 | 504 | 504
32549 | 东海 | 东海城网197-2#晶都文化广场箱变 | 10 | 630 | 504 | 504
32550 | 东海 | 东海城网公变271#美麟朗润园箱变 | 10 | 630 | 504 | 504
32551 | 东海 | 东海城网274#美麟朗润园箱变 | 10 | 800 | 640 | 640
32552 | 东海 | 东海城网253#城北巷路头公变 | 10 | 200 | 160 | 160
32553 | 东海 | 东海城网188-1#玉带花园1#小区变1#主变 | 10 | 500 | 400 | 400
32554 | 东海 | 东海城网188-2#玉带花园1#小区变2#主变 | 10 | 500 | 400 | 400
32555 | 东海 | 东海城网201-2#阳光花园1#小区变2#主变 | 10 | 1000 | 0 | 0
32556 | 东海 | 东海城网201-1#阳光花园1#小区变1#主变 | 10 | 1000 | 0 | 0
32557 | 东海 | 东海城网201#阳光花园小区2#箱变 | 10 | 630 | 0 | 0
32558 | 东海 | 东海城网200-1#瓯龙小区1#小区变1#主变 | 10 | 1000 | 0 | 0
32559 | 东海 | 东海城网200-2#瓯龙小区1#小区变2#主变 | 10 | 1000 | 0 | 0
32560 | 东海 | 东海城网200-3#瓯龙小区1#小区变3#主变 | 10 | 1000 | 0 | 0
32561 | 东海 | 东海城网196-2#家得利1#小区变2#主变 | 10 | 800 | 640 | 640
32562 | 东海 | 东海城网268#美都西小苑箱变 | 10 | 630 | 504 | 504
32563 | 东海 | 东海城网241#弘扬达花园1#箱变 | 10 | 630 | 504 | 504
32564 | 东海 | 东海城网174-1#阳光清华园1#小区变1#主变 | 10 | 630 | 504 | 504
32565 | 东海 | 东海城网174-2#阳光清华园1#小区变2#主变 | 10 | 630 | 504 | 504
32566 | 东海 | 东海城网244-2#西双湖别墅2箱变 | 10 | 500 | 390.96 | 390.96
32567 | 东海 | 东海城网244-1#西双湖别墅1箱变 | 10 | 315 | 252 | 252
32568 | 东海 | 东海城网140-1#晶苑小区1#小区变1#主变 | 10 | 630 | 504 | 504
32569 | 东海 | 东海城网140-2#晶苑小区1#小区变2#主变 | 10 | 630 | 504 | 504
32570 | 东海 | 东海城网182-1#双湖花苑1#小区变1#主变 | 10 | 315 | 252 | 252
32571 | 东海 | 东海城网182-2#双湖花苑2#小区变2#主变 | 10 | 315 | 252 | 252
32572 | 东海 | 东海城网176-1#绿苑小区1#小区变1#主变 | 10 | 800 | 640 | 640
32573 | 东海 | 东海城网176-2#绿苑小区1#小区变2#主变 | 10 | 800 | 640 | 640
32574 | 东海 | 东海城网168-1#假日广场1#小区变1#主 | 10 | 400 | 320 | 320
32575 | 东海 | 东海城网168-2#假日广场1#小区变2#主 | 10 | 400 | 320 | 320
32576 | 东海 | 东海城网242#利达大厦箱变 | 10 | 500 | 400 | 400
32577 | 东海 | 东海城网205-1#中央花园1#小区变1#主变 | 10 | 1000 | 800 | 800
32578 | 东海 | 东海城网205-2#中央花园1#小区变2#主变 | 10 | 1000 | 800 | 800
32579 | 东海 | 东海城网423#名都花苑小区箱变 | 10 | 630 | 504 | 504
32580 | 东海 | 东海城网424#名都花苑小区箱变 | 10 | 630 | 504 | 504
32581 | 东海 | 东海城网275#名都花苑小区1箱变 | 10 | 630 | 504 | 504
32582 | 东海 | 东海城网276#名都花苑小区2箱变 | 10 | 630 | 504 | 504
32583 | 东海 | 东海城网277#名都花苑小区3箱变 | 10 | 630 | 504 | 504
32584 | 东海 | 东海城网278#名都花苑小区4箱变 | 10 | 500 | 400 | 400
32585 | 东海 | 东海城网217#水晶工业园1#小区变1#主变 | 10 | 800 | 640 | 640
32586 | 东海 | 东海城网48-1#供电局东家属院1#小区变1#主 | 10 | 500 | 400 | 400
32587 | 东海 | 东海城网48-2#供电局东家属院1#小区变2#主 | 10 | 500 | 400 | 400
32588 | 东海 | 东海城网152-2#晶都商业广场1#小区变2#主变 | 10 | 630 | 504 | 504
32589 | 东海 | 东海城网152-1#晶都商业广场1#小区变1#主变 | 10 | 630 | 504 | 504
32590 | 东海 | 东海城网270#土地城南侧百盛居箱变 | 10 | 400 | 320 | 320
32591 | 东海 | 房山221号变山后钓鱼台队 | 10 | 200 | 0 | 0
32592 | 东海 | 房山168号变双岭双桥台片 | 10 | 200 | 0 | 0
32593 | 东海 | 东海城网120-2#花园小区1#小区变2#主变 | 10 | 630 | 504 | 504
32594 | 东海 | 东海城网120-1#花园小区1#小区变1#主变 | 10 | 630 | 504 | 504
32595 | 东海 | 东海城网150-1花园小区2#小区变1#主变 | 10 | 500 | 400 | 400
32596 | 东海 | 东海城网150-2花园小区2#小区变2#主变 | 10 | 500 | 400 | 400
32597 | 东海 | 东海城网170-1#多益小区1#小区变1#主变 | 10 | 400 | 320 | 320
32598 | 东海 | 东海城网170-2#多益小区1#小区变2#主变 | 10 | 400 | 320 | 320
32599 | 东海 | 东海城网181-1#建材商贸城1#小区变1#主变 | 10 | 630 | 504 | 504
32600 | 东海 | 东海城网181-2#建材商贸城1#小区变2#主变 | 10 | 630 | 504 | 504
32601 | 东海 | 东海城网210#华都家园小区箱变 | 10 | 630 | 504 | 504
32602 | 东海 | 东海城网150-3#花园小区箱变 | 10 | 400 | 320 | 320
32603 | 东海 | 东海城网245#富华苑2#箱变 | 10 | 500 | 400 | 400
32604 | 东海 | 东海城网245#富华苑小区1#箱变 | 10 | 500 | 400 | 400
32605 | 东海 | 东海城网272#凯益小区箱变 | 10 | 500 | 400 | 400
32606 | 东海 | 东海城网273#凯益小区箱变 | 10 | 500 | 400 | 400
32607 | 东海 | 东海城网269-1号东城美苑1#小区变公变 | 10 | 630 | 504 | 0
32608 | 东海 | 东海城网269-2号东城美苑1#小区变号公变 | 10 | 630 | 504 | 0
32609 | 东海 | 白塔105#白塔大桥公变 | 10 | 100 | 80 | 80
32610 | 东海 | 洪庄098#薛团小区东台公变 | 10 | 400 | 0 | 0
32611 | 东海 | 洪庄099#薛团小区西台公变 | 10 | 200 | 0 | 0
32612 | 东海 | 洪庄095#陈西二组东台公变 | 10 | 200 | 0 | 0
32613 | 东海 | 李埝068#恰恰11组公变 | 10 | 315 | 0 | 0
32614 | 东海 | 李埝067#机关四台公变 | 10 | 400 | 0 | 0
32615 | 东海 | 平明156#布上村新增公变 | 10 | 400 | 46.71 | 46.71
32616 | 东海 | 平明157#平明村公变 | 10 | 315 | 143.04 | 143.04
32617 | 东海 | 白塔107#布后小学公变 | 10 | 200 | 0 | 0
32618 | 东海 | 桃林150#党委西台公变 | 10 | 400 | 0 | 0
32619 | 东海 | 横沟065#变甘汪西2#公变 | 10 | 200 | 0 | 0
32620 | 东海 | 横沟064#变机关西2#公变 | 10 | 400 | 0 | 0
32621 | 东海 | 东海城网292-1#晶都家园1#小区变1#主变 | 10 | 500 | 400 | 400
32622 | 东海 | 东海城网292-2#晶都家园1#小区变2#主变 | 10 | 500 | 400 | 400
32623 | 东海 | 东海城网293-2#晶都家园2#小区变2#主变 | 10 | 500 | 400 | 400
32624 | 东海 | 东海城网294#晶都家园3#小区变1#主变 | 10 | 500 | 400 | 400
32625 | 东海 | 东海城网282#晶玉家园箱变 | 10 | 630 | 504 | 504
32626 | 东海 | 双店097#棠沂五组公变 | 10 | 200 | 0 | 0
32627 | 东海 | 洪庄014#郭马中台公变 | 10 | 200 | 0 | 0
32628 | 东海 | 东海城网280#时代广场1#小区变1#主变 | 10 | 630 | 504 | 504
32629 | 东海 | 山左口080#杨庄西台公变 | 10 | 200 | 0 | 0
32630 | 东海 | 白塔108#党委后面公变 | 10 | 200 | 8.422 | 0
32631 | 东海 | 桃林210#东石西北北台公变 | 10 | 400 | 0 | 0
32632 | 东海 | 桃林156#韩庄水厂南公变 | 10 | 200 | 0 | 0
32633 | 东海 | 桃林155#桃西三台公变 | 10 | 50 | 0 | 0
32634 | 东海 | 桃林143#桃林警务区公变 | 10 | 200 | 0 | 0
32635 | 东海 | 桃林153#北芹一台公变 | 10 | 400 | 0 | 0
32636 | 东海 | 桃林152#北芹二台公变 | 10 | 50 | 0 | 0
32637 | 东海 | 东海城网315#联大购物街1#箱变 | 10 | 800 | 640 | 640
32638 | 东海 | 东海城网316#联大购物街2#箱变 | 10 | 800 | 640 | 640
32639 | 东海 | 公变322号东城美苑4配变 | 10 | 500 | 400 | 0
32640 | 东海 | 东海城网318#中华园小区箱变 | 10 | 800 | 640 | 640
32641 | 东海 | 黄川107#前元西台公变 | 10 | 400 | 0 | 0
32642 | 东海 | 驼峰111#敬老院南公变 | 10 | 315 | 0 | 0
32643 | 东海 | 东海城网284#海陵I线晶灿小区2#箱变 | 10 | 630 | 504 | 504
32644 | 东海 | 东海城网283#晶灿小区1#箱变 | 10 | 400 | 320 | 320
32645 | 东海 | 平明160#机关南台公变 | 10 | 400 | 320 | 320
32646 | 东海 | 山左口081#机关小区公变 | 10 | 400 | 0 | 0
32647 | 东海 | 东海城网366#花园路英疃村安置房配变公变 | 10 | 400 | 0 | 0
32648 | 东海 | 东海城网365#花园路英疃村安置房配变公变 | 10 | 400 | 0 | 0
32649 | 东海 | 石湖064#徐庄西台公变 | 10 | 400 | 0 | 0
32650 | 东海 | 东海城网364#兴昌综合楼箱变 | 10 | 400 | 320 | 320
32651 | 东海 | 东海城网369#金牛公园东门公变 | 10 | 315 | 252 | 252
32652 | 东海 | 东海城网329-1#中央花园1#小区变1#主变 | 10 | 800 | 640 | 640
32653 | 东海 | 东海城网329-2#中央花园1#小区变2#主变 | 10 | 800 | 640 | 640
32654 | 东海 | 东海城网330#中央花园小区2箱变 | 10 | 630 | 504 | 504
32655 | 东海 | 东海城网331#中央花园小区3#箱变 | 10 | 630 | 504 | 504
32656 | 东海 | 洪庄103#沟南五组公变 | 10 | 400 | 0 | 0
32657 | 东海 | 曲阳032#黄树村台公变 | 10 | 200 | 0 | 0
32658 | 东海 | 东海城网347#静巷春天箱变 | 10 | 500 | 400 | 400
32659 | 东海 | 双店099#竹北龙梁河东公变 | 10 | 200 | 0 | 0
32660 | 东海 | 曲阳078#水晶街公变 | 10 | 315 | 127.83 | 127.83
32661 | 东海 | 东海城网357#花园路14号1栋弹药库北公变 | 10 | 315 | 0 | 0
32662 | 东海 | 牛山108#和堂新增公变 | 10 | 315 | 70.58 | 70.58
32663 | 东海 | 青湖106#东丁旺东台公变 | 10 | 315 | 0 | 0
32664 | 东海 | 青湖111#245小区公变 | 10 | 315 | 0 | 0
32665 | 东海 | 东海城网359#欧尚龙庭2#箱变 | 10 | 800 | 640 | 640
32666 | 东海 | 东海城网377#利民东路东侧公变 | 10 | 315 | 252 | 252
32667 | 东海 | 东海城网381#迎宾大道北路104号对面公变 | 10 | 315 | 0 | 0
32668 | 东海 | 东海城网363-1#庭院名郡1#小区变1#主变 | 10 | 500 | 0 | 0
32669 | 东海 | 东海城网363-2#庭院名郡1#小区变2#主变 | 10 | 500 | 0 | 0
32670 | 东海 | 牛山283#山后村6组公变 | 10 | 315 | 252 | 252
32671 | 东海 | 石梁河69#韩湖东台公变 | 10 | 200 | 0 | 0
32672 | 东海 | 张湾072#大湖西台公变 | 10 | 315 | 203.35 | 203.35
32673 | 东海 | 张湾094#前湾中台公变 | 10 | 200 | 160 | 160
32674 | 东海 | 张湾092#军营村部公变 | 10 | 100 | 26.024 | 26.024
32675 | 东海 | 张湾091#穆跳村东台公变 | 10 | 400 | 193.982 | 193.982
32676 | 东海 | 青湖104#农服单公变 | 10 | 100 | 0 | 0
32677 | 东海 | 白塔111#朱圩公变 | 10 | 200 | 0 | 0
32678 | 东海 | 白塔106#西布后中公变 | 10 | 400 | 54.212 | 54.212
32679 | 东海 | 双店104#机关南台公变 | 10 | 200 | 0 | 0
32680 | 东海 | 双店101#北沟中队公变 | 10 | 200 | 0 | 0
32681 | 东海 | 南辰036#小区东台公变 | 10 | 200 | 0 | 0
32682 | 东海 | 南辰037#小区西台公变 | 10 | 200 | 0 | 0
32683 | 东海 | 石梁河70#树墩南台公变 | 10 | 200 | 0 | 0
32684 | 东海 | 洪庄106#薛团南台公变 | 10 | 200 | 0 | 0
32685 | 东海 | 洪庄109#阳春六七组西台公变 | 10 | 400 | 0 | 0
32686 | 东海 | 洪庄108#王庄公变 | 10 | 400 | 0 | 0
32687 | 东海 | 洪庄105#薛团西北台公变 | 10 | 200 | 0 | 0
32688 | 东海 | 洪庄107#薛团养殖厂公变 | 10 | 200 | 0 | 0
32689 | 东海 | 石湖065#机关4#变公变 | 10 | 200 | 0 | 0
32690 | 东海 | 东海城网378果园小区南一巷附小墙东南公变 | 10 | 315 | 206.71 | 206.71
32691 | 东海 | 东海城网379#利民东路与海平巷路口北侧公变 | 10 | 400 | 320 | 320
32692 | 东海 | 东海城网193#浙江小商品市场箱变 | 10 | 630 | 504 | 504
32693 | 东海 | 东海城网358#欧尚龙庭1#箱变 | 10 | 630 | 504 | 504
32694 | 东海 | 东海城网246#书香门庭箱变 | 10 | 630 | 504 | 504
32695 | 东海 | 东海城网285-1#金陵御花园1#小区变1#主变 | 10 | 800 | 640 | 640
32696 | 东海 | 东海城网285-2#金陵御花园1#小区变2#主变 | 10 | 800 | 640 | 640
32697 | 东海 | 东海城网288#金陵御花园4#箱变 | 10 | 500 | 400 | 400
32698 | 东海 | 东海城网289-1#金陵御花园2#小区变1#主变 | 10 | 630 | 504 | 504
32699 | 东海 | 东海城网289-2#金陵御花园2#小区变2#主变 | 10 | 630 | 504 | 504
32700 | 东海 | 东海城网286#金陵御花园1箱变 | 10 | 800 | 640 | 640
32701 | 东海 | 东海城网287#金陵御花园3箱变 | 10 | 630 | 504 | 504
32702 | 东海 | 东海城网291#金陵御花园5#箱变 | 10 | 500 | 400 | 400
32703 | 东海 | 东海城网290#金陵御花园4#箱变 | 10 | 500 | 400 | 400
32704 | 东海 | 东海城网336号水岸名城小区1#箱变 | 10 | 500 | 0 | 0
32705 | 东海 | 驼峰113号#新区变 | 10 | 315 | 252 | 252
32706 | 东海 | 东海城网371#海陵东路光荣巷公变 | 10 | 315 | 252 | 252
32707 | 东海 | 东海城网335-1#水岸名城2#小区变1#主变 | 10 | 1000 | 0 | 0
32708 | 东海 | 东海城网335-2#水岸名城2#小区变2#主变 | 10 | 1000 | 0 | 0
32709 | 东海 | 东海城网58#浅水湾2#箱变 | 10 | 630 | 504 | 504
32710 | 东海 | 东海城网355#人民银行东公变 | 10 | 400 | 320 | 320
32711 | 东海 | 东海城网376#东天桥东水泥制品厂门西公变 | 10 | 315 | 4.86 | 4.86
32712 | 东海 | 东海城网360#欧尚龙庭3#箱变 | 10 | 630 | 0 | 0
32713 | 东海 | 东海城网319#华都购物中心1#小区变1#主变 | 10 | 630 | 504 | 504
32714 | 东海 | 白塔113#布后二组公变 | 10 | 200 | 0 | 0
32715 | 东海 | 白塔112#东布后八组公变 | 10 | 400 | 0 | 0
32716 | 东海 | 东海城网375#和平西路菜园巷幼儿园门前公变 | 10 | 315 | 252 | 252
32717 | 东海 | 东海城网356#粮机巷2号楼东公变 | 10 | 315 | 252 | 252
32718 | 东海 | 黄川112#桃李北2台公变 | 10 | 100 | 0 | 0
32719 | 东海 | 黄川113#桃李南2台公变 | 10 | 400 | 0 | 0
32720 | 东海 | 黄川110#桃李新庄南台公变 | 10 | 200 | 0 | 0
32721 | 东海 | 黄川111#桃李新庄北台公变 | 10 | 200 | 0 | 0
32722 | 东海 | 黄川114#陈墩西2台公变 | 10 | 400 | 0 | 0
32723 | 东海 | 黄川115#陈墩村西北台公变 | 10 | 200 | 0 | 0
32724 | 东海 | 李埝071#高山西台公变 | 10 | 400 | 0 | 0
32725 | 东海 | 平明163#陈墩河北台公变 | 10 | 200 | 100.927 | 100.927
32726 | 东海 | 双店100#北沟村部公变 | 10 | 200 | 0 | 0
32727 | 东海 | 横沟067#西连湾西3#变公变 | 10 | 315 | 0 | 0
32728 | 东海 | 横沟068#坡林西台变公变 | 10 | 400 | 0 | 0
32729 | 东海 | 横沟066#东连湾西2#变公变 | 10 | 400 | 0 | 0
32730 | 东海 | 东海城网342#富华东路名流国际小区1-1#箱变 | 10 | 630 | 504 | 504
32731 | 东海 | 东海城网344#富华东路名流国际小区3#箱变 | 10 | 630 | 504 | 504
32732 | 东海 | 东海城网345#富华东路名流国际小区4#箱变 | 10 | 630 | 504 | 504
32733 | 东海 | 东海城网343#富华东路名流国际小区2#箱变 | 10 | 630 | 504 | 504
32734 | 东海 | 东海城网361#庭院名郡4#箱变 | 10 | 630 | 0 | 0
32735 | 东海 | 东海城网362#庭院名郡5#箱变 | 10 | 630 | 0 | 0
32736 | 东海 | 平明159#山前北台公变 | 10 | 400 | 144.11 | 144.11
32737 | 东海 | 白塔114#白塔村东公变 | 10 | 200 | 160 | 0
32738 | 东海 | 东海城网自清线水岸名城9公变334-1号 | 10 | 1000 | 0 | 0
32739 | 东海 | 东海城网自清线水岸名城9公变334-2号 | 10 | 1000 | 0 | 0
32740 | 东海 | 牛山117#贯庄新区东台公变 | 10 | 315 | 252 | 252
32741 | 东海 | 牛山118#贯庄新区西台公变 | 10 | 315 | 242.832 | 242.832
32742 | 东海 | 东海城网164#步行街北首箱变 | 10 | 500 | 400 | 400
32743 | 东海 | 东海城网256-1#瓯龙小区2#小区变1#主变 | 10 | 1000 | 0 | 0
32744 | 东海 | 东海城网256-2#瓯龙小区2#小区变2#主变 | 10 | 1000 | 0 | 0
32745 | 东海 | 东海城网256-3#瓯龙小区2#小区变3#主变 | 10 | 1000 | 0 | 0
32746 | 东海 | 温泉060#果岭小区1公变 | 10 | 500 | 0 | 0
32747 | 东海 | 温泉061#果岭小区2公变 | 10 | 500 | 0 | 0
32748 | 东海 | 安峰164#振兴路公变 | 10 | 315 | 194.4 | 194.4
32749 | 东海 | 安峰165#振兴中路公变 | 10 | 400 | 320 | 320
32750 | 东海 | 安峰166#机关一台公变 | 10 | 200 | 160 | 160
32751 | 东海 | 安峰171#库西二组北台公变 | 10 | 200 | 0 | 0
32752 | 东海 | 平明165#南场头中台公变 | 10 | 400 | 68.912 | 68.912
32753 | 东海 | 石榴106#兴隆东台公变 | 10 | 200 | 0 | 0
32754 | 东海 | 房山212#吴场街道公变 | 10 | 200 | 60.274 | 60.274
32755 | 东海 | 曲阳079#前张西台公变 | 10 | 200 | 0 | 0
32756 | 东海 | 房山215#陆圩十一组公变 | 10 | 400 | 0 | 0
32757 | 东海 | 房山026#贺庄前孙东台公变 | 10 | 200 | 79.588 | 79.588
32758 | 东海 | 平明161#周徐五组公变 | 10 | 400 | 296.876 | 296.876
32759 | 东海 | 东海城网382-1#名都花苑1#小区变1#主变 | 10 | 630 | 504 | 504
32760 | 东海 | 东海城网382-2#名都花苑1#小区变2#主变 | 10 | 630 | 504 | 504
32761 | 东海 | 山左口084#前贤养殖场公变 | 10 | 315 | 0 | 0
32762 | 东海 | 山左口083#黑埠小区公变 | 10 | 200 | 0 | 0
32763 | 东海 | 牛山262#传染病医院处公变 | 10 | 315 | 246.34 | 246.34
32764 | 东海 | 张湾095#顺泰小区公变 | 10 | 315 | 252 | 252
32765 | 东海 | 东海城网公变321#东城美苑配变 | 10 | 500 | 400 | 0
32766 | 东海 | 东海城网320-1#东城美苑4#小区变1#主变 | 10 | 630 | 504 | 0
32767 | 东海 | 东海城网320-2#东城美苑4#小区变2#主变 | 10 | 630 | 504 | 0
32768 | 东海 | 东海城网156-2#交通小区配变 | 10 | 400 | 320 | 320
32769 | 东海 | 东海城网156-1#交通小区配变 | 10 | 400 | 320 | 320
32770 | 东海 | 东海城网299-1#水榭花都1#小区变1#主变 | 10 | 630 | 0 | 0
32771 | 东海 | 东海城网299-2#水榭花都1#小区变2#主变 | 10 | 630 | 0 | 0
32772 | 东海 | 东海城网298-1#水榭花都2#小区变1#主变 | 10 | 800 | 0 | 0
32773 | 东海 | 东海城网298-2#水榭花都2#小区变2#主变 | 10 | 800 | 0 | 0
32774 | 东海 | 东海城网302号水榭花都箱变 | 10 | 630 | 504 | 504
32775 | 东海 | 城网公变303号水榭花都2 | 10 | 630 | 0 | 0
32776 | 东海 | 东海城网297-1#水榭花都3#小区变1#主变 | 10 | 800 | 0 | 0
32777 | 东海 | 东海城网297-2#水榭花都3#小区变2#主变 | 10 | 800 | 0 | 0
32778 | 东海 | 公变300号水榭花都3 | 10 | 400 | 0 | 0
32779 | 东海 | 公变301号水榭花都4 | 10 | 400 | 0 | 0
32780 | 东海 | 东海城网325-1#北岸公馆3#小区变1#主变 | 10 | 1000 | 800 | 800
32781 | 东海 | 东海城网325-2#北岸公馆3#小区变2#主变 | 10 | 1000 | 800 | 800
32782 | 东海 | 东海城网326-1#北岸公馆4#小区变1#主变 | 10 | 1000 | 800 | 800
32783 | 东海 | 东海城网326-2#北岸公馆4#小区变2#主变 | 10 | 1000 | 800 | 800
32784 | 东海 | 东海城网公变323#北岸公馆配变 | 10 | 630 | 504 | 504
32785 | 东海 | 东海城网324号北岸公馆2#公变 | 10 | 630 | 504 | 504
32786 | 东海 | 东海城网公变327#北岸公馆3配电变压器 | 10 | 630 | 504 | 504
32787 | 东海 | 南辰007#党委公变 | 10 | 200 | 0 | 0
32788 | 东海 | 东海城网395-2#晶都花园1#小区变2#主变 | 10 | 800 | 0 | 0
32789 | 东海 | 东海城网395-1#晶都花园1#小区变1#主变 | 10 | 800 | 0 | 0
32790 | 东海 | 山左口082#机关东台公变 | 10 | 400 | 0 | 0
32791 | 东海 | 温泉069#变花卉基地公变 | 10 | 400 | 0 | 0
32792 | 东海 | 驼峰026#董马五台公变 | 10 | 200 | 160 | 160
32793 | 东海 | 东海城网385-1#晶城大院2#小区变1#主变 | 10 | 800 | 640 | 640
32794 | 东海 | 东海城网385-2#晶城大院2#小区变2#主变 | 10 | 800 | 640 | 640
32795 | 东海 | 东海城网384#晶城大院3箱变 | 10 | 630 | 504 | 504
32796 | 东海 | 东海城网383-1#晶城大院1#小区变1#主变 | 10 | 630 | 504 | 504
32797 | 东海 | 东海城网383-2#晶城大院1#小区变2#主变 | 10 | 630 | 504 | 504
32798 | 东海 | 温泉066#羽山西村北台 | 10 | 200 | 0 | 0
32799 | 东海 | 南辰018#小埠子公变 | 10 | 200 | 0 | 0
32800 | 东海 | 曲阳080#水晶街公变 | 10 | 200 | 1.438 | 1.438
32801 | 东海 | 曲阳081号水晶街公变 | 10 | 315 | 230.13 | 230.13
32802 | 东海 | 南辰019#北二村公变 | 10 | 200 | 0 | 0
32803 | 东海 | 南辰020#北一公变 | 10 | 400 | 0 | 0
32804 | 东海 | 南辰015#老古墩公变 | 10 | 400 | 0 | 0
32805 | 东海 | 南辰016#老古墩北台公变 | 10 | 400 | 0 | 0
32806 | 东海 | 东海城网296#东方晶苑箱变 | 10 | 630 | 504 | 504
32807 | 东海 | 石榴112#丁庄西台公变 | 10 | 400 | 0 | 0
32808 | 东海 | 石榴113#西马西台公变 | 10 | 400 | 0 | 0
32809 | 东海 | 石榴015#东榴6组公变 | 10 | 400 | 42.86 | 42.86
32810 | 东海 | 石榴109#西榴西台公变 | 10 | 200 | 0 | 0
32811 | 东海 | 石榴108#西榴7组公变 | 10 | 400 | 0 | 0
32812 | 东海 | 石榴107#东安12组公变 | 10 | 400 | 0 | 0
32813 | 东海 | 东海城网312#锦绣家园箱变 | 10 | 400 | 320 | 320
32814 | 东海 | 东海城网309-1#锦绣家园1#小区变1#主变 | 10 | 630 | 504 | 504
32815 | 东海 | 东海城网152-3#晶都商业广场2#小区变1#主变 | 10 | 1000 | 800 | 800
32816 | 东海 | 东海城网152-4#晶都商业广场2#小区变2#主变 | 10 | 1000 | 800 | 800
32817 | 东海 | 驼峰117#变三汪三台公变 | 10 | 200 | 0 | 0
32818 | 东海 | 东海城网394#水晶国际珠宝城1#箱变 | 10 | 500 | 400 | 400
32819 | 东海 | 驼峰118#杨大庄倪庄公变 | 10 | 200 | 0 | 0
32820 | 东海 | 东海城网公变351号 | 10 | 200 | 160 | 160
32821 | 东海 | 东海城网258号公变 | 10 | 100 | 80 | 80
32822 | 东海 | 东海城网牛山公变260号 | 10 | 100 | 80 | 80
32823 | 东海 | 牛山064#变西开发区南台配变公变 | 10 | 160 | 0 | 0
32824 | 东海 | 牛山124#香港街公变 | 10 | 315 | 252 | 252
32825 | 东海 | 牛山069#大世界城改公变 | 10 | 400 | 320 | 320
32826 | 东海 | 牛山027#变湖西东台公变 | 10 | 400 | 0 | 0
32827 | 东海 | 牛山026#变湖西西台公变 | 10 | 200 | 0 | 0
32828 | 东海 | 牛山029#变望西东台公变 | 10 | 400 | 0 | 0
32829 | 东海 | 牛山028#变望西西台公变 | 10 | 400 | 0 | 0
32830 | 东海 | 牛山072#变药材厂北台公变 | 10 | 100 | 80 | 80
32831 | 东海 | 牛山121#湖南村南台公变 | 10 | 315 | 0 | 0
32832 | 东海 | 牛山062#湖南村公变 | 10 | 315 | 0 | 0
32833 | 东海 | 牛山056#张谷村公变 | 10 | 315 | 161.24 | 161.24
32834 | 东海 | 牛山060#曹林一二组公变 | 10 | 400 | 136.39 | 136.39
32835 | 东海 | 牛山059#曹林三四组公变 | 10 | 200 | 112.714 | 112.714
32836 | 东海 | 牛山058#曹林五六组公变 | 10 | 315 | 0 | 0
32837 | 东海 | 牛山096#西榴电站公变 | 10 | 100 | 0 | 0
32838 | 东海 | 牛山115#东蔡肉联厂西侧路东公变 | 10 | 315 | 252 | 252
32839 | 东海 | 东海城网350#顺泰线药材厂东公变 | 10 | 100 | 80 | 80
32840 | 东海 | 牛山110#路灯2#公变 | 10 | 50 | 40 | 40
32841 | 东海 | 牛山111#路灯3#公变 | 10 | 100 | 80 | 80
32842 | 东海 | 牛山112#路灯4#公变 | 10 | 50 | 40 | 40
32843 | 东海 | 东海城网689#四中路教师新村家属楼公变 | 10 | 400 | 320 | 320
32844 | 东海 | 东海城网143#明珠路路东南侧公变 | 10 | 315 | 0 | 0
32845 | 东海 | 石榴332#文化书苑1#配电室2#公变 | 10 | 800 | 640 | 640
32846 | 东海 | 石湖152#金塘南台西公变 | 10 | 315 | 0 | 0
32847 | 东海 | 牛山237#西蔡南台新增公变 | 10 | 400 | 320 | 320
32848 | 东海 | 桃林297#大李西二台公变 | 10 | 400 | 0 | 0
32849 | 东海 | 平明416#樊帮生公变 | 10 | 400 | 320 | 320
32850 | 东海 | 牛山061#西蔡南台公变 | 10 | 400 | 320 | 320
32851 | 东海 | 白塔274#东埠后一组公变 | 10 | 400 | 195.656 | 0
32852 | 东海 | 石湖179#公变小岗种子厂公变 | 10 | 400 | 320 | 320
32853 | 东海 | 白塔276#前城二组公变 | 10 | 400 | 161.552 | 161.552
32854 | 东海 | 白塔269#东埠后六组公变 | 10 | 400 | 99.308 | 0
32855 | 东海 | 东海城网1205#香江四季花城4#配电室4#主变 | 10 | 800 | 0 | 0
32856 | 东海 | 山左口228#新王庄村部东台公变 | 10 | 200 | 0 | 0
32857 | 东海 | 黄川387#前湾村侍湾北台公变 | 10 | 400 | 0 | 0
32858 | 东海 | 洪庄228#塔桥二组公变 | 10 | 200 | 0 | 0
32859 | 东海 | 白塔316#金城花园2#公变 | 10 | 800 | 640 | 640
32860 | 东海 | 黄川398#夹河村三队公变 | 10 | 200 | 0 | 0
32861 | 东海 | 驼峰110#范埠三组公变 | 10 | 400 | 191.852 | 0
32862 | 东海 | 洪庄244#阳春村部西台公变 | 10 | 400 | 0 | 0
32863 | 东海 | 黄川260#张桥六组公变 | 10 | 400 | 0 | 0
32864 | 东海 | 双店258#斗沟大棚二台公变 | 10 | 200 | 0 | 0
32865 | 东海 | 山左口166#双湖西台公变 | 10 | 400 | 0 | 0
32866 | 东海 | 石梁河221#陈岭中台公变 | 10 | 400 | 0 | 0
32867 | 东海 | 石梁河222#张湖一台公变 | 10 | 400 | 0 | 0
32868 | 东海 | 黄川271#下河农业园公变 | 10 | 200 | 0 | 0
32869 | 东海 | 李埝181#辉山四组公变 | 10 | 400 | 0 | 0
32870 | 东海 | 李埝197#李埝四组西台公变 | 10 | 400 | 0 | 0
32871 | 东海 | 牛山215号公变杨墩村台新增 | 10 | 400 | 0 | 0
32872 | 东海 | 南辰127#北一村公变 | 10 | 400 | 0 | 0
32873 | 东海 | 牛山214公变郇圩七组新增 | 10 | 400 | 0 | 0
32874 | 东海 | 平明346#小前南台公变 | 10 | 400 | 320 | 320
32875 | 东海 | 横沟142#西小庄北3台变 | 10 | 400 | 0 | 0
32876 | 东海 | 山左口138#吴庄东台公变 | 10 | 200 | 0 | 0
32877 | 东海 | 安峰327#山庄三组南台公变 | 10 | 400 | 320 | 320
32878 | 东海 | 青湖255号西丰墩三四组东台公变 | 10 | 400 | 0 | 0
32879 | 东海 | 白塔273#前营七八组公变 | 10 | 400 | 110.408 | 0
32880 | 东海 | 山左口145#北寨三台公变 | 10 | 400 | 0 | 0
32881 | 东海 | 房山038#库北八组公变 | 10 | 400 | 0 | 0
32882 | 东海 | 双店191#前双东台公变 | 10 | 400 | 0 | 0
32883 | 东海 | 山左口146#北寨四台公变 | 10 | 400 | 0 | 0
32884 | 东海 | 白塔272#后城大桥公变 | 10 | 400 | 67.904 | 67.904
32885 | 东海 | 房山529#柘塘七组公变 | 10 | 400 | 320 | 320
32886 | 东海 | 山左口147#北寨五台公变 | 10 | 400 | 0 | 0
32887 | 东海 | 李埝177#东高埝五组公变 | 10 | 200 | 0 | 0
32888 | 东海 | 山左口149#中寨小区公变 | 10 | 400 | 0 | 0
32889 | 东海 | 双店192#后双村西台公变 | 10 | 400 | 0 | 0
32890 | 东海 | 山左口148#中寨东二台公变 | 10 | 400 | 0 | 0
32891 | 东海 | 山左口150#团林三组公变 | 10 | 400 | 0 | 0
32892 | 东海 | 李埝176#前邵家南台公变 | 10 | 200 | 0 | 0
32893 | 东海 | 青湖202号打磨塘种植园公变 | 10 | 200 | 0 | 0
32894 | 东海 | 青湖246号东岭三组公变 | 10 | 400 | 0 | 0
32895 | 东海 | 青湖247号东岭一组公变 | 10 | 400 | 0 | 0
32896 | 东海 | 房山410#邱庄小陈庄北台公变 | 10 | 400 | 0 | 0
32897 | 东海 | 青湖249号齐庄七组公变 | 10 | 400 | 0 | 0
32898 | 东海 | 房山043#库北五组公变 | 10 | 400 | 0 | 0
32899 | 东海 | 青湖218号王朱洲九、十组公变 | 10 | 400 | 0 | 0
32900 | 东海 | 山左口144#下左西二台公变 | 10 | 400 | 0 | 0
32901 | 东海 | 温泉088#朱沟郑庄台变 | 10 | 500 | 0 | 0
32902 | 东海 | 房山035#双岭一组公变 | 10 | 400 | 0 | 0
32903 | 东海 | 安峰448#变沈村北湖台变 | 10 | 400 | 320 | 320
32904 | 东海 | 安峰335#马湖一组公变 | 10 | 400 | 211.556 | 211.556
32905 | 东海 | 东海城网1449#锦绣江南小区6#配电室2#公变 | 10 | 800 | 633.064 | 0
32906 | 东海 | 房山051#山后河头中台公变 | 10 | 400 | 0 | 0
32907 | 东海 | 李埝196#沃子一组公变 | 10 | 400 | 0 | 0
32908 | 东海 | 驼峰288#导航站公变 | 10 | 200 | 160 | 160
32909 | 东海 | 安峰336#马湖五组公变 | 10 | 400 | 271.376 | 271.376
32910 | 东海 | 牛山203#变曹林3、4组新增公变 | 10 | 400 | 271.928 | 271.928
32911 | 东海 | 青湖221号青北西台公变 | 10 | 400 | 0 | 0
32912 | 东海 | 青湖361#王株洲东二台公变 | 10 | 400 | 0 | 0
32913 | 东海 | 双店195#季岭北二台公变 | 10 | 400 | 0 | 0
32914 | 东海 | 石湖155#廖塘小学公变 | 10 | 315 | 0 | 0
32915 | 东海 | 青湖217号王朱洲三四组公变 | 10 | 400 | 0 | 0
32916 | 东海 | 温泉075号尹湾村南东台变 | 10 | 200 | 0 | 0
32917 | 东海 | 李埝184#山西头一组东台公变 | 10 | 400 | 0 | 0
32918 | 东海 | 张湾085#前湾小市场东台公变 | 10 | 400 | 320 | 320
32919 | 东海 | 张湾170#营屯小李东台公变 | 10 | 200 | 0 | 0
32920 | 东海 | 青湖214#青北北台公变 | 10 | 400 | 0 | 0
32921 | 东海 | 山左口136#团林九组公变 | 10 | 200 | 0 | 0
32922 | 东海 | 石湖149#金塘北西2台公变 | 10 | 315 | 0 | 0
32923 | 东海 | 青湖215号中学西公变 | 10 | 400 | 0 | 0
32924 | 东海 | 石湖153#贺庄西台西公变 | 10 | 315 | 0 | 0
32925 | 东海 | 安峰337#安峰开发区北台公变 | 10 | 200 | 160 | 160
32926 | 东海 | 青湖231号尚庄一组东台公变 | 10 | 400 | 0 | 0
32927 | 东海 | 石湖148#水库村台西公变 | 10 | 400 | 0 | 0
32928 | 东海 | 桃林268#白岭东北台公变 | 10 | 400 | 0 | 0
32929 | 东海 | 黄川208#新沭东三台公变 | 10 | 400 | 0 | 0
32930 | 东海 | 东海城网1239#聚龙名都二期6#配电室3#主变 | 10 | 800 | 640 | 0
32931 | 东海 | 青湖267号阚朱洲六组公变 | 10 | 400 | 0 | 0
32932 | 东海 | 黄川209#和屯东二台公变 | 10 | 400 | 0 | 0
32933 | 东海 | 黄川205#朱桥东南台公变 | 10 | 400 | 0 | 0
32934 | 东海 | 房山374#柘塘一组公变 | 10 | 200 | 0 | 0
32935 | 东海 | 房山378#柘塘联中公变 | 10 | 400 | 320 | 320
32936 | 东海 | 青湖259号河口北台公变 | 10 | 400 | 0 | 0
32937 | 东海 | 平明315#供电所南台公变 | 10 | 200 | 160 | 160
32938 | 东海 | 双店213#竹北三组公变 | 10 | 400 | 0 | 0
32939 | 东海 | 李埝178#东高埝二组东台公变 | 10 | 400 | 0 | 0
32940 | 东海 | 平明335#兴庄三组公变 | 10 | 400 | 253.376 | 253.376
32941 | 东海 | 东海城网1072#德惠尚书房1#配电室3#主变 | 10 | 800 | 640 | 640
32942 | 东海 | 东海城网1598#晶祥苑五号（北区）2#配电室2#主变 | 10 | 800 | 635.656 | 635.656
32943 | 东海 | 白塔299#营庄高水河公变 | 10 | 200 | 160 | 0
32944 | 东海 | 石湖213#黄塘一二组公变 | 10 | 400 | 0 | 0
32945 | 东海 | 洪庄236#阳光小区1#公变 | 10 | 400 | 0 | 0
32946 | 东海 | 白塔342#白塔王小埠十组公变 | 10 | 400 | 0 | 0
32947 | 东海 | 桃林476#西石村北台公变 | 10 | 400 | 0 | 0
32948 | 东海 | 东海城网1370#东海府小区1#配电室2#主变 | 10 | 800 | 640 | 640
32949 | 东海 | 青湖258号青新二组公变 | 10 | 400 | 0 | 0
32950 | 东海 | 山左口167#新庄北台公变 | 10 | 315 | 0 | 0
32951 | 东海 | 石榴095#西榴1组东台公变 | 10 | 400 | 0 | 0
32952 | 东海 | 青湖262#西五河北台公变 | 10 | 400 | 0 | 0
32953 | 东海 | 青湖237号东丰墩十组公变 | 10 | 400 | 0 | 0
32954 | 东海 | 安峰449#变王村北湖台变 | 10 | 400 | 320 | 320
32955 | 东海 | 桃林480#徐西石粉厂西台公变 | 10 | 400 | 0 | 0
32956 | 东海 | 驼峰295#香墅湾2#配电室3#公变 | 10 | 630 | 504 | 0
32957 | 东海 | 石榴305#埝河9组东台公变 | 10 | 400 | 0 | 0
32958 | 东海 | 驼峰120#范布西南台公变 | 10 | 400 | 41.792 | 41.792
32959 | 东海 | 东海城网281#洋马宿舍楼1#小区变1#主变 | 10 | 315 | 252 | 0
32960 | 东海 | 横沟026#存村东台变公变 | 10 | 400 | 0 | 0
32961 | 东海 | 横沟027#变存村西台变公变 | 10 | 400 | 0 | 0
32962 | 东海 | 横沟072#塘坊西台变公变 | 10 | 200 | 0 | 0
32963 | 东海 | 白塔116#前滩南公变 | 10 | 315 | 99.85 | 99.85
32964 | 东海 | 驼峰119#洪小庄北台公变 | 10 | 200 | 76.072 | 0
32965 | 东海 | 横沟074#变甘汪西南台公变 | 10 | 200 | 0 | 0
32966 | 东海 | 横沟071#变石文港北2#公变 | 10 | 200 | 0 | 0
32967 | 东海 | 洪庄112#连湾大棚公变 | 10 | 200 | 0 | 0
32968 | 东海 | 东海城网346-1#名流国际5#小区变1#主变 | 10 | 800 | 640 | 640
32969 | 东海 | 东海城网346-2#名流国际5#小区变2#主变 | 10 | 800 | 640 | 640
32970 | 东海 | 石梁河74#胜泉东台新增公变 | 10 | 200 | 0 | 0
32971 | 东海 | 双店064#竹墩东台公变 | 10 | 200 | 0 | 0
32972 | 东海 | 青湖113#齐庄村西公变 | 10 | 400 | 0 | 0
32973 | 东海 | 东海城网416#建筑公司宿舍楼公变 | 10 | 315 | 252 | 252
32974 | 东海 | 青湖006#齐庄西台公变 | 10 | 200 | 0 | 0
32975 | 东海 | 青湖105#西丁旺东公变 | 10 | 400 | 0 | 0
32976 | 东海 | 青湖005#西丁旺村台公变 | 10 | 400 | 0 | 0
32977 | 东海 | 东海城网418-3#晶和国际广场1#小区变3#主变 | 10 | 800 | 640 | 640
32978 | 东海 | 东海城网418-4#晶和国际广场1#小区变4#主变 | 10 | 800 | 640 | 640
32979 | 东海 | 双店110#王白东台公变 | 10 | 400 | 0 | 0
32980 | 东海 | 东海城网419#副食品批发市场南楼西侧公变 | 10 | 400 | 320 | 320
32981 | 东海 | 双店011#棠树四间屋公变 | 10 | 400 | 0 | 0
32982 | 东海 | 山左口088#芝麻三台公变 | 10 | 200 | 0 | 0
32983 | 东海 | 青湖118#河口甜瓜基地 | 10 | 200 | 0 | 0
32984 | 东海 | 青湖116#青南西台公变 | 10 | 400 | 0 | 0
32985 | 东海 | 平明039#大顾东台公变 | 10 | 400 | 255.644 | 255.644
32986 | 东海 | 平明113#小街东台公变 | 10 | 200 | 0 | 0
32987 | 东海 | 驼峰122#南榴北台公变 | 10 | 200 | 0 | 0
32988 | 东海 | 黄川120#新沭东2台公变 | 10 | 200 | 0 | 0
32989 | 东海 | 白塔119#官蔬菜大棚公变 | 10 | 200 | 160 | 0
32990 | 东海 | 白塔118#开元超市西公变 | 10 | 400 | 0 | 0
32991 | 东海 | 白塔117#晏圩村南公变 | 10 | 200 | 0 | 0
32992 | 东海 | 山左口086#白石头东台公变 | 10 | 200 | 0 | 0
32993 | 东海 | 青湖115#青湖农贸市场公变 | 10 | 400 | 0 | 0
32994 | 东海 | 青湖112#青湖南市场公变 | 10 | 400 | 0 | 0
32995 | 东海 | 青湖004#机关西台公变 | 10 | 315 | 0 | 0
32996 | 东海 | 青湖037#东朱洲北台公变 | 10 | 400 | 0 | 0
32997 | 东海 | 青湖107#花荡东台公变 | 10 | 400 | 0 | 0
32998 | 东海 | 双店004#代相小庄公变 | 10 | 200 | 0 | 0
32999 | 东海 | 东海城网425#华泰玻璃厂公变 | 10 | 400 | 320 | 320
33000 | 东海 | 东海城网426#华泰玻璃厂公变 | 10 | 400 | 320 | 320
33001 | 东海 | 曲阳086#陆湖养殖场公变 | 10 | 200 | 160 | 160
33002 | 东海 | 白塔120#王小布六组公变 | 10 | 200 | 0 | 0
33003 | 东海 | 东海城网427号金和园小区1#配变 | 10 | 500 | 400 | 400
33004 | 东海 | 东海城网428号金和园小区2#配变 | 10 | 500 | 400 | 400
33005 | 东海 | 东海城网332#晶都家园4#箱变 | 10 | 400 | 320 | 320
33006 | 东海 | 张湾104#王沟河鱼厂公变 | 10 | 200 | 160 | 160
33007 | 东海 | 双店047#北涧村公变 | 10 | 200 | 0 | 0
33008 | 东海 | 黄川109#下河单相变公变 | 10 | 100 | 0 | 0
33009 | 东海 | 石榴126#埝河七组台片公变 | 10 | 400 | 0 | 0
33010 | 东海 | 平明205#东刘崔庄公变 | 10 | 200 | 54.73 | 54.73
33011 | 东海 | 黄川029#张桥村南西台公变 | 10 | 200 | 0 | 0
33012 | 东海 | 黄川122#张桥村南东台公变 | 10 | 400 | 0 | 0
33013 | 东海 | 张湾102#四营小区公变 | 10 | 200 | 71.188 | 71.188
33014 | 东海 | 牛山132#张庄村南台公变 | 10 | 315 | 252 | 252
33015 | 东海 | 房山217号变山前山南台 | 10 | 400 | 320 | 320
33016 | 东海 | 张湾074#车沟东台公变 | 10 | 400 | 0 | 0
33017 | 东海 | 曲阳085#曲阳北小庄公变 | 10 | 400 | 0 | 0
33018 | 东海 | 张湾101#车沟北台公变 | 10 | 400 | 117.512 | 117.512
33019 | 东海 | 石梁河76#兴庄小学公变 | 10 | 200 | 0 | 0
33020 | 东海 | 张湾103#后湾西台公变 | 10 | 315 | 107.88 | 107.88
33021 | 东海 | 张湾099#中学门口公变 | 10 | 400 | 320 | 320
33022 | 东海 | 张湾100#财政所对面公变 | 10 | 400 | 320 | 320
33023 | 东海 | 青湖122#阚朱洲三八组公变 | 10 | 400 | 0 | 0
33024 | 东海 | 青湖121#西丰墩三组公变 | 10 | 400 | 0 | 0
33025 | 东海 | 曲阳084#曲阳南小庄公变 | 10 | 400 | 0 | 0
33026 | 东海 | 安峰098#安北高庄西台公变 | 10 | 200 | 134.305 | 134.305
33027 | 东海 | 安峰099#安北蔬菜基地公变 | 10 | 200 | 160 | 160
33028 | 东海 | 安峰102#风景路西首公变 | 10 | 200 | 152.86 | 152.86
33029 | 东海 | 安峰104#杨村二组公变 | 10 | 400 | 69.464 | 69.464
33030 | 东海 | 黄川030#张桥村北西台公变 | 10 | 400 | 0 | 0
33031 | 东海 | 黄川121#张桥村北东台公变 | 10 | 200 | 0 | 0
33032 | 东海 | 牛山122#西蔡北台公变 | 10 | 400 | 320 | 320
33033 | 东海 | 平明173#农机站公变 | 10 | 400 | 320 | 320
33034 | 东海 | 横沟077#停埠东2#台变公变 | 10 | 200 | 0 | 0
33035 | 东海 | 平明225#安营村中台公变 | 10 | 200 | 9.076 | 9.076
33036 | 东海 | 安峰103#毛北学校公变 | 10 | 200 | 23.944 | 23.944
33037 | 东海 | 房山220#戴庄东台公变 | 10 | 200 | 0 | 0
33038 | 东海 | 驼峰131#后坞墩中台公变 | 10 | 400 | 0 | 0
33039 | 东海 | 横沟073#变存村东2#台变公变 | 10 | 400 | 0 | 0
33040 | 东海 | 曲阳082#后曹庄东公变 | 10 | 400 | 0 | 0
33041 | 东海 | 安峰105#峰西一组公变 | 10 | 200 | 17.224 | 17.224
33042 | 东海 | 驼峰129#后坞墩西南台公变 | 10 | 400 | 0 | 0
33043 | 东海 | 驼峰130#后坞墩西北台公变 | 10 | 400 | 0 | 0
33044 | 东海 | 安峰119#山西五组公变 | 10 | 200 | 0 | 0
33045 | 东海 | 桃林172#小桃林西台公变 | 10 | 200 | 0 | 0
33046 | 东海 | 安峰141#毛北严庄3台公变 | 10 | 200 | 23.944 | 23.944
33047 | 东海 | 双店109#季岭东北台公变 | 10 | 400 | 0 | 0
33048 | 东海 | 石湖067#石湖开发区公变 | 10 | 200 | 160 | 160
33049 | 东海 | 石梁河77#刘金西台公变 | 10 | 400 | 0 | 0
33050 | 东海 | 安峰196#毛北阮庄新增公变 | 10 | 400 | 23.944 | 23.944
33051 | 东海 | 平明177#徐庄村西台公变 | 10 | 200 | 0 | 0
33052 | 东海 | 石榴118#孔岭西大棚公变 | 10 | 200 | 160 | 160
33053 | 东海 | 安峰193#马湖二组公变 | 10 | 200 | 160 | 160
33054 | 东海 | 洪庄113#塔桥五组公变 | 10 | 200 | 0 | 0
33055 | 东海 | 石榴121#李白南台公变 | 10 | 200 | 0 | 0
33056 | 东海 | 横沟069#三合西台变公变 | 10 | 200 | 0 | 0
33057 | 东海 | 横沟075#三合西2#变公变 | 10 | 200 | 0 | 0
33058 | 东海 | 安峰131#农贸市场公变 | 10 | 400 | 304.58 | 304.58
33059 | 东海 | 平明182#周徐北台公变 | 10 | 400 | 0 | 0
33060 | 东海 | 石梁河084#瓜安村西台公变 | 10 | 400 | 0 | 0
33061 | 东海 | 安峰195#杨村6组公变 | 10 | 200 | 0 | 0
33062 | 东海 | 平明172#纪荡大棚公变 | 10 | 200 | 160 | 160
33063 | 东海 | 驼峰127#下湾5、6队东台公变 | 10 | 400 | 0 | 0
33064 | 东海 | 驼峰126#下湾5、6队西台公变 | 10 | 200 | 0 | 0
33065 | 东海 | 李埝072#西高埝西台公变 | 10 | 200 | 0 | 0
33066 | 东海 | 安峰062#古河一组新增公变 | 10 | 100 | 80 | 80
33067 | 东海 | 石梁河80#后代南台西公变 | 10 | 400 | 0 | 0
33068 | 东海 | 桃林176#桃北大棚公变 | 10 | 200 | 0 | 0
33069 | 东海 | 洪庄114#塔桥六组公变 | 10 | 200 | 0 | 0
33070 | 东海 | 石梁河81#前代西台新增公变 | 10 | 400 | 0 | 0
33071 | 东海 | 山左口090#芝麻北台公变 | 10 | 400 | 0 | 0
33072 | 东海 | 石梁河79#九龙村部公变 | 10 | 200 | 0 | 0
33073 | 东海 | 石梁河78#九龙北台新增公变 | 10 | 400 | 0 | 0
33074 | 东海 | 石榴119#车庄东二台公变 | 10 | 400 | 0 | 0
33075 | 东海 | 李埝070#东李埝十组公变 | 10 | 400 | 0 | 0
33076 | 东海 | 石梁河82#九龙白石岭台片 | 10 | 400 | 0 | 0
33077 | 东海 | 山左口085#白石头中台公变 | 10 | 400 | 0 | 0
33078 | 东海 | 驼峰125#范埠村部门前公变 | 10 | 400 | 166.352 | 0
33079 | 东海 | 石榴124#浦西西二台公变 | 10 | 400 | 0 | 0
33080 | 东海 | 青湖003#青南村台公变 | 10 | 400 | 0 | 0
33081 | 东海 | 石榴123#杨圩7、8组公变 | 10 | 400 | 0 | 0
33082 | 东海 | 山左口096#团林西北台公变 | 10 | 200 | 0 | 0
33083 | 东海 | 山左口007#团林南台公变 | 10 | 200 | 0 | 0
33084 | 东海 | 桃林169#顶湖大棚公变 | 10 | 400 | 0 | 0
33085 | 东海 | 洪庄110#薛团大棚公变 | 10 | 400 | 0 | 0
33086 | 东海 | 石榴125#埝河养猪场台片公变 | 10 | 200 | 0 | 0
33087 | 东海 | 安峰182#大放范庄东台低公变 | 10 | 200 | 160 | 160
33088 | 东海 | 横沟076#变石文港西台公变 | 10 | 100 | 0 | 0
33089 | 东海 | 安峰190#大放二组公变 | 10 | 200 | 132.466 | 132.466
33090 | 东海 | 房山218#林疃开发区公变 | 10 | 400 | 320 | 320
33091 | 东海 | 安峰181#毛北一台（10组）公变 | 10 | 315 | 23.944 | 23.944
33092 | 东海 | 横沟070#变石文港单相变公变 | 10 | 50 | 0 | 0
33093 | 东海 | 桃林177#山里岩电站公变 | 10 | 200 | 0 | 0
33094 | 东海 | 安峰170#安北二组公变 | 10 | 400 | 0 | 0
33095 | 东海 | 石梁河90#九龙南台新增公变 | 10 | 400 | 0 | 0
33096 | 东海 | 山左口089#石河小区西台公变 | 10 | 200 | 0 | 0
33097 | 东海 | 牛山89#东蔡村肉联厂南公变 | 10 | 315 | 233.796 | 233.796
33098 | 东海 | 牛山282#康宁浴池公变 | 10 | 315 | 0 | 0
33099 | 东海 | 牛山113#郑庄东台公变 | 10 | 315 | 252 | 252
33100 | 东海 | 房山198#山前小区公变 | 10 | 200 | 0 | 0
33101 | 东海 | 桃林127#七埝村东台公变 | 10 | 315 | 0 | 0
33102 | 东海 | 桃林171#七埝小学公变 | 10 | 200 | 0 | 0
33103 | 东海 | 桃林015#苏果公变 | 10 | 400 | 0 | 0
33104 | 东海 | 桃林144#桃东三台公变 | 10 | 400 | 0 | 0
33105 | 东海 | 南辰038#小埠子公变 | 10 | 100 | 0 | 0
33106 | 东海 | 青湖119#西丰墩甜瓜基地公变 | 10 | 200 | 0 | 0
33107 | 东海 | 洪庄039#车站养殖厂公变 | 10 | 400 | 0 | 0
33108 | 东海 | 山左口101#前贤西北台公变 | 10 | 200 | 0 | 0
33109 | 东海 | 安峰192#山东蔬菜大棚公变 | 10 | 200 | 160 | 160
33110 | 东海 | 青湖108#中学东公变 | 10 | 100 | 0 | 0
33111 | 东海 | 青湖036#青新北台公变 | 10 | 400 | 0 | 0
33112 | 东海 | 房山223号变柘塘蔬菜大棚 | 10 | 400 | 320 | 320
33113 | 东海 | 安峰201#山东新区西台公变 | 10 | 400 | 197.324 | 197.324
33114 | 东海 | 安峰200#山东新区东台公变 | 10 | 400 | 320 | 320
33115 | 东海 | 青湖128#东岭西台公变 | 10 | 400 | 0 | 0
33116 | 东海 | 安峰198#马圩四组公变 | 10 | 200 | 0 | 0
33117 | 东海 | 石榴127#兴隆西二台公变 | 10 | 400 | 0 | 0
33118 | 东海 | 桃林043#农服东台公变 | 10 | 200 | 0 | 0
33119 | 东海 | 牛山279#湖西村广华浴池公变 | 10 | 200 | 0 | 0
33120 | 东海 | 桃林042#农服西台公变 | 10 | 200 | 0 | 0
33121 | 东海 | 山左口100#前贤西南台公变 | 10 | 400 | 0 | 0
33122 | 东海 | 青湖117#尚庄七组公变 | 10 | 200 | 0 | 0
33123 | 东海 | 桃林093#各庄中心街台公变 | 10 | 315 | 0 | 0
33124 | 东海 | 青湖120#青湖步行街 | 10 | 400 | 0 | 0
33125 | 东海 | 安峰167#沈村东台公变 | 10 | 400 | 0 | 0
33126 | 东海 | 桃林259#桃东小区北台公变 | 10 | 400 | 0 | 0
33127 | 东海 | 安峰185#小稠三组公变 | 10 | 200 | 0 | 0
33128 | 东海 | 青湖103#西丰墩河北公变 | 10 | 100 | 0 | 0
33129 | 东海 | 安峰180#小稠一组公变 | 10 | 200 | 9.538 | 9.538
33130 | 东海 | 房山222号变柘塘蔬菜大棚北台 | 10 | 200 | 160 | 160
33131 | 东海 | 山左口108#南寨小区公变 | 10 | 200 | 0 | 0
33132 | 东海 | 安峰188#陈集6、7组新增公变 | 10 | 400 | 23.944 | 23.944
33133 | 东海 | 安峰202#付塘街公变 | 10 | 200 | 46.762 | 46.762
33134 | 东海 | 安峰172#蒋稠章庄公变 | 10 | 400 | 243.842 | 243.842
33135 | 东海 | 山左口092#南寨南台公变 | 10 | 200 | 0 | 0
33136 | 东海 | 安峰187#蒋稠3、4组公变 | 10 | 200 | 36.382 | 36.382
33137 | 东海 | 安峰203#后放西台公变 | 10 | 400 | 38.504 | 38.504
33138 | 东海 | 安峰009#后放七组公变 | 10 | 400 | 320 | 320
33139 | 东海 | 桃林170#北芹大棚公变 | 10 | 400 | 0 | 0
33140 | 东海 | 安峰139#马湖西台公变 | 10 | 200 | 71.038 | 71.038
33141 | 东海 | 安峰012#马湖东台公变 | 10 | 400 | 156.368 | 156.368
33142 | 东海 | 桃林157#北芹大棚公变 | 10 | 200 | 0 | 0
33143 | 东海 | 山左口091#芝麻小区公变 | 10 | 400 | 0 | 0
33144 | 东海 | 安峰067#郄庄北台新增公变 | 10 | 200 | 115.654 | 115.654
33145 | 东海 | 安峰135#郄庄东台公变 | 10 | 200 | 0 | 0
33146 | 东海 | 桃林174#北芹大棚公变 | 10 | 200 | 0 | 0
33147 | 东海 | 安峰130号变（迎宾路变） | 10 | 400 | 290.228 | 290.228
33148 | 东海 | 安峰191#山庄小区公变 | 10 | 200 | 160 | 160
33149 | 东海 | 安峰186#大稠中台公变 | 10 | 100 | 80 | 80
33150 | 东海 | 安峰096#峰西刘庄单2号公变 | 10 | 200 | 106.342 | 106.342
33151 | 东海 | 平明171#纪荡七组公变 | 10 | 200 | 160 | 160
33152 | 东海 | 平明158#纪荡高速公变 | 10 | 200 | 160 | 160
33153 | 东海 | 山左口004号机关南台公变 | 10 | 315 | 0 | 0
33154 | 东海 | 平明166#马汪五队公变 | 10 | 200 | 0 | 0
33155 | 东海 | 平明167#安营东二台公变 | 10 | 400 | 217.82 | 217.82
33156 | 东海 | 桃林142#水库西台公变 | 10 | 400 | 0 | 0
33157 | 东海 | 平明169#关墩中台公变 | 10 | 100 | 80 | 80
33158 | 东海 | 牛山126#汤庄北台公变 | 10 | 315 | 252 | 252
33159 | 东海 | 牛山145#英疃路北公变 | 10 | 315 | 0 | 0
33160 | 东海 | 牛山073#英疃残联门前公变 | 10 | 400 | 180.152 | 180.152
33161 | 东海 | 平明180#王巷村西台公变 | 10 | 200 | 160 | 160
33162 | 东海 | 平明183#王巷东台公变 | 10 | 200 | 160 | 160
33163 | 东海 | 安峰223黄泥西台公变 | 10 | 200 | 81.916 | 81.916
33164 | 东海 | 平明198#周徐六组公变 | 10 | 200 | 12.13 | 12.13
33165 | 东海 | 白塔121#沈李村北公变 | 10 | 400 | 61.268 | 0
33166 | 东海 | 平明093#安营南台公变 | 10 | 400 | 304.868 | 304.868
33167 | 东海 | 张湾107#夫厅西台公变 | 10 | 200 | 43.948 | 43.948
33168 | 东海 | 白塔127号前营东北公变 | 10 | 200 | 0 | 0
33169 | 东海 | 石榴147#柳汪北台公变 | 10 | 200 | 0 | 0
33170 | 东海 | 安峰234#峰西南台公变 | 10 | 200 | 0 | 0
33171 | 东海 | 白塔126#前营村东南公变 | 10 | 200 | 30.208 | 0
33172 | 东海 | 双店123#棠沂东台公变 | 10 | 200 | 0 | 0
33173 | 东海 | 平明058#兴庄电站公变 | 10 | 400 | 320 | 320
33174 | 东海 | 张湾111#七里河口东公变 | 10 | 200 | 160 | 160
33175 | 东海 | 白塔128#小史圩南公变 | 10 | 200 | 160 | 0
33176 | 东海 | 张湾105#谷丰医院公变 | 10 | 400 | 283.736 | 283.736
33177 | 东海 | 白塔125#前营西北公变 | 10 | 200 | 0 | 0
33178 | 东海 | 双店121#东池北台公变 | 10 | 400 | 0 | 0
33179 | 东海 | 白塔129#山北头村南公变 | 10 | 400 | 0 | 0
33180 | 东海 | 石榴150#三里东台公变 | 10 | 400 | 0 | 0
33181 | 东海 | 张湾109#综变印屯小前东 | 10 | 400 | 85.244 | 85.244
33182 | 东海 | 张湾108#张湾瓦东组公变 | 10 | 200 | 19.876 | 0
33183 | 东海 | 白塔132#南塘村孟庄公变 | 10 | 200 | 28.858 | 28.858
33184 | 东海 | 石榴142#李白北台公变 | 10 | 200 | 0 | 0
33185 | 东海 | 黄川129#家河南2台公变 | 10 | 400 | 0 | 0
33186 | 东海 | 青湖123#东丰墩中台公变 | 10 | 200 | 0 | 0
33187 | 东海 | 石榴130#博汪村东二台公变 | 10 | 200 | 0 | 0
33188 | 东海 | 石榴131#博汪西二台公变 | 10 | 400 | 0 | 0
33189 | 东海 | 平明181#陈墩二组公变 | 10 | 200 | 0 | 0
33190 | 东海 | 石榴129#浦西东二台公变 | 10 | 400 | 0 | 0
33191 | 东海 | 张湾090#大胡村东台公变 | 10 | 200 | 108.952 | 108.952
33192 | 东海 | 石榴139#麻汪北台公变 | 10 | 200 | 0 | 0
33193 | 东海 | 石榴138#麻汪西台公变 | 10 | 200 | 0 | 0
33194 | 东海 | 石榴149#东榴二组公变 | 10 | 200 | 66.076 | 66.076
33195 | 东海 | 石榴002#丁庄村三组公变 | 10 | 400 | 0 | 0
33196 | 东海 | 桃林180#营南南台公变 | 10 | 200 | 0 | 0
33197 | 东海 | 桃林181#公变营北东台 | 10 | 200 | 0 | 0
33198 | 东海 | 桃林182#同盛西台公变 | 10 | 200 | 0 | 0
33199 | 东海 | 桃林185#水务站西台公变 | 10 | 200 | 0 | 0
33200 | 东海 | 石梁河89#树墩三台公变 | 10 | 200 | 0 | 0
33201 | 东海 | 桃林186#白岭村路口公变 | 10 | 400 | 0 | 0
33202 | 东海 | 石梁河88#树墩二台公变 | 10 | 200 | 0 | 0
33203 | 东海 | 平明194#纪荡五组公变 | 10 | 200 | 160 | 160
33204 | 东海 | 石梁河86#土山八队西台公变 | 10 | 200 | 0 | 0
33205 | 东海 | 平明196#虎山一组公变 | 10 | 200 | 0 | 0
33206 | 东海 | 石梁河87#韩湖中台公变 | 10 | 200 | 0 | 0
33207 | 东海 | 平明195#纪荡四组公变 | 10 | 200 | 81.394 | 81.394
33208 | 东海 | 平明193#东刘李庄西台公变 | 10 | 200 | 36.316 | 36.316
33209 | 东海 | 平明189#马汪东葛公变 | 10 | 200 | 0 | 0
33210 | 东海 | 石梁河85#石梁河西台公变 | 10 | 200 | 0 | 0
33211 | 东海 | 平明185#兴庄村张磨公变 | 10 | 200 | 115.186 | 115.186
33212 | 东海 | 平明191#马汪中台公变 | 10 | 200 | 70.726 | 70.726
33213 | 东海 | 石梁河83#前代南台公变 | 10 | 200 | 0 | 0
33214 | 东海 | 温泉072#变羽阳二三组新区公变 | 10 | 400 | 0 | 0
33215 | 东海 | 温泉071#变羽山中台公变 | 10 | 400 | 0 | 0
33216 | 东海 | 平明184#兴庄中台公变 | 10 | 200 | 131.362 | 131.362
33217 | 东海 | 温泉073#机关澎湖湾台变 | 10 | 400 | 0 | 0
33218 | 东海 | 白塔122#前城村西公变 | 10 | 200 | 116.104 | 116.104
33219 | 东海 | 牛山146#张庄4号郇圩村水库东面公变 | 10 | 200 | 0 | 0
33220 | 东海 | 温泉074#变刘湾新村公变 | 10 | 200 | 0 | 0
33221 | 东海 | 牛山133#葛宅东台公变 | 10 | 200 | 84.064 | 84.064
33222 | 东海 | 李埝085#辉山三组公变 | 10 | 400 | 0 | 0
33223 | 东海 | 牛山134#张谷东台新增公变 | 10 | 315 | 252 | 252
33224 | 东海 | 安峰095#刘马南台公变 | 10 | 200 | 0 | 0
33225 | 东海 | 石梁河96#魏庄北台新增公变 | 10 | 200 | 0 | 0
33226 | 东海 | 石梁河131#界埃西台公变 | 10 | 400 | 0 | 0
33227 | 东海 | 石梁河92#袁湖开发区公变 | 10 | 200 | 0 | 0
33228 | 东海 | 石梁河95#大官庄东台公变 | 10 | 200 | 0 | 0
33229 | 东海 | 石梁河98#刘金七队新增公变 | 10 | 400 | 0 | 0
33230 | 东海 | 石梁河94#胜泉南小区二台公变 | 10 | 200 | 0 | 0
33231 | 东海 | 石梁河91#石梁河东台新增公变 | 10 | 200 | 0 | 0
33232 | 东海 | 桃林187#变徐东村新村部台 | 10 | 200 | 0 | 0
33233 | 东海 | 桃林188#果园大桥东公变 | 10 | 200 | 0 | 0
33234 | 东海 | 桃林189#徐东村二组公变 | 10 | 400 | 0 | 0
33235 | 东海 | 安峰229#山西大庙公变 | 10 | 400 | 320 | 320
33236 | 东海 | 安峰209#陈东南台公变 | 10 | 200 | 81.604 | 81.604
33237 | 东海 | 安峰206#徐孟南台公变 | 10 | 400 | 0 | 0
33238 | 东海 | 安峰015#郄庄南台公变 | 10 | 200 | 0 | 0
33239 | 东海 | 安峰210#大放村台公变 | 10 | 400 | 0 | 0
33240 | 东海 | 安峰241#山南一组公变 | 10 | 200 | 0 | 0
33241 | 东海 | 安峰208#山西一组公变 | 10 | 200 | 12.508 | 12.508
33242 | 东海 | 安峰225#库西五组东台公变 | 10 | 400 | 12.508 | 12.508
33243 | 东海 | 安峰222#黄泥五组公变 | 10 | 200 | 12.04 | 12.04
33244 | 东海 | 安峰211#石埠5、10组公变 | 10 | 400 | 33.674 | 33.674
33245 | 东海 | 安峰214#马圩东台公变 | 10 | 400 | 29.114 | 29.114
33246 | 东海 | 安峰215#刘马东台公变 | 10 | 200 | 0 | 0
33247 | 东海 | 安峰052#黄泥一组公变 | 10 | 200 | 3.826 | 3.826
33248 | 东海 | 安峰221#黄泥村台公变 | 10 | 200 | 0 | 0
33249 | 东海 | 安峰220#前放冯庄公变 | 10 | 400 | 0 | 0
33250 | 东海 | 安峰216#峰南汤庄公变 | 10 | 315 | 0 | 0
33251 | 东海 | 安峰219#峰南村台公变 | 10 | 400 | 0 | 0
33252 | 东海 | 安峰217#峰南9组公变 | 10 | 200 | 0 | 0
33253 | 东海 | 安峰218#峰南11组公变 | 10 | 200 | 0 | 0
33254 | 东海 | 东海城网430#聚富苑小区箱变 | 10 | 630 | 504 | 504
33255 | 东海 | 东海城网306#聚富苑小区箱变 | 10 | 630 | 504 | 504
33256 | 东海 | 东海城网431#聚富苑小区箱变 | 10 | 630 | 504 | 504
33257 | 东海 | 东海城网339号水岸名城小区箱变 | 10 | 630 | 0 | 0
33258 | 东海 | 东海城网341号水岸名城小区箱变 | 10 | 630 | 0 | 0
33259 | 东海 | 东海城网395-2-2#晶都花园2#小区变2#主变 | 10 | 800 | 0 | 0
33260 | 东海 | 东海城网395-2-1#晶都花园2#小区变1#主变 | 10 | 630 | 0 | 0
33261 | 东海 | 东海城网441#金桥家园1#小区变2#主变 | 10 | 400 | 320 | 320
33262 | 东海 | 东海城网440#金桥家园1#小区变1#主变 | 10 | 630 | 504 | 504
33263 | 东海 | 东海城网429-1#锦程佳园1#小区变1#主变 | 10 | 800 | 640 | 640
33264 | 东海 | 东海城网429-2#锦程佳园1#小区变2#主变 | 10 | 800 | 640 | 640
33265 | 东海 | 东海城网429-2-1#锦程佳园2#小区变1#主变 | 10 | 800 | 640 | 640
33266 | 东海 | 东海城网429-2-2#锦程佳园2#小区变2#主变 | 10 | 800 | 640 | 640
33267 | 东海 | 东海城网412#水上威尼斯4#箱变 | 10 | 315 | 252 | 252
33268 | 东海 | 东海城网414-2#水上威尼斯1#小区变2#主变 | 10 | 500 | 400 | 400
33269 | 东海 | 东海城网414-1#水上威尼斯1#小区变1#主变 | 10 | 500 | 400 | 400
33270 | 东海 | 东海城网413#水上威尼斯5#箱变 | 10 | 315 | 252 | 252
33271 | 东海 | 东海城网409#水上威尼斯1#箱变 | 10 | 400 | 320 | 320
33272 | 东海 | 东海城网411#水上威尼斯3#箱变 | 10 | 400 | 320 | 320
33273 | 东海 | 东海城网436-2#龙庭公寓1#小区变2#主变 | 10 | 630 | 504 | 504
33274 | 东海 | 东海城网436-1#龙庭公寓1#小区变1#主变 | 10 | 630 | 504 | 504
33275 | 东海 | 东海城网437#魅力晶都1#小区变1#主变 | 10 | 1000 | 800 | 800
33276 | 东海 | 东海城网438号魅力晶都1#小区变2#主变 | 10 | 1000 | 800 | 800
33277 | 东海 | 东海城网439#魅力晶都小区3#箱变 | 10 | 630 | 504 | 504
33278 | 东海 | 张湾110号变机关魏玉白小区 | 10 | 315 | 252 | 252
33279 | 东海 | 东海城网444#水晶公园贵都箱变 | 10 | 630 | 504 | 504
33280 | 东海 | 东海城网387-1#水晶公园2#小区变1#主变 | 10 | 1000 | 800 | 800
33281 | 东海 | 东海城网387-2#水晶公园2#小区变2#主变 | 10 | 1000 | 800 | 800
33282 | 东海 | 东海城网443#水晶公园贵都1#小区变2#主变 | 10 | 800 | 640 | 640
33283 | 东海 | 东海城网442#水晶公园贵都1#小区变1#主变 | 10 | 800 | 640 | 640
33284 | 东海 | 东海城网446#兆丰园1#小区变1#主变 | 10 | 500 | 0 | 0
33285 | 东海 | 东海城网447#兆丰园1#小区变2#主变 | 10 | 500 | 0 | 0
33286 | 东海 | 张湾112号变 | 10 | 315 | 176.448 | 176.448
33287 | 东海 | 张湾113号变 | 10 | 400 | 296.636 | 296.636
33288 | 东海 | 张湾114号变 | 10 | 200 | 101.722 | 101.722
33289 | 东海 | 东海城网448-1#清源小区1#箱变 | 10 | 630 | 504 | 504
33290 | 东海 | 白塔124#变京华小区箱变 | 10 | 315 | 0 | 0
33291 | 东海 | 东海城网338#水岸名城5#小区变1#主变 | 10 | 800 | 0 | 0
33292 | 东海 | 东海城网395-3-1#晶都花园3#小区变1#主变 | 10 | 630 | 0 | 0
33293 | 东海 | 东海城网395-3-2#晶都花园3#小区变2#主变 | 10 | 630 | 0 | 0
33294 | 东海 | 李埝053#高山四组东台公变 | 10 | 200 | 0 | 0
33295 | 东海 | 李埝088#驻地小区公变 | 10 | 200 | 0 | 0
33296 | 东海 | 东海城网碧玺玫瑰园1号箱变001001 | 10 | 630 | 504 | 504
33297 | 东海 | 东海城网碧玺玫瑰园1号箱变001002 | 10 | 500 | 400 | 400
33298 | 东海 | 东海城网碧玺玫瑰园1号箱变001003 | 10 | 800 | 640 | 640
33299 | 东海 | 平明219#老庄小李西台公变 | 10 | 200 | 149.92 | 149.92
33300 | 东海 | 平明224#牛湾北台公变 | 10 | 200 | 129.484 | 129.484
33301 | 东海 | 平明209#前坊南台公变 | 10 | 200 | 0 | 0
33302 | 东海 | 平明175#汤庄东台公变 | 10 | 400 | 7.172 | 7.172
33303 | 东海 | 平明201#小街西台公变 | 10 | 200 | 60.616 | 60.616
33304 | 东海 | 平明206#清汪东台公变 | 10 | 200 | 8.506 | 8.506
33305 | 东海 | 平明212#王烈十四组公变 | 10 | 200 | 0 | 0
33306 | 东海 | 平明210#上房东台公变 | 10 | 200 | 135.73 | 135.73
33307 | 东海 | 平明220#老庄刘庄东台公变 | 10 | 200 | 0 | 0
33308 | 东海 | 平明211#秦范东台公变 | 10 | 200 | 147.838 | 147.838
33309 | 东海 | 平明214#周徐七八队东台公变 | 10 | 400 | 204.092 | 204.092
33310 | 东海 | 平明202#安营四组公变 | 10 | 400 | 216.788 | 216.788
33311 | 东海 | 驼峰132#范埠中台公变 | 10 | 400 | 129.008 | 0
33312 | 东海 | 青湖131#西五河北台公变 | 10 | 400 | 0 | 0
33313 | 东海 | 双店112#交警队北公变 | 10 | 200 | 0 | 0
33314 | 东海 | 双店113#代相西台公变 | 10 | 200 | 0 | 0
33315 | 东海 | 黄川123#宋吴东台公变 | 10 | 400 | 0 | 0
33316 | 东海 | 黄川125#胜昔南台公变 | 10 | 200 | 0 | 0
33317 | 东海 | 南辰042#机关公变 | 10 | 200 | 0 | 0
33318 | 东海 | 南辰043#长久西台公变 | 10 | 200 | 0 | 0
33319 | 东海 | 南辰044#东尧村公变 | 10 | 200 | 0 | 0
33320 | 东海 | 东海城网429-3-1#锦程佳园3#小区变1#主变 | 10 | 800 | 640 | 640
33321 | 东海 | 东海城网429-3-2#锦程佳园3#小区变2#主变 | 10 | 800 | 640 | 640
33322 | 东海 | 曲阳088#果酒厂公变 | 10 | 200 | 160 | 160
33323 | 东海 | 曲阳102#农场邮局西公变 | 10 | 200 | 160 | 160
33324 | 东海 | 曲阳094#农场邮局东公变 | 10 | 200 | 160 | 160
33325 | 东海 | 曲阳103#戒毒所东公变 | 10 | 100 | 80 | 80
33326 | 东海 | 曲阳089#农场中学公变 | 10 | 200 | 160 | 160
33327 | 东海 | 曲阳090#种子公司院内公变 | 10 | 400 | 320 | 320
33328 | 东海 | 曲阳099#备勤楼东南公变 | 10 | 400 | 320 | 320
33329 | 东海 | 曲阳092#备勤楼南公变 | 10 | 200 | 160 | 160
33330 | 东海 | 曲阳104四分厂场部公变 | 10 | 200 | 160 | 160
33331 | 东海 | 曲阳110#东方加油站北公变 | 10 | 200 | 160 | 160
33332 | 东海 | 曲阳105#一分厂场部公变 | 10 | 200 | 0 | 0
33333 | 东海 | 曲阳095#矿隆石英公变 | 10 | 200 | 160 | 160
33334 | 东海 | 曲阳106#四分厂电站公变 | 10 | 200 | 160 | 160
33335 | 东海 | 曲阳107#四分厂公变 | 10 | 200 | 160 | 160
33336 | 东海 | 曲阳096#牛安路东公变 | 10 | 200 | 160 | 160
33337 | 东海 | 曲阳097#二分厂场面公变 | 10 | 200 | 160 | 160
33338 | 东海 | 曲阳108#二分厂场部公变 | 10 | 200 | 160 | 160
33339 | 东海 | 曲阳109#城南石英厂公变 | 10 | 200 | 160 | 160
33340 | 东海 | 曲阳098#五分厂公变 | 10 | 200 | 160 | 160
33341 | 东海 | 牛山165#贯庄东台公变 | 10 | 400 | 238.292 | 238.292
33342 | 东海 | 南辰047#小埠子西台公变 | 10 | 400 | 0 | 0
33343 | 东海 | 石榴135#小里南台片公变 | 10 | 200 | 0 | 0
33344 | 东海 | 南辰046#小埠子东村公变 | 10 | 200 | 0 | 0
33345 | 东海 | 牛山144#葛宅南台公变 | 10 | 400 | 201.8 | 201.8
33346 | 东海 | 南辰045#北一村公变 | 10 | 200 | 0 | 0
33347 | 东海 | 曲阳008#学布2#变公变 | 10 | 200 | 0 | 0
33348 | 东海 | 牛山024#郇圩开发区公变 | 10 | 400 | 320 | 320
33349 | 东海 | 牛山014#和堂4号公变 | 10 | 400 | 320 | 320
33350 | 东海 | 曲阳010#学布4#变公变 | 10 | 200 | 0 | 0
33351 | 东海 | 牛山007#杨墩村4、5组公变 | 10 | 400 | 0 | 0
33352 | 东海 | 安峰228#安北村台新增公变 | 10 | 400 | 320 | 320
33353 | 东海 | 曲阳012#兴西1#变公变 | 10 | 400 | 121.784 | 121.784
33354 | 东海 | 牛山013#和堂5#公变 | 10 | 400 | 297.812 | 297.812
33355 | 东海 | 曲阳013#兴西2#变公变 | 10 | 200 | 0 | 0
33356 | 东海 | 曲阳015#兴西3#变公变 | 10 | 200 | 102.724 | 102.724
33357 | 东海 | 曲阳016#兴西4#变公变 | 10 | 200 | 160 | 160
33358 | 东海 | 曲阳011#变学布宋庄公变 | 10 | 200 | 73.276 | 73.276
33359 | 东海 | 石榴134#前王北台公变 | 10 | 200 | 0 | 0
33360 | 东海 | 安峰226#王村一组新增公变 | 10 | 200 | 160 | 160
33361 | 东海 | 安峰227#马湖3、4组新增公变 | 10 | 200 | 35.368 | 35.368
33362 | 东海 | 白塔139#张井西北公变 | 10 | 400 | 4.868 | 0
33363 | 东海 | 白塔131#新官西公变 | 10 | 400 | 132.956 | 0
33364 | 东海 | 青湖133#东丁旺一二组公变 | 10 | 400 | 0 | 0
33365 | 东海 | 青湖134#尚庄一组公变 | 10 | 400 | 0 | 0
33366 | 东海 | 曲阳117#卢春公变 | 10 | 200 | 160 | 160
33367 | 东海 | 白塔265#西柳北台公变 | 10 | 400 | 128.024 | 128.024
33368 | 东海 | 曲阳121#陆湖南小庄公变 | 10 | 200 | 12.508 | 12.508
33369 | 东海 | 曲阳111#城南南台公变 | 10 | 200 | 0 | 0
33370 | 东海 | 石榴128#西榴村台公变 | 10 | 400 | 0 | 0
33371 | 东海 | 曲阳119#黄树东台公变 | 10 | 400 | 49.112 | 49.112
33372 | 东海 | 曲阳118#将军路南公变 | 10 | 200 | 0 | 0
33373 | 东海 | 安峰073#前放苗庄公变 | 10 | 200 | 0 | 0
33374 | 东海 | 曲阳050#前曹庄西台公变 | 10 | 400 | 0 | 0
33375 | 东海 | 安峰054#石埠9组公变 | 10 | 200 | 51.7 | 51.7
33376 | 东海 | 曲阳116#城北东台西公变 | 10 | 400 | 72.968 | 72.968
33377 | 东海 | 石榴021#新庄6、7组台片公变 | 10 | 200 | 130.996 | 130.996
33378 | 东海 | 房山225号变房北中学北台 | 10 | 200 | 0 | 0
33379 | 东海 | 房山224号季墩后庄西台 | 10 | 200 | 38.77 | 38.77
33380 | 东海 | 房山344#林疃开发区1#公变 | 10 | 200 | 0 | 0
33381 | 东海 | 曲阳112#前曹庄十一组公变 | 10 | 400 | 0 | 0
33382 | 东海 | 李埝089#山西头村二组公变 | 10 | 200 | 0 | 0
33383 | 东海 | 房山172号变芝麻十一组新配变 | 10 | 400 | 0 | 0
33384 | 东海 | 黄川126号大尧北2台公变 | 10 | 200 | 0 | 0
33385 | 东海 | 李埝092#沃子西台公变 | 10 | 200 | 0 | 0
33386 | 东海 | 石榴140#蛤庄村二台公变 | 10 | 400 | 0 | 0
33387 | 东海 | 李埝090#连汪西台公变 | 10 | 200 | 0 | 0
33388 | 东海 | 石梁河99#贾庄三台公变 | 10 | 400 | 0 | 0
33389 | 东海 | 曲阳033#黄树南台公变 | 10 | 200 | 0 | 0
33390 | 东海 | 曲阳037#陆湖南台公变 | 10 | 200 | 0 | 0
33391 | 东海 | 李埝091#恰恰七组公变 | 10 | 200 | 0 | 0
33392 | 东海 | 横沟017#东连湾南台变公变 | 10 | 200 | 0 | 0
33393 | 东海 | 牛山148#郑庄桥头公变 | 10 | 400 | 320 | 320
33394 | 东海 | 横沟078#坡林吴庄西台变公变 | 10 | 400 | 0 | 0
33395 | 东海 | 横沟079#变甘汪中台公变 | 10 | 200 | 0 | 0
33396 | 东海 | 横沟080#房埠东2#公变 | 10 | 400 | 0 | 0
33397 | 东海 | 曲阳093#种子公司门前公变 | 10 | 200 | 160 | 160
33398 | 东海 | 房山229号民主陆庄东台 | 10 | 200 | 0 | 0
33399 | 东海 | 石榴037#兴隆西台片（新）公变 | 10 | 200 | 0 | 0
33400 | 东海 | 驼峰145#八湖村中台公变 | 10 | 400 | 0 | 0
33401 | 东海 | 李埝032#山西头一组公变 | 10 | 400 | 0 | 0
33402 | 东海 | 张湾106#谷丰西台公变 | 10 | 200 | 113.134 | 113.134
33403 | 东海 | 平明142#唐其安公变 | 10 | 400 | 320 | 320
33404 | 东海 | 平明091#王巷村公变 | 10 | 400 | 235.232 | 235.232
33405 | 东海 | 平明098#纪荡村公变 | 10 | 200 | 94.372 | 94.372
33406 | 东海 | 黄川139#西布东北台公变 | 10 | 400 | 0 | 0
33407 | 东海 | 横沟033号变晓庄小孙庄台区公变 | 10 | 400 | 0 | 0
33408 | 东海 | 黄川023#演马东台公变 | 10 | 200 | 0 | 0
33409 | 东海 | 横沟081#变甘汪东台公变 | 10 | 400 | 0 | 0
33410 | 东海 | 横沟095#变存村西2#公变 | 10 | 400 | 0 | 0
33411 | 东海 | 石榴136#小里村二台片公变 | 10 | 400 | 0 | 0
33412 | 东海 | 双店026#张昌村公变 | 10 | 400 | 0 | 0
33413 | 东海 | 石梁河107#大土山东台公变 | 10 | 200 | 0 | 0
33414 | 东海 | 石梁河24#各沟村台公变 | 10 | 400 | 0 | 0
33415 | 东海 | 石梁河108#闫庄东台公变 | 10 | 200 | 0 | 0
33416 | 东海 | 青湖019#王朱洲北庄东台公变 | 10 | 400 | 0 | 0
33417 | 东海 | 南辰001#西山后东台公变 | 10 | 400 | 0 | 0
33418 | 东海 | 山左口012#西岭东台公变 | 10 | 200 | 0 | 0
33419 | 东海 | 山左口031#山西台片公变 | 10 | 200 | 0 | 0
33420 | 东海 | 青湖129#西丁旺西台公变 | 10 | 400 | 0 | 0
33421 | 东海 | 驼峰141#前墙村西南台公变 | 10 | 200 | 67.888 | 67.888
33422 | 东海 | 驼峰142#古庄村东台公变 | 10 | 400 | 0 | 0
33423 | 东海 | 驼峰139#驼峰村东北台公变 | 10 | 200 | 0 | 0
33424 | 东海 | 驼峰140#董马村七台公变 | 10 | 200 | 0 | 0
33425 | 东海 | 驼峰138#朱布村中台公变 | 10 | 200 | 0 | 0
33426 | 东海 | 驼峰136#杨大庄村西2台公变 | 10 | 400 | 0 | 0
33427 | 东海 | 驼峰135#程庄村南台公变 | 10 | 400 | 0 | 0
33428 | 东海 | 驼峰134#前坞墩村东北台公变 | 10 | 400 | 0 | 0
33429 | 东海 | 驼峰137#上林村西北台公变 | 10 | 400 | 0 | 0
33430 | 东海 | 桃林110#前皇南台公变 | 10 | 400 | 0 | 0
33431 | 东海 | 桃林027#变西石五组. | 10 | 200 | 0 | 0
33432 | 东海 | 石梁河100#埃头南台公变 | 10 | 400 | 0 | 0
33433 | 东海 | 黄川124#草莓科技园公变 | 10 | 200 | 0 | 0
33434 | 东海 | 安峰053#石埠6组公变 | 10 | 200 | 0 | 0
33435 | 东海 | 张湾003#卸房大队西公变 | 10 | 400 | 0 | 0
33436 | 东海 | 安峰011#后放6组公变 | 10 | 200 | 160 | 160
33437 | 东海 | 青湖125#王朱洲五六组公变 | 10 | 400 | 0 | 0
33438 | 东海 | 青湖130#西丰墩西台公变 | 10 | 400 | 0 | 0
33439 | 东海 | 安峰213#沈村西台新增公变 | 10 | 200 | 0 | 0
33440 | 东海 | 安峰207#杨村东台公变 | 10 | 200 | 160 | 160
33441 | 东海 | 安峰224号变台片（付塘北台） | 10 | 200 | 43.768 | 43.768
33442 | 东海 | 驼峰015#前墙小庄公变 | 10 | 200 | 0 | 0
33443 | 东海 | 驼峰016#前墙西台公变 | 10 | 400 | 13.604 | 13.604
33444 | 东海 | 驼峰013#曹浦一台东公变 | 10 | 400 | 0 | 0
33445 | 东海 | 驼峰146#八湖东2台公变 | 10 | 200 | 0 | 0
33446 | 东海 | 驼峰061#苗庄东台公变 | 10 | 400 | 0 | 0
33447 | 东海 | 驼峰143#曹浦新村南台公变 | 10 | 400 | 320 | 0
33448 | 东海 | 驼峰144#曹浦新村北台公变 | 10 | 400 | 320 | 0
33449 | 东海 | 青湖132#省网花荡北台 | 10 | 200 | 0 | 0
33450 | 东海 | 石湖069#徐庄南台公变 | 10 | 200 | 0 | 0
33451 | 东海 | 石湖068#石湖政府公变 | 10 | 200 | 0 | 0
33452 | 东海 | 石湖046#林场北台公变 | 10 | 400 | 245.96 | 245.96
33453 | 东海 | 东海城网461-2#上海名邸1#小区变2#主变 | 10 | 630 | 0 | 0
33454 | 东海 | 东海城网461-1#上海名邸1#小区变1#主变 | 10 | 630 | 504 | 504
33455 | 东海 | 白塔087#田园小区1#小区变2#主变 | 10 | 1000 | 800 | 0
33456 | 东海 | 白塔130#田园小区1#小区变1#主变 | 10 | 1000 | 800 | 0
33457 | 东海 | 白塔086#田园小区2#小区变1#主变 | 10 | 630 | 504 | 0
33458 | 东海 | 白塔085#田园小区2#小区变2#主变 | 10 | 630 | 504 | 0
33459 | 东海 | 东海城网465#地下桥桥西公变 | 10 | 200 | 160 | 160
33460 | 东海 | 东海城网472#晶府人家1#小区变2#主变 | 10 | 800 | 0 | 0
33461 | 东海 | 东海城网471#晶府人家1#小区变1#主变 | 10 | 800 | 0 | 0
33462 | 东海 | 双店116#机关西岭公变 | 10 | 400 | 0 | 0
33463 | 东海 | 石湖071#铁路南东台公变 | 10 | 200 | 0 | 0
33464 | 东海 | 石湖072#铁路南西台公变 | 10 | 400 | 0 | 0
33465 | 东海 | 石湖073#小娄组北台公变 | 10 | 400 | 0 | 0
33466 | 东海 | 石湖033#廖塘北台公变 | 10 | 200 | 0 | 0
33467 | 东海 | 黄川005#新沭东台（增容）公变 | 10 | 400 | 0 | 0
33468 | 东海 | 房山230#小桑庄北台公变 | 10 | 200 | 65.662 | 65.662
33469 | 东海 | 房山231#大桑庄南台公变 | 10 | 200 | 1.354 | 1.354
33470 | 东海 | 房山233#房东村东台公变 | 10 | 200 | 18.538 | 18.538
33471 | 东海 | 黄川048#东布徐庄(增容）公变 | 10 | 200 | 0 | 0
33472 | 东海 | 房山232号变山后东二台 | 10 | 400 | 0 | 0
33473 | 东海 | 黄川042#夹河北台（增容)公变 | 10 | 400 | 0 | 0
33474 | 东海 | 房山151号变山后村北台 | 10 | 400 | 0 | 0
33475 | 东海 | 黄川076#大尧11队（增容）公变 | 10 | 200 | 0 | 0
33476 | 东海 | 黄川135#和屯北台公变 | 10 | 200 | 0 | 0
33477 | 东海 | 山左口103#石河开发区公变 | 10 | 200 | 0 | 0
33478 | 东海 | 黄川073#临洪南台（增容）公变 | 10 | 400 | 0 | 0
33479 | 东海 | 黄川067#七里西台（增容）公变 | 10 | 400 | 0 | 0
33480 | 东海 | 黄川131#南湾草莓采摘园公变 | 10 | 200 | 160 | 160
33481 | 东海 | 黄川078#孙坡村(增容）公变 | 10 | 200 | 0 | 0
33482 | 东海 | 黄川132#胜昔王庄东台公变 | 10 | 200 | 0 | 0
33483 | 东海 | 黄川137#黄川桥西台区公变 | 10 | 200 | 0 | 0
33484 | 东海 | 房山070#草街张庄公变 | 10 | 200 | 160 | 160
33485 | 东海 | 山左口030#山左口公变 | 10 | 400 | 0 | 0
33486 | 东海 | 山左口015#前贤北台公变 | 10 | 200 | 0 | 0
33487 | 东海 | 山左口053#王庄南台公变 | 10 | 200 | 0 | 0
33488 | 东海 | 山左口005#机关一台公变 | 10 | 200 | 0 | 0
33489 | 东海 | 山左口019#鲁庄四组公变 | 10 | 315 | 0 | 0
33490 | 东海 | 山左口033#南小庄公变 | 10 | 200 | 0 | 0
33491 | 东海 | 山左口032#山西二台公变 | 10 | 200 | 0 | 0
33492 | 东海 | 黄川133#新沭南台公变 | 10 | 200 | 0 | 0
33493 | 东海 | 安峰238#杜庄西台公变 | 10 | 400 | 23.944 | 23.944
33494 | 东海 | 洪庄045#陈西一组公变 | 10 | 200 | 0 | 0
33495 | 东海 | 平明204#医院门前公变 | 10 | 315 | 252 | 252
33496 | 东海 | 平明216#牛湾西台公变 | 10 | 200 | 92.578 | 92.578
33497 | 东海 | 洪庄066#沟南八组公变 | 10 | 200 | 0 | 0
33498 | 东海 | 山左口102#石河中台公变 | 10 | 200 | 0 | 0
33499 | 东海 | 山左口062#团林北二台公变 | 10 | 400 | 0 | 0
33500 | 东海 | 山左口063#新三队南台公变 | 10 | 200 | 0 | 0
33501 | 东海 | 山左口104#南小庄南台公变 | 10 | 200 | 0 | 0
33502 | 东海 | 山左口070#中寨东台公变 | 10 | 400 | 0 | 0
33503 | 东海 | 驼峰006#八湖东台公变 | 10 | 400 | 0 | 0
33504 | 东海 | 驼峰147#南榴村西南台公变 | 10 | 200 | 0 | 0
33505 | 东海 | 驼峰149#程庄村西北台公变 | 10 | 400 | 0 | 0
33506 | 东海 | 山左口107#白石头小区公变 | 10 | 200 | 0 | 0
33507 | 东海 | 山左口105#双湖东台公变 | 10 | 200 | 0 | 0
33508 | 东海 | 山左口106#西岭小区公变 | 10 | 200 | 0 | 0
33509 | 东海 | 山左口010#英山二台公变 | 10 | 200 | 0 | 0
33510 | 东海 | 山左口048#上左北台公变 | 10 | 200 | 0 | 0
33511 | 东海 | 山左口069#左庄小区公变 | 10 | 200 | 0 | 0
33512 | 东海 | 驼峰148#董马村东北台公变 | 10 | 400 | 0 | 0
33513 | 东海 | 白塔133#麦墩村南公变 | 10 | 200 | 16.3 | 16.3
33514 | 东海 | 白塔144#前城鸡厂公变 | 10 | 200 | 45.496 | 45.496
33515 | 东海 | 白塔142#王小布南站公变 | 10 | 400 | 0 | 0
33516 | 东海 | 白塔137#西柳村二组公变 | 10 | 200 | 0 | 0
33517 | 东海 | 白塔135#东柳南公变 | 10 | 200 | 160 | 160
33518 | 东海 | 白塔134#山北头村区公变 | 10 | 200 | 0 | 0
33519 | 东海 | 东海城网东方银座1#箱变006 | 10 | 630 | 504 | 504
33520 | 东海 | 东海城网东方银座2#箱变007 | 10 | 630 | 504 | 504
33521 | 东海 | 东海城网东方银座3#箱变008 | 10 | 630 | 504 | 504
33522 | 东海 | 东海城网东方银座4#箱变009 | 10 | 630 | 504 | 504
33523 | 东海 | 牛山129#南湖尚苑02 | 10 | 630 | 504 | 504
33524 | 东海 | 牛山128#南湖尚苑01 | 10 | 630 | 504 | 504
33525 | 东海 | 牛山135#南湖尚苑03 | 10 | 630 | 504 | 504
33526 | 东海 | 牛山136#南湖尚苑04 | 10 | 630 | 504 | 504
33527 | 东海 | 温泉033#变朱沟徐庄公变 | 10 | 400 | 0 | 0
33528 | 东海 | 牛山130#双湖公寓 | 10 | 400 | 320 | 320
33529 | 东海 | 牛山131#双湖公寓 | 10 | 400 | 320 | 320
33530 | 东海 | 石湖075#徐庄北台公变 | 10 | 200 | 0 | 0
33531 | 东海 | 石榴146#兴隆一组西台片公变 | 10 | 400 | 0 | 0
33532 | 东海 | 曲阳114#苏庄刘圩公变 | 10 | 400 | 0 | 0
33533 | 东海 | 石湖025#团池中台公变 | 10 | 200 | 0 | 0
33534 | 东海 | 石湖029#楚团村台公变 | 10 | 400 | 0 | 0
33535 | 东海 | 石湖077#乔团南台公变 | 10 | 200 | 0 | 0
33536 | 东海 | 石湖006#尤塘西台公变 | 10 | 200 | 0 | 0
33537 | 东海 | 石湖005#尤塘村台公变 | 10 | 200 | 0 | 0
33538 | 东海 | 石湖020#黄塘西台公变 | 10 | 200 | 0 | 0
33539 | 东海 | 洪庄119#陈栈街道南台公变 | 10 | 200 | 0 | 0
33540 | 东海 | 洪庄118#陈栈二组南台公变 | 10 | 400 | 0 | 0
33541 | 东海 | 洪庄102#双桥郭马公变 | 10 | 200 | 0 | 0
33542 | 东海 | 洪庄008#郭阳罗小庄公变 | 10 | 400 | 0 | 0
33543 | 东海 | 安峰237#侍庄南台公变 | 10 | 200 | 0 | 0
33544 | 东海 | 李埝096#石寨村五组公变 | 10 | 200 | 0 | 0
33545 | 东海 | 安峰233#陈东5组台区 | 10 | 400 | 148.484 | 148.484
33546 | 东海 | 双店062#宋庄村台公变 | 10 | 200 | 0 | 0
33547 | 东海 | 黄川134#夹河东2台公变 | 10 | 200 | 0 | 0
33548 | 东海 | 东海城网470-2#晶府人家1#小区变2#主变 | 10 | 800 | 0 | 0
33549 | 东海 | 横沟082#变存村东3#公变 | 10 | 200 | 0 | 0
33550 | 东海 | 双店114#前昌村公变 | 10 | 200 | 0 | 0
33551 | 东海 | 双店118#三铺村公变 | 10 | 200 | 0 | 0
33552 | 东海 | 双店117#三铺村公变 | 10 | 200 | 0 | 0
33553 | 东海 | 双店119#双店新迪公变 | 10 | 200 | 0 | 0
33554 | 东海 | 白塔145#变（金地花园）箱变 | 10 | 400 | 320 | 0
33555 | 东海 | 白塔146#变金地花园箱变 | 10 | 400 | 320 | 0
33556 | 东海 | 石湖026#团池南台公变 | 10 | 200 | 0 | 0
33557 | 东海 | 石湖014#水库村台公变 | 10 | 200 | 0 | 0
33558 | 东海 | 石湖062#小岗西台公变 | 10 | 400 | 0 | 0
33559 | 东海 | 石梁河106#袁湖西台新增公变 | 10 | 400 | 0 | 0
33560 | 东海 | 桃林050#李方庄台公变 | 10 | 400 | 0 | 0
33561 | 东海 | 石梁河105#袁湖东台新增公变 | 10 | 400 | 0 | 0
33562 | 东海 | 石梁河114#刘金三队公变 | 10 | 400 | 0 | 0
33563 | 东海 | 石梁河115#刘金四队公变 | 10 | 200 | 0 | 0
33564 | 东海 | 东海城网天一居1#小区01公变 | 10 | 1000 | 800 | 800
33565 | 东海 | 东海城网天一居1#小区02公变 | 10 | 1000 | 800 | 800
33566 | 东海 | 石梁河113#刘金东台公变 | 10 | 200 | 0 | 0
33567 | 东海 | 东海城网488#东海龙郡1#小区变1#主变 | 10 | 500 | 400 | 400
33568 | 东海 | 东海城网489#东海龙郡1#小区变2#主变 | 10 | 500 | 400 | 400
33569 | 东海 | 青湖143#西五河东台公变 | 10 | 400 | 0 | 0
33570 | 东海 | 东海城网337-1#水岸名城3#小区变1#主变 | 10 | 630 | 0 | 0
33571 | 东海 | 东海城网337-2#水岸名城3#小区变2#主变 | 10 | 630 | 0 | 0
33572 | 东海 | 东海城网483#英疃村村民委员会箱变 | 10 | 630 | 0 | 0
33573 | 东海 | 石湖074#廖塘西台公变 | 10 | 400 | 0 | 0
33574 | 东海 | 南辰050#西山后公变 | 10 | 200 | 0 | 0
33575 | 东海 | 南辰053#北二东台公变 | 10 | 400 | 0 | 0
33576 | 东海 | 南辰054#小埠子公变 | 10 | 400 | 0 | 0
33577 | 东海 | 南辰051#老古墩公变 | 10 | 200 | 0 | 0
33578 | 东海 | 桃林178#华都花苑1#箱变 | 10 | 400 | 0 | 0
33579 | 东海 | 桃林179#华都花苑2#箱变 | 10 | 400 | 0 | 0
33580 | 东海 | 曲阳042#后曲阳西台公变 | 10 | 200 | 0 | 0
33581 | 东海 | 青湖162#小屯七八组公变 | 10 | 400 | 0 | 0
33582 | 东海 | 青湖140#东丁旺西台公变 | 10 | 200 | 0 | 0
33583 | 东海 | 青湖152#尚庄养殖公变 | 10 | 200 | 0 | 0
33584 | 东海 | 曲阳122#前曹庄街道公变 | 10 | 400 | 0 | 0
33585 | 东海 | 曲阳054#信用社门前公变 | 10 | 400 | 163.424 | 163.424
33586 | 东海 | 青湖157#河口一组公变 | 10 | 400 | 0 | 0
33587 | 东海 | 青湖158#河口三组公变 | 10 | 200 | 0 | 0
33588 | 东海 | 青湖144#打磨苗圃公变 | 10 | 200 | 0 | 0
33589 | 东海 | 青湖145#东丰墩九组公变 | 10 | 400 | 0 | 0
33590 | 东海 | 安峰239#陈集东台新增公变 | 10 | 400 | 0 | 0
33591 | 东海 | 黄川056#新顶7-8队（新增）公变 | 10 | 200 | 0 | 0
33592 | 东海 | 黄川022#前元南台（新增）公变 | 10 | 400 | 0 | 0
33593 | 东海 | 黄川011#前元村台（新增）公变 | 10 | 400 | 0 | 0
33594 | 东海 | 黄川006#新沭北台（新增）公变 | 10 | 200 | 0 | 0
33595 | 东海 | 黄川041#夹河南台（新增）公变 | 10 | 200 | 0 | 0
33596 | 东海 | 黄川046#东布村台（新增）公变 | 10 | 200 | 0 | 0
33597 | 东海 | 张湾019#河南村霍庄组公变 | 10 | 200 | 79.12 | 0
33598 | 东海 | 黄川066#七里东台（增容）公变 | 10 | 400 | 0 | 0
33599 | 东海 | 安峰235#峰西许庄南台公变 | 10 | 200 | 124.912 | 124.912
33600 | 东海 | 石榴151#小里一组东台片公变 | 10 | 400 | 0 | 0
33601 | 东海 | 白塔140#西布后南猪厂公变 | 10 | 200 | 160 | 0
33602 | 东海 | 东海城网481#牛山镇清洁巷路头公变 | 10 | 400 | 320 | 320
33603 | 东海 | 石梁河118#张湖西台 | 10 | 200 | 0 | 0
33604 | 东海 | 石梁河109#大官庄西台公变 | 10 | 400 | 0 | 0
33605 | 东海 | 石梁河110#兴庄岭南台公变 | 10 | 200 | 0 | 0
33606 | 东海 | 石梁河122#贾庄六台公变 | 10 | 200 | 0 | 0
33607 | 东海 | 石梁河111#贾庄四台公变 | 10 | 400 | 0 | 0
33608 | 东海 | 石梁河116#陈岭一台公变 | 10 | 400 | 0 | 0
33609 | 东海 | 石梁河117#陈岭二台公变 | 10 | 200 | 0 | 0
33610 | 东海 | 温泉038#变羽山西村公变 | 10 | 400 | 0 | 0
33611 | 东海 | 石湖076#大娄西台公变 | 10 | 200 | 0 | 0
33612 | 东海 | 温泉023#变碱场村公变 | 10 | 315 | 0 | 0
33613 | 东海 | 平明055#上房严庄公变 | 10 | 200 | 4.27 | 4.27
33614 | 东海 | 平明059#兴庄西台公变 | 10 | 200 | 94.496 | 94.496
33615 | 东海 | 安峰249#沈村北台公变 | 10 | 200 | 0 | 0
33616 | 东海 | 洪庄004#农贸市场公变 | 10 | 400 | 0 | 0
33617 | 东海 | 牛山149#湖西南台公变 | 10 | 200 | 0 | 0
33618 | 东海 | 平明049#鱼林新区公变 | 10 | 200 | 148.426 | 148.426
33619 | 东海 | 青湖148#青北东台公变 | 10 | 400 | 0 | 0
33620 | 东海 | 石湖037#池庄西台公变 | 10 | 400 | 0 | 0
33621 | 东海 | 张湾021#河南王后组公变 | 10 | 400 | 0 | 0
33622 | 东海 | 张湾121#马河东台公变 | 10 | 200 | 0 | 0
33623 | 东海 | 张湾017#谷丰村东台公变 | 10 | 400 | 0 | 0
33624 | 东海 | 张湾016#谷丰村张庄公变 | 10 | 200 | 21.802 | 21.802
33625 | 东海 | 青湖160#青南东庄公变 | 10 | 400 | 0 | 0
33626 | 东海 | 张湾028#综变河南李庄 | 10 | 400 | 0 | 0
33627 | 东海 | 张湾039#七里村北公变 | 10 | 400 | 320 | 320
33628 | 东海 | 张湾040#七里村南公变 | 10 | 400 | 257.972 | 0
33629 | 东海 | 横沟059#变塘坊东台公变 | 10 | 400 | 0 | 0
33630 | 东海 | 横沟011#变坡林中台2公变 | 10 | 400 | 0 | 0
33631 | 东海 | 青湖136#磨山西台公变 | 10 | 400 | 0 | 0
33632 | 东海 | 张湾037#七里王寨公变 | 10 | 200 | 49.528 | 0
33633 | 东海 | 张湾035#七里三里组公变 | 10 | 200 | 141.91 | 141.91
33634 | 东海 | 张湾038#七里张庄公变 | 10 | 200 | 0 | 0
33635 | 东海 | 张湾032#七里七东公变 | 10 | 200 | 112.786 | 112.786
33636 | 东海 | 青湖156#打么塘西公变 | 10 | 400 | 0 | 0
33637 | 东海 | 张湾046#四营村后营组公变 | 10 | 200 | 160 | 160
33638 | 东海 | 张湾122#四营东营组公变 | 10 | 200 | 160 | 160
33639 | 东海 | 张湾044#刘庄电站公变 | 10 | 200 | 160 | 160
33640 | 东海 | 张湾116#四营刘庄公变 | 10 | 200 | 127.822 | 127.822
33641 | 东海 | 张湾117#后湾电站北公变 | 10 | 200 | 160 | 160
33642 | 东海 | 张湾118#后湾中台公变 | 10 | 200 | 0 | 0
33643 | 东海 | 横沟098#三合西3#变公变 | 10 | 200 | 0 | 0
33644 | 东海 | 平明230#陈墩西台公变 | 10 | 400 | 92.312 | 92.312
33645 | 东海 | 张湾123#后湾村东台公变 | 10 | 200 | 117.394 | 117.394
33646 | 东海 | 平明186#鱼林三组公变 | 10 | 200 | 60.688 | 60.688
33647 | 东海 | 横沟013#变坡林司庄2公变 | 10 | 200 | 0 | 0
33648 | 东海 | 平明037#大顾一组公变 | 10 | 200 | 134.506 | 134.506
33649 | 东海 | 平明048#牛湾王春公变 | 10 | 200 | 48.706 | 48.706
33650 | 东海 | 温泉036#变碱场村东台公变 | 10 | 200 | 0 | 0
33651 | 东海 | 平明022#小街前坊公变 | 10 | 200 | 51.064 | 51.064
33652 | 东海 | 平明097#纪荡二组公变 | 10 | 200 | 84.376 | 84.376
33653 | 东海 | 平明088#秦范小安营公变 | 10 | 400 | 0 | 0
33654 | 东海 | 平明356#魏庄西台公变 | 10 | 200 | 12.946 | 12.946
33655 | 东海 | 平明123#徐顶中台公变 | 10 | 400 | 156.092 | 156.092
33656 | 东海 | 平明119#肖庄北台公变 | 10 | 200 | 28.171 | 0
33657 | 东海 | 平明120#肖庄村公变 | 10 | 200 | 160 | 0
33658 | 东海 | 平明110#东刘梁庄公变 | 10 | 400 | 320 | 320
33659 | 东海 | 平明232#老庄村小前公变 | 10 | 200 | 132.184 | 132.184
33660 | 东海 | 平明064#曲坊村公变 | 10 | 200 | 34.894 | 34.894
33661 | 东海 | 平明032#牛湾小学公变 | 10 | 400 | 76.664 | 76.664
33662 | 东海 | 平明218#小顾北台公变 | 10 | 200 | 0 | 0
33663 | 东海 | 平明033#大顾西台公变 | 10 | 400 | 0 | 0
33664 | 东海 | 平明222#大顾六组公变 | 10 | 200 | 49.468 | 49.468
33665 | 东海 | 平明066#马汪黄庄公变 | 10 | 200 | 0 | 0
33666 | 东海 | 平明090#秦范村公变 | 10 | 400 | 66.116 | 66.116
33667 | 东海 | 李埝112#恰恰三组公变 | 10 | 200 | 0 | 0
33668 | 东海 | 李埝105#东高埝二组公变 | 10 | 200 | 0 | 0
33669 | 东海 | 李埝099#山西头村八组公变 | 10 | 200 | 0 | 0
33670 | 东海 | 李埝097#山西头村三组公变 | 10 | 200 | 0 | 0
33671 | 东海 | 李埝108#西高埝一组公变 | 10 | 400 | 0 | 0
33672 | 东海 | 李埝109#西髙埝三组公变 | 10 | 200 | 0 | 0
33673 | 东海 | 李埝111#恰恰八组公变 | 10 | 400 | 0 | 0
33674 | 东海 | 李埝103#西李埝六组公变 | 10 | 400 | 0 | 0
33675 | 东海 | 李埝102#沃子东台公变 | 10 | 200 | 0 | 0
33676 | 东海 | 李埝110#李埝四组公变 | 10 | 315 | 0 | 0
33677 | 东海 | 东海城网470-1#晶府人家1#小区变1#主变 | 10 | 800 | 0 | 0
33678 | 东海 | 东海城网460#东泰尚筑1#小区变2#主变 | 10 | 800 | 640 | 640
33679 | 东海 | 东海城网459#东泰尚筑1#小区变1#主变 | 10 | 800 | 640 | 640
33680 | 东海 | 东海城网461号盛邦名邸2号小区变1号主变 | 10 | 630 | 504 | 504
33681 | 东海 | 东海城网462号盛邦名邸2号小区变2号主变 | 10 | 630 | 0 | 0
33682 | 东海 | 东海城网433#水岸名城5#小区变2#主变 | 10 | 800 | 0 | 0
33683 | 东海 | 白塔148#东柳村一组公变 | 10 | 200 | 0 | 0
33684 | 东海 | 石梁河123#胜泉九队公变 | 10 | 400 | 0 | 0
33685 | 东海 | 石梁河120#王埠西台公变 | 10 | 400 | 0 | 0
33686 | 东海 | 驼峰150#驼南村东南台公变 | 10 | 400 | 0 | 0
33687 | 东海 | 驼峰151#驼南村西南台公变 | 10 | 200 | 0 | 0
33688 | 东海 | 驼峰049#上林西台公变 | 10 | 400 | 0 | 0
33689 | 东海 | 东海城网421-2-1#东方体育城2#小区变1#主变 | 10 | 1000 | 800 | 800
33690 | 东海 | 东海城网421-4-1#东方体育城4#小区变1#主变 | 10 | 1000 | 0 | 0
33691 | 东海 | 驼峰133#三汪村东北台公变 | 10 | 200 | 0 | 0
33692 | 东海 | 房山071#草街徐庄公变 | 10 | 200 | 140.374 | 140.374
33693 | 东海 | 房山073#草街三组公变 | 10 | 200 | 60.22 | 60.22
33694 | 东海 | 房山202号变山后后阳新配变 | 10 | 400 | 57.734 | 57.734
33695 | 东海 | 房山236号变山后河头东台配变 | 10 | 200 | 0 | 0
33696 | 东海 | 房山203号山后石桥新增配变 | 10 | 200 | 0 | 0
33697 | 东海 | 房山023#邱庄小邱庄公变 | 10 | 200 | 0 | 0
33698 | 东海 | 房山019#邱庄大官庄公变 | 10 | 200 | 0 | 0
33699 | 东海 | 房山125#寇荡单庄公变 | 10 | 200 | 0 | 0
33700 | 东海 | 石榴040#前王庄电站台片公变 | 10 | 200 | 0 | 0
33701 | 东海 | 东海城网491#水岸上城1#小区变1#主变 | 10 | 1000 | 0 | 0
33702 | 东海 | 东海城网492#水岸上城1#小区变2#主变 | 10 | 1000 | 0 | 0
33703 | 东海 | 双店005#棠树村台公变 | 10 | 200 | 0 | 0
33704 | 东海 | 东海城网493#水岸上城小区2#小区变1#主变 | 10 | 1000 | 0 | 0
33705 | 东海 | 东海城网494#水岸上城小区2#小区变2#主变 | 10 | 1000 | 0 | 0
33706 | 东海 | 房山089号变兴东三组新配变 | 10 | 400 | 133.736 | 133.736
33707 | 东海 | 李埝113#连汪四组公变 | 10 | 400 | 0 | 0
33708 | 东海 | 张湾119#佃夫东台公变 | 10 | 200 | 11.122 | 11.122
33709 | 东海 | 白塔100#白塔村养鸡厂增公变 | 10 | 200 | 160 | 0
33710 | 东海 | 温泉001#变刘湾南台公变 | 10 | 400 | 0 | 0
33711 | 东海 | 青湖153#青湖街道1#公变 | 10 | 200 | 0 | 0
33712 | 东海 | 青湖146#闸东2台公变 | 10 | 400 | 0 | 0
33713 | 东海 | 青湖147#齐庄一二组公变 | 10 | 400 | 0 | 0
33714 | 东海 | 青湖141#青南养殖公变 | 10 | 200 | 0 | 0
33715 | 东海 | 青湖138#磨山养殖公变 | 10 | 200 | 0 | 0
33716 | 东海 | 青湖041#东朱洲村台公变 | 10 | 400 | 0 | 0
33717 | 东海 | 青湖159#东朱洲二八组公变 | 10 | 400 | 0 | 0
33718 | 东海 | 青湖137#泉沟中台公变 | 10 | 400 | 0 | 0
33719 | 东海 | 青湖142#阚朱洲东台公变 | 10 | 400 | 0 | 0
33720 | 东海 | 青湖149#小店西台公变 | 10 | 200 | 0 | 0
33721 | 东海 | 青湖139#王朱洲中台公变 | 10 | 400 | 0 | 0
33722 | 东海 | 青湖151#小店中台公变 | 10 | 200 | 0 | 0
33723 | 东海 | 双店016#昌沂村台公变 | 10 | 200 | 0 | 0
33724 | 东海 | 双店034#宋庄村北台公变 | 10 | 200 | 0 | 0
33725 | 东海 | 双店049#南双村北台公变 | 10 | 200 | 0 | 0
33726 | 东海 | 青湖161#南开发区公变 | 10 | 400 | 0 | 0
33727 | 东海 | 双店122#双店建管所公变 | 10 | 400 | 0 | 0
33728 | 东海 | 青湖150#东五河一组公变 | 10 | 400 | 0 | 0
33729 | 东海 | 石榴051#小里八组台片公变 | 10 | 200 | 0 | 0
33730 | 东海 | 东海城网410#水上威尼斯公变2#箱变 | 10 | 400 | 320 | 320
33731 | 东海 | 石湖078#化工厂南台公变 | 10 | 400 | 0 | 0
33732 | 东海 | 平明046#牛湾西赵公变 | 10 | 200 | 108.586 | 108.586
33733 | 东海 | 平明041#陈墩北台公变 | 10 | 200 | 0 | 0
33734 | 东海 | 平明006#前条公变 | 10 | 200 | 0 | 0
33735 | 东海 | 平明007#魏庄公变 | 10 | 400 | 69.464 | 69.464
33736 | 东海 | 平明010#王力七队公变 | 10 | 200 | 24.454 | 24.454
33737 | 东海 | 平明019#上房南台公变 | 10 | 400 | 225.764 | 225.764
33738 | 东海 | 平明089#秦范七队公变 | 10 | 400 | 65.972 | 65.972
33739 | 东海 | 东海城网490#水晶市场南门公变 | 10 | 400 | 320 | 320
33740 | 东海 | 东海城网503#瓯龙圣芭芭拉1#小区变1#主变 | 10 | 800 | 0 | 0
33741 | 东海 | 东海城网504#瓯龙圣芭芭拉1#小区变2#主变 | 10 | 800 | 0 | 0
33742 | 东海 | 双店002#双店村西台公变 | 10 | 200 | 0 | 0
33743 | 东海 | 洪庄026#阳春街道公变 | 10 | 200 | 0 | 0
33744 | 东海 | 石榴047#三里八组台片公变 | 10 | 200 | 0 | 0
33745 | 东海 | 驼峰064#杨大庄11队公变 | 10 | 200 | 0 | 0
33746 | 东海 | 温泉015#变敬老院台公变 | 10 | 200 | 0 | 0
33747 | 东海 | 张湾034#七里村王庄组公变 | 10 | 200 | 76.06 | 76.06
33748 | 东海 | 双店085#双店法庭公变 | 10 | 200 | 0 | 0
33749 | 东海 | 曲阳024#张木北台公变 | 10 | 200 | 160 | 160
33750 | 东海 | 桃林091#各庄村东台公变 | 10 | 400 | 0 | 0
33751 | 东海 | 温泉022#变碱场四组台片公变 | 10 | 200 | 0 | 0
33752 | 东海 | 张湾124#谷丰村南台公变 | 10 | 200 | 41.716 | 41.716
33753 | 东海 | 温泉032#变朱沟小区台公变 | 10 | 200 | 0 | 0
33754 | 东海 | 双店015#后双村台公变 | 10 | 200 | 0 | 0
33755 | 东海 | 双店056#竹北村台公变 | 10 | 200 | 0 | 0
33756 | 东海 | 桃林192#大李村南台公变 | 10 | 400 | 0 | 0
33757 | 东海 | 桃林197#西石村西台公变 | 10 | 200 | 0 | 0
33758 | 东海 | 桃林196#西石村东台公变 | 10 | 200 | 0 | 0
33759 | 东海 | 桃林094#张陈村中台公变 | 10 | 200 | 0 | 0
33760 | 东海 | 桃林198#白岭村东南台公变 | 10 | 400 | 0 | 0
33761 | 东海 | 桃林195#七埝村梨树园公变 | 10 | 200 | 0 | 0
33762 | 东海 | 山左口011#英山一台公变 | 10 | 400 | 0 | 0
33763 | 东海 | 桃林031#徐西中台公变 | 10 | 200 | 0 | 0
33764 | 东海 | 山左口052#白石头北台公变 | 10 | 200 | 0 | 0
33765 | 东海 | 山左口047#上左南台公变 | 10 | 200 | 0 | 0
33766 | 东海 | 黄川010#胜昔东台（增容）公变 | 10 | 200 | 0 | 0
33767 | 东海 | 山左口109#南寨西二台公变 | 10 | 400 | 0 | 0
33768 | 东海 | 桃林006#大李十组台公变 | 10 | 200 | 0 | 0
33769 | 东海 | 黄川024#演马北台（增容)公变 | 10 | 400 | 0 | 0
33770 | 东海 | 桃林113#前皇北台公变 | 10 | 200 | 0 | 0
33771 | 东海 | 东海城网486#职工巷武装部宿舍楼公变 | 10 | 400 | 320 | 320
33772 | 东海 | 东海城网482#牛山镇刑警队门前公变 | 10 | 400 | 320 | 320
33773 | 东海 | 山左口027#石河东台公变 | 10 | 200 | 0 | 0
33774 | 东海 | 山左口029#石河西台公变 | 10 | 200 | 0 | 0
33775 | 东海 | 山左口036#单新庄公变 | 10 | 200 | 0 | 0
33776 | 东海 | 山左口026#芝麻西台公变 | 10 | 400 | 0 | 0
33777 | 东海 | 东海城网487#服装厂墙头东侧公变 | 10 | 400 | 320 | 320
33778 | 东海 | 山左口056#黑埠北台公变 | 10 | 200 | 0 | 0
33779 | 东海 | 东海城网485#利民东路与北二巷路头公变 | 10 | 400 | 320 | 320
33780 | 东海 | 白塔147#南塘王庄公变 | 10 | 200 | 0 | 0
33781 | 东海 | 黄川138#张桥农业生产示范园公变 | 10 | 400 | 0 | 0
33782 | 东海 | 洪庄022#阳春五七组公变 | 10 | 200 | 0 | 0
33783 | 东海 | 洪庄027#阳春一二组公变 | 10 | 200 | 0 | 0
33784 | 东海 | 洪庄030#王庄五六组公变 | 10 | 400 | 0 | 0
33785 | 东海 | 桃林024#山里岩台公变 | 10 | 200 | 0 | 0
33786 | 东海 | 石梁河052#界埃南台公变 | 10 | 400 | 0 | 0
33787 | 东海 | 石湖059#尤塘四组公变 | 10 | 400 | 0 | 0
33788 | 东海 | 桃林014#东石村台公变 | 10 | 400 | 0 | 0
33789 | 东海 | 桃林026#上河西台公变 | 10 | 200 | 0 | 0
33790 | 东海 | 平明228#南场头北台公变 | 10 | 400 | 86.468 | 86.468
33791 | 东海 | 曲阳113#后曹庄西北台公变 | 10 | 200 | 0 | 0
33792 | 东海 | 东海城网501#龙庭公寓2#小区变1#主变 | 10 | 630 | 504 | 504
33793 | 东海 | 东海城网502#龙庭公寓2#小区变2#主变 | 10 | 630 | 504 | 504
33794 | 东海 | 石榴026#柳汪村台片公变 | 10 | 400 | 0 | 0
33795 | 东海 | 张湾125#河南顾前北台公变 | 10 | 400 | 0 | 0
33796 | 东海 | 张湾031#七里村许庄组公变 | 10 | 200 | 42.94 | 0
33797 | 东海 | 石梁河112#贾庄五台公变 | 10 | 400 | 0 | 0
33798 | 东海 | 石梁河119#胜泉南小区一台公变 | 10 | 200 | 0 | 0
33799 | 东海 | 桃林037#东石北台公变 | 10 | 400 | 0 | 0
33800 | 东海 | 桃林029#徐西西台公变 | 10 | 200 | 0 | 0
33801 | 东海 | 温泉076#变羽山新区公变 | 10 | 200 | 0 | 0
33802 | 东海 | 曲阳034#黄树西台公变 | 10 | 200 | 67.306 | 67.306
33803 | 东海 | 曲阳041#后曲阳东台公变 | 10 | 400 | 0 | 0
33804 | 东海 | 牛山161#和堂北台公变 | 10 | 400 | 320 | 320
33805 | 东海 | 牛山159#葛宅北台公变 | 10 | 400 | 0 | 0
33806 | 东海 | 牛山160#葛宅西台公变 | 10 | 400 | 280.676 | 280.676
33807 | 东海 | 牛山158#郇圩西台公变 | 10 | 400 | 38 | 38
33808 | 东海 | 牛山156#王西中台公变 | 10 | 400 | 0 | 0
33809 | 东海 | 牛山162#王东一组公变 | 10 | 200 | 139.45 | 139.45
33810 | 东海 | 东海城网69#水晶市场南门东公变 | 10 | 400 | 320 | 320
33811 | 东海 | 东海城网125#新建南巷7-1＃公变 | 10 | 400 | 301.376 | 301.376
33812 | 东海 | 东海城网368#盐业公司门西处公变 | 10 | 315 | 252 | 252
33813 | 东海 | 张湾020#河南村王前组公变 | 10 | 200 | 0 | 0
33814 | 东海 | 张湾070#陈西组公变 | 10 | 400 | 187.232 | 187.232
33815 | 东海 | 张湾127#马墩村新增公变 | 10 | 400 | 64.064 | 64.064
33816 | 东海 | 驼峰048#上林东台公变 | 10 | 200 | 0 | 0
33817 | 东海 | 青湖155#齐庄北台公变 | 10 | 200 | 0 | 0
33818 | 东海 | 平明200#山前一组公变 | 10 | 315 | 140.15 | 140.15
33819 | 东海 | 平明042#陈墩九队公变 | 10 | 400 | 163.577 | 163.577
33820 | 东海 | 平明357#小街王庄东二台公变 | 10 | 200 | 145.714 | 145.714
33821 | 东海 | 平明045#牛湾二队公变 | 10 | 400 | 257.312 | 257.312
33822 | 东海 | 东海城网508#滨河花园1#小区变1#主变 | 10 | 800 | 640 | 640
33823 | 东海 | 东海城网509#滨河花园1#小区变2#主变 | 10 | 800 | 0 | 0
33824 | 东海 | 东海城网510#滨河花园1#小区变3#主变 | 10 | 800 | 640 | 640
33825 | 东海 | 东海城网511#滨河花园1#小区变4#主变 | 10 | 800 | 0 | 0
33826 | 东海 | 东海城网512#滨河花园2#小区变1#主变 | 10 | 630 | 504 | 504
33827 | 东海 | 东海城网513#滨河花园2#小区变2#主变 | 10 | 630 | 504 | 504
33828 | 东海 | 东海城网514#滨河花园2#小区变3#主变 | 10 | 630 | 504 | 504
33829 | 东海 | 东海城网515#滨河花园2#小区变4#主变 | 10 | 630 | 504 | 504
33830 | 东海 | 牛山157#郑庄北台公变 | 10 | 400 | 320 | 320
33831 | 东海 | 牛山040#贯庄村部公变 | 10 | 400 | 309.56 | 309.56
33832 | 东海 | 牛山166#吴庄村部公变 | 10 | 400 | 33.488 | 33.488
33833 | 东海 | 牛山164号公变北辰线 | 10 | 400 | 320 | 320
33834 | 东海 | 白塔151#前城北公变 | 10 | 200 | 0 | 0
33835 | 东海 | 东海城网449#茅墩杂品市场北二台公变 | 10 | 400 | 296.324 | 296.324
33836 | 东海 | 东海城网479#牛山镇教育局宿舍对面公变 | 10 | 400 | 320 | 320
33837 | 东海 | 东海城网542#英疃安置房路西侧公变 | 10 | 400 | 0 | 0
33838 | 东海 | 牛山168#英疃村南台公变 | 10 | 400 | 0 | 0
33839 | 东海 | 东海城网516#华纳绿城1#小区变1#主变 | 10 | 800 | 640 | 640
33840 | 东海 | 东海城网517#华纳绿城1#小区变2#主变 | 10 | 800 | 640 | 640
33841 | 东海 | 东海城网518#华纳绿城1#小区变3#主变 | 10 | 800 | 640 | 640
33842 | 东海 | 东海城网519#华纳绿城1#小区变4#主变 | 10 | 800 | 640 | 640
33843 | 东海 | 牛山138#郑庄西台公变 | 10 | 400 | 320 | 320
33844 | 东海 | 双店051#南双村南台公变 | 10 | 400 | 0 | 0
33845 | 东海 | 安峰245#毛北桥北公变 | 10 | 400 | 320 | 320
33846 | 东海 | 安峰247#王村北台公变 | 10 | 400 | 9.836 | 9.836
33847 | 东海 | 安峰246#杨村西台新增公变 | 10 | 400 | 0 | 0
33848 | 东海 | 安峰45#王村西台公变 | 10 | 400 | 0 | 0
33849 | 东海 | 安峰019#姜庄公变 | 10 | 400 | 0 | 0
33850 | 东海 | 安峰056#陈集5、8组公变 | 10 | 400 | 8 | 8
33851 | 东海 | 安峰057#陈集6、7组公变 | 10 | 400 | 0 | 0
33852 | 东海 | 安峰240#峰西刘庄东台公变 | 10 | 200 | 0 | 0
33853 | 东海 | 安峰048#大稠东台公变 | 10 | 400 | 52.352 | 52.352
33854 | 东海 | 安峰177#许青公变 | 10 | 200 | 160 | 160
33855 | 东海 | 安峰250#石埠3、7组西台公变 | 10 | 400 | 0 | 0
33856 | 东海 | 安峰254#钟何西公变 | 10 | 200 | 0 | 0
33857 | 东海 | 双店052#南双村西南台公变 | 10 | 400 | 0 | 0
33858 | 东海 | 双店054#小前岭公变 | 10 | 200 | 0 | 0
33859 | 东海 | 双店059#竹西村五组公变 | 10 | 200 | 0 | 0
33860 | 东海 | 安峰253#钟何东台新增公变 | 10 | 200 | 0 | 0
33861 | 东海 | 安峰126#前放南台公变 | 10 | 200 | 0 | 0
33862 | 东海 | 安峰109#马圩周庄公变 | 10 | 200 | 104.134 | 104.134
33863 | 东海 | 安峰004#张李村公变 | 10 | 200 | 160 | 160
33864 | 东海 | 石榴077#孔岭一组台片公变 | 10 | 400 | 41.108 | 41.108
33865 | 东海 | 张湾062#新坝中台公变 | 10 | 200 | 0 | 0
33866 | 东海 | 张湾132#新坝电站北公变 | 10 | 200 | 0 | 0
33867 | 东海 | 张湾096#魏屯东台公变 | 10 | 200 | 0 | 0
33868 | 东海 | 双店024#季岭村西台公变 | 10 | 400 | 0 | 0
33869 | 东海 | 张湾067#买屯村东台公变 | 10 | 200 | 18.622 | 18.622
33870 | 东海 | 双店022#季岭村东台公变 | 10 | 400 | 0 | 0
33871 | 东海 | 张湾128#夫厅东台公变 | 10 | 200 | 121.156 | 121.156
33872 | 东海 | 石榴170#蛤庄六组台片公变 | 10 | 400 | 0 | 0
33873 | 东海 | 石榴062#蛤庄西台片公变 | 10 | 400 | 0 | 0
33874 | 东海 | 石榴141#蛤庄西二台片公变 | 10 | 400 | 0 | 0
33875 | 东海 | 石榴059#浦西西台片公变 | 10 | 400 | 0 | 0
33876 | 东海 | 石榴060#浦西八、九组台片公变 | 10 | 400 | 0 | 0
33877 | 东海 | 石榴052#西榴一组台片公变 | 10 | 400 | 0 | 0
33878 | 东海 | 石榴163#蛤庄五组西台片公变 | 10 | 200 | 0 | 0
33879 | 东海 | 石榴162#蛤庄五组东台片公变 | 10 | 400 | 0 | 0
33880 | 东海 | 石榴167#东榴九组东台片公变 | 10 | 400 | 197.336 | 197.336
33881 | 东海 | 石榴168#东榴九组西台片公变 | 10 | 400 | 216.908 | 216.908
33882 | 东海 | 石榴011#机关十一组台片公变 | 10 | 400 | 207.488 | 207.488
33883 | 东海 | 石榴171#柳汪东二台片公变 | 10 | 400 | 0 | 0
33884 | 东海 | 石梁河66#界埃山前公变 | 10 | 200 | 0 | 0
33885 | 东海 | 石梁河13#陈岭八队公变 | 10 | 200 | 0 | 0
33886 | 东海 | 张湾025#河南顾后公变 | 10 | 400 | 0 | 0
33887 | 东海 | 牛山137#英疃北二台公变 | 10 | 400 | 0 | 0
33888 | 东海 | 东海城网349#中央花园3#小区变2#主变 | 10 | 800 | 640 | 640
33889 | 东海 | 东海城网348#中央花园3#小区变1#主变 | 10 | 800 | 640 | 640
33890 | 东海 | 石榴049#小里西台片公变 | 10 | 400 | 0 | 0
33891 | 东海 | 白塔150#南塘刘庄公变 | 10 | 200 | 129.208 | 129.208
33892 | 东海 | 东海城网476#东城新苑1#小区变1#主变 | 10 | 800 | 640 | 640
33893 | 东海 | 东海城网477#东城新苑1#小区变2#主变 | 10 | 800 | 640 | 640
33894 | 东海 | 安峰236#马圩于庄北台公变 | 10 | 400 | 148.058 | 148.058
33895 | 东海 | 双店035#宋庄村南台公变 | 10 | 200 | 0 | 0
33896 | 东海 | 双店017#昌沂村东台公变 | 10 | 200 | 0 | 0
33897 | 东海 | 双店019#后昌村南台公变 | 10 | 400 | 0 | 0
33898 | 东海 | 双店028#斗沟村大庄公变 | 10 | 200 | 0 | 0
33899 | 东海 | 双店036#宋庄村东台公变 | 10 | 200 | 0 | 0
33900 | 东海 | 双店021#季岭村七组公变 | 10 | 200 | 0 | 0
33901 | 东海 | 双店060#竹西村南台公变 | 10 | 400 | 0 | 0
33902 | 东海 | 双店061#宋庄村九队公变 | 10 | 400 | 0 | 0
33903 | 东海 | 双店067#竹墩村南庄公变 | 10 | 200 | 0 | 0
33904 | 东海 | 双店124#竹西水厂北公变 | 10 | 400 | 0 | 0
33905 | 东海 | 双店044#三铺村北台公变 | 10 | 200 | 0 | 0
33906 | 东海 | 双店077#前岭村北台公变 | 10 | 200 | 0 | 0
33907 | 东海 | 东海城网523#水岸上城1#箱变 | 10 | 630 | 0 | 0
33908 | 东海 | 双店098#河口东台公变 | 10 | 200 | 0 | 0
33909 | 东海 | 张湾098#张湾医院内公变 | 10 | 400 | 320 | 320
33910 | 东海 | 张湾053#前湾北台公变 | 10 | 200 | 95.89 | 95.89
33911 | 东海 | 石湖013#小岗南台公变 | 10 | 200 | 16.486 | 16.486
33912 | 东海 | 石湖012#小岗村台公变 | 10 | 200 | 0 | 0
33913 | 东海 | 张湾041#七里徐庄公变 | 10 | 400 | 158.378 | 0
33914 | 东海 | 石湖054#石湖8组北台公变 | 10 | 200 | 0 | 0
33915 | 东海 | 张湾131#刘郑庄北台公变 | 10 | 200 | 86.386 | 86.386
33916 | 东海 | 石湖052#石湖四组公变 | 10 | 200 | 0 | 0
33917 | 东海 | 石湖047#农科站公变 | 10 | 200 | 16.696 | 16.696
33918 | 东海 | 张湾001#前田组公变 | 10 | 200 | 160 | 0
33919 | 东海 | 石湖017#贺庄北台公变 | 10 | 200 | 0 | 0
33920 | 东海 | 平明047#牛湾韦庄公变 | 10 | 200 | 160 | 160
33921 | 东海 | 张湾005#卸房村路庄公变 | 10 | 200 | 33.7 | 0
33922 | 东海 | 石梁河57#后代北台公变 | 10 | 200 | 0 | 0
33923 | 东海 | 石湖008#尤塘北台公变 | 10 | 200 | 0 | 0
33924 | 东海 | 平明040#陈墩五队公变 | 10 | 400 | 320 | 320
33925 | 东海 | 石梁河56#后代南台公变 | 10 | 400 | 0 | 0
33926 | 东海 | 张湾129#穆跳村北台公变 | 10 | 400 | 63.992 | 63.992
33927 | 东海 | 平明056#上房许庄公变 | 10 | 200 | 97.264 | 97.264
33928 | 东海 | 石梁河67#机关三台公变 | 10 | 400 | 0 | 0
33929 | 东海 | 张湾078#瓦口马庄组公变 | 10 | 400 | 188.372 | 188.372
33930 | 东海 | 石梁河35#韩湖小石河公变 | 10 | 200 | 0 | 0
33931 | 东海 | 石湖079#黄塘东2台公变 | 10 | 400 | 0 | 0
33932 | 东海 | 石梁河37#葛沟东台公变 | 10 | 400 | 0 | 0
33933 | 东海 | 张湾008#瓦口史庄组公变 | 10 | 200 | 77.374 | 77.374
33934 | 东海 | 石梁河48#土山八队二台公变 | 10 | 400 | 0 | 0
33935 | 东海 | 石梁河47#闫庄二台公变 | 10 | 200 | 0 | 0
33936 | 东海 | 张湾010#印屯小后队公变 | 10 | 200 | 0 | 0
33937 | 东海 | 安峰252#毛南一组新增公变 | 10 | 400 | 320 | 320
33938 | 东海 | 石梁河10#前代村台公变 | 10 | 400 | 0 | 0
33939 | 东海 | 石湖023#团池东台公变 | 10 | 200 | 0 | 0
33940 | 东海 | 张湾013#军营村小姜庄公变 | 10 | 400 | 0 | 0
33941 | 东海 | 洪庄071#沟南一组公变 | 10 | 200 | 0 | 0
33942 | 东海 | 石梁河46#土山新村公变 | 10 | 200 | 0 | 0
33943 | 东海 | 安峰244#张李新增公变 | 10 | 200 | 34.774 | 34.774
33944 | 东海 | 石湖021#徐庄东台公变 | 10 | 400 | 0 | 0
33945 | 东海 | 石梁河125#张湖西南台公变 | 10 | 400 | 0 | 0
33946 | 东海 | 石梁河36#石梁河东台公变 | 10 | 200 | 0 | 0
33947 | 东海 | 洪庄063#塔桥三组公变 | 10 | 400 | 0 | 0
33948 | 东海 | 石梁河68#王埠东台公变 | 10 | 400 | 0 | 0
33949 | 东海 | 洪庄064#塔桥四组公变 | 10 | 400 | 0 | 0
33950 | 东海 | 石湖038#小娄组公变 | 10 | 400 | 0 | 0
33951 | 东海 | 石梁河55#瓜安八队公变 | 10 | 200 | 0 | 0
33952 | 东海 | 洪庄062#十里西台公变 | 10 | 200 | 0 | 0
33953 | 东海 | 安峰029#山南10组公变 | 10 | 200 | 117.85 | 117.85
33954 | 东海 | 洪庄055#洪庄七组公变 | 10 | 200 | 0 | 0
33955 | 东海 | 石梁河26#贾庄东台公变 | 10 | 400 | 0 | 0
33956 | 东海 | 安峰251#山南10组二台公变 | 10 | 200 | 0 | 0
33957 | 东海 | 双店128#前双村南台公变 | 10 | 400 | 0 | 0
33958 | 东海 | 洪庄010#郭马东台公变 | 10 | 200 | 0 | 0
33959 | 东海 | 洪庄011#郭马西台公变 | 10 | 200 | 0 | 0
33960 | 东海 | 双店127#昌沂加油站公变 | 10 | 200 | 0 | 0
33961 | 东海 | 洪庄012#郭阳东台公变 | 10 | 200 | 0 | 0
33962 | 东海 | 石梁河129#贾庄果园东台公变 | 10 | 200 | 0 | 0
33963 | 东海 | 双店013#棠沂村台公变 | 10 | 400 | 0 | 0
33964 | 东海 | 石梁河127#后代村台西公变 | 10 | 200 | 0 | 0
33965 | 东海 | 洪庄009#塔桥八组公变 | 10 | 315 | 0 | 0
33966 | 东海 | 石梁河124#陈岭八队公变 | 10 | 200 | 0 | 0
33967 | 东海 | 双店125#西池北台公变 | 10 | 200 | 0 | 0
33968 | 东海 | 双店039#北沟村西台公变 | 10 | 200 | 0 | 0
33969 | 东海 | 双店126#西池西台公变 | 10 | 200 | 0 | 0
33970 | 东海 | 双店055#竹北村北台公变 | 10 | 400 | 0 | 0
33971 | 东海 | 安峰084#峰南董庄公变 | 10 | 200 | 0 | 0
33972 | 东海 | 安峰085#峰南10组公变 | 10 | 200 | 0 | 0
33973 | 东海 | 安峰111#钟何东台公变 | 10 | 200 | 0 | 0
33974 | 东海 | 安峰106#马圩于庄公变 | 10 | 200 | 0 | 0
33975 | 东海 | 安峰071#前放陈庄公变 | 10 | 200 | 0 | 0
33976 | 东海 | 安峰030#山南曹宅公变 | 10 | 400 | 82.52 | 82.52
33977 | 东海 | 白塔082#兴隆西路公变 | 10 | 400 | 320 | 0
33978 | 东海 | 白塔079#马小布村5、6队公变 | 10 | 400 | 138.212 | 0
33979 | 东海 | 白塔021#西布后村十二队公变 | 10 | 400 | 0 | 0
33980 | 东海 | 白塔025#西布后新西公变 | 10 | 400 | 0 | 0
33981 | 东海 | 横沟016#东连湾东台变公变 | 10 | 400 | 0 | 0
33982 | 东海 | 横沟018#东连湾西台变公变 | 10 | 200 | 0 | 0
33983 | 东海 | 白塔039#山北头村东公变 | 10 | 400 | 0 | 0
33984 | 东海 | 横沟099#东连湾西3#变公变 | 10 | 200 | 0 | 0
33985 | 东海 | 白塔032#山北头村公变 | 10 | 400 | 0 | 0
33986 | 东海 | 横沟040#变石文港东台.公变 | 10 | 200 | 0 | 0
33987 | 东海 | 横沟042#变石文港小朱庄公变 | 10 | 400 | 0 | 0
33988 | 东海 | 横沟088#变石文港村中台公变 | 10 | 400 | 0 | 0
33989 | 东海 | 横沟008#变石文港北台公变 | 10 | 400 | 0 | 0
33990 | 东海 | 横沟087#变石文港中北台公变 | 10 | 400 | 0 | 0
33991 | 东海 | 横沟092#变房埠村西台公变 | 10 | 400 | 0 | 0
33992 | 东海 | 青湖056#东五河南台公变 | 10 | 400 | 0 | 0
33993 | 东海 | 青湖053#东丰墩北台公变 | 10 | 400 | 0 | 0
33994 | 东海 | 青湖031#泉沟西台公变 | 10 | 400 | 0 | 0
33995 | 东海 | 房山107号陆圩水厂照明 | 10 | 200 | 0 | 0
33996 | 东海 | 房山103号陆圩大倪台 | 10 | 200 | 0 | 0
33997 | 东海 | 房山093号大戚肖庄配变01 | 10 | 400 | 0 | 0
33998 | 东海 | 房山096号大戚单庄配变01 | 10 | 400 | 215.042 | 215.042
33999 | 东海 | 房山133号寇荡西台01 | 10 | 400 | 79.94 | 79.94
34000 | 东海 | 南辰055#西山后公变 | 10 | 400 | 0 | 0
34001 | 东海 | 房山110#大穆小潘庄公变 | 10 | 400 | 320 | 320
34002 | 东海 | 房山109#大穆大单庄公变 | 10 | 200 | 40.666 | 40.666
34003 | 东海 | 房山092号兴东朱庄配变01 | 10 | 200 | 0 | 0
34004 | 东海 | 南辰059#北一东台公变 | 10 | 200 | 0 | 0
34005 | 东海 | 南辰032#北一村公变 | 10 | 400 | 0 | 0
34006 | 东海 | 房山090号兴东南台配变01 | 10 | 200 | 160 | 160
34007 | 东海 | 南辰058#南辰村公变 | 10 | 200 | 0 | 0
34008 | 东海 | 房山098号民主邱仗台区01 | 10 | 200 | 0 | 0
34009 | 东海 | 安峰256#大放东台片公变 | 10 | 400 | 23.944 | 23.944
34010 | 东海 | 房山021#邱庄小陈庄公变 | 10 | 200 | 0 | 0
34011 | 东海 | 房山017#大穆开发区公变 | 10 | 200 | 0 | 0
34012 | 东海 | 房山009#房东二台公变 | 10 | 200 | 0 | 0
34013 | 东海 | 房山007#房东三台公变 | 10 | 200 | 160 | 160
34014 | 东海 | 房山013#贾庙七组公变 | 10 | 200 | 0 | 0
34015 | 东海 | 房山027#前孙南台公变 | 10 | 200 | 0 | 0
34016 | 东海 | 李埝058#楼山十组公变 | 10 | 200 | 0 | 0
34017 | 东海 | 房山143号变山前南台配变01 | 10 | 400 | 199.576 | 199.576
34018 | 东海 | 房山141号山前王庄配变01 | 10 | 400 | 0 | 0
34019 | 东海 | 房山138号山前水源庄配变01 | 10 | 200 | 0 | 0
34020 | 东海 | 房山139号变前阳东台配变01 | 10 | 200 | 0 | 0
34021 | 东海 | 李埝003#辉山八组公变 | 10 | 200 | 0 | 0
34022 | 东海 | 洪庄032#王庄二七组公变 | 10 | 400 | 0 | 0
34023 | 东海 | 洪庄031#王庄四组公变 | 10 | 200 | 0 | 0
34024 | 东海 | 洪庄086#王庄北台公变 | 10 | 400 | 0 | 0
34025 | 东海 | 洪庄049#陈栈一组公变 | 10 | 200 | 0 | 0
34026 | 东海 | 洪庄021#阳春六七组公变 | 10 | 200 | 0 | 0
34027 | 东海 | 洪庄041#陈西四五组公变 | 10 | 200 | 0 | 0
34028 | 东海 | 洪庄087#阳街西台公变 | 10 | 200 | 0 | 0
34029 | 东海 | 洪庄029#阳街五六组公变 | 10 | 200 | 0 | 0
34030 | 东海 | 安峰001#山庄四组公变 | 10 | 200 | 111.676 | 111.676
34031 | 东海 | 安峰051#黄泥4、5组公变 | 10 | 400 | 82.568 | 82.568
34032 | 东海 | 安峰121#峰南5、6组公变 | 10 | 200 | 0 | 0
34033 | 东海 | 安峰258#小稠北台公变 | 10 | 200 | 12.598 | 12.598
34034 | 东海 | 安峰088#小稠东台公变 | 10 | 250 | 0 | 0
34035 | 东海 | 安峰074#小稠村台公变 | 10 | 200 | 0 | 0
34036 | 东海 | 安峰050#山西村台公变 | 10 | 200 | 4.126 | 4.126
34037 | 东海 | 安峰257#付塘东台新增公变 | 10 | 200 | 49.156 | 49.156
34038 | 东海 | 安峰184#陈东中台公变 | 10 | 200 | 0 | 0
34039 | 东海 | 安峰060#陈东西台公变 | 10 | 200 | 0 | 0
34040 | 东海 | 安峰255#文化路中公变 | 10 | 400 | 23.944 | 23.944
34041 | 东海 | 横沟010#坡林九、十队台变.公变 | 10 | 200 | 0 | 0
34042 | 东海 | 横沟003#停埠东小庄台变公变 | 10 | 400 | 0 | 0
34043 | 东海 | 横沟002#停埠东南庄台变公变 | 10 | 400 | 0 | 0
34044 | 东海 | 双店053#前岭村台公变 | 10 | 200 | 0 | 0
34045 | 东海 | 双店066#竹墩村北台公变 | 10 | 200 | 0 | 0
34046 | 东海 | 横沟096#变塘坊北2#公变 | 10 | 200 | 0 | 0
34047 | 东海 | 洪庄023#阳街一二组公变 | 10 | 400 | 0 | 0
34048 | 东海 | 洪庄037#薛团三四组公变 | 10 | 200 | 0 | 0
34049 | 东海 | 桃林032#徐西六组公变 | 10 | 200 | 0 | 0
34050 | 东海 | 南辰026#小埠子电站公变 | 10 | 200 | 0 | 0
34051 | 东海 | 石湖019#黄塘村台公变 | 10 | 200 | 0 | 0
34052 | 东海 | 房山062#兴谷南小庄公变 | 10 | 200 | 88.972 | 88.972
34053 | 东海 | 房山060#前兴谷台公变 | 10 | 400 | 114.224 | 114.224
34054 | 东海 | 房山064#兴谷东小庄公变 | 10 | 200 | 118.498 | 118.498
34055 | 东海 | 房山066#后兴谷公变 | 10 | 200 | 0 | 0
34056 | 东海 | 双店042#梁圩村台公变 | 10 | 400 | 0 | 0
34057 | 东海 | 双店032#王白村南台公变 | 10 | 400 | 0 | 0
34058 | 东海 | 双店065#竹墩村南台公变 | 10 | 400 | 0 | 0
34059 | 东海 | 双店073#东池村台公变 | 10 | 200 | 0 | 0
34060 | 东海 | 黄川140#七里村南2台公变 | 10 | 200 | 0 | 0
34061 | 东海 | 石榴035#兴隆村后台片公变 | 10 | 400 | 0 | 0
34062 | 东海 | 石榴038#兴隆十三组台片公变 | 10 | 400 | 0 | 0
34063 | 东海 | 曲阳023#城北后小岭公变 | 10 | 200 | 0 | 0
34064 | 东海 | 横沟063#变罗庄西3#.公变 | 10 | 400 | 0 | 0
34065 | 东海 | 横沟093#变罗庄养殖小区公变 | 10 | 400 | 0 | 0
34066 | 东海 | 横沟029#变罗庄村公变 | 10 | 400 | 0 | 0
34067 | 东海 | 横沟094#变罗庄东4#公变 | 10 | 400 | 0 | 0
34068 | 东海 | 东海城网牛山067#干休巷北台区公变 | 10 | 400 | 320 | 320
34069 | 东海 | 温泉029#变羽阳七八组公变1 | 10 | 400 | 0 | 0
34070 | 东海 | 安峰140#杨村西台公变 | 10 | 200 | 0 | 0
34071 | 东海 | 石湖015#水库东台公变 | 10 | 400 | 0 | 0
34072 | 东海 | 青湖044#青北西庄公变 | 10 | 200 | 0 | 0
34073 | 东海 | 驼峰114#供电所公变 | 10 | 200 | 0 | 0
34074 | 东海 | 驼峰014#曹浦二台西公变 | 10 | 200 | 0 | 0
34075 | 东海 | 黄川160#桃李新区公变 | 10 | 200 | 0 | 0
34076 | 东海 | 李埝062#黑豆涧二组公变 | 10 | 200 | 0 | 0
34077 | 东海 | 石榴164#东安8组台片公变 | 10 | 400 | 0 | 0
34078 | 东海 | 南辰061#老古墩西台公变 | 10 | 200 | 0 | 0
34079 | 东海 | 南辰060#老古墩公变 | 10 | 200 | 0 | 0
34080 | 东海 | 白塔011#王小布东公变 | 10 | 400 | 0 | 0
34081 | 东海 | 黄川049#西布西北台（增容）公变 | 10 | 200 | 0 | 0
34082 | 东海 | 石榴154#蛤庄东台公变 | 10 | 400 | 0 | 0
34083 | 东海 | 白塔058#白塔村西公变 | 10 | 400 | 0 | 0
34084 | 东海 | 白塔061#于庄东公变 | 10 | 400 | 0 | 0
34085 | 东海 | 李埝024#石寨西台公变 | 10 | 400 | 0 | 0
34086 | 东海 | 黄川061#前湾北台（增容）公变 | 10 | 400 | 0 | 0
34087 | 东海 | 青湖029#打么塘北公变 | 10 | 400 | 0 | 0
34088 | 东海 | 南辰062#东山后公变 | 10 | 200 | 0 | 0
34089 | 东海 | 青湖076#毛纺厂公变 | 10 | 200 | 0 | 0
34090 | 东海 | 石榴019#东榴四组公变 | 10 | 400 | 63.428 | 63.428
34091 | 东海 | 青湖072#供电所公变 | 10 | 200 | 0 | 0
34092 | 东海 | 青湖061#广宇公变 | 10 | 200 | 0 | 0
34093 | 东海 | 青湖064#尚庄西台公变 | 10 | 400 | 0 | 0
34094 | 东海 | 石榴012#东榴七组公变 | 10 | 400 | 320 | 320
34095 | 东海 | 石榴165#东安6组台片公变 | 10 | 400 | 0 | 0
34096 | 东海 | 白塔136#东柳四组公变 | 10 | 200 | 0 | 0
34097 | 东海 | 青湖067#东丁旺北台公变 | 10 | 200 | 0 | 0
34098 | 东海 | 石榴172#小里一组西台公变 | 10 | 400 | 0 | 0
34099 | 东海 | 青湖069#小屯东台公变 | 10 | 400 | 0 | 0
34100 | 东海 | 石榴030#东安东台片公变 | 10 | 400 | 0 | 0
34101 | 东海 | 青湖164#小屯养殖公变 | 10 | 200 | 0 | 0
34102 | 东海 | 石榴166#东安13组台片公变 | 10 | 400 | 0 | 0
34103 | 东海 | 石榴160#东安一组西台片公变 | 10 | 400 | 0 | 0
34104 | 东海 | 石榴159#东安一组东台片公变 | 10 | 200 | 0 | 0
34105 | 东海 | 青湖039#北辰村台公变 | 10 | 400 | 0 | 0
34106 | 东海 | 青湖059#北辰南台公变 | 10 | 200 | 0 | 0
34107 | 东海 | 南辰024#东尧电站公变 | 10 | 200 | 0 | 0
34108 | 东海 | 南辰002#西山后西台公变 | 10 | 400 | 0 | 0
34109 | 东海 | 青湖050#西五河南台公变 | 10 | 200 | 0 | 0
34110 | 东海 | 青湖038#东朱洲南台公变 | 10 | 400 | 0 | 0
34111 | 东海 | 石榴158#东安草场台变公变 | 10 | 200 | 0 | 0
34112 | 东海 | 牛山051#果园东台公变 | 10 | 200 | 160 | 160
34113 | 东海 | 牛山68#雨润公司院西公变 | 10 | 200 | 134.668 | 134.668
34114 | 东海 | 东海城网420#茅墩杂品市场北一台公变 | 10 | 400 | 320 | 320
34115 | 东海 | 东海城网103#中医院对面公变 | 10 | 400 | 320 | 320
34116 | 东海 | 东海城网16#玉带花园门南公变 | 10 | 400 | 320 | 320
34117 | 东海 | 东海城网76#兴隆巷23－1号东侧公变 | 10 | 400 | 320 | 320
34118 | 东海 | 东海城网102#石油公司门北侧公变 | 10 | 400 | 320 | 320
34119 | 东海 | 横沟084#西连湾西南台变公变 | 10 | 400 | 0 | 0
34120 | 东海 | 东海城网99#改水队宿舍处公变 | 10 | 400 | 320 | 320
34121 | 东海 | 横沟101#坡林二站新增公变公变 | 10 | 200 | 0 | 0
34122 | 东海 | 黄川031#时湖西南台公变 | 10 | 400 | 0 | 0
34123 | 东海 | 黄川136#刘顶南台公变 | 10 | 200 | 0 | 0
34124 | 东海 | 黄川143#供电所门前公变 | 10 | 400 | 0 | 0
34125 | 东海 | 东海城网478#和平路小学门前公变 | 10 | 400 | 320 | 320
34126 | 东海 | 桃林073#桃东东台公变 | 10 | 400 | 0 | 0
34127 | 东海 | 桃林070#桃北二台公变 | 10 | 400 | 0 | 0
34128 | 东海 | 桃林118#刘庄台公变 | 10 | 200 | 0 | 0
34129 | 东海 | 洪庄120#阳春村部公变 | 10 | 200 | 0 | 0
34130 | 东海 | 东海城网湖滨一线西双湖壹号小区变公变525号 | 10 | 630 | 504 | 504
34131 | 东海 | 东海城网湖滨一线西双湖壹号小区变公变526号 | 10 | 630 | 504 | 504
34132 | 东海 | 东海城网湖滨一线西双湖壹号小区变公变527号 | 10 | 630 | 504 | 504
34133 | 东海 | 东海城网湖滨一线西双湖壹号小区变公变528号 | 10 | 630 | 504 | 504
34134 | 东海 | 白塔092#八一厂公变 | 10 | 400 | 320 | 0
34135 | 东海 | 洪庄117#党委公变 | 10 | 400 | 0 | 0
34136 | 东海 | 张湾115#瓦口小市场东公变 | 10 | 200 | 0 | 0
34137 | 东海 | 张湾130#穆跳村南台公变 | 10 | 200 | 63.376 | 63.376
34138 | 东海 | 白塔154#变北大花园箱变 | 10 | 500 | 0 | 0
34139 | 东海 | 洪庄115#车站小区北台公变 | 10 | 400 | 0 | 0
34140 | 东海 | 洪庄116#车站小区中台公变 | 10 | 400 | 0 | 0
34141 | 东海 | 白塔104#王小布养鸡厂公变 | 10 | 400 | 0 | 0
34142 | 东海 | 白塔157#于庄西北公变 | 10 | 400 | 0 | 0
34143 | 东海 | 南辰048#老古墩南台公变 | 10 | 200 | 0 | 0
34144 | 东海 | 东海城网295#东方晶苑2号箱变 | 10 | 630 | 504 | 504
34145 | 东海 | 东海城网453#北辰路体育场墙外公变 | 10 | 200 | 0 | 0
34146 | 东海 | 东海城网463#东海南路新天成西侧公变 | 10 | 200 | 160 | 160
34147 | 东海 | 东海城网310-1#锦绣家园1#小区变1#主变 | 10 | 630 | 504 | 504
34148 | 东海 | 东海城网310-2#锦绣家园1#小区变2#主变 | 10 | 630 | 504 | 504
34149 | 东海 | 东海城网421-1#东方体育城1#小区变1#主变 | 10 | 1000 | 800 | 800
34150 | 东海 | 东海城网421-2#东方体育城1#小区变2#主变 | 10 | 1000 | 0 | 0
34151 | 东海 | 东海城网421-2-2#东方体育城2#小区变2#主变 | 10 | 1000 | 800 | 800
34152 | 东海 | 东海城网421-4-2#东方体育城4#小区变2#主变 | 10 | 1000 | 0 | 0
34153 | 东海 | 东海城网421#东方体育城5#箱变 | 10 | 630 | 0 | 0
34154 | 东海 | 牛山066#干休巷南台公变 | 10 | 400 | 320 | 320
34155 | 东海 | 平明068#民主加工厂公变 | 10 | 200 | 0 | 0
34156 | 东海 | 平明215#牛湾东台公变 | 10 | 400 | 170.234 | 170.234
34157 | 东海 | 平明223#大顾二队公变 | 10 | 200 | 96.616 | 96.616
34158 | 东海 | 平明208#赵口中台公变 | 10 | 200 | 76.84 | 76.84
34159 | 东海 | 石湖070#池庄南2台公变 | 10 | 400 | 0 | 0
34160 | 东海 | 山左口093#吴庄小区公变 | 10 | 315 | 0 | 0
34161 | 东海 | 石梁河102#石梁河党委公变 | 10 | 200 | 0 | 0
34162 | 东海 | 平明227#关墩三组公变 | 10 | 200 | 132.568 | 132.568
34163 | 东海 | 李埝093#恰恰二组公变 | 10 | 200 | 0 | 0
34164 | 东海 | 李埝107#西髙埝二组公变 | 10 | 200 | 0 | 0
34165 | 东海 | 平明207#清汪西台公变 | 10 | 200 | 0 | 0
34166 | 东海 | 石梁河104#党委南开发区公变 | 10 | 200 | 0 | 0
34167 | 东海 | 石榴161#东安四组台片公变 | 10 | 400 | 0 | 0
34168 | 东海 | 石梁河126#葛沟西台新增公变 | 10 | 400 | 0 | 0
34169 | 东海 | 石梁河121#葛沟东台新增公变 | 10 | 200 | 0 | 0
34170 | 东海 | 平明012#兴无前队公变 | 10 | 400 | 114.05 | 114.05
34171 | 东海 | 石榴157#峰泉新村北台公变 | 10 | 400 | 2.12 | 2.12
34172 | 东海 | 石榴155#峰泉新村东台公变 | 10 | 400 | 78.548 | 78.548
34173 | 东海 | 石榴156#峰泉新村西台公变 | 10 | 400 | 141.092 | 141.092
34174 | 东海 | 白塔030#董元村北公变 | 10 | 200 | 38.254 | 0
34175 | 东海 | 牛山098#香港街南台公变 | 10 | 400 | 310.076 | 310.076
34176 | 东海 | 白塔089#东布后公变 | 10 | 400 | 0 | 0
34177 | 东海 | 东海城网202#和平新村4号1栋楼西公变 | 10 | 400 | 320 | 320
34178 | 东海 | 东海城网533#龙华商场门北公变 | 10 | 400 | 320 | 320
34179 | 东海 | 牛山153#张庄新区东台 | 10 | 630 | 504 | 504
34180 | 东海 | 牛山154#张庄新区西台 | 10 | 630 | 504 | 504
34181 | 东海 | 张湾006#瓦西组公变 | 10 | 200 | 160 | 0
34182 | 东海 | 山左口044#中寨北台公变 | 10 | 400 | 0 | 0
34183 | 东海 | 白塔153号新元小区2#变箱变 | 10 | 400 | 320 | 0
34184 | 东海 | 白塔152号新元小区1#变箱变 | 10 | 400 | 320 | 0
34185 | 东海 | 白塔088#前营蔬菜基地公变 | 10 | 200 | 160 | 0
34186 | 东海 | 白塔090#前营增公变 | 10 | 400 | 34.628 | 0
34187 | 东海 | 桃林164#中学西台公变 | 10 | 400 | 0 | 0
34188 | 东海 | 东海城网539#新建南巷南台公变 | 10 | 400 | 320 | 320
34189 | 东海 | 石梁河93#土山北小区公变 | 10 | 200 | 0 | 0
34190 | 东海 | 石梁河130#张湖东南台公变 | 10 | 400 | 0 | 0
34191 | 东海 | 石梁河97#界埃南台新增公变 | 10 | 200 | 0 | 0
34192 | 东海 | 横沟035#变 晓庄北台公变 | 10 | 200 | 0 | 0
34193 | 东海 | 横沟091#变晓庄东台公变 | 10 | 400 | 0 | 0
34194 | 东海 | 横沟051#变机关北台.公变 | 10 | 400 | 0 | 0
34195 | 东海 | 东海城网534#千嘉置业1#小区变1#主变 | 10 | 800 | 640 | 640
34196 | 东海 | 东海城网535#千嘉置业1#小区变2#主变 | 10 | 800 | 640 | 640
34197 | 东海 | 东海城网536#千嘉置业2#小区变1#主变 | 10 | 800 | 640 | 640
34198 | 东海 | 东海城网537#千嘉置业2#小区变2#主变 | 10 | 800 | 640 | 640
34199 | 东海 | 黄川142#时湖东北台公变 | 10 | 200 | 0 | 0
34200 | 东海 | 黄川032#时湖西北台公变 | 10 | 400 | 0 | 0
34201 | 东海 | 石梁河128#后代村台东公变 | 10 | 200 | 0 | 0
34202 | 东海 | 黄川127#朱桥南台公变 | 10 | 400 | 0 | 0
34203 | 东海 | 黄川141#朱桥北台公变 | 10 | 200 | 0 | 0
34204 | 东海 | 牛山116#东蔡西台公变 | 10 | 315 | 252 | 252
34205 | 东海 | 南辰040#东山后公变 | 10 | 400 | 0 | 0
34206 | 东海 | 牛山093#山后一组公变 | 10 | 400 | 320 | 320
34207 | 东海 | 牛山81#郑庄新居公变 | 10 | 400 | 320 | 320
34208 | 东海 | 石榴145#讲习西台片公变 | 10 | 400 | 0 | 0
34209 | 东海 | 南辰056#开发区公变 | 10 | 400 | 0 | 0
34210 | 东海 | 南辰057#开发区公变 | 10 | 200 | 0 | 0
34211 | 东海 | 牛山141#雨润公司门东公变 | 10 | 400 | 320 | 320
34212 | 东海 | 牛山167#东蔡北二台公变 | 10 | 400 | 320 | 320
34213 | 东海 | 牛山005#葛宅一组公变 | 10 | 400 | 0 | 0
34214 | 东海 | 张湾004#卸房村李庄公变 | 10 | 200 | 0 | 0
34215 | 东海 | 驼峰051#早塘北台公变 | 10 | 400 | 0 | 0
34216 | 东海 | 南辰041#北一公变 | 10 | 400 | 0 | 0
34217 | 东海 | 东海城网352#景秀建材城3#小区变1#主变 | 10 | 1000 | 800 | 800
34218 | 东海 | 东海城网353#景秀建材城3#小区变2#主变 | 10 | 1000 | 800 | 800
34219 | 东海 | 牛山092#东蔡九组公变 | 10 | 400 | 253.784 | 253.784
34220 | 东海 | 牛山094#东蔡原有公变 | 10 | 400 | 320 | 320
34221 | 东海 | 牛山143#曹林3、4组北公变 | 10 | 200 | 160 | 160
34222 | 东海 | 东海城网湖滨一线公变499号水印康庭 | 10 | 800 | 640 | 640
34223 | 东海 | 东海城网湖滨一线公变500号水印康庭 | 10 | 800 | 640 | 640
34224 | 东海 | 东海城网湖滨一线公变451号水印康庭 | 10 | 800 | 640 | 640
34225 | 东海 | 东海城网湖滨一线公变452号水印康庭 | 10 | 800 | 640 | 640
34226 | 东海 | 东海城网湖滨一线福海花园公变219号 | 10 | 630 | 504 | 504
34227 | 东海 | 东海城网457#黄金海岸公变 | 10 | 400 | 320 | 320
34228 | 东海 | 东海城网458#黄金海岸公变 | 10 | 400 | 320 | 320
34229 | 东海 | 东海城网44#钢铁路玻东巷公变 | 10 | 400 | 320 | 320
34230 | 东海 | 东海城网546#污水处理厂北公变 | 10 | 400 | 320 | 320
34231 | 东海 | 东海城网313-1#建材商贸城1#小区变1#主变 | 10 | 1000 | 800 | 800
34232 | 东海 | 东海城网313-2#建材商贸城1#小区变2#主变 | 10 | 1000 | 800 | 800
34233 | 东海 | 李埝116#楼山九组公变 | 10 | 200 | 0 | 0
34234 | 东海 | 李埝117#李埝东台公变 | 10 | 200 | 0 | 0
34235 | 东海 | 房山258号寇荡小徐南台 | 10 | 200 | 106.762 | 106.762
34236 | 东海 | 房山074#草街石门公变 | 10 | 200 | 0 | 0
34237 | 东海 | 房山254#兴谷西庄公变 | 10 | 200 | 115.664 | 115.664
34238 | 东海 | 房山255#兴谷街道公变 | 10 | 400 | 300.872 | 300.872
34239 | 东海 | 张湾079#魏屯村农改公变 | 10 | 400 | 87.194 | 87.194
34240 | 东海 | 石梁河132#小土山南台公变 | 10 | 400 | 0 | 0
34241 | 东海 | 安峰261#蒋河5、8组北台公变 | 10 | 200 | 54.04 | 54.04
34242 | 东海 | 青湖017#青西西台公变 | 10 | 200 | 0 | 0
34243 | 东海 | 桃林121#后皇东台公变 | 10 | 200 | 0 | 0
34244 | 东海 | 桃林044#卢沃北台公变 | 10 | 200 | 0 | 0
34245 | 东海 | 桃林193#石埠机关西台公变 | 10 | 400 | 0 | 0
34246 | 东海 | 桃林194#兰田东台公变 | 10 | 400 | 0 | 0
34247 | 东海 | 桃林203#关汪村养殖区公变 | 10 | 400 | 0 | 0
34248 | 东海 | 平明231#王巷一组公变 | 10 | 400 | 0 | 0
34249 | 东海 | 平明035#大顾三组公变 | 10 | 400 | 320 | 320
34250 | 东海 | 李埝016#山西头五组公变 | 10 | 200 | 0 | 0
34251 | 东海 | 曲阳043#苏庄南台公变 | 10 | 200 | 0 | 0
34252 | 东海 | 温泉080#变广播站对面 | 10 | 400 | 0 | 0
34253 | 东海 | 青湖025#磨山北台公变 | 10 | 200 | 0 | 0
34254 | 东海 | 青湖015#打么塘南公变 | 10 | 400 | 0 | 0
34255 | 东海 | 驼峰056#上湾南台公变 | 10 | 400 | 0 | 0
34256 | 东海 | 温泉081#箱变福如东海对面 | 10 | 400 | 0 | 0
34257 | 东海 | 温泉082#老医院门前箱变 | 10 | 400 | 0 | 0
34258 | 东海 | 山左口110#后贤南台公变 | 10 | 200 | 0 | 0
34259 | 东海 | 石湖031#乔团西台公变 | 10 | 400 | 0 | 0
34260 | 东海 | 石湖042#机关2#变公变 | 10 | 200 | 0 | 0
34261 | 东海 | 石湖044#大娄一组公变 | 10 | 200 | 0 | 0
34262 | 东海 | 张湾076#前湾五队公变 | 10 | 400 | 106.712 | 106.712
34263 | 东海 | 桃林097#孔岭二台公变 | 10 | 200 | 0 | 0
34264 | 东海 | 安峰108#马圩小西荡公变 | 10 | 200 | 106.936 | 106.936
34265 | 东海 | 安峰242#峰南小孙庄公变 | 10 | 400 | 0 | 0
34266 | 东海 | 温泉079#箱变泉城饭店门前 | 10 | 400 | 0 | 0
34267 | 东海 | 青湖012#河口葡萄基地公变 | 10 | 200 | 0 | 0
34268 | 东海 | 横沟090#变石文港村部公变 | 10 | 400 | 0 | 0
34269 | 东海 | 横沟023#西连湾西小庄变公变 | 10 | 200 | 0 | 0
34270 | 东海 | 横沟025#存村二站台变公变 | 10 | 200 | 0 | 0
34271 | 东海 | 温泉078#变（邮政局对面） | 10 | 400 | 0 | 0
34272 | 东海 | 温泉077#箱变阳光家园门前 | 10 | 400 | 0 | 0
34273 | 东海 | 张湾093#前湾南台公变 | 10 | 400 | 279.68 | 279.68
34274 | 东海 | 桃林056#关汪南台公变 | 10 | 400 | 0 | 0
34275 | 东海 | 白塔024#布后一区公变 | 10 | 400 | 199.856 | 0
34276 | 东海 | 横沟086#横沟西南台公变 | 10 | 200 | 0 | 0
34277 | 东海 | 桃林209#黑龙潭台公变 | 10 | 200 | 0 | 0
34278 | 东海 | 横沟085#变坡林司庄西台公变 | 10 | 400 | 0 | 0
34279 | 东海 | 青湖028#青西鱼池公变 | 10 | 400 | 0 | 0
34280 | 东海 | 横沟089公变坡林西南台公变 | 10 | 200 | 0 | 0
34281 | 东海 | 横沟001#停埠东台变公变 | 10 | 200 | 0 | 0
34282 | 东海 | 青湖002#机关东台公变 | 10 | 400 | 0 | 0
34283 | 东海 | 白塔017#前营村东公变 | 10 | 400 | 191.348 | 0
34284 | 东海 | 东海城网529#晶御中央1#小区变1#主变 | 10 | 800 | 0 | 0
34285 | 东海 | 东海城网530#晶御中央1#小区变2#主变 | 10 | 800 | 0 | 0
34286 | 东海 | 东海城网531#晶御中央1#小区变3#主变 | 10 | 800 | 0 | 0
34287 | 东海 | 东海城网532#晶御中央1#小区变4#主变 | 10 | 800 | 0 | 0
34288 | 东海 | 石梁河50#前代西台公变 | 10 | 400 | 0 | 0
34289 | 东海 | 青湖023#小店朱嘴埝公变 | 10 | 200 | 0 | 0
34290 | 东海 | 青湖124#青新养殖公变 | 10 | 200 | 0 | 0
34291 | 东海 | 青湖062#西丁旺鱼池公变 | 10 | 200 | 0 | 0
34292 | 东海 | 曲阳006#张木南台公变 | 10 | 200 | 0 | 0
34293 | 东海 | 曲阳049#前曹庄东台公变 | 10 | 400 | 0 | 0
34294 | 东海 | 青湖026#磨山南台公变 | 10 | 200 | 0 | 0
34295 | 东海 | 曲阳029#城南西台公变 | 10 | 400 | 0 | 0
34296 | 东海 | 安峰058#陈集村台公变 | 10 | 400 | 12.508 | 12.508
34297 | 东海 | 东海城网公变543号 | 10 | 630 | 504 | 504
34298 | 东海 | 青湖020#王朱洲东公变 | 10 | 400 | 0 | 0
34299 | 东海 | 东海城网公变544号 | 10 | 630 | 504 | 504
34300 | 东海 | 曲阳057#乡镇府门前公变 | 10 | 400 | 145.196 | 145.196
34301 | 东海 | 驼峰053#老区南台公变 | 10 | 400 | 0 | 0
34302 | 东海 | 驼峰121#杨大庄公变 | 10 | 400 | 0 | 0
34303 | 东海 | 安峰107#马圩村五组公变 | 10 | 200 | 61.432 | 61.432
34304 | 东海 | 安峰259#前放6、7组南台公变 | 10 | 200 | 21.448 | 21.448
34305 | 东海 | 安峰083#刘马村东台公娈 | 10 | 400 | 0 | 0
34306 | 东海 | 石榴067#博汪北台片公变 | 10 | 400 | 0 | 0
34307 | 东海 | 石榴006#车庄西台公变 | 10 | 400 | 0 | 0
34308 | 东海 | 双店107#北沟村花卉公变 | 10 | 400 | 0 | 0
34309 | 东海 | 房山241号变民主戴庄西台 | 10 | 400 | 0 | 0
34310 | 东海 | 房山102号民主新王庄配变新 | 10 | 200 | 0 | 0
34311 | 东海 | 房山120号双庄大李西台新配变 | 10 | 200 | 31.18 | 31.18
34312 | 东海 | 房山101号民主丁庄新配变 | 10 | 200 | 0 | 0
34313 | 东海 | 房山044#桑庄西台公变 | 10 | 200 | 0 | 0
34314 | 东海 | 房山080#吴场张庄公变 | 10 | 200 | 0 | 0
34315 | 东海 | 房山082#吴场许庄公变 | 10 | 200 | 0 | 0
34316 | 东海 | 房山164号变库北一台新配变 | 10 | 200 | 11.836 | 11.836
34317 | 东海 | 房山211号变房北六台新配变 | 10 | 400 | 254.588 | 254.588
34318 | 东海 | 房山206号变房北五台新配变 | 10 | 400 | 0 | 0
34319 | 东海 | 房山239#祝场村东台公变 | 10 | 200 | 0 | 0
34320 | 东海 | 房山240#祝场村西台公变 | 10 | 400 | 167.522 | 167.522
34321 | 东海 | 李埝013#楼山北台公变 | 10 | 200 | 0 | 0
34322 | 东海 | 东海城网386-1#水晶公园1#小区变1#主变 | 10 | 1000 | 800 | 800
34323 | 东海 | 东海城网386-2#水晶公园1#小区变2#主变 | 10 | 1000 | 800 | 800
34324 | 东海 | 东海城网333#晶都家园箱变 | 10 | 630 | 504 | 504
34325 | 东海 | 李埝061#西髙埝五组公变 | 10 | 200 | 0 | 0
34326 | 东海 | 安峰260#王村东北台公变 | 10 | 400 | 53.552 | 53.552
34327 | 东海 | 东海城网311#锦绣家园小区箱变 | 10 | 400 | 320 | 320
34328 | 东海 | 李埝001#辉山村公变 | 10 | 200 | 0 | 0
34329 | 东海 | 李埝011#楼山八组公变 | 10 | 200 | 0 | 0
34330 | 东海 | 李埝054#基建变公变 | 10 | 200 | 0 | 0
34331 | 东海 | 李埝035#东李埝村台公变 | 10 | 200 | 0 | 0
34332 | 东海 | 李埝040#高山北台公变 | 10 | 200 | 0 | 0
34333 | 东海 | 李埝043#黑豆涧东台公变 | 10 | 200 | 0 | 0
34334 | 东海 | 李埝027#恰恰村公变 | 10 | 400 | 0 | 0
34335 | 东海 | 石梁河49#袁湖西台公变 | 10 | 400 | 0 | 0
34336 | 东海 | 石梁河09#袁湖东台公变 | 10 | 400 | 0 | 0
34337 | 东海 | 房山146号变山前东台 | 10 | 400 | 256.532 | 256.532
34338 | 东海 | 横沟097#机关党委公变 | 10 | 200 | 0 | 0
34339 | 东海 | 东海城网204-1#名都花苑小区箱变 | 10 | 630 | 504 | 504
34340 | 东海 | 东海城网204-2#名都花苑小区箱变 | 10 | 630 | 504 | 504
34341 | 东海 | 东海城网415#名都花苑小区D号箱变 | 10 | 800 | 640 | 640
34342 | 东海 | 东海城网347#东方花园小区北侧公变 | 10 | 400 | 320 | 320
34343 | 东海 | 东海城网湖滨一线东方花园箱变公变314号 | 10 | 315 | 252 | 252
34344 | 东海 | 东海城网湖滨一线东方花园箱变公变317号 | 10 | 500 | 400 | 400
34345 | 东海 | 东海城网354#老店门东公变 | 10 | 400 | 320 | 320
34346 | 东海 | 东海城网27#汽车站南门前公变 | 10 | 400 | 320 | 320
34347 | 东海 | 东海城网115#火车站广场西侧公变 | 10 | 400 | 320 | 320
34348 | 东海 | 东海城网湖滨花园公变417-1号 | 10 | 800 | 640 | 640
34349 | 东海 | 东海城网湖滨花园2号小区变公变417-2号 | 10 | 800 | 640 | 640
34350 | 东海 | 东海城网湖滨花园3号小区变001 | 10 | 630 | 504 | 504
34351 | 东海 | 东海城网湖滨一线湖畔风景1#小区变公变496-1号 | 10 | 800 | 640 | 640
34352 | 东海 | 东海城网湖滨一线湖畔风景1#小区变公变496-2号 | 10 | 800 | 640 | 640
34353 | 东海 | 东海城网湖滨一线湖畔风景4#小区变公变497号 | 10 | 800 | 640 | 640
34354 | 东海 | 东海城网湖滨一线湖畔风景4#小区变公变498号 | 10 | 800 | 640 | 640
34355 | 东海 | 石榴087#三里电站公变 | 10 | 200 | 0 | 0
34356 | 东海 | 李埝041#沃子南台公变 | 10 | 200 | 0 | 0
34357 | 东海 | 曲阳120#前曹庄东台西公变 | 10 | 200 | 0 | 0
34358 | 东海 | 桃林158#桃林小学西公变 | 10 | 400 | 0 | 0
34359 | 东海 | 曲阳087#徐连高速探头（单）公变 | 10 | 100 | 0 | 0
34360 | 东海 | 曲阳115#陈立柱公变 | 10 | 100 | 80 | 80
34361 | 东海 | 东海城网湖滨一线湖滨花园1#小区变公变417-3号 | 10 | 800 | 640 | 640
34362 | 东海 | 东海城网湖滨一线湖滨花园1#小区变公变417-4号 | 10 | 800 | 640 | 640
34363 | 东海 | 双店130#北沟村中台公变 | 10 | 200 | 0 | 0
34364 | 东海 | 桃林168#白岭村东台公变 | 10 | 200 | 0 | 0
34365 | 东海 | 东海城网碧玺玫瑰园变电所1号主变 | 10 | 1000 | 800 | 800
34366 | 东海 | 东海城网碧玺玫瑰园变电所2号主变 | 10 | 1000 | 800 | 800
34367 | 东海 | 黄川128#幸福小区公变 | 10 | 200 | 0 | 0
34368 | 东海 | 安峰205#山东董庄东台公变 | 10 | 400 | 167.342 | 167.342
34369 | 东海 | 东海城网82#利民东路人民银行门西侧公变 | 10 | 400 | 320 | 320
34370 | 东海 | 平明233号弘涛小区箱变 | 10 | 630 | 504 | 504
34371 | 东海 | 牛山44#贯庄九组电站公变 | 10 | 100 | 0 | 0
34372 | 东海 | 平明122#徐顶西台公变 | 10 | 200 | 57.472 | 57.472
34373 | 东海 | 平明116#老庄刘庄公变 | 10 | 200 | 77.782 | 77.782
34374 | 东海 | 双店012#机关东台公变 | 10 | 400 | 0 | 0
34375 | 东海 | 双店009#机关中台公变 | 10 | 400 | 0 | 0
34376 | 东海 | 双店131#西池四组公变 | 10 | 400 | 0 | 0
34377 | 东海 | 石湖081#黄塘中台公变 | 10 | 200 | 0 | 0
34378 | 东海 | 双店080#北沟花卉公变 | 10 | 200 | 0 | 0
34379 | 东海 | 双店081#北沟花卉公变 | 10 | 200 | 0 | 0
34380 | 东海 | 青湖049#西五河西台公变 | 10 | 200 | 0 | 0
34381 | 东海 | 青湖046#西五河村台公变 | 10 | 400 | 0 | 0
34382 | 东海 | 青湖090#西丰墩一二组公变 | 10 | 200 | 0 | 0
34383 | 东海 | 青湖040#花荡村台公变 | 10 | 400 | 0 | 0
34384 | 东海 | 石梁河38#魏庄埃头公变 | 10 | 200 | 0 | 0
34385 | 东海 | 青湖045#东五河村台公变 | 10 | 400 | 0 | 0
34386 | 东海 | 青湖042#磨山村公变 | 10 | 400 | 0 | 0
34387 | 东海 | 房山149号变山后西台新配变 | 10 | 400 | 0 | 0
34388 | 东海 | 房山165号变库北二台新配变 | 10 | 200 | 0 | 0
34389 | 东海 | 房山167号库北四台新配变 | 10 | 400 | 37.388 | 37.388
34390 | 东海 | 黄川015#机关西台公变 | 10 | 400 | 0 | 0
34391 | 东海 | 黄川014#机关东2台公变 | 10 | 400 | 0 | 0
34392 | 东海 | 石榴007#车庄东台公变 | 10 | 400 | 0 | 0
34393 | 东海 | 石榴099#车庄东北台公变 | 10 | 400 | 0 | 0
34394 | 东海 | 石榴098#车庄南台公变 | 10 | 400 | 0 | 0
34395 | 东海 | 石榴008#机关南台片公变 | 10 | 400 | 106.04 | 106.04
34396 | 东海 | 桃林033#道埝三组公变 | 10 | 200 | 0 | 0
34397 | 东海 | 石湖080#乔团东台公变 | 10 | 200 | 0 | 0
34398 | 东海 | 白塔048#伏庄西公变 | 10 | 400 | 177.932 | 177.932
34399 | 东海 | 驼峰091#范埠四组公变 | 10 | 400 | 8.84 | 0
34400 | 东海 | 驼峰092#老区西二台公变 | 10 | 400 | 0 | 0
34401 | 东海 | 白塔042#麦墩村公变 | 10 | 400 | 84.248 | 84.248
34402 | 东海 | 白塔019#老河汪北公变 | 10 | 400 | 0 | 0
34403 | 东海 | 白塔029#董园村公变 | 10 | 400 | 221.192 | 0
34404 | 东海 | 桃林117#北芹南台公变 | 10 | 400 | 0 | 0
34405 | 东海 | 白塔102#张井养鸡厂公变 | 10 | 400 | 320 | 0
34406 | 东海 | 白塔084#兴隆中路公变 | 10 | 400 | 307.976 | 0
34407 | 东海 | 桃林205#陈州西北台号变 | 10 | 400 | 0 | 0
34408 | 东海 | 东海城网549#污水处理厂北侧公变 | 10 | 400 | 302.852 | 302.852
34409 | 东海 | 东海城网541#职工巷农业银行墙北公变 | 10 | 400 | 320 | 320
34410 | 东海 | 东海城网183#五交化家电商场公变 | 10 | 400 | 320 | 320
34411 | 东海 | 东海城网547#茅墩杂品市场路头公变 | 10 | 400 | 291.536 | 291.536
34412 | 东海 | 房山228号变房北小区配变 | 10 | 400 | 65.96 | 65.96
34413 | 东海 | 房山227号变（粮管所宿舍） | 10 | 400 | 223.52 | 223.52
34414 | 东海 | 房山226号变供销社前配变 | 10 | 400 | 0 | 0
34415 | 东海 | 驼峰112#朱布东南台公变 | 10 | 400 | 0 | 0
34416 | 东海 | 驼峰152#董马村东南台公变 | 10 | 400 | 0 | 0
34417 | 东海 | 平明051#鱼林村公变 | 10 | 200 | 127.666 | 127.666
34418 | 东海 | 平明060#兴庄东台公变 | 10 | 200 | 71.028 | 71.028
34419 | 东海 | 东海城网399#花园路与利民路南侧公变 | 10 | 400 | 320 | 320
34420 | 东海 | 东海城网9#县医院大门南公变 | 10 | 400 | 320 | 320
34421 | 东海 | 东海城网29#果园小区北一巷公变 | 10 | 400 | 320 | 320
34422 | 东海 | 驼峰030#驼峰村南台公变 | 10 | 400 | 0 | 0
34423 | 东海 | 石榴043#埝河五组台片公变 | 10 | 400 | 0 | 0
34424 | 东海 | 平明164#陈墩河南台公变 | 10 | 200 | 160 | 160
34425 | 东海 | 石榴045#三里三组台片公变 | 10 | 400 | 0 | 0
34426 | 东海 | 驼峰029#驼峰村北台公变 | 10 | 400 | 0 | 0
34427 | 东海 | 黄川034#上河西台（增容）公变 | 10 | 400 | 0 | 0
34428 | 东海 | 曲阳021#前张村台公变 | 10 | 400 | 70.968 | 70.968
34429 | 东海 | 石榴004#丁庄一组台片公变 | 10 | 400 | 0 | 0
34430 | 东海 | 平明168#马汪河南公变 | 10 | 200 | 160 | 160
34431 | 东海 | 石榴088#姜庄中台片公变 | 10 | 400 | 0 | 0
34432 | 东海 | 驼峰017#前墙村北台公变 | 10 | 400 | 0 | 0
34433 | 东海 | 石榴075#姜庄东台片公变 | 10 | 400 | 0 | 0
34434 | 东海 | 白塔044#伏庄北公变 | 10 | 400 | 153.704 | 153.704
34435 | 东海 | 石榴073#李白西台片公变 | 10 | 400 | 0 | 0
34436 | 东海 | 驼峰010#麦坡西台公变 | 10 | 400 | 0 | 0
34437 | 东海 | 平明229#上房西台公变 | 10 | 400 | 161.24 | 161.24
34438 | 东海 | 石榴053#西榴三组公变 | 10 | 400 | 0 | 0
34439 | 东海 | 驼峰001#南榴村西台公变 | 10 | 400 | 0 | 0
34440 | 东海 | 白塔003#沈李孙庄公变 | 10 | 400 | 0 | 0
34441 | 东海 | 房山124#季北台公变 | 10 | 200 | 160 | 160
34442 | 东海 | 房山123#季南台公变 | 10 | 400 | 0 | 0
34443 | 东海 | 白塔027#张井南庄西公变 | 10 | 400 | 0 | 0
34444 | 东海 | 房山091号兴东肖庄新配变 | 10 | 200 | 19.3 | 19.3
34445 | 东海 | 房山114号双庄小赵西台新配变 | 10 | 200 | 160 | 160
34446 | 东海 | 房山115号双庄董庄东台新配变 | 10 | 200 | 0 | 0
34447 | 东海 | 房山116号董庄西台新配变 | 10 | 200 | 88.924 | 88.924
34448 | 东海 | 房山158号双庄小陈庄新配变 | 10 | 200 | 160 | 160
34449 | 东海 | 房山118号双庄东台新配变 | 10 | 200 | 51.91 | 51.91
34450 | 东海 | 房山121号双庄村部新配变 | 10 | 200 | 24.61 | 24.61
34451 | 东海 | 房山130号季墩松林庄新配变 | 10 | 200 | 160 | 160
34452 | 东海 | 房山128号季墩前庄新配变 | 10 | 200 | 0 | 0
34453 | 东海 | 房山117号房北二台新配变 | 10 | 400 | 0 | 0
34454 | 东海 | 房山171号变房山中学二台新配变 | 10 | 400 | 0 | 0
34455 | 东海 | 房山147号变双岭村部新台区 | 10 | 200 | 82.906 | 82.906
34456 | 东海 | 房山266号双庄大李东台新配变 | 10 | 200 | 19.384 | 19.384
34457 | 东海 | 石榴174#埝河九组台片公变 | 10 | 400 | 0 | 0
34458 | 东海 | 东海城网551#幸福桥西老战友饭店东侧公变 | 10 | 400 | 320 | 320
34459 | 东海 | 洪庄122#供电所北台公变 | 10 | 400 | 0 | 0
34460 | 东海 | 洪庄121#机关小区公变 | 10 | 200 | 0 | 0
34461 | 东海 | 平明234#小王庄东台公变 | 10 | 200 | 97.2 | 97.2
34462 | 东海 | 白塔158#马小布南庄增公变 | 10 | 400 | 258.92 | 0
34463 | 东海 | 白塔159#军屯南庄东公变 | 10 | 200 | 0 | 0
34464 | 东海 | 白塔160#军屯北庄西公变 | 10 | 200 | 0 | 0
34465 | 东海 | 白塔052#马小布南东公变 | 10 | 400 | 271.968 | 0
34466 | 东海 | 白塔051#新官村部公变 | 10 | 400 | 102.976 | 0
34467 | 东海 | 驼峰024#董马村三台公变 | 10 | 400 | 193.664 | 193.664
34468 | 东海 | 驼峰153#后墙东2台公变 | 10 | 400 | 0 | 0
34469 | 东海 | 驼峰154#杨大庄九组公变 | 10 | 200 | 0 | 0
34470 | 东海 | 驼峰155#上湾北二台公变 | 10 | 400 | 0 | 0
34471 | 东海 | 驼峰157#前墙村北二台公变 | 10 | 400 | 132.332 | 132.332
34472 | 东海 | 驼峰158#前墙河东公变 | 10 | 200 | 160 | 160
34473 | 东海 | 驼峰156#鲁兰西2台公变 | 10 | 400 | 0 | 0
34474 | 东海 | 桃林201#金三角路口公变 | 10 | 400 | 0 | 0
34475 | 东海 | 桃林200#党委东台公变 | 10 | 400 | 0 | 0
34476 | 东海 | 桃林065#金三角台公变 | 10 | 400 | 0 | 0
34477 | 东海 | 桃林202#桃西村西台公变 | 10 | 400 | 0 | 0
34478 | 东海 | 洪庄034#连湾东台公变 | 10 | 200 | 0 | 0
34479 | 东海 | 洪庄123#十里南台公变 | 10 | 200 | 0 | 0
34480 | 东海 | 张湾133#四营西营公变 | 10 | 400 | 264.048 | 264.048
34481 | 东海 | 桃林204#顶湖村西北台公变 | 10 | 200 | 0 | 0
34482 | 东海 | 黄川144#黄川东布1队公变 | 10 | 400 | 0 | 0
34483 | 东海 | 东海城网559#欧龙圣芭芭拉2#小区变1#主变 | 10 | 800 | 0 | 0
34484 | 东海 | 东海城网560#欧龙圣芭芭拉2#小区变2#主变 | 10 | 800 | 0 | 0
34485 | 东海 | 白塔022#军屯南公变 | 10 | 200 | 0 | 0
34486 | 东海 | 桃林112#北芹东台公变 | 10 | 400 | 0 | 0
34487 | 东海 | 桃林108#后皇村台公变 | 10 | 200 | 0 | 0
34488 | 东海 | 桃林087#顶湖东台公变 | 10 | 200 | 0 | 0
34489 | 东海 | 桃林082#顶湖中台公变 | 10 | 400 | 0 | 0
34490 | 东海 | 房山155号双岭二台新增配变 | 10 | 200 | 0 | 0
34491 | 东海 | 双店048#机关西台公变 | 10 | 400 | 0 | 0
34492 | 东海 | 安峰059#陈东村台公变 | 10 | 200 | 12.508 | 12.508
34493 | 东海 | 东海城网92#牛玻线公变 | 10 | 400 | 320 | 320
34494 | 东海 | 东海城网455#牛玻线公变 | 10 | 400 | 320 | 320
34495 | 东海 | 桃林148#果园一组公变 | 10 | 200 | 0 | 0
34496 | 东海 | 桃林146#马陵山果园公变 | 10 | 200 | 0 | 0
34497 | 东海 | 桃林010#徐东村台公变 | 10 | 400 | 0 | 0
34498 | 东海 | 桃林034#道埝四组公变 | 10 | 200 | 0 | 0
34499 | 东海 | 温泉064#变尹湾新村公变 | 10 | 400 | 0 | 0
34500 | 东海 | 桃林107#韩庄北台公变 | 10 | 400 | 0 | 0
34501 | 东海 | 桃林106#北芹西台公变 | 10 | 400 | 0 | 0
34502 | 东海 | 桃林167#马芹北台公变 | 10 | 400 | 0 | 0
34503 | 东海 | 桃林190#徐西南台公变 | 10 | 200 | 0 | 0
34504 | 东海 | 东海城网548#二中南公变 | 10 | 400 | 320 | 320
34505 | 东海 | 桃林114#韩庄南台公变 | 10 | 400 | 0 | 0
34506 | 东海 | 桃林060#七埝三组公变 | 10 | 200 | 0 | 0
34507 | 东海 | 桃林147#果园四组公变 | 10 | 400 | 0 | 0
34508 | 东海 | 桃林061#彭才三组公变 | 10 | 200 | 0 | 0
34509 | 东海 | 桃林162#徐东大棚公变 | 10 | 400 | 0 | 0
34510 | 东海 | 石榴079#西马村台片公变 | 10 | 400 | 0 | 0
34511 | 东海 | 石榴066#博汪东台片公变 | 10 | 400 | 0 | 0
34512 | 东海 | 石榴181#西榴14组台片公变 | 10 | 400 | 0 | 0
34513 | 东海 | 石榴054#西榴五组台片公变 | 10 | 400 | 0 | 0
34514 | 东海 | 石榴003#丁庄2组台片公变 | 10 | 400 | 0 | 0
34515 | 东海 | 温泉046#变羽阳村西台公变 | 10 | 200 | 0 | 0
34516 | 东海 | 石榴182#新庄7组台片公变 | 10 | 400 | 173.3 | 173.3
34517 | 东海 | 房山243#贾庙村北2台公变 | 10 | 200 | 150.958 | 150.958
34518 | 东海 | 平明111#东刘水厂公变 | 10 | 200 | 42.232 | 42.232
34519 | 东海 | 平明067#马汪东台公变 | 10 | 400 | 168.296 | 0
34520 | 东海 | 平明072#瓦基二组公变 | 10 | 200 | 0 | 0
34521 | 东海 | 房山156号变双岭三台配变 | 10 | 400 | 0 | 0
34522 | 东海 | 房山285号变山后村新配变 | 10 | 400 | 0 | 0
34523 | 东海 | 房山186号变房山镇国税台区 | 10 | 400 | 0 | 0
34524 | 东海 | 房山166号变库北三台新配变 | 10 | 200 | 0 | 0
34525 | 东海 | 房山144号变库北村台新配变 | 10 | 200 | 0 | 0
34526 | 东海 | 白塔001#张井南庄东公变 | 10 | 200 | 0 | 0
34527 | 东海 | 安峰262#毛北严庄中台公变 | 10 | 400 | 0 | 0
34528 | 东海 | 安峰263#毛北严庄北台公变 | 10 | 400 | 23.944 | 23.944
34529 | 东海 | 东海城网钱唐玉景园400号变 | 10 | 400 | 320 | 320
34530 | 东海 | 白塔161#白塔村七组公变 | 10 | 400 | 0 | 0
34531 | 东海 | 白塔162#白塔村十二组公变 | 10 | 400 | 0 | 0
34532 | 东海 | 白塔164#白塔村二组公变 | 10 | 400 | 52.484 | 0
34533 | 东海 | 白塔165#西埠后十组公变 | 10 | 400 | 0 | 0
34534 | 东海 | 白塔166#万岭西公变 | 10 | 200 | 49.424 | 49.424
34535 | 东海 | 李埝006#东高埝一组公变 | 10 | 200 | 0 | 0
34536 | 东海 | 白塔095#白塔电力站公变 | 10 | 400 | 320 | 0
34537 | 东海 | 白塔064#白塔村北公变 | 10 | 400 | 318.416 | 0
34538 | 东海 | 白塔076#信用社门前公变 | 10 | 400 | 320 | 0
34539 | 东海 | 白塔054#白塔村农改公变 | 10 | 400 | 0 | 0
34540 | 东海 | 白塔013#王小布西公变 | 10 | 200 | 0 | 0
34541 | 东海 | 白塔167#山北头三组公变 | 10 | 400 | 0 | 0
34542 | 东海 | 白塔168#大史圩东公变 | 10 | 200 | 0 | 0
34543 | 东海 | 黄川145#大兴东台公变 | 10 | 400 | 0 | 0
34544 | 东海 | 白塔169#前营五组公变 | 10 | 400 | 96.668 | 0
34545 | 东海 | 白塔171#白塔大道南首公变 | 10 | 400 | 183.584 | 0
34546 | 东海 | 双店133#孔白西台公变 | 10 | 400 | 0 | 0
34547 | 东海 | 双店135#后双村东台公变 | 10 | 400 | 0 | 0
34548 | 东海 | 双店132#东池西南台公变 | 10 | 400 | 0 | 0
34549 | 东海 | 双店136#后昌东台公变 | 10 | 400 | 0 | 0
34550 | 东海 | 张湾048#变四营小张庄组公变 | 10 | 200 | 0 | 0
34551 | 东海 | 白塔172#张井二组公变 | 10 | 200 | 0 | 0
34552 | 东海 | 白塔173#董园西公变 | 10 | 400 | 0 | 0
34553 | 东海 | 白塔031#东柳村西公变 | 10 | 200 | 0 | 0
34554 | 东海 | 牛山100#变东蔡建材小区 | 10 | 400 | 320 | 320
34555 | 东海 | 张湾134#张海涛小区公变 | 10 | 200 | 110.92 | 110.92
34556 | 东海 | 白塔170#张井十组公变 | 10 | 400 | 0 | 0
34557 | 东海 | 东海城网552#蓝天大药房门前公变 | 10 | 400 | 320 | 320
34558 | 东海 | 东海城网553#公变 | 10 | 400 | 320 | 320
34559 | 东海 | 东海城网550#公变 | 10 | 400 | 320 | 320
34560 | 东海 | 白塔174#东布后五组公变 | 10 | 400 | 0 | 0
34561 | 东海 | 白塔175#马小布八组公变 | 10 | 200 | 0 | 0
34562 | 东海 | 白塔176#黄航路公变 | 10 | 400 | 316.112 | 0
34563 | 东海 | 白塔177#田园西公变 | 10 | 400 | 55.904 | 0
34564 | 东海 | 白塔178#张宅公变 | 10 | 200 | 8.8 | 8.8
34565 | 东海 | 白塔179#供电所南公变 | 10 | 400 | 115.856 | 0
34566 | 东海 | 白塔180#白塔村一组公变 | 10 | 400 | 0 | 0
34567 | 东海 | 白塔181#西柳三组公变 | 10 | 400 | 78.704 | 78.704
34568 | 东海 | 牛山139#西蔡西台公变 | 10 | 400 | 313.82 | 313.82
34569 | 东海 | 石榴175#新庄三组台片公变 | 10 | 400 | 0 | 0
34570 | 东海 | 石榴102#石榴三组台片公变 | 10 | 200 | 54.096 | 54.096
34571 | 东海 | 石榴176#东榴村西台片公变 | 10 | 400 | 134.588 | 134.588
34572 | 东海 | 石榴010#机关北台片公变 | 10 | 400 | 320 | 320
34573 | 东海 | 石榴177#机关西台片公变 | 10 | 400 | 195.872 | 195.872
34574 | 东海 | 石榴178#车庄五组台片公变 | 10 | 400 | 0 | 0
34575 | 东海 | 石榴180#麻汪村二台片公变 | 10 | 400 | 0 | 0
34576 | 东海 | 洪庄036#薛团二组公变 | 10 | 200 | 0 | 0
34577 | 东海 | 洪庄024#阳街三四组公变 | 10 | 200 | 0 | 0
34578 | 东海 | 洪庄050#陈栈三组公变 | 10 | 200 | 0 | 0
34579 | 东海 | 洪庄089#开发区南台公变 | 10 | 400 | 0 | 0
34580 | 东海 | 洪庄069#沟南六组公变 | 10 | 200 | 0 | 0
34581 | 东海 | 温泉041#变朱沟陈庄西台公变 | 10 | 400 | 0 | 0
34582 | 东海 | 洪庄101#塔桥小区南台公变 | 10 | 200 | 0 | 0
34583 | 东海 | 洪庄100#塔桥小区公变 | 10 | 200 | 0 | 0
34584 | 东海 | 石榴085#园艺厂一台片公变 | 10 | 400 | 0 | 0
34585 | 东海 | 黄川153#临洪北二台公变 | 10 | 400 | 0 | 0
34586 | 东海 | 桃林206#七埝村一组东台公变 | 10 | 200 | 0 | 0
34587 | 东海 | 李埝114#东高埝一组东台公变 | 10 | 200 | 0 | 0
34588 | 东海 | 平明246#东刘村南台公变 | 10 | 200 | 21.712 | 21.712
34589 | 东海 | 平明247#颜庄西台公变 | 10 | 200 | 0 | 0
34590 | 东海 | 黄川151#新沭西2台公变 | 10 | 200 | 0 | 0
34591 | 东海 | 黄川157#新沭北2台公变 | 10 | 200 | 0 | 0
34592 | 东海 | 南辰063#南辰村公变 | 10 | 400 | 0 | 0
34593 | 东海 | 南辰064#南辰村公变 | 10 | 400 | 0 | 0
34594 | 东海 | 青湖166#尚庄北1公变 | 10 | 400 | 0 | 0
34595 | 东海 | 青湖167#尚庄北2公变 | 10 | 400 | 0 | 0
34596 | 东海 | 青湖165#文化广场公变 | 10 | 400 | 0 | 0
34597 | 东海 | 黄川154#夹河北2台公变 | 10 | 400 | 0 | 0
34598 | 东海 | 黄川156#刘顶中台公变 | 10 | 400 | 0 | 0
34599 | 东海 | 黄川149#前湾村南2台公变 | 10 | 200 | 0 | 0
34600 | 东海 | 黄川102#新顶七八队东台公变 | 10 | 400 | 0 | 0
34601 | 东海 | 黄川309号朱桥三组公变 | 10 | 200 | 0 | 0
34602 | 东海 | 黄川150#临洪南2台公变 | 10 | 200 | 0 | 0
34603 | 东海 | 黄川147#大尧村二台公变 | 10 | 400 | 0 | 0
34604 | 东海 | 黄川148#前元中台公变 | 10 | 400 | 0 | 0
34605 | 东海 | 东海城网432#吉祥美苑门前公变 | 10 | 400 | 0 | 0
34606 | 东海 | 李埝018#山西头七组公变 | 10 | 400 | 0 | 0
34607 | 东海 | 桃林207#新党委北台公变 | 10 | 200 | 0 | 0
34608 | 东海 | 东海城网467#银河世家箱变 | 10 | 630 | 0 | 0
34609 | 东海 | 东海城网468#银河世家箱变 | 10 | 630 | 0 | 0
34610 | 东海 | 东海城网159#公变 | 10 | 400 | 320 | 320
34611 | 东海 | 白塔182#前顶卞庄公变 | 10 | 200 | 55.296 | 55.296
34612 | 东海 | 石梁河133#贾庄十队北台公变 | 10 | 200 | 0 | 0
34613 | 东海 | 曲阳028#城南北台公变 | 10 | 400 | 15.872 | 15.872
34614 | 东海 | 温泉039#变尹湾八组公变 | 10 | 400 | 0 | 0
34615 | 东海 | 张湾007#前湾污水厂内公变 | 10 | 200 | 160 | 160
34616 | 东海 | 双店137#机关医院公变 | 10 | 400 | 0 | 0
34617 | 东海 | 双店138#王白中台公变 | 10 | 200 | 0 | 0
34618 | 东海 | 双店139#王白西台公变 | 10 | 200 | 0 | 0
34619 | 东海 | 双店129#三铺村公变 | 10 | 200 | 0 | 0
34620 | 东海 | 房山262号陆圩开发区西台变 | 10 | 200 | 0 | 0
34621 | 东海 | 房山260号陆圩陆庄东台 | 10 | 200 | 0 | 0
34622 | 东海 | 房山263号陆圩丁庄东台 | 10 | 200 | 0 | 0
34623 | 东海 | 房山259号大戚王庄西台 | 10 | 200 | 140.12 | 140.12
34624 | 东海 | 房山261号陆圩十二组配变 | 10 | 200 | 0 | 0
34625 | 东海 | 黄川159#下河西台公变 | 10 | 200 | 0 | 0
34626 | 东海 | 平明239#计生办东台公变 | 10 | 400 | 320 | 320
34627 | 东海 | 平明011#王烈村公变 | 10 | 400 | 139.064 | 139.064
34628 | 东海 | 平明243#机关南电站公变 | 10 | 400 | 320 | 320
34629 | 东海 | 平明235#条河村北台公变 | 10 | 200 | 8.344 | 8.344
34630 | 东海 | 平明237#小街王庄东台公变 | 10 | 200 | 17.638 | 17.638
34631 | 东海 | 平明238#上房北二台公变 | 10 | 200 | 160 | 160
34632 | 东海 | 平明240#南场头三组公变 | 10 | 200 | 20.016 | 20.016
34633 | 东海 | 平明024#小街村公变 | 10 | 200 | 107.878 | 107.878
34634 | 东海 | 平明244#王巷北二台公变 | 10 | 200 | 75.056 | 75.056
34635 | 东海 | 房山257#韦庄武庄东台公变 | 10 | 200 | 79.408 | 79.408
34636 | 东海 | 房山256号寇荡东二台 | 10 | 200 | 108.8 | 108.8
34637 | 东海 | 白塔109#粮管所门前公变 | 10 | 400 | 165.224 | 0
34638 | 东海 | 温泉026#变羽阳一十组公变 | 10 | 200 | 0 | 0
34639 | 东海 | 东海城网402#东方体育城3#小区变1#主变 | 10 | 1000 | 0 | 0
34640 | 东海 | 东海城网403#东方体育城3#小区变2#主变 | 10 | 1000 | 0 | 0
34641 | 东海 | 牛山095#郑庄培仁学校西北公变 | 10 | 400 | 320 | 320
34642 | 东海 | 东海城网钱唐玉景园2#箱变公变401号 | 10 | 400 | 320 | 320
34643 | 东海 | 李埝005#东高埝村公变 | 10 | 200 | 0 | 0
34644 | 东海 | 双店140#南双洪夏路西公变 | 10 | 400 | 0 | 0
34645 | 东海 | 东海城网545#凯马特超市西侧公变 | 10 | 400 | 320 | 320
34646 | 东海 | 东海城网公园线公变567号 | 10 | 400 | 320 | 320
34647 | 东海 | 东海城网561#水晶名都一期4#小区变1#主变 | 10 | 800 | 640 | 640
34648 | 东海 | 东海城网562#水晶名都一期4#小区变2#主变 | 10 | 800 | 640 | 640
34649 | 东海 | 东海城网563#水晶名都一期4#小区变3#主变 | 10 | 800 | 640 | 640
34650 | 东海 | 东海城网564#水晶名都一期4#小区变4#主变 | 10 | 800 | 640 | 640
34651 | 东海 | 桃林008#道埝村台公变 | 10 | 400 | 0 | 0
34652 | 东海 | 石湖085#楚团东台公变 | 10 | 200 | 0 | 0
34653 | 东海 | 石湖030#乔团村台公变 | 10 | 400 | 0 | 0
34654 | 东海 | 石湖084#水库西台公变 | 10 | 200 | 0 | 0
34655 | 东海 | 石榴104#医院门前台片公变 | 10 | 400 | 320 | 320
34656 | 东海 | 平明241#布上九组公变 | 10 | 200 | 0 | 0
34657 | 东海 | 平明242#平明村东台公变 | 10 | 200 | 0 | 0
34658 | 东海 | 曲阳123#城南北台东公变 | 10 | 400 | 145.196 | 145.196
34659 | 东海 | 平明236#纪王西台公变 | 10 | 200 | 78.28 | 78.28
34660 | 东海 | 黄川058#新顶一队公变 | 10 | 200 | 0 | 0
34661 | 东海 | 黄川161#新顶三队公变 | 10 | 200 | 0 | 0
34662 | 东海 | 曲阳044#苏庄北台公变 | 10 | 200 | 0 | 0
34663 | 东海 | 横沟103#变塘坊东5#公变 | 10 | 200 | 0 | 0
34664 | 东海 | 横沟006#变塘坊北台2公变 | 10 | 200 | 0 | 0
34665 | 东海 | 横沟102#西连湾村台西变公变 | 10 | 400 | 0 | 0
34666 | 东海 | 横沟104#西连湾山前变公变 | 10 | 200 | 0 | 0
34667 | 东海 | 平明245#虎山东台公变 | 10 | 200 | 68.208 | 0
34668 | 东海 | 东海城网249#铁路南水泥厂宿舍北台公变 | 10 | 400 | 320 | 320
34669 | 东海 | 东海城网215#茅墩商住楼东侧公变 | 10 | 400 | 320 | 320
34670 | 东海 | 东海城网78#山西巷北台公变 | 10 | 400 | 302.72 | 302.72
34671 | 东海 | 房山264号变陆圩大倪西台 | 10 | 200 | 0 | 0
34672 | 东海 | 房山249#尚仁村东北台公变 | 10 | 400 | 70.48 | 70.48
34673 | 东海 | 东海城网555#步行街万家福超市西公变 | 10 | 630 | 504 | 504
34674 | 东海 | 房山248#尚仁村部西台公变 | 10 | 200 | 0 | 0
34675 | 东海 | 黄川165#张村中台公变 | 10 | 400 | 0 | 0
34676 | 东海 | 东海城网390号水晶公园4#小区变1#主变 | 10 | 1000 | 800 | 800
34677 | 东海 | 东海城网391号水晶公园4#小区变2#主变 | 10 | 1000 | 800 | 800
34678 | 东海 | 青湖168#小学院内公变 | 10 | 400 | 0 | 0
34679 | 东海 | 洪庄065#十里东台公变 | 10 | 400 | 0 | 0
34680 | 东海 | 黄川167#下河东台公变 | 10 | 200 | 0 | 0
34681 | 东海 | 房山251#吴场张庄西台公变 | 10 | 200 | 0 | 0
34682 | 东海 | 房山250#吴场丁庄东台公变 | 10 | 200 | 0 | 0
34683 | 东海 | 房山252#草街东台公变 | 10 | 200 | 160 | 160
34684 | 东海 | 白塔083#白塔村教堂公变 | 10 | 400 | 0 | 0
34685 | 东海 | 白塔068#军屯北庄东公变 | 10 | 400 | 0 | 0
34686 | 东海 | 白塔072#马小布村公变 | 10 | 400 | 41.828 | 0
34687 | 东海 | 白塔081#前滩二组公变 | 10 | 400 | 47.264 | 47.264
34688 | 东海 | 白塔012#王小布村部公变 | 10 | 200 | 0 | 0
34689 | 东海 | 白塔080#工商所公变 | 10 | 400 | 320 | 0
34690 | 东海 | 驼峰012#新区三台公变 | 10 | 400 | 0 | 0
34691 | 东海 | 驼峰073#前坞墩西台公变 | 10 | 200 | 0 | 0
34692 | 东海 | 青湖098#青南新区公变 | 10 | 400 | 0 | 0
34693 | 东海 | 青湖169#青南新区2号公变 | 10 | 400 | 0 | 0
34694 | 东海 | 青湖170#青南新区公变 | 10 | 400 | 0 | 0
34695 | 东海 | 青湖171#青南新区公变 | 10 | 400 | 0 | 0
34696 | 东海 | 石榴005#车庄中台公变 | 10 | 315 | 0 | 0
34697 | 东海 | 石榴056#西榴8组公变 | 10 | 400 | 0 | 0
34698 | 东海 | 石榴039#兴隆三组公变 | 10 | 200 | 0 | 0
34699 | 东海 | 房山267号房北一台东（周学友超市） | 10 | 400 | 0 | 0
34700 | 东海 | 东海城网388#水晶公园3#小区变1#主变 | 10 | 1000 | 800 | 800
34701 | 东海 | 东海城网389#水晶公园3#小区变2#主变 | 10 | 1000 | 800 | 800
34702 | 东海 | 房山265#大穆小朱庄北台公变 | 10 | 200 | 155.64 | 155.64
34703 | 东海 | 张湾082#小印西台公变 | 10 | 400 | 290.03 | 290.03
34704 | 东海 | 张湾051#新坝南台公变 | 10 | 200 | 119.302 | 119.302
34705 | 东海 | 张湾135#七里许庄东台公变 | 10 | 400 | 0 | 0
34706 | 东海 | 张湾136#车沟西台公变 | 10 | 200 | 39.79 | 39.79
34707 | 东海 | 张湾137#河南桂庄西公变 | 10 | 200 | 6.61 | 0
34708 | 东海 | 张湾138#四营小区北公变 | 10 | 400 | 91.46 | 91.46
34709 | 东海 | 张湾139#机关合作社公变 | 10 | 400 | 320 | 320
34710 | 东海 | 青湖174#齐庄六组公变 | 10 | 400 | 0 | 0
34711 | 东海 | 曲阳124#曲阳323省道公变 | 10 | 200 | 0 | 0
34712 | 东海 | 山左口111#团林农业区公变 | 10 | 200 | 0 | 0
34713 | 东海 | 东海城网568#东方二线聚龙公馆1#小区变公变 | 10 | 800 | 0 | 0
34714 | 东海 | 东海城网569#东方二线聚龙公馆1#小区变公变 | 10 | 800 | 0 | 0
34715 | 东海 | 东海城网570#东方二线聚龙公馆1#小区变公变 | 10 | 800 | 0 | 0
34716 | 东海 | 东海城网571#东方二线聚龙公馆1#小区变公变 | 10 | 800 | 0 | 0
34717 | 东海 | 青湖173#阚朱洲二组公变 | 10 | 400 | 0 | 0
34718 | 东海 | 青湖172#小店六七组公变 | 10 | 400 | 0 | 0
34719 | 东海 | 平明248#陈墩十三组公变 | 10 | 400 | 173.04 | 173.04
34720 | 东海 | 石榴183#蛤庄八组台片公变 | 10 | 400 | 0 | 0
34721 | 东海 | 东海城网天一居公变572号 | 10 | 1000 | 800 | 800
34722 | 东海 | 东海城网天一居公变573号 | 10 | 1000 | 800 | 800
34723 | 东海 | 石榴028#柳汪西台片公变 | 10 | 400 | 0 | 0
34724 | 东海 | 平明249#农机站西台公变 | 10 | 400 | 320 | 320
34725 | 东海 | 房山253#前兴谷西台公变 | 10 | 200 | 23.912 | 23.912
34726 | 东海 | 平明250#相哨村东台公变 | 10 | 400 | 73.16 | 73.16
34727 | 东海 | 平明251#平明小区东台公变 | 10 | 200 | 82.63 | 82.63
34728 | 东海 | 平明252#许庄河南公变 | 10 | 200 | 111.616 | 111.616
34729 | 东海 | 平明253#小街二组公变 | 10 | 200 | 121.096 | 121.096
34730 | 东海 | 石梁河22#刘金七队公变 | 10 | 400 | 0 | 0
34731 | 东海 | 石梁河58#陈岭东台公变 | 10 | 200 | 0 | 0
34732 | 东海 | 石榴036#兴隆1组公变 | 10 | 400 | 0 | 0
34733 | 东海 | 双店141#代相中台公变 | 10 | 200 | 0 | 0
34734 | 东海 | 双店010#机关北台公变 | 10 | 400 | 0 | 0
34735 | 东海 | 牛山071#变望东村一组新增公变 | 10 | 400 | 320 | 320
34736 | 东海 | 牛山104#变湖西村东台新增公变 | 10 | 400 | 0 | 0
34737 | 东海 | 牛山105#湖西村西台新增公变 | 10 | 400 | 0 | 0
34738 | 东海 | 曲阳007#学布1#变公变 | 10 | 400 | 258.428 | 258.428
34739 | 东海 | 曲阳003#赵庄北台公变 | 10 | 200 | 36.208 | 36.208
34740 | 东海 | 曲阳004#赵庄1#变公变 | 10 | 400 | 206.252 | 206.252
34741 | 东海 | 曲阳005#变赵庄2#变公变 | 10 | 400 | 0 | 0
34742 | 东海 | 曲阳017#兴西5#变公变 | 10 | 200 | 0 | 0
34743 | 东海 | 青湖175#河口二组公变 | 10 | 200 | 0 | 0
34744 | 东海 | 青湖176#西丁旺10组公变 | 10 | 400 | 0 | 0
34745 | 东海 | 东海城网116#西双湖中学南门外公变 | 10 | 400 | 320 | 320
34746 | 东海 | 东海城网42#公变 | 10 | 400 | 320 | 320
34747 | 东海 | 东海城网521#公变 | 10 | 400 | 320 | 320
34748 | 东海 | 东海城网公园线公变558号 | 10 | 400 | 320 | 320
34749 | 东海 | 东海城网021#利民小区西侧公变 | 10 | 400 | 320 | 320
34750 | 东海 | 东海城网557#公变 | 10 | 400 | 320 | 320
34751 | 东海 | 石梁河135#界埃东台公变 | 10 | 400 | 0 | 0
34752 | 东海 | 安峰079#安北中台公变 | 10 | 200 | 160 | 160
34753 | 东海 | 青湖091#青北小区公变 | 10 | 200 | 0 | 0
34754 | 东海 | 青湖092#青北三四组公变 | 10 | 200 | 0 | 0
34755 | 东海 | 青湖068#尚庄东台公变 | 10 | 200 | 0 | 0
34756 | 东海 | 青湖032号泉沟北台公变 | 10 | 400 | 0 | 0
34757 | 东海 | 安峰163号变医院门前台片 | 10 | 400 | 320 | 320
34758 | 东海 | 安峰027#大放村台公变 | 10 | 200 | 0 | 0
34759 | 东海 | 青湖101#青新村台公变 | 10 | 400 | 0 | 0
34760 | 东海 | 青湖100#青新村东公变 | 10 | 400 | 0 | 0
34761 | 东海 | 青湖034#青新西台公变 | 10 | 400 | 0 | 0
34762 | 东海 | 青湖027#青西东台公变 | 10 | 400 | 0 | 0
34763 | 东海 | 青湖054#东丰墩西台公变 | 10 | 400 | 0 | 0
34764 | 东海 | 牛山140#葛宅三组新增公变 | 10 | 400 | 0 | 0
34765 | 东海 | 安峰267#库西西台公变 | 10 | 200 | 0 | 0
34766 | 东海 | 安峰266#库西中台公变 | 10 | 400 | 0 | 0
34767 | 东海 | 安峰093#山南9组一台公变 | 10 | 200 | 75.382 | 75.382
34768 | 东海 | 安峰094#山南13组公变 | 10 | 400 | 66.842 | 66.842
34769 | 东海 | 安峰265#山南9组二台公变 | 10 | 200 | 102.748 | 102.748
34770 | 东海 | 安峰160#山南8组公变 | 10 | 200 | 0 | 0
34771 | 东海 | 安峰173#山南13组西台公变 | 10 | 200 | 17.098 | 17.098
34772 | 东海 | 牛山102#东蔡6组公变 | 10 | 400 | 320 | 320
34773 | 东海 | 牛山101#东蔡10组公变 | 10 | 400 | 310.316 | 310.316
34774 | 东海 | 牛山103#郑庄玉带河北侧公变 | 10 | 400 | 320 | 320
34775 | 东海 | 牛山084#牛山一组南台公变 | 10 | 400 | 320 | 320
34776 | 东海 | 平明254#王烈六组公变 | 10 | 400 | 0 | 0
34777 | 东海 | 驼峰046#下湾西台公变 | 10 | 400 | 0 | 0
34778 | 东海 | 安峰269#付塘南台片公变 | 10 | 200 | 104.884 | 104.884
34779 | 东海 | 安峰264#陈东1、2组公变 | 10 | 200 | 0 | 0
34780 | 东海 | 安峰268#徐孟西台公变 | 10 | 400 | 282.716 | 282.716
34781 | 东海 | 安峰007#徐孟村台公变 | 10 | 400 | 20.42 | 20.42
34782 | 东海 | 牛山070#贯庄五组西台公变 | 10 | 400 | 320 | 320
34783 | 东海 | 牛山079#郑庄新居南公变 | 10 | 400 | 320 | 320
34784 | 东海 | 牛山038#贯庄村一组公变 | 10 | 400 | 240.728 | 240.728
34785 | 东海 | 安峰069#前放中台公变 | 10 | 200 | 0 | 0
34786 | 东海 | 房山273#滕庄街道西台公变 | 10 | 200 | 92.768 | 92.768
34787 | 东海 | 房山278#韦庄村东台公变 | 10 | 200 | 120.73 | 120.73
34788 | 东海 | 房山270#大桑庄西2台公变 | 10 | 200 | 103.846 | 103.846
34789 | 东海 | 房山275#贺庄河北西台公变 | 10 | 200 | 0 | 0
34790 | 东海 | 房山040#滕庄街道公变 | 10 | 400 | 96.284 | 96.284
34791 | 东海 | 房山269#大桑庄南二台公变 | 10 | 200 | 0 | 0
34792 | 东海 | 房山276#陶墩河北东台公变 | 10 | 200 | 0 | 0
34793 | 东海 | 房山272#小桑庄南台公变 | 10 | 200 | 160 | 160
34794 | 东海 | 房山284号兴东小邱庄配变 | 10 | 200 | 128.368 | 128.368
34795 | 东海 | 房山281大戚肖庄西台 | 10 | 200 | 0 | 0
34796 | 东海 | 房山283号寇荡西二台 | 10 | 400 | 44.924 | 44.924
34797 | 东海 | 房山131号寇荡东台新配变 | 10 | 200 | 0 | 0
34798 | 东海 | 房山280#大穆大单东台公变 | 10 | 200 | 160 | 160
34799 | 东海 | 房山279号大穆村北二台 | 10 | 200 | 160 | 160
34800 | 东海 | 房山127号季墩小场新配变 | 10 | 200 | 0 | 0
34801 | 东海 | 石湖053#石湖一组西台公变 | 10 | 400 | 0 | 0
34802 | 东海 | 房山282号季墩小场西台 | 10 | 200 | 0 | 0
34803 | 东海 | 石湖049#大娄一组东台公变 | 10 | 200 | 155.764 | 155.764
34804 | 东海 | 房山271#寇荡徐巷北台公变 | 10 | 200 | 45.196 | 45.196
34805 | 东海 | 房山277#陶墩河北西台公变 | 10 | 200 | 76.96 | 76.96
34806 | 东海 | 石湖051#石湖七组公变 | 10 | 400 | 0 | 0
34807 | 东海 | 石榴184#三里6组台片公变 | 10 | 200 | 0 | 0
34808 | 东海 | 房山289号芝麻十一组西台 | 10 | 400 | 0 | 0
34809 | 东海 | 房山288号芝麻十三组南台 | 10 | 400 | 187.448 | 187.448
34810 | 东海 | 房山286号山后水库养殖厂 | 10 | 100 | 80 | 80
34811 | 东海 | 房山274#蒋林沈徐西台公变 | 10 | 200 | 0 | 0
34812 | 东海 | 房山292#贺庄河南二台公变 | 10 | 200 | 0 | 0
34813 | 东海 | 房山293#前孙西二台公变 | 10 | 200 | 0 | 0
34814 | 东海 | 房山291#桑庄开发区南台公变 | 10 | 200 | 0.514 | 0.514
34815 | 东海 | 房山290#陶墩村公变 | 10 | 200 | 0 | 0
34816 | 东海 | 黄川173#大兴西台公变 | 10 | 200 | 0 | 0
34817 | 东海 | 黄川172#张村西台公变 | 10 | 400 | 0 | 0
34818 | 东海 | 黄川168#夹河一组公变 | 10 | 200 | 0 | 0
34819 | 东海 | 黄川174#前湾侍湾组西台公变 | 10 | 200 | 0 | 0
34820 | 东海 | 黄川164#前湾侍湾组东台公变 | 10 | 200 | 0 | 0
34821 | 东海 | 黄川163#新顶7-8队中台公变 | 10 | 200 | 0 | 0
34822 | 东海 | 黄川170#西布西南台公变 | 10 | 200 | 0 | 0
34823 | 东海 | 黄川171#西布东南台公变 | 10 | 400 | 0 | 0
34824 | 东海 | 黄川162#小石总南台公变 | 10 | 200 | 0 | 0
34825 | 东海 | 石湖045#尤庄北2台公变 | 10 | 200 | 13.624 | 13.624
34826 | 东海 | 房山046#大桑村部公变 | 10 | 200 | 0 | 0
34827 | 东海 | 白塔097#清华苑小区变1#主变 | 10 | 800 | 640 | 0
34828 | 东海 | 房山036#陶墩庄公变 | 10 | 200 | 0 | 0
34829 | 东海 | 白塔123#清华苑小区变2#主变 | 10 | 800 | 640 | 0
34830 | 东海 | 黄川166#桃李中台公变 | 10 | 400 | 0 | 0
34831 | 东海 | 黄川169#朱桥西台公变 | 10 | 200 | 0 | 0
34832 | 东海 | 南辰023#东山后公变 | 10 | 400 | 0 | 0
34833 | 东海 | 青湖065#尚庄村台公变 | 10 | 400 | 0 | 0
34834 | 东海 | 牛山107#葛宅村八组西台公变 | 10 | 400 | 0 | 0
34835 | 东海 | 石榴009#机关二台变公变 | 10 | 400 | 251.408 | 251.408
34836 | 东海 | 曲阳125#城北西台西公变 | 10 | 400 | 114.356 | 114.356
34837 | 东海 | 平明255#小王庄西台公变 | 10 | 200 | 0 | 0
34838 | 东海 | 黄川086#卫生院前公变 | 10 | 400 | 0 | 0
34839 | 东海 | 房山294号变房南村西台 | 10 | 400 | 4.4 | 4.4
34840 | 东海 | 山左口014#前贤南台公变 | 10 | 200 | 0 | 0
34841 | 东海 | 石榴122#转水洪西台公变 | 10 | 200 | 0 | 0
34842 | 东海 | 石榴058#浦西东台片公变 | 10 | 400 | 0 | 0
34843 | 东海 | 石榴114#浦西八组台片公变 | 10 | 400 | 0 | 0
34844 | 东海 | 石榴025#新庄东二组台片公变 | 10 | 400 | 14.492 | 14.492
34845 | 东海 | 石榴105#前王西台片公变 | 10 | 200 | 0 | 0
34846 | 东海 | 驼峰108#新区五台公变 | 10 | 400 | 0 | 0
34847 | 东海 | 黄川175#宋吴西台公变 | 10 | 200 | 0 | 0
34848 | 东海 | 东海城网574#瑞嘉花园1#小区变1#主变 | 10 | 800 | 640 | 640
34849 | 东海 | 东海城网575#瑞嘉花园1#小区变2#主变 | 10 | 800 | 640 | 640
34850 | 东海 | 东海城网576#瑞嘉花园1#小区变3#主变 | 10 | 800 | 640 | 640
34851 | 东海 | 东海城网577#瑞嘉花园1#小区变4#主变 | 10 | 800 | 640 | 640
34852 | 东海 | 洪庄038#阳春街道南台公变 | 10 | 400 | 0 | 0
34853 | 东海 | 桃林211#孔岭东南台公变 | 10 | 400 | 0 | 0
34854 | 东海 | 李埝118#连汪东台公变 | 10 | 400 | 0 | 0
34855 | 东海 | 李埝120#机关六台公变 | 10 | 400 | 0 | 0
34856 | 东海 | 李埝119#机关五台公变 | 10 | 400 | 0 | 0
34857 | 东海 | 山左口055#黑埠南台公变 | 10 | 200 | 0 | 0
34858 | 东海 | 山左口046#双湖南台公变 | 10 | 200 | 0 | 0
34859 | 东海 | 驼峰093#麦南西南台公变 | 10 | 200 | 0 | 0
34860 | 东海 | 山左口067#中寨东南台公变 | 10 | 400 | 0 | 0
34861 | 东海 | 山左口068#北寨北二台公变 | 10 | 400 | 0 | 0
34862 | 东海 | 双店142#竹北小学公变 | 10 | 400 | 0 | 0
34863 | 东海 | 牛山170#贯庄4组西台公变 | 10 | 400 | 303.212 | 303.212
34864 | 东海 | 白塔006#张井北公变 | 10 | 400 | 0 | 0
34865 | 东海 | 白塔077#二中西公变 | 10 | 400 | 159.932 | 0
34866 | 东海 | 白塔183#马小布六组公变 | 10 | 200 | 89.992 | 0
34867 | 东海 | 白塔184#前营四组公变 | 10 | 400 | 88.916 | 0
34868 | 东海 | 白塔185#王小布东北公变 | 10 | 200 | 0 | 0
34869 | 东海 | 石梁河137#王埠南台公变 | 10 | 400 | 0 | 0
34870 | 东海 | 石梁河138#石梁河南台公变 | 10 | 400 | 0 | 0
34871 | 东海 | 石梁河139#葛沟北台公变 | 10 | 200 | 0 | 0
34872 | 东海 | 房山295号小林庄西台 | 10 | 400 | 0 | 0
34873 | 东海 | 房山296#房东村南台公变 | 10 | 200 | 13.942 | 13.942
34874 | 东海 | 石榴185#浦西大桥头公变 | 10 | 200 | 0 | 0
34875 | 东海 | 石榴186#小里6组台片公变 | 10 | 200 | 0 | 0
34876 | 东海 | 石榴187#小里7组台片公变 | 10 | 200 | 0 | 0
34877 | 东海 | 石梁河136#刘金一队公变 | 10 | 400 | 0 | 0
34878 | 东海 | 桃林213#供电所南台公变 | 10 | 400 | 0 | 0
34879 | 东海 | 桃林154#金三角四台公变 | 10 | 400 | 0 | 0
34880 | 东海 | 石榴189#讲习3组台片公变 | 10 | 400 | 0 | 0
34881 | 东海 | 张湾141#买屯北台公变 | 10 | 200 | 54.442 | 54.442
34882 | 东海 | 石湖082#尤庄南台公变 | 10 | 400 | 110.256 | 110.256
34883 | 东海 | 李埝121#东李埝二组公变 | 10 | 200 | 0 | 0
34884 | 东海 | 石梁河140#胜泉西台公变 | 10 | 400 | 0 | 0
34885 | 东海 | 李埝122#高山五组公变 | 10 | 200 | 0 | 0
34886 | 东海 | 李埝029#恰恰六组公变 | 10 | 400 | 0 | 0
34887 | 东海 | 曲阳126#城北小岭南公变 | 10 | 200 | 0 | 0
34888 | 东海 | 山左口058#福源农庄公变 | 10 | 400 | 0 | 0
34889 | 东海 | 洪庄035#连湾四六组东台公变 | 10 | 200 | 0 | 0
34890 | 东海 | 洪庄073#双桥四组公变 | 10 | 200 | 0 | 0
34891 | 东海 | 桃林199#石埠营南开发区台公变 | 10 | 400 | 0 | 0
34892 | 东海 | 桃林173#陈州东台公变 | 10 | 400 | 0 | 0
34893 | 东海 | 双店143#河口西台公变 | 10 | 400 | 0 | 0
34894 | 东海 | 石湖004#林场南台公变 | 10 | 400 | 320 | 320
34895 | 东海 | 石榴115#埝河三组台片公变 | 10 | 200 | 0 | 0
34896 | 东海 | 石榴110#三里北台片公变 | 10 | 200 | 0 | 0
34897 | 东海 | 房山297#蒋林唐庄公变 | 10 | 200 | 0 | 0
34898 | 东海 | 石榴190#埝河10组台片公变 | 10 | 400 | 0 | 0
34899 | 东海 | 桃林215#岩场南台公变 | 10 | 400 | 0 | 0
34900 | 东海 | 桃林002#上河北台公变 | 10 | 400 | 0 | 0
34901 | 东海 | 横沟046#横沟村台片公变 | 10 | 400 | 0 | 0
34902 | 东海 | 石梁河141#张洼北小庄公变 | 10 | 200 | 0 | 0
34903 | 东海 | 石梁河142#树墩养殖小区公变 | 10 | 400 | 0 | 0
34904 | 东海 | 黄川020#李岭村（增容）公变 | 10 | 200 | 0 | 0
34905 | 东海 | 黄川184#黄川西二台公变 | 10 | 200 | 0 | 0
34906 | 东海 | 黄川002#桃李北台（增容）公变 | 10 | 400 | 0 | 0
34907 | 东海 | 黄川186#河套农业园公变 | 10 | 400 | 0 | 0
34908 | 东海 | 桃林237#邱庄南台公变 | 10 | 400 | 0 | 0
34909 | 东海 | 桃林261#电瓶厂北台公变 | 10 | 400 | 0 | 0
34910 | 东海 | 桃林081#邱庄东台公变 | 10 | 200 | 0 | 0
34911 | 东海 | 东海城网392#水晶公园箱变 | 10 | 500 | 400 | 400
34912 | 东海 | 牛山045#开发区南台公变 | 10 | 400 | 320 | 320
34913 | 东海 | 桃林079#邱庄西台公变 | 10 | 400 | 0 | 0
34914 | 东海 | 东海城网湖滨一线湖畔风景2#小区变公变582号 | 10 | 800 | 640 | 640
34915 | 东海 | 东海城网湖滨一线湖畔风景2#小区变公变583号 | 10 | 800 | 640 | 640
34916 | 东海 | 东海城网578#晶都华府2号变电所公变 | 10 | 800 | 640 | 640
34917 | 东海 | 东海城网579#晶都华府2号变电所公变 | 10 | 800 | 640 | 640
34918 | 东海 | 东海城网580#晶都华府2号变电所公变 | 10 | 800 | 640 | 640
34919 | 东海 | 东海城网581#晶都华府2号变电所公变 | 10 | 800 | 640 | 640
34920 | 东海 | 东海城网584#香江半岛1#小区变1#主变 | 10 | 800 | 640 | 640
34921 | 东海 | 东海城网585#香江半岛1#小区变2#主变 | 10 | 800 | 640 | 640
34922 | 东海 | 东海城网586#香江半岛1#小区变3#主变 | 10 | 800 | 640 | 640
34923 | 东海 | 东海城网587#香江半岛1#小区变4#主变 | 10 | 800 | 640 | 640
34924 | 东海 | 温泉011号箱变信用社对面高压间隔配电变压器 | 10 | 400 | 0 | 0
34925 | 东海 | 白塔189#张井三级站东公变 | 10 | 400 | 320 | 0
34926 | 东海 | 白塔187#王小布五组公变 | 10 | 400 | 0 | 0
34927 | 东海 | 白塔188#杨圩西公变 | 10 | 400 | 0 | 0
34928 | 东海 | 平明153#纪荡一组公变 | 10 | 400 | 279.716 | 279.716
34929 | 东海 | 曲阳127#陆湖中台西公变 | 10 | 200 | 0 | 0
34930 | 东海 | 曲阳128#兴西街道公变 | 10 | 400 | 239.012 | 239.012
34931 | 东海 | 曲阳129#学布3#变西公变 | 10 | 200 | 0 | 0
34932 | 东海 | 曲阳130#官庄村部南公变 | 10 | 400 | 259.136 | 259.136
34933 | 东海 | 平明355#纪荡二组东台公变 | 10 | 200 | 121.264 | 121.264
34934 | 东海 | 安峰270#机关九台公变 | 10 | 400 | 320 | 320
34935 | 东海 | 安峰113#沈村公变 | 10 | 400 | 17.924 | 17.924
34936 | 东海 | 安峰230#沈村5组公变 | 10 | 200 | 0 | 0
34937 | 东海 | 安峰274#小稠中台公变 | 10 | 200 | 0 | 0
34938 | 东海 | 平明203#曲坊刘庄东台公变 | 10 | 200 | 125.86 | 125.86
34939 | 东海 | 白塔115#慈溪湾2#小区变1#主变 | 10 | 800 | 640 | 640
34940 | 东海 | 白塔186#慈溪湾2#小区变2#主变 | 10 | 800 | 640 | 640
34941 | 东海 | 桃林230#盛世华府公变 | 10 | 800 | 0 | 0
34942 | 东海 | 桃林231#盛世华府公变 | 10 | 800 | 0 | 0
34943 | 东海 | 桃林232#尚品豪庭1#小区1#主变 | 10 | 800 | 0 | 0
34944 | 东海 | 桃林233#尚品豪庭1#小区2#主变 | 10 | 800 | 0 | 0
34945 | 东海 | 安峰273#小稠南台公变 | 10 | 400 | 320 | 320
34946 | 东海 | 安峰024#机关六台公变 | 10 | 400 | 145.844 | 145.844
34947 | 东海 | 安峰271#安北二组南台公变 | 10 | 400 | 103.538 | 103.538
34948 | 东海 | 安峰006#官庄公变 | 10 | 200 | 98.482 | 98.482
34949 | 东海 | 东海城网588#晶御中央2#小区变1#主变 | 10 | 800 | 0 | 0
34950 | 东海 | 东海城网589#晶御中央2#小区变2#主变 | 10 | 800 | 0 | 0
34951 | 东海 | 东海城网590#晶御中央2#小区变3#主变 | 10 | 800 | 0 | 0
34952 | 东海 | 东海城网591#晶御中央2#小区变4#主变 | 10 | 800 | 0 | 0
34953 | 东海 | 平明034#平明农业园公变 | 10 | 200 | 160 | 160
34954 | 东海 | 东海城网598#万花山南支线04#杆公变 | 10 | 400 | 320 | 320
34955 | 东海 | 平明260#平明小区西台公变 | 10 | 400 | 320 | 320
34956 | 东海 | 曲阳131#前曹庄十二组公变 | 10 | 400 | 0 | 0
34957 | 东海 | 牛山039#牛山公墓公变 | 10 | 100 | 80 | 80
34958 | 东海 | 平明136#陈墩一组公变 | 10 | 400 | 227.51 | 227.51
34959 | 东海 | 平明137#关墩九组公变 | 10 | 200 | 102.04 | 102.04
34960 | 东海 | 平明038#老庄南台公变 | 10 | 400 | 299.516 | 299.516
34961 | 东海 | 平明144#汤庄北台公变 | 10 | 200 | 107.374 | 107.374
34962 | 东海 | 横沟105#变存村西3#台变公变 | 10 | 400 | 0 | 0
34963 | 东海 | 横沟106#变存村南台变公变 | 10 | 400 | 0 | 0
34964 | 东海 | 横沟107#变塘坊东二#台变公变 | 10 | 400 | 0 | 0
34965 | 东海 | 横沟108变塘坊西台1#变公变 | 10 | 400 | 0 | 0
34966 | 东海 | 桃林219#北芹二组公变 | 10 | 400 | 0 | 0
34967 | 东海 | 桃林220#北芹四组公变 | 10 | 200 | 0 | 0
34968 | 东海 | 桃林221#北芹一组公变 | 10 | 200 | 0 | 0
34969 | 东海 | 桃林222#铝厂东台公变 | 10 | 400 | 0 | 0
34970 | 东海 | 牛山171#王西西台新增公变 | 10 | 400 | 0 | 0
34971 | 东海 | 安峰042#毛北2台公变 | 10 | 200 | 23.944 | 23.944
34972 | 东海 | 安峰275#毛北1台新增公变 | 10 | 400 | 23.944 | 23.944
34973 | 东海 | 安峰276#杜庄中台公变 | 10 | 400 | 23.944 | 23.944
34974 | 东海 | 安峰277#毛北18台公变 | 10 | 400 | 23.944 | 23.944
34975 | 东海 | 安峰278#毛北19台公变 | 10 | 400 | 0 | 0
34976 | 东海 | 安峰279#严庄4台公变 | 10 | 400 | 23.944 | 23.944
34977 | 东海 | 安峰280#毛北20台公变 | 10 | 400 | 0 | 0
34978 | 东海 | 安峰281#大稠4台公变 | 10 | 200 | 16.498 | 16.498
34979 | 东海 | 安峰120#曹宅四台公变 | 10 | 400 | 124.048 | 124.048
34980 | 东海 | 桃林223#李方庄东台公变 | 10 | 200 | 0 | 0
34981 | 东海 | 牛山176#汤庄东首公变 | 10 | 400 | 0 | 0
34982 | 东海 | 牛山173#郑庄振新北路东侧公变 | 10 | 400 | 320 | 320
34983 | 东海 | 牛山180#贯庄二组西台公变 | 10 | 400 | 318.88 | 318.88
34984 | 东海 | 黄川176#机关东四台公变 | 10 | 400 | 0 | 0
34985 | 东海 | 黄川178#黄川村七队公变 | 10 | 400 | 0 | 0
34986 | 东海 | 黄川118#李岭东台（增容）公变 | 10 | 200 | 0 | 0
34987 | 东海 | 石梁河143#陈岭村西台公变 | 10 | 200 | 0 | 0
34988 | 东海 | 石梁河144#贾庄西台新增公变 | 10 | 200 | 0 | 0
34989 | 东海 | 石梁河145#贾庄七台公变 | 10 | 200 | 0 | 0
34990 | 东海 | 石梁河146#张洼东台公变 | 10 | 200 | 0 | 0
34991 | 东海 | 石梁河147#大土山西台公变 | 10 | 400 | 0 | 0
34992 | 东海 | 石梁河148#土山八队东台公变 | 10 | 200 | 0 | 0
34993 | 东海 | 石梁河149#贾庄十队西台公变 | 10 | 400 | 0 | 0
34994 | 东海 | 石梁河150#魏庄东台公变 | 10 | 400 | 0 | 0
34995 | 东海 | 石梁河152#贾庄果园二台公变 | 10 | 400 | 0 | 0
34996 | 东海 | 驼峰159#范埠西二台公变 | 10 | 400 | 143.672 | 0
34997 | 东海 | 双店145#变季岭大棚公变 | 10 | 200 | 0 | 0
34998 | 东海 | 李埝034#东李埝北台公变 | 10 | 400 | 0 | 0
34999 | 东海 | 桃林224#大众超市台公变 | 10 | 400 | 0 | 0
35000 | 东海 | 李埝123#沃子六组公变 | 10 | 400 | 0 | 0
35001 | 东海 | 李埝124#黑豆涧四组公变 | 10 | 400 | 0 | 0
35002 | 东海 | 平明256#平明三组公变 | 10 | 200 | 15.11 | 15.11
35003 | 东海 | 平明257#张巷十二组公变 | 10 | 200 | 0 | 0
35004 | 东海 | 平明258#唐庄东台公变 | 10 | 200 | 58.73 | 58.73
35005 | 东海 | 平明259#王烈周庄公变 | 10 | 200 | 29.74 | 29.74
35006 | 东海 | 黄川177号东布村2台公变 | 10 | 200 | 0 | 0
35007 | 东海 | 黄川179#演马西台公变 | 10 | 400 | 0 | 0
35008 | 东海 | 房山200号变山后一组台片 | 10 | 200 | 0 | 0
35009 | 东海 | 石梁河154#后代北台新增公变 | 10 | 400 | 0 | 0
35010 | 东海 | 石梁河155#九龙村新增公变 | 10 | 400 | 0 | 0
35011 | 东海 | 双店146#棠树西台公变 | 10 | 200 | 0 | 0
35012 | 东海 | 双店147#棠树东台公变 | 10 | 400 | 0 | 0
35013 | 东海 | 曲阳132#官庄西台西公变 | 10 | 200 | 160 | 160
35014 | 东海 | 温泉084#变羽阳五六组西台公变 | 10 | 200 | 0 | 0
35015 | 东海 | 房山083#尙仁村台公变 | 10 | 200 | 45.056 | 45.056
35016 | 东海 | 黄川027#陈墩东台（增容）公变 | 10 | 400 | 0 | 0
35017 | 东海 | 黄川026#陈墩西台（增容）公变 | 10 | 400 | 0 | 0
35018 | 东海 | 石湖086#金塘南台公变 | 10 | 200 | 0 | 0
35019 | 东海 | 安峰122#峰南村公变 | 10 | 400 | 0 | 0
35020 | 东海 | 安峰017#郄庄6组公变 | 10 | 400 | 0 | 0
35021 | 东海 | 安峰127#山东村公变 | 10 | 200 | 160 | 160
35022 | 东海 | 安峰55#石埠10组公变 | 10 | 200 | 117.86 | 117.86
35023 | 东海 | 安峰282#汤庄东台公变 | 10 | 400 | 0 | 0
35024 | 东海 | 安峰283#唐庄西台公变 | 10 | 200 | 0 | 0
35025 | 东海 | 李埝125#辉山六组公变 | 10 | 200 | 0 | 0
35026 | 东海 | 石榴192#中学门前公变 | 10 | 400 | 258.88 | 258.88
35027 | 东海 | 牛山177#杨墩村东台公变 | 10 | 400 | 0 | 0
35028 | 东海 | 驼峰097#早塘西台配变公变 | 10 | 400 | 0 | 0
35029 | 东海 | 驼峰096#鲁兰东二台公变 | 10 | 200 | 0 | 0
35030 | 东海 | 桃林225#桃东新村部公变 | 10 | 400 | 0 | 0
35031 | 东海 | 洪庄070#沟南四组公变 | 10 | 400 | 0 | 0
35032 | 东海 | 洪庄048#陈西五七组公变 | 10 | 400 | 0 | 0
35033 | 东海 | 青湖085#供销社院内公变 | 10 | 400 | 0 | 0
35034 | 东海 | 青湖178#青湖名邸小区配电房公变 | 10 | 800 | 0 | 0
35035 | 东海 | 青湖179#青湖名邸小区配电房公变 | 10 | 800 | 0 | 0
35036 | 东海 | 东海城网520#县幼门口西公变 | 10 | 400 | 320 | 320
35037 | 东海 | 石湖087#贺庄东台公变 | 10 | 200 | 0 | 0
35038 | 东海 | 石湖088#贺庄西台公变 | 10 | 400 | 0 | 0
35039 | 东海 | 东海城网566#金牛公园南门西边公变 | 10 | 400 | 302.8 | 302.8
35040 | 东海 | 石湖083#廖塘东台公变 | 10 | 200 | 0 | 0
35041 | 东海 | 青湖180#晶城家园箱式变电站公变 | 10 | 400 | 0 | 0
35042 | 东海 | 驼峰098#上林东二台公变 | 10 | 400 | 0 | 0
35043 | 东海 | 山左口112#白石头东北台公变 | 10 | 200 | 0 | 0
35044 | 东海 | 黄川180#张桥东台公变 | 10 | 200 | 0 | 0
35045 | 东海 | 牛山181#东蔡地下桥北公变 | 10 | 400 | 314.792 | 314.792
35046 | 东海 | 房山300#蒋林唐圩公变 | 10 | 200 | 0 | 0
35047 | 东海 | 房山298#蒋林林西台公变 | 10 | 200 | 0 | 0
35048 | 东海 | 房山299#蒋林林东台公变 | 10 | 200 | 0 | 0
35049 | 东海 | 房山301#寇荡单庄北台公变 | 10 | 200 | 0 | 0
35050 | 东海 | 黄川025#陈墩北台（增容）公变 | 10 | 400 | 0 | 0
35051 | 东海 | 牛山184#西蔡果园公变 | 10 | 400 | 320 | 320
35052 | 东海 | 房山306#寇荡单庄南台公变 | 10 | 200 | 0 | 0
35053 | 东海 | 房山307#邱庄大官庄西台公变 | 10 | 200 | 0 | 0
35054 | 东海 | 房山308号变双岭南台片 | 10 | 200 | 0 | 0
35055 | 东海 | 房山312#寇荡东三台公变 | 10 | 200 | 37.534 | 37.534
35056 | 东海 | 房山303#房东西台公变 | 10 | 200 | 153.64 | 153.64
35057 | 东海 | 房山302#蒋林圩东台公变 | 10 | 200 | 0 | 0
35058 | 东海 | 房山305#民主陆庄西台公变 | 10 | 400 | 0 | 0
35059 | 东海 | 房山311#吴场开发区南台公变 | 10 | 400 | 320 | 320
35060 | 东海 | 房山313#贺庄前孙东二台公变 | 10 | 200 | 0 | 0
35061 | 东海 | 黄川181#机关北2台公变 | 10 | 400 | 0 | 0
35062 | 东海 | 黄川021#电信局北（增容）公变 | 10 | 400 | 0 | 0
35063 | 东海 | 黄川182#七里中台公变 | 10 | 200 | 0 | 0
35064 | 东海 | 驼峰100#董马西南台公变 | 10 | 400 | 0 | 0
35065 | 东海 | 驼峰160#古庄西台公变 | 10 | 400 | 0 | 0
35066 | 东海 | 南辰028#北一南台公变 | 10 | 400 | 0 | 0
35067 | 东海 | 石梁河156#韩湖一台公变 | 10 | 400 | 0 | 0
35068 | 东海 | 石梁河157#韩湖二台公变 | 10 | 400 | 0 | 0
35069 | 东海 | 石梁河158#陈岭七队东台公变 | 10 | 200 | 0 | 0
35070 | 东海 | 曲阳134#学布2#变西公变 | 10 | 400 | 255.368 | 255.368
35071 | 东海 | 桃林234#道埝南台公变 | 10 | 200 | 0 | 0
35072 | 东海 | 桃林235#石埠中学南台公变 | 10 | 400 | 0 | 0
35073 | 东海 | 桃林229#彭才南台公变 | 10 | 400 | 0 | 0
35074 | 东海 | 曲阳133#官庄小学东公变 | 10 | 400 | 189.908 | 189.908
35075 | 东海 | 桃林227#变电所北台公变 | 10 | 200 | 0 | 0
35076 | 东海 | 安峰285#山庄三组北台公变 | 10 | 200 | 49.726 | 49.726
35077 | 东海 | 安峰286#机关11台公变 | 10 | 400 | 320 | 320
35078 | 东海 | 黄川183#夹河东三台公变 | 10 | 200 | 0 | 0
35079 | 东海 | 张湾146#前湾三组公变 | 10 | 200 | 123.658 | 123.658
35080 | 东海 | 桃林226#桃林万佳台公变 | 10 | 400 | 0 | 0
35081 | 东海 | 安峰287#郄庄五组西台公变 | 10 | 200 | 0 | 0
35082 | 东海 | 驼峰163#麦南东二台公变 | 10 | 400 | 0 | 0
35083 | 东海 | 驼峰161#曹浦西南台公变 | 10 | 400 | 0 | 0
35084 | 东海 | 房山310号变山前四组台片 | 10 | 400 | 41.936 | 41.936
35085 | 东海 | 驼峰162#曹浦九台公变 | 10 | 400 | 0 | 0
35086 | 东海 | 房山309号变山前七组台片 | 10 | 400 | 225.98 | 225.98
35087 | 东海 | 安峰288#峰西刘庄西台公变 | 10 | 200 | 18.784 | 18.784
35088 | 东海 | 驼峰164#上林东北台公变 | 10 | 400 | 0 | 0
35089 | 东海 | 房山314#南树庄东台公变 | 10 | 200 | 0 | 0
35090 | 东海 | 黄川070#许村东台（增容）公变 | 10 | 400 | 0 | 0
35091 | 东海 | 青湖183#东朱洲东台配变公变 | 10 | 400 | 0 | 0
35092 | 东海 | 牛山179#东蔡九组新增公变 | 10 | 400 | 320 | 320
35093 | 东海 | 青湖181#东岭中台公变 | 10 | 400 | 0 | 0
35094 | 东海 | 青湖182#齐庄八组公变 | 10 | 400 | 0 | 0
35095 | 东海 | 石湖089#变大娄东台公变 | 10 | 200 | 0 | 0
35096 | 东海 | 横沟111#变甘汪河南东台公变 | 10 | 400 | 0 | 0
35097 | 东海 | 牛山175#汤庄西台新增公变 | 10 | 400 | 121.004 | 121.004
35098 | 东海 | 横沟110#西连湾北台2#变公变 | 10 | 400 | 0 | 0
35099 | 东海 | 横沟109#变罗庄中台2#公变 | 10 | 400 | 0 | 0
35100 | 东海 | 张湾143#综变卸房北 | 10 | 400 | 1.364 | 0
35101 | 东海 | 张湾145#瓦中南台公变 | 10 | 400 | 271.394 | 0
35102 | 东海 | 房山315#大戚庄南台公变 | 10 | 400 | 29.48 | 29.48
35103 | 东海 | 牛山182#张谷村西台公变 | 10 | 400 | 0 | 0
35104 | 东海 | 房山318#贾庙南台公变 | 10 | 200 | 0 | 0
35105 | 东海 | 房山316#徐巷南台公变 | 10 | 200 | 81.592 | 81.592
35106 | 东海 | 房山317#陶墩庄南台公变 | 10 | 200 | 22.888 | 22.888
35107 | 东海 | 青湖086#青北5、6组台片公变 | 10 | 400 | 0 | 0
35108 | 东海 | 驼峰165#鲁兰东一台公变 | 10 | 400 | 0 | 0
35109 | 东海 | 洪庄080#沟南六组南台公变 | 10 | 200 | 0 | 0
35110 | 东海 | 曲阳135#陆湖二级站东公变 | 10 | 400 | 0 | 0
35111 | 东海 | 洪庄074#郭马六组东台公变 | 10 | 200 | 0 | 0
35112 | 东海 | 洪庄081#阳街七组北台公变 | 10 | 400 | 0 | 0
35113 | 东海 | 洪庄083#王庄五六组南台公变 | 10 | 200 | 0 | 0
35114 | 东海 | 安峰290#马湖四组公变 | 10 | 200 | 0 | 0
35115 | 东海 | 东海城网599#魅力晶都3#小区变1#主变 | 10 | 800 | 640 | 640
35116 | 东海 | 东海城网600#魅力晶都3#小区变2#主变 | 10 | 800 | 640 | 640
35117 | 东海 | 山左口118#福源新村1#公变 | 10 | 630 | 0 | 0
35118 | 东海 | 山左口119#福源新村2#公变 | 10 | 630 | 0 | 0
35119 | 东海 | 桃林216#战备路西台公变 | 10 | 400 | 0 | 0
35120 | 东海 | 桃林217#战备路东台公变 | 10 | 200 | 0 | 0
35121 | 东海 | 张湾147#佃夫中台公变 | 10 | 400 | 278.612 | 278.612
35122 | 东海 | 张湾148#印屯村部南台公变 | 10 | 400 | 124.076 | 124.076
35123 | 东海 | 东海城网601#城市丽景1#小区变1#主变 | 10 | 1000 | 800 | 800
35124 | 东海 | 东海城网602#城市丽景1#小区变2#主变 | 10 | 1000 | 800 | 800
35125 | 东海 | 东海城网592#葛宅村民委员会箱变 | 10 | 400 | 0 | 0
35126 | 东海 | 东海城网603#华纳绿城2#小区变1#主变 | 10 | 800 | 640 | 640
35127 | 东海 | 东海城网604#华纳绿城2#小区变2#主变 | 10 | 800 | 640 | 640
35128 | 东海 | 李埝128#黑豆涧一组公变 | 10 | 400 | 0 | 0
35129 | 东海 | 东海城网607-1#金辰花园小区1#箱变 | 10 | 400 | 320 | 320
35130 | 东海 | 东海城网607-2#金辰花园2#箱变 | 10 | 400 | 320 | 320
35131 | 东海 | 安峰291号润峰嘉园公变 | 10 | 630 | 504 | 504
35132 | 东海 | 安峰292号润峰嘉园公变 | 10 | 630 | 504 | 504
35133 | 东海 | 安峰293号润峰嘉园公变 | 10 | 630 | 504 | 504
35134 | 东海 | 安峰294号润峰嘉园公变 | 10 | 630 | 504 | 504
35135 | 东海 | 东海城网609#晶府人家3#小区变1#主变 | 10 | 1000 | 0 | 0
35136 | 东海 | 东海城网610#晶府人家3#小区变2#主变 | 10 | 1000 | 0 | 0
35137 | 东海 | 横沟116#西连湾电站西台变公变 | 10 | 400 | 0 | 0
35138 | 东海 | 横沟117#东连湾路南东台变公变 | 10 | 400 | 0 | 0
35139 | 东海 | 双店050#南双村公变 | 10 | 400 | 0 | 0
35140 | 东海 | 双店003#代相村台公变 | 10 | 400 | 0 | 0
35141 | 东海 | 双店105#代相村东台公变 | 10 | 400 | 0 | 0
35142 | 东海 | 双店144#南双西台公变 | 10 | 200 | 0 | 0
35143 | 东海 | 青湖110#西丰墩养殖台片公变 | 10 | 200 | 0 | 0
35144 | 东海 | 横沟120#机关供电所公变 | 10 | 400 | 0 | 0
35145 | 东海 | 房山320#前阳采石场西公变 | 10 | 400 | 320 | 320
35146 | 东海 | 房山321号变前阳西台片 | 10 | 400 | 320 | 320
35147 | 东海 | 房山322#大戚王庄北台公变 | 10 | 200 | 31.81 | 31.81
35148 | 东海 | 平明261#瓦基东台公变 | 10 | 200 | 0 | 0
35149 | 东海 | 平明262#瓦基村台公变 | 10 | 200 | 82.84 | 82.84
35150 | 东海 | 驼峰166#前坞墩西北台公变 | 10 | 400 | 0 | 0
35151 | 东海 | 横沟115#变横沟村北台（学校）公变 | 10 | 400 | 0 | 0
35152 | 东海 | 横沟114#变横沟东小庄南台公变 | 10 | 400 | 0 | 0
35153 | 东海 | 驼峰167#早塘东台公变 | 10 | 400 | 0 | 0
35154 | 东海 | 驼峰168#前坞墩东二台公变 | 10 | 400 | 0 | 0
35155 | 东海 | 驼峰169#早塘东南台公变 | 10 | 400 | 0 | 0
35156 | 东海 | 驼峰170#南榴村中台公变 | 10 | 400 | 142.952 | 142.952
35157 | 东海 | 驼峰171#洪小庄南台公变 | 10 | 400 | 0 | 0
35158 | 东海 | 牛山185#东海县供电公司体育馆公变 | 10 | 400 | 283.472 | 283.472
35159 | 东海 | 温泉012号变健身会馆东台 | 10 | 400 | 0 | 0
35160 | 东海 | 张湾150#新坝南台公变 | 10 | 200 | 0 | 0
35161 | 东海 | 张湾149#买屯南台公变 | 10 | 200 | 49.96 | 49.96
35162 | 东海 | 山左口113#西岭西二台公变 | 10 | 200 | 0 | 0
35163 | 东海 | 山左口115#芝麻东二台公变 | 10 | 200 | 0 | 0
35164 | 东海 | 白塔194#后城中公变 | 10 | 400 | 240.872 | 240.872
35165 | 东海 | 白塔195#医院西南公变 | 10 | 400 | 101.78 | 0
35166 | 东海 | 白塔196#东柳五组公变 | 10 | 200 | 0 | 0
35167 | 东海 | 白塔197#东柳二组北公变 | 10 | 200 | 0 | 0
35168 | 东海 | 白塔190#伏庄二组公变 | 10 | 200 | 0 | 0
35169 | 东海 | 牛山187#望东四组公变 | 10 | 400 | 0 | 0
35170 | 东海 | 牛山188#吴庄6组公变 | 10 | 400 | 0 | 0
35171 | 东海 | 牛山186#东蔡原水厂公变 | 10 | 400 | 320 | 320
35172 | 东海 | 石榴116#计划办台公变 | 10 | 400 | 0 | 0
35173 | 东海 | 石梁河159#张洼中台公变 | 10 | 200 | 0 | 0
35174 | 东海 | 石梁河160#贾庄西台新增公变 | 10 | 400 | 0 | 0
35175 | 东海 | 石梁河161#胜泉十队西台公变 | 10 | 400 | 0 | 0
35176 | 东海 | 石梁河162#贾庄电站西台公变 | 10 | 200 | 0 | 0
35177 | 东海 | 驼峰172#南榴西二台公变 | 10 | 400 | 0 | 0
35178 | 东海 | 石榴193#东榴6组南台公变 | 10 | 400 | 69.392 | 69.392
35179 | 东海 | 双店148#梁圩北台公变 | 10 | 400 | 0 | 0
35180 | 东海 | 张湾151号变阳光花园1#变 | 10 | 400 | 320 | 320
35181 | 东海 | 张湾152号变阳光花园1#变 | 10 | 400 | 320 | 320
35182 | 东海 | 房山343#木业小区南公变 | 10 | 400 | 320 | 320
35183 | 东海 | 石梁河163#前代中台公变 | 10 | 400 | 0 | 0
35184 | 东海 | 石榴194#西马四组大棚公变 | 10 | 200 | 160 | 160
35185 | 东海 | 石榴195#兴隆10组公变 | 10 | 400 | 0 | 0
35186 | 东海 | 石榴032#东安西台公变 | 10 | 400 | 0 | 0
35187 | 东海 | 白塔191#沈李村南公变 | 10 | 400 | 49.784 | 0
35188 | 东海 | 石榴196#西榴7组西台公变 | 10 | 200 | 0 | 0
35189 | 东海 | 石榴197#车庄1组公变 | 10 | 400 | 0 | 0
35190 | 东海 | 石榴198#党委南宿舍公变 | 10 | 400 | 195.296 | 195.296
35191 | 东海 | 青湖109#西五河刘庄台片公变 | 10 | 400 | 0 | 0
35192 | 东海 | 东海城网湖滨一线西双湖壹号2#变电所公变614号 | 10 | 1000 | 800 | 800
35193 | 东海 | 东海城网湖滨一线西双湖壹号2#变电所公变611号 | 10 | 1000 | 800 | 800
35194 | 东海 | 东海城网湖滨一线西双湖壹号2#变电所公变612号 | 10 | 1000 | 800 | 800
35195 | 东海 | 东海城网湖滨一线西双湖壹号2#变电所公变613号 | 10 | 1000 | 800 | 800
35196 | 东海 | 白塔198#王小布西北公变 | 10 | 400 | 0 | 0
35197 | 东海 | 白塔200#东柳村三组公变 | 10 | 400 | 0 | 0
35198 | 东海 | 白塔199#医院东公变 | 10 | 400 | 0 | 0
35199 | 东海 | 石榴042#埝河村台公变 | 10 | 200 | 0 | 0
35200 | 东海 | 青湖063#东丁旺南台公变 | 10 | 200 | 0 | 0
35201 | 东海 | 东海城网615#城市丽景2#小区变1#主变 | 10 | 1000 | 800 | 800
35202 | 东海 | 东海城网616#城市丽景2#小区变2#主变 | 10 | 1000 | 800 | 800
35203 | 东海 | 洪庄084#农贸市场西台公变 | 10 | 400 | 0 | 0
35204 | 东海 | 洪庄085#郭马三组公变 | 10 | 200 | 0 | 0
35205 | 东海 | 洪庄091#连湾五七组西台公变 | 10 | 200 | 0 | 0
35206 | 东海 | 洪庄088#王庄三组西台公变 | 10 | 400 | 0 | 0
35207 | 东海 | 洪庄092#十里三组公变 | 10 | 200 | 0 | 0
35208 | 东海 | 白塔201#于庄水管北公变 | 10 | 400 | 0 | 0
35209 | 东海 | 李埝126#辉山一组西台公变 | 10 | 200 | 0 | 0
35210 | 东海 | 李埝127#山西头村六组公变 | 10 | 400 | 0 | 0
35211 | 东海 | 李埝129#五联八组公变 | 10 | 200 | 0 | 0
35212 | 东海 | 石榴070#麻汪五组公变 | 10 | 400 | 0 | 0
35213 | 东海 | 石榴063#蛤庄四组公变 | 10 | 400 | 0 | 0
35214 | 东海 | 石榴080#西马四组公变 | 10 | 200 | 33.673 | 33.673
35215 | 东海 | 平明264#鱼林一组公变 | 10 | 200 | 160 | 160
35216 | 东海 | 平明263#兴无前队东台公变 | 10 | 400 | 0 | 0
35217 | 东海 | 南辰066#南辰村公变 | 10 | 400 | 0 | 0
35218 | 东海 | 南辰010#南辰村公变 | 10 | 400 | 0 | 0
35219 | 东海 | 南辰067#南辰村公变 | 10 | 400 | 0 | 0
35220 | 东海 | 南辰006#机关公变 | 10 | 400 | 0 | 0
35221 | 东海 | 南辰003#东南辰公变 | 10 | 200 | 0 | 0
35222 | 东海 | 石榴022#新庄8组公变 | 10 | 400 | 311.984 | 311.984
35223 | 东海 | 房山323号变山后西北台片 | 10 | 400 | 0 | 0
35224 | 东海 | 青湖083#东丁旺六组公变 | 10 | 400 | 0 | 0
35225 | 东海 | 房山325号变双岭下庄中台片 | 10 | 400 | 0 | 0
35226 | 东海 | 李埝134#石寨九组公变 | 10 | 400 | 0 | 0
35227 | 东海 | 房山326#后林西二台公变 | 10 | 400 | 0 | 0
35228 | 东海 | 房山327#林疃村台公变 | 10 | 400 | 320 | 320
35229 | 东海 | 房山328#赵于一组公变 | 10 | 400 | 0 | 0
35230 | 东海 | 房山329#祝场北台公变 | 10 | 200 | 0 | 0
35231 | 东海 | 房山330#陆圩六组公变 | 10 | 400 | 0 | 0
35232 | 东海 | 房山331#陆圩大倪东台公变 | 10 | 400 | 0 | 0
35233 | 东海 | 房山332#陆圩张庄公变 | 10 | 200 | 0 | 0
35234 | 东海 | 平明267#关墩五组公变 | 10 | 400 | 245.528 | 245.528
35235 | 东海 | 平明265#刁庄组公变 | 10 | 400 | 253.304 | 253.304
35236 | 东海 | 平明266#曲坊东台公变 | 10 | 400 | 70.82 | 70.82
35237 | 东海 | 房山333#蒋林村部东台公变 | 10 | 200 | 0 | 0
35238 | 东海 | 平明268#老庄大李南台公变 | 10 | 200 | 118.816 | 118.816
35239 | 东海 | 房山334#大官庄东台公变 | 10 | 400 | 0 | 0
35240 | 东海 | 房山335#邱庄村部西台公变 | 10 | 400 | 0 | 0
35241 | 东海 | 房山336#小陈庄东台公变 | 10 | 400 | 0 | 0
35242 | 东海 | 房山337#小邱庄东台公变 | 10 | 400 | 0 | 0
35243 | 东海 | 房山338#大桑庄中台公变 | 10 | 400 | 152.804 | 152.804
35244 | 东海 | 平明269#山前西台公变 | 10 | 400 | 260.012 | 260.012
35245 | 东海 | 房山339#南树庄西台公变 | 10 | 200 | 0 | 0
35246 | 东海 | 房山324号变双岭东台片 | 10 | 200 | 0 | 0
35247 | 东海 | 房山342号变双岭尹庄台片 | 10 | 200 | 0 | 0
35248 | 东海 | 南辰068#郑村公变 | 10 | 400 | 0 | 0
35249 | 东海 | 房山340#季北西台公变 | 10 | 200 | 60.262 | 60.262
35250 | 东海 | 房山341#季南南台公变 | 10 | 400 | 173.348 | 173.348
35251 | 东海 | 平明270#肖庄中台公变 | 10 | 400 | 293.864 | 0
35252 | 东海 | 横沟118#变坡林九十组东台公变 | 10 | 400 | 0 | 0
35253 | 东海 | 横沟119#变停埠西台公变 | 10 | 400 | 0 | 0
35254 | 东海 | 横沟122#变坡林东台公变 | 10 | 400 | 0 | 0
35255 | 东海 | 横沟121#变塘坊东台4公变 | 10 | 200 | 0 | 0
35256 | 东海 | 横沟123#变存村中台东公变 | 10 | 400 | 0 | 0
35257 | 东海 | 横沟124#变存村中台西公变 | 10 | 400 | 0 | 0
35258 | 东海 | 横沟128#东连湾二组台变公变 | 10 | 400 | 0 | 0
35259 | 东海 | 横沟112#变横沟西台东公变 | 10 | 400 | 0 | 0
35260 | 东海 | 横沟113#变罗庄西2#公变 | 10 | 400 | 0 | 0
35261 | 东海 | 横沟125#变罗庄唐庄公变 | 10 | 400 | 0 | 0
35262 | 东海 | 横沟126#变罗庄2#公变 | 10 | 400 | 0 | 0
35263 | 东海 | 横沟127#变罗庄北台公变 | 10 | 400 | 0 | 0
35264 | 东海 | 温泉083#变尹湾五六组西台公变 | 10 | 400 | 0 | 0
35265 | 东海 | 安峰296#张李南公变 | 10 | 200 | 41.596 | 41.596
35266 | 东海 | 安峰297#蒋庄北公变 | 10 | 200 | 38.944 | 38.944
35267 | 东海 | 安峰299#林场2#公变 | 10 | 400 | 320 | 320
35268 | 东海 | 曲阳137#学布河西公变 | 10 | 400 | 320 | 320
35269 | 东海 | 曲阳138#学布宋庄公变 | 10 | 400 | 166.196 | 166.196
35270 | 东海 | 曲阳139#兴西二站东公变 | 10 | 400 | 282.716 | 282.716
35271 | 东海 | 曲阳140#后曲阳一台东公变 | 10 | 400 | 0 | 0
35272 | 东海 | 曲阳141#黄树西台西公变 | 10 | 400 | 0 | 0
35273 | 东海 | 安峰300#石埠5组公变 | 10 | 400 | 36.626 | 36.626
35274 | 东海 | 曲阳142#陆湖北台西公变 | 10 | 400 | 0 | 0
35275 | 东海 | 曲阳143#陆湖一级站西公变 | 10 | 400 | 0 | 0
35276 | 东海 | 石梁河164#葛沟一台公变 | 10 | 400 | 0 | 0
35277 | 东海 | 石梁河165#界埃西台新增公变 | 10 | 200 | 0 | 0
35278 | 东海 | 石梁河166#树墩一台公变 | 10 | 200 | 0 | 0
35279 | 东海 | 石梁河167#树墩四台公变 | 10 | 400 | 0 | 0
35280 | 东海 | 石梁河168#大土山一台公变 | 10 | 400 | 0 | 0
35281 | 东海 | 石梁河169#胜泉一台公变 | 10 | 400 | 0 | 0
35282 | 东海 | 李埝133#石寨三组公变 | 10 | 200 | 0 | 0
35283 | 东海 | 李埝131#西髙埝六组公变 | 10 | 200 | 0 | 0
35284 | 东海 | 李埝130#佘家东台公变 | 10 | 200 | 0 | 0
35285 | 东海 | 李埝132#西髙埝七组公变 | 10 | 400 | 0 | 0
35286 | 东海 | 李埝135#机关七台公变 | 10 | 400 | 0 | 0
35287 | 东海 | 驼峰080#曹浦5台新公变 | 10 | 400 | 15.584 | 15.584
35288 | 东海 | 南辰029#小埠子公变 | 10 | 400 | 0 | 0
35289 | 东海 | 牛山189#万花山东台片公变 | 10 | 400 | 320 | 320
35290 | 东海 | 南辰030#北二公变 | 10 | 400 | 0 | 0
35291 | 东海 | 青湖081#东丰墩11组公变 | 10 | 400 | 0 | 0
35292 | 东海 | 南辰031#老古墩公变 | 10 | 400 | 0 | 0
35293 | 东海 | 青湖082#东丰墩五组公变 | 10 | 200 | 0 | 0
35294 | 东海 | 南辰033#老古墩公变 | 10 | 400 | 0 | 0
35295 | 东海 | 南辰017#小埠子东村公变 | 10 | 400 | 0 | 0
35296 | 东海 | 驼峰174#上湾西台公变 | 10 | 400 | 0 | 0
35297 | 东海 | 青湖084#小屯四组公变 | 10 | 400 | 0 | 0
35298 | 东海 | 驼峰175#杨大庄村二台公变 | 10 | 400 | 0 | 0
35299 | 东海 | 驼峰176#下湾村西2台公变 | 10 | 400 | 0 | 0
35300 | 东海 | 张湾142#农具厂东公变 | 10 | 400 | 320 | 320
35301 | 东海 | 张湾144#乡驻地公变 | 10 | 400 | 320 | 320
35302 | 东海 | 张湾153#七西东台公变 | 10 | 200 | 84.838 | 84.838
35303 | 东海 | 张湾154#小前队北公变 | 10 | 200 | 0 | 0
35304 | 东海 | 张湾155#大周南台公变 | 10 | 200 | 0 | 0
35305 | 东海 | 驼峰178#三汪北二台公变 | 10 | 400 | 0 | 0
35306 | 东海 | 平明271#小陈墩一组公变 | 10 | 400 | 212.36 | 212.36
35307 | 东海 | 黄川188#宋吴北2台公变 | 10 | 200 | 0 | 0
35308 | 东海 | 石榴068#麻汪村台公变 | 10 | 400 | 0 | 0
35309 | 东海 | 黄川192#上河中台公变 | 10 | 200 | 0 | 0
35310 | 东海 | 石榴117#讲习东大棚公变 | 10 | 200 | 0 | 0
35311 | 东海 | 黄川189#孙坡东台公变 | 10 | 400 | 0 | 0
35312 | 东海 | 黄川191#东布3队公变 | 10 | 400 | 0 | 0
35313 | 东海 | 张湾156#马墩村东公变 | 10 | 200 | 62.422 | 62.422
35314 | 东海 | 黄川190#陈墩中台公变 | 10 | 400 | 0 | 0
35315 | 东海 | 石榴199#麻汪7组西台公变 | 10 | 400 | 0 | 0
35316 | 东海 | 双店018#三铺村公变 | 10 | 400 | 0 | 0
35317 | 东海 | 双店075#三铺村公变 | 10 | 400 | 0 | 0
35318 | 东海 | 双店078#北沟北台公变 | 10 | 400 | 0 | 0
35319 | 东海 | 双店084#竹北龙梁河西台公变 | 10 | 400 | 0 | 0
35320 | 东海 | 双店086#季岭南台公变 | 10 | 400 | 0 | 0
35321 | 东海 | 双店091#南双村公变 | 10 | 400 | 0 | 0
35322 | 东海 | 平明273#王巷六组公变 | 10 | 400 | 152.168 | 152.168
35323 | 东海 | 平明274#王巷二组公变 | 10 | 400 | 250.904 | 250.904
35324 | 东海 | 平明275#秦庄东台公变 | 10 | 200 | 94.09 | 94.09
35325 | 东海 | 平明276#马汪村台公变 | 10 | 200 | 0 | 0
35326 | 东海 | 山左口117#团林南二台公变 | 10 | 200 | 0 | 0
35327 | 东海 | 山左口116#团林南一台公变 | 10 | 400 | 0 | 0
35328 | 东海 | 山左口114#双湖三台公变 | 10 | 200 | 0 | 0
35329 | 东海 | 山左口121#上左西台公变 | 10 | 200 | 0 | 0
35330 | 东海 | 山左口122#清泉湖东台公变 | 10 | 200 | 0 | 0
35331 | 东海 | 石湖090#廖塘东南台公变 | 10 | 400 | 0 | 0
35332 | 东海 | 石湖092#粮管所台公变 | 10 | 200 | 0 | 0
35333 | 东海 | 石榴200#柳汪北二台公变 | 10 | 400 | 0 | 0
35334 | 东海 | 石湖093#团池土山公变 | 10 | 200 | 0 | 0
35335 | 东海 | 青湖097#东岭东台公变 | 10 | 400 | 0 | 0
35336 | 东海 | 青湖057#青南村四组公变 | 10 | 200 | 0 | 0
35337 | 东海 | 石榴202#兴隆1组东台公变 | 10 | 200 | 0 | 0
35338 | 东海 | 黄川094#南湾村1台（增容）公变 | 10 | 200 | 0 | 0
35339 | 东海 | 黄川195#南湾东2台公变 | 10 | 200 | 0 | 0
35340 | 东海 | 石榴201#新庄6组公变 | 10 | 400 | 97.232 | 97.232
35341 | 东海 | 桃林016#水厂公变 | 10 | 400 | 0 | 0
35342 | 东海 | 桃林030#杨庄公变 | 10 | 400 | 0 | 0
35343 | 东海 | 桃林076#白岭北二台公变 | 10 | 400 | 0 | 0
35344 | 东海 | 桃林111#桃东小区南台公变 | 10 | 400 | 0 | 0
35345 | 东海 | 桃林128#孔岭四台公变 | 10 | 200 | 0 | 0
35346 | 东海 | 桃林125#苗庄中心路南台公变 | 10 | 400 | 0 | 0
35347 | 东海 | 桃林191#邱庄西北台公变 | 10 | 400 | 0 | 0
35348 | 东海 | 桃林208#苗庄东二台公变 | 10 | 400 | 0 | 0
35349 | 东海 | 石榴204#峰泉新村公变 | 10 | 400 | 68.348 | 68.348
35350 | 东海 | 桃林324#官庄西北台公变 | 10 | 400 | 0 | 0
35351 | 东海 | 洪庄093#阳街一二组西台公变 | 10 | 400 | 0 | 0
35352 | 东海 | 洪庄094#阳春四六组南台公变 | 10 | 200 | 0 | 0
35353 | 东海 | 桃林214#前皇西台公变 | 10 | 400 | 0 | 0
35354 | 东海 | 洪庄096#薛团二组北台公变 | 10 | 400 | 0 | 0
35355 | 东海 | 洪庄097#郭马一组公变 | 10 | 200 | 0 | 0
35356 | 东海 | 洪庄124#车站小区南台公变 | 10 | 400 | 0 | 0
35357 | 东海 | 洪庄125#塔桥二七组东台公变 | 10 | 400 | 0 | 0
35358 | 东海 | 山左口125#机关四台公变 | 10 | 400 | 0 | 0
35359 | 东海 | 山左口126#王庄二台公变 | 10 | 400 | 0 | 0
35360 | 东海 | 山左口127#杨庄一台公变 | 10 | 400 | 0 | 0
35361 | 东海 | 山左口128#北寨西台公变 | 10 | 400 | 0 | 0
35362 | 东海 | 山左口129#英山四台公变 | 10 | 200 | 0 | 0
35363 | 东海 | 安峰301#大放3组公变 | 10 | 200 | 0 | 0
35364 | 东海 | 东海城网617#水岸上城3#小区变1#主变 | 10 | 1000 | 0 | 0
35365 | 东海 | 东海城网618#水岸上城3#小区变2#主变 | 10 | 1000 | 0 | 0
35366 | 东海 | 桃林218#电瓶厂公变 | 10 | 400 | 0 | 0
35367 | 东海 | 桃林236#葛芹北二台公变 | 10 | 400 | 0 | 0
35368 | 东海 | 东海城网619#清洁巷公变 | 10 | 315 | 252 | 252
35369 | 东海 | 曲阳144#官庄北台西公变 | 10 | 200 | 132.334 | 132.334
35370 | 东海 | 牛山190#和堂村六队台区公变 | 10 | 400 | 192.608 | 192.608
35371 | 东海 | 牛山191#和堂村四队台区公变 | 10 | 400 | 260.8 | 260.8
35372 | 东海 | 牛山192#杨墩村南台新增公变 | 10 | 400 | 263.968 | 263.968
35373 | 东海 | 牛山193#湖南村北台新增公变 | 10 | 400 | 0 | 0
35374 | 东海 | 双店087#前岭西台公变 | 10 | 400 | 0 | 0
35375 | 东海 | 双店088#南双东台公变 | 10 | 400 | 0 | 0
35376 | 东海 | 双店092#竹西西台公变 | 10 | 200 | 0 | 0
35377 | 东海 | 双店149#竹北东台公变 | 10 | 200 | 0 | 0
35378 | 东海 | 双店150#竹北西南台公变 | 10 | 200 | 0 | 0
35379 | 东海 | 双店151#北涧东台公变 | 10 | 200 | 0 | 0
35380 | 东海 | 青湖093#东朱洲西台公变 | 10 | 400 | 0 | 0
35381 | 东海 | 驼峰107#朱布西南台公变 | 10 | 400 | 0 | 0
35382 | 东海 | 黄川196#南湾6队配变（新增）公变 | 10 | 200 | 0 | 0
35383 | 东海 | 黄川187#新桥西台（新增）公变 | 10 | 400 | 0 | 0
35384 | 东海 | 黄川193#新桥东台公变 | 10 | 400 | 0 | 0
35385 | 东海 | 黄川194#大尧葛宅配变公变 | 10 | 315 | 0 | 0
35386 | 东海 | 青湖088#青湖加油站南公变 | 10 | 400 | 0 | 0
35387 | 东海 | 青湖094#变青西养殖台片公变 | 10 | 400 | 0 | 0
35388 | 东海 | 青湖089#变西五河唐庄台片公变 | 10 | 200 | 0 | 0
35389 | 东海 | 双店076#代相南台公变 | 10 | 400 | 0 | 0
35390 | 东海 | 南辰069#西山后公变 | 10 | 400 | 0 | 0
35391 | 东海 | 黄川200#时湖北中台公变 | 10 | 400 | 0 | 0
35392 | 东海 | 黄川198#时湖南中台公变 | 10 | 400 | 0 | 0
35393 | 东海 | 黄川199#和屯四组配变公变 | 10 | 400 | 0 | 0
35394 | 东海 | 山左口130#南寨三台公变 | 10 | 200 | 0 | 0
35395 | 东海 | 驼峰179#驼南村北二台公变 | 10 | 400 | 0 | 0
35396 | 东海 | 黄川197#刘顶西二台公变 | 10 | 200 | 0 | 0
35397 | 东海 | 张湾157#夫厅村公变 | 10 | 200 | 160 | 160
35398 | 东海 | 平明279#供电所西台公变 | 10 | 400 | 320 | 320
35399 | 东海 | 平明281#机关南2台公变 | 10 | 400 | 316.004 | 316.004
35400 | 东海 | 平明280#机关中2台公变 | 10 | 400 | 320 | 320
35401 | 东海 | 平明277#康居南台公变 | 10 | 400 | 320 | 320
35402 | 东海 | 平明278#康居北台公变 | 10 | 400 | 320 | 320
35403 | 东海 | 平明282#汤庄西小庄公变 | 10 | 400 | 285.476 | 285.476
35404 | 东海 | 平明284#王力十组公变 | 10 | 400 | 0 | 0
35405 | 东海 | 平明283#汤庄河北组公变 | 10 | 400 | 20.84 | 20.84
35406 | 东海 | 平明285#上房一组公变 | 10 | 400 | 95.444 | 95.444
35407 | 东海 | 平明286#上房八组公变 | 10 | 400 | 80.696 | 80.696
35408 | 东海 | 平明287#纪荡二组南台公变 | 10 | 400 | 168.236 | 168.236
35409 | 东海 | 平明288#虎山新区北台公变 | 10 | 400 | 155.576 | 0
35410 | 东海 | 平明289#农试站东台公变 | 10 | 200 | 160 | 160
35411 | 东海 | 平明290#机关南电站2台公变 | 10 | 400 | 320 | 320
35412 | 东海 | 平明291#布上五组公变 | 10 | 200 | 0 | 0
35413 | 东海 | 平明292#徐顶东台公变 | 10 | 200 | 151.968 | 151.968
35414 | 东海 | 平明293#徐顶三组公变 | 10 | 200 | 104.768 | 104.768
35415 | 东海 | 平明294#东刘水厂东台公变 | 10 | 200 | 110.512 | 110.512
35416 | 东海 | 平明295#牛湾西赵南台公变 | 10 | 200 | 0 | 0
35417 | 东海 | 平明296#牛湾西赵北台公变 | 10 | 200 | 153.08 | 153.08
35418 | 东海 | 平明297#小顾八组公变 | 10 | 400 | 177.032 | 177.032
35419 | 东海 | 平明298#陈墩十组公变 | 10 | 400 | 130.892 | 130.892
35420 | 东海 | 平明299#陈墩十一组公变 | 10 | 400 | 0 | 0
35421 | 东海 | 平明300#陈墩十二组公变 | 10 | 400 | 58.688 | 58.688
35422 | 东海 | 平明301#瓦基南台公变 | 10 | 400 | 162.188 | 162.188
35423 | 东海 | 平明302#马汪六组公变 | 10 | 400 | 260.876 | 0
35424 | 东海 | 驼峰181#后墙西二台公变 | 10 | 400 | 89.264 | 89.264
35425 | 东海 | 驼峰180#三汪南二台公变 | 10 | 400 | 0 | 0
35426 | 东海 | 驼峰182#董马八台公变 | 10 | 400 | 0 | 0
35427 | 东海 | 驼峰183#前墙村公变 | 10 | 400 | 0 | 0
35428 | 东海 | 驼峰184#前墙小庄西台公变 | 10 | 200 | 0 | 0
35429 | 东海 | 驼峰185#前墙南二台公变 | 10 | 400 | 320 | 320
35430 | 东海 | 驼峰186#八湖村东北台公变 | 10 | 400 | 0 | 0
35431 | 东海 | 驼峰187#新区七台公变 | 10 | 400 | 0 | 0
35432 | 东海 | 驼峰188#上林西三台公变 | 10 | 200 | 0 | 0
35433 | 东海 | 李埝136#邵家一组公变 | 10 | 400 | 0 | 0
35434 | 东海 | 李埝137#邵家二组公变 | 10 | 400 | 0 | 0
35435 | 东海 | 石榴205#杨圩7组公变 | 10 | 400 | 0 | 0
35436 | 东海 | 安峰026#后放三组公变 | 10 | 400 | 38.252 | 38.252
35437 | 东海 | 安峰090#后放一组公变 | 10 | 400 | 90.608 | 90.608
35438 | 东海 | 安峰101#钟河北台公变 | 10 | 400 | 0 | 0
35439 | 东海 | 安峰114#马圩中台公变 | 10 | 200 | 0 | 0
35440 | 东海 | 安峰148#山南六组公变 | 10 | 400 | 65.876 | 65.876
35441 | 东海 | 安峰146#曹宅南台公变 | 10 | 400 | 0 | 0
35442 | 东海 | 安峰150#机关12台公变 | 10 | 400 | 320 | 320
35443 | 东海 | 安峰151#机关13台公变 | 10 | 400 | 320 | 320
35444 | 东海 | 安峰153#山东北台公变 | 10 | 400 | 209.264 | 209.264
35445 | 东海 | 石湖097#大娄中台公变 | 10 | 200 | 0 | 0
35446 | 东海 | 安峰154#机关14台公变 | 10 | 400 | 320 | 320
35447 | 东海 | 安峰302#陈东西北公变 | 10 | 400 | 12.508 | 12.508
35448 | 东海 | 安峰303#毛北22台公变 | 10 | 400 | 23.944 | 23.944
35449 | 东海 | 温泉034#变朱沟李庄台公变 | 10 | 400 | 0 | 0
35450 | 东海 | 房山345#吴场许庄东台公变 | 10 | 200 | 0 | 0
35451 | 东海 | 牛山194#望东五八组新增公变 | 10 | 400 | 0 | 0
35452 | 东海 | 东海城网622#湖滨一线湖畔风景3#小区变公变 | 10 | 1000 | 800 | 800
35453 | 东海 | 东海城网623#湖滨一线湖畔风景3#小区变公变 | 10 | 1000 | 800 | 800
35454 | 东海 | 驼峰189#麦坡东北台公变 | 10 | 200 | 0 | 0
35455 | 东海 | 驼峰190#麦坡西二台公变 | 10 | 400 | 0 | 0
35456 | 东海 | 驼峰192#曹浦西南三台公变 | 10 | 400 | 0 | 0
35457 | 东海 | 驼峰193#程庄东二台公变 | 10 | 400 | 0 | 0
35458 | 东海 | 房山346#兴谷金庄西台公变 | 10 | 200 | 122.842 | 122.842
35459 | 东海 | 房山347#草街张庄西台公变 | 10 | 400 | 7.004 | 7.004
35460 | 东海 | 石榴206#新庄1组公变 | 10 | 400 | 27.152 | 27.152
35461 | 东海 | 石榴207#西榴11组公变 | 10 | 400 | 0 | 0
35462 | 东海 | 石榴208#西榴9组公变 | 10 | 400 | 0 | 0
35463 | 东海 | 张湾158#穆跳东台公变 | 10 | 400 | 78.692 | 78.692
35464 | 东海 | 张湾159#魏屯中台公变 | 10 | 200 | 100.276 | 100.276
35465 | 东海 | 张湾160#四营东营东台公变 | 10 | 200 | 138.392 | 138.392
35466 | 东海 | 张湾161#四营东营西台公变 | 10 | 200 | 39.568 | 39.568
35467 | 东海 | 黄川201#临洪中台公变 | 10 | 400 | 0 | 0
35468 | 东海 | 石梁河174#胜泉二台公变 | 10 | 400 | 0 | 0
35469 | 东海 | 石梁河171#兴庄岭公变 | 10 | 400 | 0 | 0
35470 | 东海 | 石梁河153#后代南台东公变 | 10 | 400 | 0 | 0
35471 | 东海 | 石梁河103#石梁河西南台公变 | 10 | 200 | 0 | 0
35472 | 东海 | 石梁河170#张湖中台 | 10 | 400 | 0 | 0
35473 | 东海 | 石梁河172#葛沟六队新增公变 | 10 | 400 | 0 | 0
35474 | 东海 | 石梁河173#魏庄西台公变 | 10 | 400 | 0 | 0
35475 | 东海 | 桃林242#宜佳园小区1#主变 | 10 | 400 | 0 | 0
35476 | 东海 | 桃林243#宜佳园小区2#主变 | 10 | 400 | 0 | 0
35477 | 东海 | 石梁河176#张洼西台公变 | 10 | 200 | 0 | 0
35478 | 东海 | 石梁河177#胜泉三台公变 | 10 | 400 | 0 | 0
35479 | 东海 | 石梁河178#胜泉四台公变 | 10 | 400 | 0 | 0
35480 | 东海 | 石梁河180#陈岭三台公变 | 10 | 400 | 0 | 0
35481 | 东海 | 石梁河175#闫庄一台公变 | 10 | 200 | 0 | 0
35482 | 东海 | 石梁河179#闫庄三台公变 | 10 | 400 | 0 | 0
35483 | 东海 | 石梁河184#闫庄四台公变 | 10 | 200 | 0 | 0
35484 | 东海 | 石梁河185#瓜安小学公变 | 10 | 200 | 0 | 0
35485 | 东海 | 石梁河181#王埠东北台公变 | 10 | 400 | 0 | 0
35486 | 东海 | 石梁河182#机关六台公变 | 10 | 400 | 0 | 0
35487 | 东海 | 石梁河183#石梁河西北台公变 | 10 | 400 | 0 | 0
35488 | 东海 | 白塔156#于庄西公变 | 10 | 400 | 0 | 0
35489 | 东海 | 白塔143#于庄东南公变 | 10 | 400 | 0 | 0
35490 | 东海 | 洪庄126#薛团小区中台公变 | 10 | 400 | 0 | 0
35491 | 东海 | 洪庄127#陈西三六组西台公变 | 10 | 400 | 0 | 0
35492 | 东海 | 洪庄128#洪庄三六组东台公变 | 10 | 400 | 0 | 0
35493 | 东海 | 洪庄129#沟南一组北台公变 | 10 | 400 | 0 | 0
35494 | 东海 | 洪庄130#十里北台公变 | 10 | 400 | 0 | 0
35495 | 东海 | 青湖199#香江花园1号变电所001 | 10 | 800 | 0 | 0
35496 | 东海 | 青湖192#小店北开发区台片公变 | 10 | 200 | 0 | 0
35497 | 东海 | 青湖184#青新四组台片公变 | 10 | 400 | 0 | 0
35498 | 东海 | 青湖193#北辰中台公变 | 10 | 400 | 0 | 0
35499 | 东海 | 青湖190#河口四组公变 | 10 | 400 | 0 | 0
35500 | 东海 | 青湖185#西丁旺四组台片公变 | 10 | 400 | 0 | 0
35501 | 东海 | 青湖186号变西丁旺二组公变 | 10 | 400 | 0 | 0
35502 | 东海 | 青湖187#尚庄三组公变 | 10 | 400 | 0 | 0
35503 | 东海 | 青湖194#王朱洲北庄西台片公变 | 10 | 400 | 0 | 0
35504 | 东海 | 青湖195#阚朱洲七组西台片公变 | 10 | 400 | 0 | 0
35505 | 东海 | 青湖196#泉沟北庄东台片公变 | 10 | 400 | 0 | 0
35506 | 东海 | 青湖197#小店二组台片公变 | 10 | 400 | 0 | 0
35507 | 东海 | 青湖191#变青南西北台片公变 | 10 | 400 | 0 | 0
35508 | 东海 | 双店152#前双西台公变 | 10 | 400 | 0 | 0
35509 | 东海 | 曲阳145#张木南台西公变 | 10 | 400 | 63.428 | 63.428
35510 | 东海 | 曲阳146#张木南台东公变 | 10 | 400 | 0 | 0
35511 | 东海 | 曲阳147#陈立柱西公变 | 10 | 400 | 320 | 320
35512 | 东海 | 白塔103#西布后养鸡厂公变 | 10 | 200 | 66.784 | 0
35513 | 东海 | 石湖101#石湖三组西台公变 | 10 | 400 | 135.278 | 135.278
35514 | 东海 | 石湖099#石湖七组西台公变 | 10 | 400 | 0 | 0
35515 | 东海 | 双店153#昌沂村西台公变 | 10 | 400 | 0 | 0
35516 | 东海 | 石湖100#石湖5组西台公变 | 10 | 200 | 0 | 0
35517 | 东海 | 石湖098#尤塘中西台公变 | 10 | 400 | 0 | 0
35518 | 东海 | 石湖096#水库南台公变 | 10 | 200 | 0 | 0
35519 | 东海 | 石湖094#池庄村台公变 | 10 | 400 | 0 | 0
35520 | 东海 | 石湖095#楚团西台公变 | 10 | 400 | 0 | 0
35521 | 东海 | 东海城网627#颐湖园1#小区变1#主变 | 10 | 800 | 640 | 640
35522 | 东海 | 东海城网628#颐湖园1#小区变2#主变 | 10 | 800 | 640 | 640
35523 | 东海 | 东海城网629#颐湖园1#小区变3#主变 | 10 | 800 | 640 | 640
35524 | 东海 | 东海城网630#颐湖园1#小区变4#主变 | 10 | 800 | 640 | 640
35525 | 东海 | 东海城网625#颐湖园小区2#小区变1#主变 | 10 | 800 | 640 | 640
35526 | 东海 | 东海城网626#颐湖园小区2#小区变2#主变 | 10 | 800 | 640 | 640
35527 | 东海 | 桃林244#桃西液化气站公变 | 10 | 400 | 0 | 0
35528 | 东海 | 双店154#东池东台公变 | 10 | 400 | 0 | 0
35529 | 东海 | 青湖188#东丰墩十三组台片公变 | 10 | 400 | 0 | 0
35530 | 东海 | 东海城网85#财税巷东台公变 | 10 | 400 | 320 | 320
35531 | 东海 | 东海城网40号#第二粮库对面公变 | 10 | 400 | 320 | 320
35532 | 东海 | 白塔202#东埠后七组公变 | 10 | 200 | 110.662 | 110.662
35533 | 东海 | 白塔203#东埠后四组公变 | 10 | 400 | 121.652 | 0
35534 | 东海 | 白塔204#西布后十八组公变 | 10 | 400 | 0 | 0
35535 | 东海 | 白塔205#马小布四组公变 | 10 | 400 | 171.404 | 0
35536 | 东海 | 白塔206#文昌塔公变 | 10 | 200 | 160 | 0
35537 | 东海 | 白塔207#党委公变 | 10 | 400 | 320 | 0
35538 | 东海 | 白塔208#元大棚东公变 | 10 | 200 | 160 | 0
35539 | 东海 | 南辰071#东山后公变 | 10 | 400 | 0 | 0
35540 | 东海 | 南辰072#东山后公变 | 10 | 400 | 0 | 0
35541 | 东海 | 南辰070#西山后公变 | 10 | 400 | 0 | 0
35542 | 东海 | 南辰034#北一村公变 | 10 | 400 | 0 | 0
35543 | 东海 | 南辰035#北一公变 | 10 | 200 | 0 | 0
35544 | 东海 | 南辰074#小埠子公变 | 10 | 400 | 0 | 0
35545 | 东海 | 南辰073#长久东台公变 | 10 | 400 | 0 | 0
35546 | 东海 | 南辰075#供电所公变 | 10 | 400 | 0 | 0
35547 | 东海 | 李埝138#高山四组公变 | 10 | 400 | 0 | 0
35548 | 东海 | 青湖189#西丰墩七组台片公变 | 10 | 200 | 0 | 0
35549 | 东海 | 青湖204#西五河种植园台片公变 | 10 | 200 | 0 | 0
35550 | 东海 | 东海城网107-1#高级中学1#小区变1#主变 | 10 | 630 | 0 | 0
35551 | 东海 | 东海城网107-2#高级中学1#小区变2#主变 | 10 | 630 | 0 | 0
35552 | 东海 | 曲阳149#中学东公变 | 10 | 400 | 285.292 | 285.292
35553 | 东海 | 曲阳150#陆湖村南西公变 | 10 | 400 | 12.508 | 12.508
35554 | 东海 | 曲阳151#兴西北台东公变 | 10 | 400 | 0 | 0
35555 | 东海 | 曲阳152#兴西2#变东公变 | 10 | 400 | 49.484 | 49.484
35556 | 东海 | 曲阳153#学布3#变东公变 | 10 | 400 | 5.264 | 5.264
35557 | 东海 | 曲阳154#学布4#变西公变 | 10 | 400 | 72.356 | 72.356
35558 | 东海 | 曲阳155#前张一台西公变 | 10 | 400 | 71.396 | 71.396
35559 | 东海 | 曲阳156#曹庄街道西公变 | 10 | 400 | 0 | 0
35560 | 东海 | 曲阳157#后曹庄82#变东公变 | 10 | 400 | 0 | 0
35561 | 东海 | 曲阳158#后曹庄82#变西公变 | 10 | 200 | 0 | 0
35562 | 东海 | 曲阳159#前曹庄西台南公变 | 10 | 400 | 0 | 0
35563 | 东海 | 曲阳160#曲阳南台西公变 | 10 | 400 | 0 | 0
35564 | 东海 | 曲阳148#兴旺村部北公变 | 10 | 200 | 0 | 0
35565 | 东海 | 曲阳161#曲阳85#变南公变 | 10 | 400 | 0 | 0
35566 | 东海 | 青湖201#尚庄北3公变 | 10 | 100 | 0 | 0
35567 | 东海 | 双店155#三铺东台公变 | 10 | 400 | 0 | 0
35568 | 东海 | 曲阳163#官庄西台北公变 | 10 | 200 | 149.92 | 149.92
35569 | 东海 | 双店156#范庄东台公变 | 10 | 400 | 0 | 0
35570 | 东海 | 双店096#双店小学公变 | 10 | 400 | 0 | 0
35571 | 东海 | 李埝139#五联三组公变 | 10 | 200 | 0 | 0
35572 | 东海 | 李埝140#五联四组公变 | 10 | 200 | 0 | 0
35573 | 东海 | 李埝141#五联六组公变 | 10 | 200 | 0 | 0
35574 | 东海 | 李埝142#五联五组公变 | 10 | 200 | 0 | 0
35575 | 东海 | 李埝143#西李埝三组公变 | 10 | 200 | 0 | 0
35576 | 东海 | 李埝144#沃子四组公变 | 10 | 400 | 0 | 0
35577 | 东海 | 李埝145#楼山南台公变 | 10 | 400 | 0 | 0
35578 | 东海 | 李埝146#楼山三组公变 | 10 | 400 | 0 | 0
35579 | 东海 | 李埝147#山西头七组东台公变 | 10 | 400 | 0 | 0
35580 | 东海 | 李埝148#东高埝四组公变 | 10 | 400 | 0 | 0
35581 | 东海 | 李埝149#连汪五组公变 | 10 | 200 | 0 | 0
35582 | 东海 | 李埝150#恰恰南台公变 | 10 | 400 | 0 | 0
35583 | 东海 | 李埝152#恰恰三组西台公变 | 10 | 400 | 0 | 0
35584 | 东海 | 曲阳164#垃圾处理站公变 | 10 | 200 | 0 | 0
35585 | 东海 | 李埝153#恰恰十组东台公变 | 10 | 200 | 0 | 0
35586 | 东海 | 李埝154#石寨三组南台公变 | 10 | 200 | 0 | 0
35587 | 东海 | 李埝156#李埝九组公变 | 10 | 200 | 0 | 0
35588 | 东海 | 李埝155#机关八台公变 | 10 | 400 | 0 | 0
35589 | 东海 | 东海城网129#高级中学南门公变 | 10 | 400 | 320 | 320
35590 | 东海 | 东海城网136#养路工区西公变 | 10 | 400 | 320 | 320
35591 | 东海 | 东海城网635#弹药库支线公变 | 10 | 400 | 320 | 320
35592 | 东海 | 东海城网636#公变 | 10 | 400 | 320 | 320
35593 | 东海 | 东海城网637#水晶小区南公变 | 10 | 400 | 320 | 320
35594 | 东海 | 青湖203#阚朱洲种植园台片公变 | 10 | 200 | 0 | 0
35595 | 东海 | 白塔209#金鼎公寓箱变 | 10 | 400 | 320 | 0
35596 | 东海 | 东海城网632#锦程佳园4#小区变1#主变 | 10 | 800 | 635.848 | 635.848
35597 | 东海 | 东海城网631#锦程佳园4#小区变2#主变 | 10 | 800 | 640 | 640
35598 | 东海 | 东海城网633#锦程佳园4#小区变3#主变 | 10 | 800 | 640 | 640
35599 | 东海 | 东海城网634#锦程佳园4#小区变4#主变 | 10 | 800 | 640 | 640
35600 | 东海 | 牛山195#郇圩学校公变 | 10 | 400 | 189.692 | 189.692
35601 | 东海 | 李埝151#恰恰一组公变 | 10 | 400 | 0 | 0
35602 | 东海 | 东海城网639#鸿利照明箱变 | 10 | 630 | 504 | 504
35603 | 东海 | 安峰305#安北二组北台公变 | 10 | 400 | 43.868 | 43.868
35604 | 东海 | 曲阳165#赵庄北台西公变 | 10 | 400 | 2.504 | 2.504
35605 | 东海 | 青湖205号阚朱洲五组公变公变 | 10 | 400 | 0 | 0
35606 | 东海 | 青湖206号阚朱洲三八组西台公变 | 10 | 400 | 0 | 0
35607 | 东海 | 青湖198号小店一组公变公变 | 10 | 400 | 0 | 0
35608 | 东海 | 洪庄131#敬老院公变 | 10 | 400 | 0 | 0
35609 | 东海 | 洪庄132#变沟南八组东台公变 | 10 | 400 | 0 | 0
35610 | 东海 | 洪庄134#变派出所公变 | 10 | 400 | 0 | 0
35611 | 东海 | 洪庄135#教师公寓西台公变 | 10 | 400 | 0 | 0
35612 | 东海 | 洪庄138#阳春一二组西台公变 | 10 | 200 | 0 | 0
35613 | 东海 | 洪庄139#王庄五六组北台公变 | 10 | 400 | 0 | 0
35614 | 东海 | 石榴209#西榴2组公变 | 10 | 400 | 0 | 0
35615 | 东海 | 桃林246#顶湖东二台公变 | 10 | 400 | 0 | 0
35616 | 东海 | 桃林247#顶湖中二台 | 10 | 400 | 0 | 0
35617 | 东海 | 桃林248#顶湖东北台公变 | 10 | 400 | 0 | 0
35618 | 东海 | 桃林249#韩庄东南台公变 | 10 | 400 | 0 | 0
35619 | 东海 | 桃林250#后皇超市公变 | 10 | 400 | 0 | 0
35620 | 东海 | 白塔210#变白塔小学南公变 | 10 | 400 | 0 | 0
35621 | 东海 | 白塔211#信用社西公变 | 10 | 400 | 0 | 0
35622 | 东海 | 白塔212#派出所公变 | 10 | 400 | 320 | 0
35623 | 东海 | 白塔213#于庄村部公变 | 10 | 400 | 0 | 0
35624 | 东海 | 白塔215#新官南庄西公变 | 10 | 200 | 160 | 0
35625 | 东海 | 白塔216#南塘养殖小区公变 | 10 | 100 | 78.995 | 78.995
35626 | 东海 | 白塔217#董园东台公变 | 10 | 200 | 133.69 | 0
35627 | 东海 | 温泉024#变羽阳村二组 | 10 | 200 | 0 | 0
35628 | 东海 | 曲阳166#城南村部门前公变 | 10 | 400 | 229.784 | 229.784
35629 | 东海 | 曲阳167#水晶厂南公变 | 10 | 400 | 183.524 | 183.524
35630 | 东海 | 温泉025#变羽阳九组 | 10 | 200 | 0 | 0
35631 | 东海 | 温泉027#变羽阳村 | 10 | 200 | 0 | 0
35632 | 东海 | 安峰304#小稠六台公变 | 10 | 400 | 233.216 | 233.216
35633 | 东海 | 牛山196#葛宅西台新增公变 | 10 | 400 | 149.444 | 149.444
35634 | 东海 | 牛山197#吴庄1.2组公变 | 10 | 400 | 0 | 0
35635 | 东海 | 温泉028#变羽阳村五六组 | 10 | 200 | 0 | 0
35636 | 东海 | 牛山198#药材厂南台公变 | 10 | 400 | 320 | 320
35637 | 东海 | 石梁河186#树墩中台公变 | 10 | 400 | 0 | 0
35638 | 东海 | 石梁河192#树墩桥南公变 | 10 | 200 | 0 | 0
35639 | 东海 | 石梁河187#九龙三组公变 | 10 | 200 | 0 | 0
35640 | 东海 | 石榴210#三里2组台片公变 | 10 | 400 | 0 | 0
35641 | 东海 | 石梁河191#埃头西北台公变 | 10 | 400 | 0 | 0
35642 | 东海 | 李埝158#西髙埝九组公变 | 10 | 400 | 0 | 0
35643 | 东海 | 李埝159#楼山一组公变 | 10 | 400 | 0 | 0
35644 | 东海 | 李埝160#山西头五组西台公变 | 10 | 400 | 0 | 0
35645 | 东海 | 温泉070#变朱沟新区 | 10 | 200 | 0 | 0
35646 | 东海 | 温泉030#变朱沟东村 | 10 | 400 | 0 | 0
35647 | 东海 | 张湾163#大湖村部公变 | 10 | 200 | 160 | 160
35648 | 东海 | 房山348#吴场季庄公变 | 10 | 200 | 0 | 0
35649 | 东海 | 温泉068#变羽山养殖小区 | 10 | 200 | 0 | 0
35650 | 东海 | 温泉002#变刘湾村北台 | 10 | 400 | 0 | 0
35651 | 东海 | 双店157#前昌西台公变 | 10 | 400 | 0 | 0
35652 | 东海 | 石榴211#兴隆7组公变 | 10 | 400 | 0 | 0
35653 | 东海 | 双店158#孔白南台公变 | 10 | 200 | 0 | 0
35654 | 东海 | 双店159#党委门口公变 | 10 | 400 | 0 | 0
35655 | 东海 | 石梁河193#胜泉南小区三台公变 | 10 | 400 | 0 | 0
35656 | 东海 | 石梁河194#胜泉南小区四台公变 | 10 | 400 | 0 | 0
35657 | 东海 | 石梁河190#张湖东北台公变 | 10 | 400 | 0 | 0
35658 | 东海 | 石梁河195#界埃南一台公变 | 10 | 400 | 0 | 0
35659 | 东海 | 石梁河188#九龙六组公变 | 10 | 200 | 0 | 0
35660 | 东海 | 石梁河189#九龙七组公变 | 10 | 200 | 0 | 0
35661 | 东海 | 石榴212#东榴2组西台公变 | 10 | 400 | 139.112 | 139.112
35662 | 东海 | 李埝166#辉山七组东台公变 | 10 | 400 | 0 | 0
35663 | 东海 | 东海城网624#幸福新村支线公变 | 10 | 400 | 320 | 320
35664 | 东海 | 石榴214#柳汪6组台片公变 | 10 | 400 | 0 | 0
35665 | 东海 | 石榴215#柳汪7组台片公变 | 10 | 400 | 0 | 0
35666 | 东海 | 石榴216#柳汪10组台片公变 | 10 | 400 | 0 | 0
35667 | 东海 | 石榴217#变柳汪转水洪4组台片公变 | 10 | 200 | 0 | 0
35668 | 东海 | 横沟131号石文港东台新增配变 | 10 | 400 | 0 | 0
35669 | 东海 | 横沟130号石文港东村西台新增配变 | 10 | 400 | 0 | 0
35670 | 东海 | 横沟132号横沟东小庄西台变 | 10 | 400 | 0 | 0
35671 | 东海 | 横沟133号横沟机关北2号台变 | 10 | 400 | 0 | 0
35672 | 东海 | 房山349#草街二组公变 | 10 | 200 | 160 | 160
35673 | 东海 | 房山350#韦庄武庄西台公变 | 10 | 200 | 160 | 160
35674 | 东海 | 房山351#前孙南二台公变 | 10 | 200 | 0 | 0
35675 | 东海 | 东海城网640#德瑞照明箱变 | 10 | 250 | 0 | 0
35676 | 东海 | 房山352#前孙街道公变 | 10 | 200 | 0 | 0
35677 | 东海 | 房山353#陶墩庄东台公变 | 10 | 400 | 281.36 | 281.36
35678 | 东海 | 房山354#小桑中台公变 | 10 | 200 | 134.812 | 134.812
35679 | 东海 | 房山355#大穆开发区南台公变 | 10 | 400 | 0 | 0
35680 | 东海 | 房山356#双岭北台公变 | 10 | 200 | 0 | 0
35681 | 东海 | 房山357#民主丁庄东台公变 | 10 | 200 | 0 | 0
35682 | 东海 | 黄川202号变临洪粮站西 | 10 | 400 | 0 | 0
35683 | 东海 | 房山358#双庄小陈南台公变 | 10 | 200 | 116.956 | 116.956
35684 | 东海 | 房山359#双庄小赵公变 | 10 | 200 | 9.136 | 9.136
35685 | 东海 | 石榴218#杨圩5、6组公变 | 10 | 400 | 0 | 0
35686 | 东海 | 房山360#双庄大李北台公变 | 10 | 200 | 119.308 | 119.308
35687 | 东海 | 房山361#双庄董庄二组公变 | 10 | 200 | 124.882 | 124.882
35688 | 东海 | 房山362#双庄董庄南台公变 | 10 | 200 | 125.878 | 125.878
35689 | 东海 | 房山363#双庄董庄中台公变 | 10 | 200 | 120.874 | 120.874
35690 | 东海 | 房山364#大戚小区南台公变 | 10 | 200 | 33.46 | 33.46
35691 | 东海 | 房山365#房山幼儿园公变 | 10 | 400 | 173.924 | 173.924
35692 | 东海 | 房山366#山后后阳北台公变 | 10 | 400 | 39.152 | 39.152
35693 | 东海 | 石榴219#丁庄5组公变 | 10 | 400 | 0 | 0
35694 | 东海 | 房山367#韦庄西台公变 | 10 | 200 | 133.468 | 133.468
35695 | 东海 | 石榴220#小里5组公变 | 10 | 400 | 0 | 0
35696 | 东海 | 石榴221#西榴3组东台公变 | 10 | 400 | 0 | 0
35697 | 东海 | 平明303#关墩四组公变 | 10 | 400 | 320 | 320
35698 | 东海 | 平明304#关墩村部公变 | 10 | 400 | 0 | 0
35699 | 东海 | 平明305#圣诺小区1#公变 | 10 | 400 | 320 | 320
35700 | 东海 | 平明306#圣诺小区2#公变 | 10 | 400 | 320 | 320
35701 | 东海 | 桃林251#陈州村北种植园公变 | 10 | 400 | 0 | 0
35702 | 东海 | 桃林252#大李十组东台公变 | 10 | 400 | 0 | 0
35703 | 东海 | 桃林253#陈州九组二台公变 | 10 | 315 | 0 | 0
35704 | 东海 | 桃林254#关汪路口公变 | 10 | 400 | 0 | 0
35705 | 东海 | 桃林255#小桃林北台公变 | 10 | 400 | 0 | 0
35706 | 东海 | 桃林256#七埝小学南台公变 | 10 | 400 | 0 | 0
35707 | 东海 | 桃林257#官庄中台公变 | 10 | 400 | 0 | 0
35708 | 东海 | 桃林258#申林公变 | 10 | 400 | 0 | 0
35709 | 东海 | 桃林163#桃白岭西北台公变 | 10 | 315 | 0 | 0
35710 | 东海 | 桃林260#敬老院南台公变 | 10 | 400 | 0 | 0
35711 | 东海 | 李埝167#黑豆涧三组公变 | 10 | 200 | 0 | 0
35712 | 东海 | 李埝168#沃子七组东台公变 | 10 | 200 | 0 | 0
35713 | 东海 | 李埝169#西李埝四组公变 | 10 | 400 | 0 | 0
35714 | 东海 | 李埝171#西李埝二组公变 | 10 | 400 | 0 | 0
35715 | 东海 | 李埝170#西李埝七组公变 | 10 | 200 | 0 | 0
35716 | 东海 | 李埝157#机关九台公变 | 10 | 400 | 0 | 0
35717 | 东海 | 李埝161#连汪二组公变 | 10 | 400 | 0 | 0
35718 | 东海 | 李埝162#恰恰一组北台公变 | 10 | 400 | 0 | 0
35719 | 东海 | 李埝163#恰恰西台公变 | 10 | 400 | 0 | 0
35720 | 东海 | 李埝164#石寨四组东台公变 | 10 | 400 | 0 | 0
35721 | 东海 | 李埝165#石寨东台公变 | 10 | 400 | 0 | 0
35722 | 东海 | 曲阳168#教堂北侧公变 | 10 | 400 | 0 | 0
35723 | 东海 | 曲阳169#曲镇线32#杆北延伸公变 | 10 | 200 | 160 | 160
35724 | 东海 | 曲阳170#综变街西北台 | 10 | 400 | 9.794 | 9.794
35725 | 东海 | 曲阳171#前曹庄1#变南公变 | 10 | 200 | 0 | 0
35726 | 东海 | 曲阳172#前曹庄120#变南公变 | 10 | 400 | 0 | 0
35727 | 东海 | 曲阳173#水晶街78#变北公变 | 10 | 400 | 320 | 320
35728 | 东海 | 曲阳174#水晶街80#变西公变 | 10 | 400 | 320 | 320
35729 | 东海 | 曲阳175#学布1#变南公变 | 10 | 400 | 309.812 | 309.812
35730 | 东海 | 曲阳176#兴西3#变东公变 | 10 | 400 | 217.544 | 217.544
35731 | 东海 | 双店160#棠树北二台公变 | 10 | 400 | 0 | 0
35732 | 东海 | 双店161#竹西东南台公变 | 10 | 400 | 0 | 0
35733 | 东海 | 双店162#东池大庄公变 | 10 | 400 | 0 | 0
35734 | 东海 | 双店163#西池三组东台公变 | 10 | 400 | 0 | 0
35735 | 东海 | 双店164#昌沂村南台公变 | 10 | 400 | 0 | 0
35736 | 东海 | 曲阳177#兴西1#变西公变 | 10 | 400 | 111.764 | 111.764
35737 | 东海 | 双店165#机关东二台公变 | 10 | 400 | 0 | 0
35738 | 东海 | 石梁河196#后代村台增容公变 | 10 | 400 | 0 | 0
35739 | 东海 | 白塔101#马小布北鸡厂公变 | 10 | 200 | 160 | 0
35740 | 东海 | 青湖207号尚庄六组公变 | 10 | 400 | 0 | 0
35741 | 东海 | 青湖208号小屯五组公变 | 10 | 400 | 0 | 0
35742 | 东海 | 青湖209号北辰东台公变 | 10 | 400 | 0 | 0
35743 | 东海 | 青湖210号北辰西台公变 | 10 | 400 | 0 | 0
35744 | 东海 | 青湖211号北辰南2台公变 | 10 | 400 | 0 | 0
35745 | 东海 | 洪庄140#薛团五六组公变 | 10 | 200 | 0 | 0
35746 | 东海 | 青湖212号磨山东台公变 | 10 | 400 | 0 | 0
35747 | 东海 | 青湖213号磨山中台公变 | 10 | 400 | 0 | 0
35748 | 东海 | 房山370#双庄村南台公变 | 10 | 200 | 160 | 160
35749 | 东海 | 双店166#双店鑫迪公变 | 10 | 400 | 0 | 0
35750 | 东海 | 石湖112#机关5#公变 | 10 | 200 | 0 | 0
35751 | 东海 | 石湖114#机关6#公变 | 10 | 400 | 0 | 0
35752 | 东海 | 石湖113#石湖中学公变 | 10 | 400 | 0 | 0
35753 | 东海 | 石湖110#小娄组西台公变 | 10 | 200 | 0 | 0
35754 | 东海 | 东海城网251#利民小区院内公变 | 10 | 400 | 320 | 320
35755 | 东海 | 石湖109#楚团东2台公变 | 10 | 400 | 0 | 0
35756 | 东海 | 双店167#北沟村果园公变 | 10 | 200 | 0 | 0
35757 | 东海 | 牛山199#香港街北台公变 | 10 | 400 | 320 | 320
35758 | 东海 | 双店168#皮肤院南台公变 | 10 | 200 | 0 | 0
35759 | 东海 | 牛山200#和堂4#变新增公变 | 10 | 400 | 280.544 | 280.544
35760 | 东海 | 牛山201#葛宅一组新增公变 | 10 | 400 | 0 | 0
35761 | 东海 | 洪庄141#洪庄二组东台公变 | 10 | 400 | 0 | 0
35762 | 东海 | 双店169#代相村果园公变 | 10 | 400 | 0 | 0
35763 | 东海 | 双店170#中学东侧公变 | 10 | 400 | 0 | 0
35764 | 东海 | 温泉008#刘湾东台公变 | 10 | 400 | 0 | 0
35765 | 东海 | 温泉009#刘湾西台公变 | 10 | 400 | 0 | 0
35766 | 东海 | 温泉010#变刘湾西南台 | 10 | 400 | 0 | 0
35767 | 东海 | 温泉054#变朱沟陈庄东台 | 10 | 400 | 0 | 0
35768 | 东海 | 洪庄142#供电所西南台公变 | 10 | 400 | 0 | 0
35769 | 东海 | 洪庄143#火车站北台公变 | 10 | 400 | 0 | 0
35770 | 东海 | 曲阳178#兴西4#变西公变 | 10 | 400 | 225.86 | 225.86
35771 | 东海 | 曲阳179#兴西4#变东公变 | 10 | 400 | 0 | 0
35772 | 东海 | 曲阳180#学布2#变东公变 | 10 | 400 | 226.004 | 226.004
35773 | 东海 | 安峰306#机关粮供巷公变 | 10 | 400 | 320 | 320
35774 | 东海 | 安峰307#中心路苏果公变 | 10 | 400 | 320 | 320
35775 | 东海 | 安峰308#大放一组公变 | 10 | 400 | 102.14 | 102.14
35776 | 东海 | 安峰309#中心路东台公变 | 10 | 400 | 320 | 320
35777 | 东海 | 安峰310号大稠五台公变 | 10 | 400 | 119.84 | 119.84
35778 | 东海 | 安峰311#蒋稠北台公变 | 10 | 200 | 160 | 160
35779 | 东海 | 安峰312#付塘西二台公变 | 10 | 400 | 263.636 | 263.636
35780 | 东海 | 安峰313#杜庄5台公变 | 10 | 400 | 23.944 | 23.944
35781 | 东海 | 安峰315#毛北一组公变 | 10 | 400 | 23.944 | 23.944
35782 | 东海 | 安峰316#毛南东北台公变 | 10 | 400 | 271.436 | 271.436
35783 | 东海 | 安峰317#侍庄四组公变 | 10 | 200 | 0 | 0
35784 | 东海 | 安峰318#钟河四组公变 | 10 | 400 | 0 | 0
35785 | 东海 | 安峰319#石埠三组北公变 | 10 | 200 | 0 | 0
35786 | 东海 | 安峰320#石埠七组公变 | 10 | 400 | 214.712 | 214.712
35787 | 东海 | 安峰321#峰南十组西台公变 | 10 | 400 | 0 | 0
35788 | 东海 | 安峰322#马圩六组公变 | 10 | 400 | 78.488 | 78.488
35789 | 东海 | 安峰323#山东南台公变 | 10 | 400 | 320 | 320
35790 | 东海 | 安峰324#刘马东南台公变 | 10 | 400 | 0 | 0
35791 | 东海 | 南辰079#小埠子村公变 | 10 | 200 | 0 | 0
35792 | 东海 | 南辰078#小埠子村公变（村北) | 10 | 200 | 0 | 0
35793 | 东海 | 南辰077#小埠子村公变（东村西） | 10 | 400 | 0 | 0
35794 | 东海 | 南辰076#小埠子村公变（东村东） | 10 | 200 | 0 | 0
35795 | 东海 | 南辰080#机关公变 | 10 | 400 | 0 | 0
35796 | 东海 | 南辰081#南辰村公变（小南辰北） | 10 | 200 | 0 | 0
35797 | 东海 | 曲阳181#学布宋庄东公变 | 10 | 400 | 0 | 0
35798 | 东海 | 张湾165#大湖村五组公变 | 10 | 400 | 320 | 320
35799 | 东海 | 张湾168#买屯西南台公变 | 10 | 200 | 35.776 | 35.776
35800 | 东海 | 张湾166#大湖北台公变 | 10 | 200 | 66.892 | 66.892
35801 | 东海 | 张湾164#大湖村八组公变 | 10 | 400 | 240.5 | 240.5
35802 | 东海 | 桃林239#桃北六组东台公变 | 10 | 400 | 0 | 0
35803 | 东海 | 桃林240#医院南公变 | 10 | 400 | 0 | 0
35804 | 东海 | 桃林245#龙河浴池公变 | 10 | 400 | 0 | 0
35805 | 东海 | 东海城网652#利民桥西箱变 | 10 | 630 | 504 | 504
35806 | 东海 | 东海城网642#滨海新城1#小区变公变 | 10 | 800 | 640 | 640
35807 | 东海 | 东海城网643#滨海新城1#小区变公变 | 10 | 800 | 640 | 640
35808 | 东海 | 东海城网644#天地国际公馆1#小区变1#主变 | 10 | 800 | 640 | 640
35809 | 东海 | 东海城网645#天地国际公馆1#小区变2#主变 | 10 | 800 | 640 | 640
35810 | 东海 | 东海城网646#天地国际公馆1#小区变3#主变 | 10 | 800 | 640 | 640
35811 | 东海 | 东海城网647#天地国际公馆1#小区变4#主变 | 10 | 800 | 640 | 640
35812 | 东海 | 东海城网648#天地国际公馆2#小区变1#主变 | 10 | 800 | 640 | 640
35813 | 东海 | 东海城网650#天地国际公馆2#小区变3#主变 | 10 | 800 | 640 | 640
35814 | 东海 | 黄川203#刘顶东南台 | 10 | 400 | 0 | 0
35815 | 东海 | 双店172#竹墩村部公变 | 10 | 400 | 0 | 0
35816 | 东海 | 双店173#北沟西二台公变 | 10 | 400 | 0 | 0
35817 | 东海 | 白塔218#西柳弥猴桃公变 | 10 | 200 | 160 | 160
35818 | 东海 | 黄川204#李岭东2台 | 10 | 400 | 0 | 0
35819 | 东海 | 安峰325#马圩村北台公变 | 10 | 200 | 70.672 | 70.672
35820 | 东海 | 安峰326#前放8组公变 | 10 | 200 | 0 | 0
35821 | 东海 | 安峰065#库西村东台公变 | 10 | 400 | 12.508 | 12.508
35822 | 东海 | 安峰328#山庄小庄公变 | 10 | 400 | 286.892 | 286.892
35823 | 东海 | 双店183#党委果园公变 | 10 | 200 | 0 | 0
35824 | 东海 | 双店171#棠树东庄二台公变 | 10 | 400 | 0 | 0
35825 | 东海 | 牛山202#干休巷南台新增公变 | 10 | 400 | 320 | 320
35826 | 东海 | 双店178#季岭西二台公变 | 10 | 400 | 0 | 0
35827 | 东海 | 双店184#钱岭中台公变 | 10 | 400 | 0 | 0
35828 | 东海 | 石梁河197#魏庄东台新增公变 | 10 | 400 | 0 | 0
35829 | 东海 | 石湖117#池庄南台东公变 | 10 | 200 | 0 | 0
35830 | 东海 | 石湖116#西池庄东台公变 | 10 | 200 | 0 | 0
35831 | 东海 | 石湖105#乔团西台南公变 | 10 | 200 | 0 | 0
35832 | 东海 | 石湖106#乔团西2台公变 | 10 | 200 | 0 | 0
35833 | 东海 | 石湖104#乔团村北台公变 | 10 | 200 | 0 | 0
35834 | 东海 | 双店182#竹北北二台公变 | 10 | 400 | 0 | 0
35835 | 东海 | 双店175#范庄中台公变 | 10 | 400 | 0 | 0
35836 | 东海 | 石榴020#新庄村台公变 | 10 | 400 | 320 | 320
35837 | 东海 | 石榴024#新庄五组公变 | 10 | 200 | 0 | 0
35838 | 东海 | 平明311#农试站南台公变 | 10 | 200 | 160 | 160
35839 | 东海 | 石榴001#丁庄小王庄公变 | 10 | 400 | 0 | 0
35840 | 东海 | 石榴148#机关东台公变 | 10 | 400 | 303.272 | 303.272
35841 | 东海 | 双店174#北沟东二台公变 | 10 | 400 | 0 | 0
35842 | 东海 | 双店176#范庄南台公变 | 10 | 200 | 0 | 0
35843 | 东海 | 李埝186#恰恰五组公变 | 10 | 200 | 0 | 0
35844 | 东海 | 李埝183#楼山二组公变 | 10 | 200 | 0 | 0
35845 | 东海 | 驼峰201#程庄西二台公变 | 10 | 200 | 0 | 0
35846 | 东海 | 房山371#葡萄园公变 | 10 | 200 | 160 | 160
35847 | 东海 | 房山372#山后东一台公变 | 10 | 400 | 0 | 0
35848 | 东海 | 驼峰200#后坞墩东二台公变 | 10 | 400 | 0 | 0
35849 | 东海 | 驼峰205#董马东北台东公变 | 10 | 400 | 101.66 | 101.66
35850 | 东海 | 驼峰204#董马三台西公变 | 10 | 400 | 0 | 0
35851 | 东海 | 房山373#吴场王庄南台公变 | 10 | 400 | 320 | 320
35852 | 东海 | 曲阳182#曲阳79号变西公变 | 10 | 400 | 0 | 0
35853 | 东海 | 曲阳183#兴西4#变北公变 | 10 | 400 | 173.732 | 173.732
35854 | 东海 | 曲阳184#兴西3#变北公变 | 10 | 400 | 320 | 320
35855 | 东海 | 白塔219#马场公变 | 10 | 200 | 160 | 0
35856 | 东海 | 曲阳185#兴旺西小岭西公变 | 10 | 400 | 0 | 0
35857 | 东海 | 曲阳186#兴旺小刘圩北公变 | 10 | 400 | 0 | 0
35858 | 东海 | 曲阳187#苏庄南台西公变 | 10 | 400 | 0 | 0
35859 | 东海 | 洪庄145#沟南二组东台公变 | 10 | 400 | 0 | 0
35860 | 东海 | 东海城网1082#晶祥苑2#配电室4#主变 | 10 | 800 | 640 | 640
35861 | 东海 | 桃林353#变广电北台 | 10 | 400 | 0 | 0
35862 | 东海 | 驼峰314#曹浦盆景园公变 | 10 | 400 | 0 | 0
35863 | 东海 | 双店270#北沟示范区三公变 | 10 | 200 | 0 | 0
35864 | 东海 | 牛山317#贯庄四组南台公变 | 10 | 400 | 297.656 | 297.656
35865 | 东海 | 山左口272#左庄花卉东台公变 | 10 | 400 | 0 | 0
35866 | 东海 | 李埝100#楼山西台公变 | 10 | 400 | 0 | 0
35867 | 东海 | 桃林134#桃东新村南台公变 | 10 | 400 | 0 | 0
35868 | 东海 | 东海城网1196#香江四季花城1#开闭所兼2#配电室3#公变 | 10 | 800 | 640 | 640
35869 | 东海 | 牛山075#英疃村3#公变 | 10 | 400 | 0 | 0
35870 | 东海 | 山左口176#双湖东北台公变 | 10 | 400 | 0 | 0
35871 | 东海 | 驼峰303#幸福城邦1#配电室1#公变 | 10 | 630 | 504 | 0
35872 | 东海 | 东海城网758号公变人寿保险门前 | 10 | 630 | 504 | 504
35873 | 东海 | 东海城网1347#香堤天悦1#开闭所兼1#配电室1#主变 | 10 | 800 | 0 | 0
35874 | 东海 | 黄川297#王庄北台公变 | 10 | 400 | 0 | 0
35875 | 东海 | 黄川296#临洪东三台公变 | 10 | 400 | 0 | 0
35876 | 东海 | 黄川295#桃李北三台公变 | 10 | 400 | 0 | 0
35877 | 东海 | 房山434#陆圩11组东台公变 | 10 | 400 | 0 | 0
35878 | 东海 | 黄川294#后张桥西二台公变 | 10 | 400 | 0 | 0
35879 | 东海 | 李埝189#石寨六组西台公变 | 10 | 400 | 0 | 0
35880 | 东海 | 黄川237#对房南台公变 | 10 | 400 | 0 | 0
35881 | 东海 | 房山432#草街石门东台公变 | 10 | 200 | 0 | 0
35882 | 东海 | 房山385#山后东北台公变 | 10 | 400 | 0 | 0
35883 | 东海 | 石湖178#变乔团村北西台公变 | 10 | 400 | 0 | 0
35884 | 东海 | 黄川238#七里东南台公变 | 10 | 400 | 0 | 0
35885 | 东海 | 黄川293#大尧东三台公变 | 10 | 400 | 0 | 0
35886 | 东海 | 石湖177#变乔团北东台公变 | 10 | 400 | 0 | 0
35887 | 东海 | 李埝195#沃子三组公变 | 10 | 400 | 0 | 0
35888 | 东海 | 房山386#后阳南台公变 | 10 | 400 | 0 | 0
35889 | 东海 | 房山430#库北四组公变 | 10 | 315 | 100.41 | 100.41
35890 | 东海 | 横沟150#变甘汪东台2 | 10 | 400 | 0 | 0
35891 | 东海 | 房山431#库北二组公变 | 10 | 315 | 0 | 0
35892 | 东海 | 黄川292#李岭东北台公变 | 10 | 400 | 0 | 0
35893 | 东海 | 横沟151#变甘汪村台2 | 10 | 400 | 0 | 0
35894 | 东海 | 白塔240#航空幼儿园公变 | 10 | 400 | 292.328 | 0
35895 | 东海 | 牛山218#郇圩果园新增公变 | 10 | 400 | 246.764 | 246.764
35896 | 东海 | 东海城网848#东方明珠城1号小区变2#公变 | 10 | 800 | 0 | 0
35897 | 东海 | 黄川291#侍湾组北台公变 | 10 | 400 | 0 | 0
35898 | 东海 | 横沟158#变东连湾西小庄北台 | 10 | 400 | 0 | 0
35899 | 东海 | 东海城网850#东方明珠城1号小区变4#公变 | 10 | 800 | 0 | 0
35900 | 东海 | 横沟160号变西连湾村部 | 10 | 400 | 0 | 0
35901 | 东海 | 驼峰213#驼南西南二台公变 | 10 | 400 | 0 | 0
35902 | 东海 | 东海城网847#东方明珠城1号小区变1#公变 | 10 | 800 | 0 | 0
35903 | 东海 | 房山435#双庄董庄东南台公变 | 10 | 200 | 135.19 | 135.19
35904 | 东海 | 东海城网849#东方明珠城1号小区变3#公变 | 10 | 800 | 0 | 0
35905 | 东海 | 驼峰210#驼南南二台公变 | 10 | 400 | 0 | 0
35906 | 东海 | 黄川391#东埠村徐埠墩公变 | 10 | 400 | 0 | 0
35907 | 东海 | 驼峰211#驼峰村东南台公变 | 10 | 400 | 0 | 0
35908 | 东海 | 安峰454#峰西4组公变 | 10 | 200 | 123.532 | 123.532
35909 | 东海 | 南辰125#北二南一台公变 | 10 | 400 | 0 | 0
35910 | 东海 | 东海城网1237#聚龙名都二期6#配电室1#主变 | 10 | 800 | 640 | 0
35911 | 东海 | 驼峰212#驼南村东南二台公变 | 10 | 200 | 0 | 0
35912 | 东海 | 横沟152#变甘汪西南台2# | 10 | 400 | 0 | 0
35913 | 东海 | 横沟153#变晓庄6.8组西台 | 10 | 400 | 0 | 0
35914 | 东海 | 横沟154号房埠村西台 | 10 | 400 | 0 | 0
35915 | 东海 | 东海城网1602#晶祥苑五号（北区）3#小区变2#主变 | 10 | 800 | 640 | 640
35916 | 东海 | 驼峰240#南榴南台公变 | 10 | 400 | 0 | 0
35917 | 东海 | 温泉045#变朱沟南台 | 10 | 200 | 0 | 0
35918 | 东海 | 平明334#马汪东葛二台公变 | 10 | 400 | 23.48 | 23.48
35919 | 东海 | 驼峰242#南榴村二台公变 | 10 | 400 | 210.884 | 210.884
35920 | 东海 | 驼峰244#前坞墩西南台公变 | 10 | 400 | 0 | 0
35921 | 东海 | 双店223#斗沟学校公变 | 10 | 200 | 0 | 0
35922 | 东海 | 白塔236号变山北头八组 | 10 | 400 | 208.7 | 208.7
35923 | 东海 | 白塔235号变山北头六组 | 10 | 400 | 0 | 0
35924 | 东海 | 平明336#鱼林南台公变 | 10 | 200 | 65.146 | 65.146
35925 | 东海 | 温泉065#朱沟李庄东台变 | 10 | 400 | 0 | 0
35926 | 东海 | 东海城网1441#美麟峰景小区7#配电室2#主变 | 10 | 800 | 640 | 640
35927 | 东海 | 石榴335#文华书苑2#配电室1#变 | 10 | 630 | 0 | 0
35928 | 东海 | 石梁河213#瓜安五队东台公变 | 10 | 200 | 0 | 0
35929 | 东海 | 张湾176#四营十里西台公变 | 10 | 200 | 9.142 | 9.142
35930 | 东海 | 张湾177#四营中营台公变 | 10 | 200 | 0 | 0
35931 | 东海 | 张湾178#卸房村西南台公变 | 10 | 200 | 0 | 0
35932 | 东海 | 温泉021#变碱场村部南台 | 10 | 200 | 0 | 0
35933 | 东海 | 张湾179#前田新村公变 | 10 | 400 | 320 | 0
35934 | 东海 | 石梁河209#葛沟二台公变 | 10 | 400 | 0 | 0
35935 | 东海 | 洪庄165#党委西台公变 | 10 | 400 | 0 | 0
35936 | 东海 | 石梁河210#葛沟三台公变 | 10 | 400 | 0 | 0
35937 | 东海 | 石梁河211#葛沟四台公变 | 10 | 400 | 0 | 0
35938 | 东海 | 温泉112#变葛湾南台 | 10 | 400 | 0 | 0
35939 | 东海 | 桃林280#陈州南二台公变 | 10 | 400 | 0 | 0
35940 | 东海 | 石梁河212#后代南二台公变 | 10 | 400 | 0 | 0
35941 | 东海 | 桃林238#徐西中二台公变 | 10 | 400 | 0 | 0
35942 | 东海 | 黄川234#西布西北台 | 10 | 200 | 0 | 0
35943 | 东海 | 黄川290#和屯西北台公变 | 10 | 400 | 0 | 0
35944 | 东海 | 温泉110#变葛湾北台 | 10 | 400 | 0 | 0
35945 | 东海 | 青湖232号青新一二组公变 | 10 | 400 | 0 | 0
35946 | 东海 | 安峰339#山西一组公变 | 10 | 400 | 12.508 | 12.508
35947 | 东海 | 房山389#季墩九组东台公变 | 10 | 400 | 203.228 | 203.228
35948 | 东海 | 温泉111#变葛湾东台 | 10 | 400 | 0 | 0
35949 | 东海 | 安峰340陈集村西台公变 | 10 | 400 | 12.508 | 12.508
35950 | 东海 | 青湖367#东朱洲三组西台公变 | 10 | 400 | 0 | 0
35951 | 东海 | 安峰341#大稠六台公变 | 10 | 400 | 187.1 | 187.1
35952 | 东海 | 黄川235#王庄西台公变 | 10 | 400 | 0 | 0
35953 | 东海 | 石梁河217#土山八队三台公变 | 10 | 400 | 0 | 0
35954 | 东海 | 驼峰226#三汪东北二台公变 | 10 | 400 | 0 | 0
35955 | 东海 | 桃林447#白蛉五组北台公变 | 10 | 400 | 0 | 0
35956 | 东海 | 石榴245#园艺厂东台 | 10 | 400 | 0 | 0
35957 | 东海 | 青湖242号尚庄一组东2台公变 | 10 | 400 | 0 | 0
35958 | 东海 | 石梁河203#石梁河村北二台公变 | 10 | 400 | 0 | 0
35959 | 东海 | 驼峰230#前坞墩东北二台公变 | 10 | 200 | 0 | 0
35960 | 东海 | 石梁河204#石梁河村北三台公变 | 10 | 400 | 0 | 0
35961 | 东海 | 石梁河205#石梁河村北四台公变 | 10 | 400 | 0 | 0
35962 | 东海 | 张湾174#后湾农改东台公变 | 10 | 200 | 160 | 160
35963 | 东海 | 安峰342#毛北26台公变 | 10 | 400 | 2.792 | 2.792
35964 | 东海 | 温泉090#变羽山一六组东台 | 10 | 400 | 0 | 0
35965 | 东海 | 石梁河201#贾庄八台公变 | 10 | 400 | 0 | 0
35966 | 东海 | 温泉109#变碱场四组南台 | 10 | 400 | 0 | 0
35967 | 东海 | 驼峰227#三汪中台公变 | 10 | 400 | 0 | 0
35968 | 东海 | 张湾175#马墩村东北台公变 | 10 | 400 | 125.618 | 125.618
35969 | 东海 | 驼峰228#三汪东南台公变 | 10 | 200 | 0 | 0
35970 | 东海 | 石梁河202#贾庄九台公变 | 10 | 400 | 0 | 0
35971 | 东海 | 驼峰229#朱布西二台公变 | 10 | 400 | 0 | 0
35972 | 东海 | 东海城网772#水上威尼斯公变 | 10 | 400 | 320 | 320
35973 | 东海 | 桃林290#酒联桥西北台 | 10 | 400 | 0 | 0
35974 | 东海 | 桃林292#官庄西山公变 | 10 | 400 | 0 | 0
35975 | 东海 | 温泉089#变羽山五组东台 | 10 | 200 | 0 | 0
35976 | 东海 | 桃林295#石埠纸箱厂公变 | 10 | 400 | 0 | 0
35977 | 东海 | 安峰344#姜庄三台公变 | 10 | 400 | 186.26 | 186.26
35978 | 东海 | 张湾173#张湾驻地西台公变 | 10 | 200 | 160 | 160
35979 | 东海 | 东海城网773#大宅门口公变 | 10 | 400 | 320 | 320
35980 | 东海 | 洪庄136#陈栈街道西台公变 | 10 | 400 | 0 | 0
35981 | 东海 | 洪庄133#塔桥八组东台公变 | 10 | 400 | 0 | 0
35982 | 东海 | 双店190#双店西一台公变 | 10 | 400 | 0 | 0
35983 | 东海 | 双店193#棠树中台公变 | 10 | 400 | 0 | 0
35984 | 东海 | 东海城网774#农贸市场公变 | 10 | 400 | 320 | 320
35985 | 东海 | 李埝185#石寨一组东台公变 | 10 | 400 | 0 | 0
35986 | 东海 | 青湖222号机关台区公变 | 10 | 400 | 0 | 0
35987 | 东海 | 青湖223#西丰墩北桥头公变 | 10 | 400 | 0 | 0
35988 | 东海 | 东海城网775#公变 | 10 | 400 | 320 | 320
35989 | 东海 | 黄川300#时湖北四台公变 | 10 | 400 | 0 | 0
35990 | 东海 | 黄川221#七里西二台 | 10 | 400 | 0 | 0
35991 | 东海 | 黄川301#后张桥北二台公变 | 10 | 200 | 0 | 0
35992 | 东海 | 桃林275#各庄小学公变 | 10 | 400 | 0 | 0
35993 | 东海 | 黄川303#南湾东三台公变 | 10 | 400 | 0 | 0
35994 | 东海 | 桃林276#各庄东南台公变 | 10 | 400 | 0 | 0
35995 | 东海 | 黄川305#临洪西南台公变 | 10 | 400 | 0 | 0
35996 | 东海 | 桃林278#白岭战备路公变 | 10 | 400 | 0 | 0
35997 | 东海 | 桃林277#白岭小学公变 | 10 | 400 | 0 | 0
35998 | 东海 | 黄川306#新沭西一台公变 | 10 | 400 | 0 | 0
35999 | 东海 | 桃林279#张陈一组北台公变 | 10 | 400 | 0 | 0
36000 | 东海 | 双店177#北涧西二台公变 | 10 | 400 | 0 | 0
36001 | 东海 | 曲阳193#中岭电站北公变 | 10 | 200 | 160 | 160
36002 | 东海 | 石榴331#文化书苑1#配电室1#公变 | 10 | 800 | 0 | 0
36003 | 东海 | 洪庄144#沟南六组东台公变 | 10 | 400 | 0 | 0
36004 | 东海 | 温泉091号碱厂一八组西台变 | 10 | 400 | 0 | 0
36005 | 东海 | 石梁河218#树墩六台公变 | 10 | 400 | 0 | 0
36006 | 东海 | 桃林285#葛芹西一台公变 | 10 | 400 | 0 | 0
36007 | 东海 | 山左口151#双马东台公变 | 10 | 400 | 0 | 0
36008 | 东海 | 桃林289#后皇村二台公变 | 10 | 400 | 0 | 0
36009 | 东海 | 山左口141#山西三台公变 | 10 | 400 | 0 | 0
36010 | 东海 | 李埝172#李埝八组公变 | 10 | 400 | 0 | 0
36011 | 东海 | 李埝173#西李埝五组公变 | 10 | 400 | 0 | 0
36012 | 东海 | 山左口142#鲁庄二组东台公变 | 10 | 400 | 0 | 0
36013 | 东海 | 李埝175#前邵家北台公变 | 10 | 400 | 0 | 0
36014 | 东海 | 东海城网1197#香江四季花城1#开闭所兼2#配电室4#公变 | 10 | 800 | 640 | 640
36015 | 东海 | 桃林458#白蛉东湖北台公变 | 10 | 400 | 0 | 0
36016 | 东海 | 李埝174#邵家三组公变 | 10 | 400 | 0 | 0
36017 | 东海 | 山左口143号山左口西台公变 | 10 | 200 | 0 | 0
36018 | 东海 | 双店199#北涧东二台公变 | 10 | 200 | 0 | 0
36019 | 东海 | 李埝179#西高埝四组公变 | 10 | 400 | 0 | 0
36020 | 东海 | 李埝182#楼山六组公变 | 10 | 400 | 0 | 0
36021 | 东海 | 南辰087#南辰村公变 | 10 | 400 | 0 | 0
36022 | 东海 | 安峰395#陈集村公变 | 10 | 200 | 12.508 | 12.508
36023 | 东海 | 房山204#陆圩高庄公变 | 10 | 400 | 0 | 0
36024 | 东海 | 石榴240#埝河1组北台 | 10 | 200 | 0 | 0
36025 | 东海 | 南辰088#南辰村公变 | 10 | 400 | 0 | 0
36026 | 东海 | 南辰083#小埠子村公变 | 10 | 400 | 0 | 0
36027 | 东海 | 石榴238#柳汪转水洪1组公变 | 10 | 400 | 0 | 0
36028 | 东海 | 驼峰199#鲁兰中台公变 | 10 | 200 | 0 | 0
36029 | 东海 | 横沟136#横沟西小庄西台变 | 10 | 200 | 0 | 0
36030 | 东海 | 南辰084#老古墩公变 | 10 | 400 | 0 | 0
36031 | 东海 | 横沟135#西连湾南台2#变 | 10 | 400 | 0 | 0
36032 | 东海 | 南辰085#老古墩公变 | 10 | 400 | 0 | 0
36033 | 东海 | 白塔221号变前滩西开发区 | 10 | 200 | 0 | 0
36034 | 东海 | 石榴239#浦西6组公变 | 10 | 400 | 0 | 0
36035 | 东海 | 南辰082#小埠子公变 | 10 | 200 | 0 | 0
36036 | 东海 | 石梁河214#陈岭三台公变 | 10 | 400 | 0 | 0
36037 | 东海 | 南辰086#北一公变 | 10 | 200 | 0 | 0
36038 | 东海 | 山左口120#前贤中台公变 | 10 | 400 | 0 | 0
36039 | 东海 | 山左口077#单新庄小区公变 | 10 | 400 | 0 | 0
36040 | 东海 | 驼峰202#麦南西二台公变 | 10 | 400 | 0 | 0
36041 | 东海 | 黄川222#夹河北3台 | 10 | 400 | 0 | 0
36042 | 东海 | 驼峰203#麦南东北台公变 | 10 | 400 | 0 | 0
36043 | 东海 | 黄川223#前湾南3台 | 10 | 400 | 0 | 0
36044 | 东海 | 石榴237#东安12组东台公变 | 10 | 400 | 0 | 0
36045 | 东海 | 驼峰206#曹浦东二台 | 10 | 400 | 0 | 0
36046 | 东海 | 石榴236#东安5组公变 | 10 | 400 | 0 | 0
36047 | 东海 | 驼峰207#驼峰西台公变 | 10 | 400 | 0 | 0
36048 | 东海 | 驼峰208#驼峰西南台公变 | 10 | 400 | 0 | 0
36049 | 东海 | 黄川225#东布5组公变 | 10 | 400 | 0 | 0
36050 | 东海 | 安峰396#冯庄公变 | 10 | 200 | 0 | 0
36051 | 东海 | 驼峰209#范埠小学公变 | 10 | 200 | 53.398 | 0
36052 | 东海 | 双店188#宋庄北二台公变 | 10 | 400 | 0 | 0
36053 | 东海 | 桃林339#李方庄南台公变 | 10 | 400 | 0 | 0
36054 | 东海 | 安峰420# 毛北北区新增公变 | 10 | 400 | 23.944 | 23.944
36055 | 东海 | 安峰419# 毛北22台新增公变 | 10 | 400 | 23.944 | 23.944
36056 | 东海 | 白塔231号福地花园公变 | 10 | 400 | 320 | 0
36057 | 东海 | 石榴367#西榴九组大棚公变 | 10 | 400 | 320 | 320
36058 | 东海 | 双店257#梁圩村二公变 | 10 | 400 | 0 | 0
36059 | 东海 | 李埝226#山西头三组北台公变 | 10 | 200 | 0 | 0
36060 | 东海 | 南辰120#公变 | 10 | 200 | 0 | 0
36061 | 东海 | 平明339#小安营西台公变 | 10 | 400 | 278.864 | 278.864
36062 | 东海 | 安峰248#大放南台公变 | 10 | 400 | 269.636 | 269.636
36063 | 东海 | 平明338#南场头五组公变 | 10 | 400 | 207.08 | 207.08
36064 | 东海 | 双店256#北沟村果园二公变 | 10 | 200 | 0 | 0
36065 | 东海 | 东海城网1340#锦绣江南9#小区变2#主变 | 10 | 800 | 640 | 0
36066 | 东海 | 驼峰380#程庄六组公变 | 10 | 400 | 0 | 0
36067 | 东海 | 白塔城市花园322#公变 | 10 | 800 | 0 | 0
36068 | 东海 | 黄川289#黄川西南台公变 | 10 | 400 | 0 | 0
36069 | 东海 | 黄川288#张桥西四台公变 | 10 | 400 | 0 | 0
36070 | 东海 | 黄川287#夹河南三台公变 | 10 | 400 | 0 | 0
36071 | 东海 | 牛山296#东蔡村部新增 | 10 | 400 | 320 | 320
36072 | 东海 | 黄川286#桃李小区南台公变 | 10 | 400 | 0 | 0
36073 | 东海 | 东海城网1047#金陵世纪广场 | 10 | 400 | 320 | 320
36074 | 东海 | 曲阳274##江南府小区2#小区变1#主变 | 10 | 630 | 504 | 504
36075 | 东海 | 石榴377#柳汪草场公变 | 10 | 200 | 0 | 0
36076 | 东海 | 东海城网1268#和安紫薇园6号配电室4号主变 | 10 | 800 | 640 | 640
36077 | 东海 | 东海城网1424#聚龙名都三期7#配电室1#主变 | 10 | 800 | 635.8 | 0
36078 | 东海 | 黄川146号大尧西台公变 | 10 | 400 | 0 | 0
36079 | 东海 | 石榴100#姜庄1组公变 | 10 | 400 | 0 | 0
36080 | 东海 | 东海城网418-2#晶和国际广场1#小区变2#主变 | 10 | 630 | 504 | 504
36081 | 东海 | 青湖397#磨山大棚公变 | 10 | 400 | 0 | 0
36082 | 东海 | 石湖206#贺庄西北台公变 | 10 | 200 | 0 | 0
36083 | 东海 | 石梁河234#前代西南台公变 | 10 | 200 | 0 | 0
36084 | 东海 | 牛山320号望西村部公变 | 10 | 400 | 0 | 0
36085 | 东海 | 石梁河06#土山八队公变 | 10 | 400 | 0 | 0
36086 | 东海 | 牛山224#张庄5组公变 | 10 | 400 | 55.4 | 55.4
36087 | 东海 | 牛山225#山后3组公变 | 10 | 400 | 320 | 320
36088 | 东海 | 桃林102#后皇西台公变 | 10 | 200 | 0 | 0
36089 | 东海 | 东海城网757号公变人寿保险西 | 10 | 630 | 504 | 504
36090 | 东海 | 牛山227#山后水塔东公变 | 10 | 400 | 315.26 | 315.26
36091 | 东海 | 黄川359#挂车场公变 | 10 | 400 | 0 | 0
36092 | 东海 | 驼峰313#范埠小河崖东公变 | 10 | 400 | 166.652 | 0
36093 | 东海 | 平明330#牛湾四组公变 | 10 | 200 | 120.664 | 120.664
36094 | 东海 | 山左口049#下左东台公变 | 10 | 400 | 0 | 0
36095 | 东海 | 安峰021#山庄村王庄北台公变 | 10 | 400 | 320 | 320
36096 | 东海 | 双店268#北沟东大棚公变 | 10 | 400 | 0 | 0
36097 | 东海 | 东海城网752号凯益小区对面公变 | 10 | 630 | 504 | 504
36098 | 东海 | 山左口045#双湖北台公变 | 10 | 400 | 0 | 0
36099 | 东海 | 山左口179#西岭南台公变 | 10 | 400 | 0 | 0
36100 | 东海 | 平明337#大顾四组公变 | 10 | 400 | 196.484 | 196.484
36101 | 东海 | 山左口171#南寨五台公变 | 10 | 400 | 0 | 0
36102 | 东海 | 驼峰268号董马东南东台公变 | 10 | 400 | 51.392 | 51.392
36103 | 东海 | 南辰092#公变 | 10 | 400 | 0 | 0
36104 | 东海 | 平明340#东刘北二台公变 | 10 | 400 | 0 | 0
36105 | 东海 | 驼峰266号朱布中三台公变 | 10 | 400 | 0 | 0
36106 | 东海 | 山左口177#南寨六台公变 | 10 | 400 | 0 | 0
36107 | 东海 | 石梁河249#刘金东台新增公变 | 10 | 400 | 0 | 0
36108 | 东海 | 驼峰249#上林西四台公变 | 10 | 400 | 0 | 0
36109 | 东海 | 南辰093#公变 | 10 | 400 | 0 | 0
36110 | 东海 | 驼峰248#麦坡西北台公变 | 10 | 400 | 0 | 0
36111 | 东海 | 山左口169#南寨四台公变 | 10 | 400 | 0 | 0
36112 | 东海 | 房山494#民主村台公变 | 10 | 400 | 0 | 0
36113 | 东海 | 南辰094#公变 | 10 | 400 | 0 | 0
36114 | 东海 | 山左口180#左庄小区西台公变 | 10 | 400 | 0 | 0
36115 | 东海 | 南辰096#移民新村公变 | 10 | 400 | 0 | 0
36116 | 东海 | 安峰379#利安1#公变 | 10 | 800 | 535.864 | 535.864
36117 | 东海 | 安峰380#利安2#公变 | 10 | 800 | 535.864 | 535.864
36118 | 东海 | 安峰384#利安3号公变 | 10 | 800 | 535.864 | 535.864
36119 | 东海 | 安峰385#利安4号公变 | 10 | 800 | 535.864 | 535.864
36120 | 东海 | 桃林312#南芹第一井南台公变 | 10 | 400 | 0 | 0
36121 | 东海 | 桃林311#二中东台公变 | 10 | 400 | 0 | 0
36122 | 东海 | 安峰444#郄庄朱墩南台公变 | 10 | 200 | 0 | 0
36123 | 东海 | 桃林322#徐西东二台公变 | 10 | 400 | 0 | 0
36124 | 东海 | 桃林310#石埠沙场北二台公变 | 10 | 400 | 0 | 0
36125 | 东海 | 青湖288#青新北大棚公变 | 10 | 200 | 0 | 0
36126 | 东海 | 东海城网1220#翡翠公馆2#配电室4#主变 | 10 | 800 | 0 | 0
36127 | 东海 | 黄川075#大尧北台（增容）公变 | 10 | 400 | 0 | 0
36128 | 东海 | 安峰391#峰南9组新增公变 | 10 | 400 | 0 | 0
36129 | 东海 | 黄川069#和屯西台（新增）公变 | 10 | 400 | 0 | 0
36130 | 东海 | 山左口178#团林4台公变 | 10 | 400 | 0 | 0
36131 | 东海 | 东海城网1247#康泰御龙湾小区2#配电室2#主变 | 10 | 800 | 0 | 0
36132 | 东海 | 黄川054#南湾东台（增容）公变 | 10 | 400 | 0 | 0
36133 | 东海 | 双店299#东池西南二台公变 | 10 | 400 | 0 | 0
36134 | 东海 | 驼峰036#三汪一台公变 | 10 | 400 | 0 | 0
36135 | 东海 | 东海城网1308晶湖家苑1#配电室4#公变 | 10 | 800 | 640 | 640
36136 | 东海 | 石湖237#团池四组公变 | 10 | 400 | 0 | 0
36137 | 东海 | 石榴357#金粟佳园1#配电室1#公变 | 10 | 630 | 0 | 0
36138 | 东海 | 石榴336#文华书苑2#配电室2#变 | 10 | 630 | 504 | 504
36139 | 东海 | 平明316#埠上二组公变 | 10 | 400 | 104.876 | 104.876
36140 | 东海 | 桃林345#陈洲小学东台公变 | 10 | 400 | 0 | 0
36141 | 东海 | 桃林455#上河三组公变 | 10 | 400 | 0 | 0
36142 | 东海 | 平明312#医院门西公变 | 10 | 400 | 320 | 320
36143 | 东海 | 桃林346#山里岩南台公变 | 10 | 400 | 0 | 0
36144 | 东海 | 平明438#瓦基烘干房公变 | 10 | 400 | 320 | 320
36145 | 东海 | 平明320#鱼林四组公变 | 10 | 400 | 3.896 | 3.896
36146 | 东海 | 山左口202#南小庄东台公变 | 10 | 400 | 0 | 0
36147 | 东海 | 桃林347#东石西南台公变 | 10 | 400 | 0 | 0
36148 | 东海 | 青湖358#泉沟四组公变 | 10 | 400 | 0 | 0
36149 | 东海 | 青湖295#王朱洲中台东公变 | 10 | 400 | 0 | 0
36150 | 东海 | 驼峰345#何文军门前公变 | 10 | 400 | 0 | 0
36151 | 东海 | 东海城网1161#福居新天地4#配电室3#主变 | 10 | 800 | 0 | 0
36152 | 东海 | 东海城网454#城南巷公变 | 10 | 400 | 320 | 320
36153 | 东海 | 东海城网1481#水晶家苑2#开关站兼8#配电室3#配变 | 10 | 800 | 640 | 640
36154 | 东海 | 东海城网1343#锦绣江南10#小区变1#主变 | 10 | 800 | 640 | 0
36155 | 东海 | 李埝214#变老场部 | 10 | 400 | 0 | 0
36156 | 东海 | 石梁河258#后代种植二台公变 | 10 | 400 | 0 | 0
36157 | 东海 | 东海城网1307晶湖家苑1#配电室3#公变 | 10 | 800 | 640 | 640
36158 | 东海 | 驼峰342#文清养殖厂公变 | 10 | 200 | 160 | 160
36159 | 东海 | 曲阳303#陆湖北台北公变 | 10 | 400 | 0 | 0
36160 | 东海 | 东海城网1010#晶城壹号院2#配电室1#主变 | 10 | 800 | 0 | 0
36161 | 东海 | 青湖386#青湖街道东台公变 | 10 | 400 | 0 | 0
36162 | 东海 | 温泉104#江南别院1#小区变2#主变 | 10 | 800 | 0 | 0
36163 | 东海 | 桃林497#北芹加油站南台公变 | 10 | 400 | 0 | 0
36164 | 东海 | 白塔311#东柳北台公变 | 10 | 400 | 0 | 0
36165 | 东海 | 白塔260#新元小区1#变 | 10 | 800 | 640 | 0
36166 | 东海 | 白塔261#新元小区2#变 | 10 | 800 | 640 | 0
36167 | 东海 | 双店046#北涧村北台公变 | 10 | 400 | 0 | 0
36168 | 东海 | 石榴013#东榴十组台片公变 | 10 | 400 | 0 | 0
36169 | 东海 | 桃林018#变徐东一组公变 | 10 | 200 | 0 | 0
36170 | 东海 | 李埝042#沃子北台公变 | 10 | 400 | 0 | 0
36171 | 东海 | 双店281#梁圩村大棚公变 | 10 | 400 | 0 | 0
36172 | 东海 | 洪庄230#薛团养殖厂东台公变 | 10 | 200 | 0 | 0
36173 | 东海 | 东海城网1285#红星星都荟小区2#开关站兼4#小区变1#主变 | 10 | 800 | 0 | 0
36174 | 东海 | 平明434#金东花园3#公变 | 10 | 800 | 640 | 0
36175 | 东海 | 石湖108#石湖一组西2台公变 | 10 | 400 | 0 | 0
36176 | 东海 | 双店194#王白东台公变 | 10 | 400 | 0 | 0
36177 | 东海 | 黄川218#七里东2台 | 10 | 400 | 0 | 0
36178 | 东海 | 牛山221#和堂6#变新增 | 10 | 400 | 320 | 320
36179 | 东海 | 石梁河200#范圩东台公变 | 10 | 200 | 0 | 0
36180 | 东海 | 石湖156#廖塘村部公变 | 10 | 400 | 0 | 0
36181 | 东海 | 驼峰232#杨大庄东五台 | 10 | 400 | 0 | 0
36182 | 东海 | 石湖154#廖塘北台北公变 | 10 | 400 | 0 | 0
36183 | 东海 | 平明318#汤庄前胡南台公变 | 10 | 200 | 135.352 | 135.352
36184 | 东海 | 双店196#代相东台公变 | 10 | 400 | 0 | 0
36185 | 东海 | 平明319#小街东二台公变 | 10 | 200 | 0 | 0
36186 | 东海 | 平明342#安营东一台公变 | 10 | 200 | 115.06 | 115.06
36187 | 东海 | 牛山220#贯庄三组南台片 | 10 | 400 | 278.336 | 278.336
36188 | 东海 | 城网1385#明珠路最北侧公变 | 10 | 400 | 320 | 320
36189 | 东海 | 石湖196#迷你农业公变 | 10 | 400 | 320 | 320
36190 | 东海 | 李埝187#东高埝一组南台公变 | 10 | 400 | 0 | 0
36191 | 东海 | 石梁河199#后代南一台公变 | 10 | 400 | 0 | 0
36192 | 东海 | 安峰413#后放东台公变 | 10 | 400 | 96.128 | 96.128
36193 | 东海 | 石榴231#兴隆5组公变 | 10 | 400 | 0 | 0
36194 | 东海 | 山左口137#南寨东二台公变 | 10 | 200 | 0 | 0
36195 | 东海 | 石榴227#丁庄2组东台公变 | 10 | 400 | 0 | 0
36196 | 东海 | 房山405#祝场五组东台公变 | 10 | 315 | 0 | 0
36197 | 东海 | 山左口131#岭南东台公变 | 10 | 200 | 0 | 0
36198 | 东海 | 石榴228#丁庄3组东台公变 | 10 | 400 | 0 | 0
36199 | 东海 | 青湖225号东园八组公变 | 10 | 400 | 0 | 0
36200 | 东海 | 山左口132#白石头东南台公变 | 10 | 200 | 0 | 0
36201 | 东海 | 房山433#房北小区东台公变 | 10 | 400 | 252.464 | 252.464
36202 | 东海 | 石榴225#东榴11组东台公变 | 10 | 400 | 20.06 | 20.06
36203 | 东海 | 山左口134#机关六台公变 | 10 | 400 | 0 | 0
36204 | 东海 | 青湖224号齐庄三组公变 | 10 | 400 | 0 | 0
36205 | 东海 | 房山436#柘塘小学公变 | 10 | 400 | 63.836 | 63.836
36206 | 东海 | 青湖228号机关北台公变 | 10 | 400 | 0 | 0
36207 | 东海 | 青湖227号青北新区公变 | 10 | 400 | 0 | 0
36208 | 东海 | 石梁河224#大官庄东台公变 | 10 | 400 | 0 | 0
36209 | 东海 | 青湖239号东丰墩八组公变 | 10 | 400 | 0 | 0
36210 | 东海 | 石梁河225#大官庄中台公变 | 10 | 400 | 0 | 0
36211 | 东海 | 温泉087#朱沟街东台变 | 10 | 200 | 0 | 0
36212 | 东海 | 双店197#南双北庄西台公变 | 10 | 400 | 0 | 0
36213 | 东海 | 双店201#梁圩西一台公变 | 10 | 200 | 0 | 0
36214 | 东海 | 安峰330#陈东新区公变 | 10 | 400 | 268.064 | 268.064
36215 | 东海 | 石榴230#新庄9组公变 | 10 | 400 | 0 | 0
36216 | 东海 | 温泉095#变尹湾八组东台 | 10 | 400 | 0 | 0
36217 | 东海 | 青湖226号小店南开发区公变 | 10 | 400 | 0 | 0
36218 | 东海 | 山左口160#吴庄小区东台公变 | 10 | 400 | 0 | 0
36219 | 东海 | 白塔239#中心校西公变 | 10 | 400 | 0 | 0
36220 | 东海 | 安峰331#刘马四组公变 | 10 | 200 | 0 | 0
36221 | 东海 | 石梁河206#袁湖一台公变 | 10 | 400 | 0 | 0
36222 | 东海 | 山左口161#吴庄小区中台公变 | 10 | 400 | 0 | 0
36223 | 东海 | 房山393#小林庄东台公变 | 10 | 315 | 77.05 | 77.05
36224 | 东海 | 驼峰231号驼南东南电站 | 10 | 200 | 0 | 0
36225 | 东海 | 洪庄171#阳春大棚东台公变 | 10 | 400 | 0 | 0
36226 | 东海 | 黄川212#东布11-12队二台 | 10 | 400 | 0 | 0
36227 | 东海 | 山左口140#王庄四台公变 | 10 | 200 | 0 | 0
36228 | 东海 | 驼峰216号上林中二台公变 | 10 | 400 | 0 | 0
36229 | 东海 | 驼峰217#上林东三台公变 | 10 | 400 | 0 | 0
36230 | 东海 | 洪庄161#连湾四六组北台公变 | 10 | 400 | 0 | 0
36231 | 东海 | 山左口073#黑埠西台公变 | 10 | 400 | 0 | 0
36232 | 东海 | 驼峰215#杨大庄西3台公变 | 10 | 400 | 0 | 0
36233 | 东海 | 黄川215#刘顶南二台 | 10 | 400 | 0 | 0
36234 | 东海 | 洪庄162#阳街七组东台公变 | 10 | 400 | 0 | 0
36235 | 东海 | 山左口072号黑埠东台公变 | 10 | 200 | 0 | 0
36236 | 东海 | 石湖146#火车站公变 | 10 | 200 | 45.286 | 45.286
36237 | 东海 | 黄川213#东布10组 | 10 | 400 | 0 | 0
36238 | 东海 | 双店264#党委展厅公变 | 10 | 200 | 0 | 0
36239 | 东海 | 青湖216号垃圾中转站公变 | 10 | 200 | 0 | 0
36240 | 东海 | 山左口139#王庄三台公变 | 10 | 200 | 0 | 0
36241 | 东海 | 安峰329#山庄二组西台公变 | 10 | 400 | 12.508 | 12.508
36242 | 东海 | 房山207#芝麻开发区北台公变 | 10 | 400 | 320 | 320
36243 | 东海 | 双店179号季岭东二台公变 | 10 | 400 | 0 | 0
36244 | 东海 | 驼峰225#下湾东二台公变 | 10 | 400 | 0 | 0
36245 | 东海 | 桃林265#解庄公变 | 10 | 400 | 0 | 0
36246 | 东海 | 温泉047号变羽阳东台 | 10 | 400 | 0 | 0
36247 | 东海 | 桃林266#水湖王庄二台公变 | 10 | 400 | 0 | 0
36248 | 东海 | 桃林267#徐才庄二台公变 | 10 | 400 | 0 | 0
36249 | 东海 | 东海城网1244#康泰御龙湾开闭所兼1#配电室3#主变 | 10 | 800 | 640 | 640
36250 | 东海 | 桃林262#青菜市场公变 | 10 | 400 | 0 | 0
36251 | 东海 | 安峰144#变马圩二组南台公变 | 10 | 400 | 0 | 0
36252 | 东海 | 山左口165#团林南三台公变 | 10 | 400 | 0 | 0
36253 | 东海 | 东海城网749号公变海陵路红色年代东侧 | 10 | 400 | 320 | 320
36254 | 东海 | 房山384#大戚肖庄东台公变 | 10 | 400 | 0 | 0
36255 | 东海 | 桃林263#水星家纺公变 | 10 | 400 | 0 | 0
36256 | 东海 | 房山388#大戚单庄东台公变 | 10 | 400 | 320 | 320
36257 | 东海 | 黄川210#胜昔西台 | 10 | 400 | 0 | 0
36258 | 东海 | 东海城网1120红星星都荟2号变电所1#主变 | 10 | 800 | 0 | 0
36259 | 东海 | 黄川211#机关新村 | 10 | 400 | 0 | 0
36260 | 东海 | 房山242#芝麻东北东台公变 | 10 | 400 | 130.4 | 130.4
36261 | 东海 | 张湾169#公变谷丰二组 | 10 | 400 | 300.296 | 300.296
36262 | 东海 | 房山234#芝麻东北西台公变 | 10 | 200 | 0 | 0
36263 | 东海 | 张湾162#公变卸房路庄东台 | 10 | 200 | 0 | 0
36264 | 东海 | 双店219#西池六组东台公变 | 10 | 400 | 0 | 0
36265 | 东海 | 曲阳190#曲阳80#变东公变 | 10 | 400 | 303.368 | 303.368
36266 | 东海 | 桃林330#桃林大酒店西台公变 | 10 | 400 | 0 | 0
36267 | 东海 | 双店220#三铺村东二台公变 | 10 | 400 | 0 | 0
36268 | 东海 | 东海城网1408#玖玺台1#开闭所兼2#小区变2#主变 | 10 | 630 | 0 | 0
36269 | 东海 | 曲阳191#曲阳81#变东公变 | 10 | 400 | 258.968 | 258.968
36270 | 东海 | 双店221#三铺村西二台公变 | 10 | 200 | 0 | 0
36271 | 东海 | 青湖277号变齐庄10组 | 10 | 400 | 0 | 0
36272 | 东海 | 青湖278号变泉沟7组 | 10 | 400 | 0 | 0
36273 | 东海 | 青湖279号变小店4组 | 10 | 400 | 0 | 0
36274 | 东海 | 双店314#西池九组西二台公变 | 10 | 400 | 0 | 0
36275 | 东海 | 双店222#机关幼儿园公变 | 10 | 400 | 0 | 0
36276 | 东海 | 黄川394#下河村三组公变 | 10 | 400 | 0 | 0
36277 | 东海 | 东海城网1084#聚龙名都1#开闭所兼2#配电室2#主变 | 10 | 800 | 0 | 0
36278 | 东海 | 青湖260号变小店五组 | 10 | 400 | 0 | 0
36279 | 东海 | 黄川385#时湖西南二台公变 | 10 | 400 | 0 | 0
36280 | 东海 | 东海城网1390#德惠尚书房7#配电室1#主变 | 10 | 800 | 640 | 640
36281 | 东海 | 洪庄164#塔桥一组南台公变 | 10 | 400 | 0 | 0
36282 | 东海 | 驼峰223#曹浦村北台 | 10 | 400 | 104.192 | 104.192
36283 | 东海 | 青湖252号变泉沟六组 | 10 | 400 | 0 | 0
36284 | 东海 | 驼峰214#新区八台公变 | 10 | 400 | 217.148 | 217.148
36285 | 东海 | 驼峰222#范埠中二台公变 | 10 | 400 | 55.22 | 0
36286 | 东海 | 驼峰218#八湖西二台公变 | 10 | 400 | 0 | 0
36287 | 东海 | 驼峰219#八湖东三台公变 | 10 | 400 | 0 | 0
36288 | 东海 | 平明358陈墩桥西台公变 | 10 | 200 | 124.21 | 124.21
36289 | 东海 | 驼峰220#后墙南台公变 | 10 | 400 | 49.964 | 49.964
36290 | 东海 | 驼峰221#古庄北二台公变 | 10 | 400 | 0 | 0
36291 | 东海 | 山左口099#前贤西台公变 | 10 | 400 | 0 | 0
36292 | 东海 | 牛山207#河西东台新增公变 | 10 | 400 | 0 | 0
36293 | 东海 | 双店187#后昌西台公变 | 10 | 400 | 0 | 0
36294 | 东海 | 山左口098#前贤东台公变 | 10 | 400 | 0 | 0
36295 | 东海 | 温泉056号变羽阳七组中台 | 10 | 400 | 0 | 0
36296 | 东海 | 双店186#三铺西台公变 | 10 | 400 | 0 | 0
36297 | 东海 | 洪庄163#沟南一组南台公变 | 10 | 400 | 0 | 0
36298 | 东海 | 双店180#盆景园西台公变 | 10 | 400 | 0 | 0
36299 | 东海 | 桃林264#营北沙场公变 | 10 | 400 | 0 | 0
36300 | 东海 | 温泉049号羽阳村中台 | 10 | 400 | 0 | 0
36301 | 东海 | 石榴153#埝河村苗木基地 | 10 | 200 | 0 | 0
36302 | 东海 | 温泉055号变羽阳五六组北台 | 10 | 400 | 0 | 0
36303 | 东海 | 山左口074#黑埠南二台公变 | 10 | 400 | 0 | 0
36304 | 东海 | 温泉086#羽阳十组东台变 | 10 | 400 | 0 | 0
36305 | 东海 | 驼峰336#亿达门前公变 | 10 | 400 | 0 | 0
36306 | 东海 | 山左口152#芝麻北二台公变 | 10 | 400 | 0 | 0
36307 | 东海 | 山左口164#芝麻一组公变 | 10 | 400 | 0 | 0
36308 | 东海 | 山左口087#芝麻西二台公变 | 10 | 400 | 0 | 0
36309 | 东海 | 横沟173#坡林西台公变 | 10 | 400 | 0 | 0
36310 | 东海 | 黄川013#机关东台公变 | 10 | 400 | 0 | 0
36311 | 东海 | 青湖263号变东朱洲三组 | 10 | 400 | 0 | 0
36312 | 东海 | 东海城网1266#和安紫薇园6号配电室2号主变 | 10 | 800 | 640 | 640
36313 | 东海 | 温泉100#配变尹湾村部东台公变 | 10 | 400 | 0 | 0
36314 | 东海 | 温泉101配变 | 10 | 400 | 0 | 0
36315 | 东海 | 安峰178#峰西许庄西台公变 | 10 | 200 | 109.177 | 109.177
36316 | 东海 | 南辰132#北一村南台公变 | 10 | 400 | 0 | 0
36317 | 东海 | 温泉099配变变电所南台 | 10 | 400 | 0 | 0
36318 | 东海 | 东海城网1213#翡翠公馆1#开闭所兼1#配电室1#公变 | 10 | 800 | 0 | 0
36319 | 东海 | 温泉102#尹湾村南村台公变 | 10 | 200 | 0 | 0
36320 | 东海 | 石榴152#公变柳汪南二台 | 10 | 400 | 0 | 0
36321 | 东海 | 温泉098#公变 | 10 | 400 | 0 | 0
36322 | 东海 | 双店306#后昌村南二台公变 | 10 | 400 | 0 | 0
36323 | 东海 | 房山420#陆圩大倪二组公变 | 10 | 400 | 0 | 0
36324 | 东海 | 房山421#陆圩大倪一组公变 | 10 | 400 | 0 | 0
36325 | 东海 | 黄川298#张桥南三台公变 | 10 | 400 | 0 | 0
36326 | 东海 | 黄川299#大兴北二台公变 | 10 | 400 | 0 | 0
36327 | 东海 | 石榴014#柳汪南台公变 | 10 | 400 | 0 | 0
36328 | 东海 | 东海城网1477#水晶家苑4#小区变3#公变 | 10 | 800 | 0 | 0
36329 | 东海 | 山左口198#后贤一台公变 | 10 | 400 | 0 | 0
36330 | 东海 | 东海城网1118#红星星都荟小区1#变电所3#主变 | 10 | 630 | 0 | 0
36331 | 东海 | 黄川304#桃李村三台公变 | 10 | 200 | 0 | 0
36332 | 东海 | 洪庄212#阳街一二组南台公变 | 10 | 200 | 0 | 0
36333 | 东海 | 黄川307#黄川村二台公变 | 10 | 200 | 0 | 0
36334 | 东海 | 黄川308#夹河西北台公变 | 10 | 200 | 0 | 0
36335 | 东海 | 李埝198#西李埝一组公变 | 10 | 400 | 0 | 0
36336 | 东海 | 黄川302#李岭北一台公变 | 10 | 200 | 0 | 0
36337 | 东海 | 石梁河268#闫庄公变 | 10 | 200 | 0 | 0
36338 | 东海 | 石榴277#姜庄北台公变 | 10 | 400 | 0 | 0
36339 | 东海 | 东海城网1495#祥泰海陵府小区2#配电室1#主变 | 10 | 800 | 633.16 | 633.16
36340 | 东海 | 黄川388#张桥村幼儿园公变 | 10 | 400 | 0 | 0
36341 | 东海 | 东海城网1313#康泰学府1#配电室1#主变 | 10 | 800 | 640 | 640
36342 | 东海 | 房山237号变敬老院配变 | 10 | 200 | 160 | 160
36343 | 东海 | 黄川028#张桥中台公变 | 10 | 400 | 0 | 0
36344 | 东海 | 青湖328#打磨塘西南台 | 10 | 400 | 0 | 0
36345 | 东海 | 青湖385#阚朱洲三八组西二台公变 | 10 | 400 | 0 | 0
36346 | 东海 | 双店241#机关中三台公变 | 10 | 400 | 0 | 0
36347 | 东海 | 双店242#王白北二台公变 | 10 | 400 | 0 | 0
36348 | 东海 | 平明307#前坊东南台公变 | 10 | 400 | 320 | 320
36349 | 东海 | 平明308#前坊东北台公变 | 10 | 400 | 120.392 | 120.392
36350 | 东海 | 房山136#前阳南台公变 | 10 | 400 | 23.96 | 23.96
36351 | 东海 | 房山189#陶墩姜庄西台公变 | 10 | 200 | 22.36 | 22.36
36352 | 东海 | 平明313#马汪刘庄西台公变 | 10 | 200 | 0 | 0
36353 | 东海 | 房山191#赵于南台公变 | 10 | 200 | 0 | 0
36354 | 东海 | 石榴232#兴隆9组公变 | 10 | 400 | 0 | 0
36355 | 东海 | 房山192#兴谷联中公变 | 10 | 400 | 309.224 | 309.224
36356 | 东海 | 平明321#谷马台公变 | 10 | 400 | 152.84 | 152.84
36357 | 东海 | 房山195#吴场二组公变 | 10 | 200 | 0 | 0
36358 | 东海 | 房山199#陆圩丁庄北台公变 | 10 | 200 | 0 | 0
36359 | 东海 | 石榴235#兴隆6组公变 | 10 | 400 | 0 | 0
36360 | 东海 | 牛山325#张庄北台公变 | 10 | 315 | 0 | 0
36361 | 东海 | 温泉050#朱沟郑庄公变 | 10 | 200 | 0 | 0
36362 | 东海 | 石榴234#兴隆4组公变 | 10 | 400 | 0 | 0
36363 | 东海 | 石湖118#小岗东南台公变 | 10 | 200 | 0 | 0
36364 | 东海 | 石榴229#新庄2组北台公变 | 10 | 400 | 0 | 0
36365 | 东海 | 青湖238号东丰墩六组公变 | 10 | 400 | 0 | 0
36366 | 东海 | 东海城网1522#晶祥苑二期小区1#开闭所兼#B-1小区变4#公变 | 10 | 800 | 640 | 640
36367 | 东海 | 山左口135#团林四组公变 | 10 | 200 | 0 | 0
36368 | 东海 | 安峰338#大放四组公变 | 10 | 400 | 12.508 | 12.508
36369 | 东海 | 桃林270#桃林东大门南台公变 | 10 | 400 | 0 | 0
36370 | 东海 | 青湖240号东丰墩七组公变 | 10 | 400 | 0 | 0
36371 | 东海 | 青湖244号派出所台区公变 | 10 | 400 | 0 | 0
36372 | 东海 | 桃林271#苗庄东一台公变 | 10 | 400 | 0 | 0
36373 | 东海 | 曲阳307#曲阳中台公变 | 10 | 400 | 0 | 0
36374 | 东海 | 牛山211#郇圩4-6组新增公变 | 10 | 400 | 0 | 0
36375 | 东海 | 石湖120#林场桃园公变 | 10 | 400 | 222.044 | 222.044
36376 | 东海 | 桃林274#官汪南庄东台公变 | 10 | 400 | 0 | 0
36377 | 东海 | 黄川232#大兴村2组公变 | 10 | 400 | 0 | 0
36378 | 东海 | 黄川231#马浅北台 | 10 | 400 | 0 | 0
36379 | 东海 | 牛山204#曹林3-4组西台新增公变 | 10 | 400 | 260.348 | 260.348
36380 | 东海 | 石榴076#讲习村台公变 | 10 | 400 | 16.484 | 16.484
36381 | 东海 | 牛山205#曹林5-6组新增公变 | 10 | 400 | 131.432 | 131.432
36382 | 东海 | 牛山206#曹林1-2组新增公变 | 10 | 400 | 90.86 | 90.86
36383 | 东海 | 双店302#后昌西三台公变 | 10 | 400 | 0 | 0
36384 | 东海 | 牛山208#湖西村东台新增公变 | 10 | 400 | 0 | 0
36385 | 东海 | 黄川233#前湾村台公变 | 10 | 400 | 0 | 0
36386 | 东海 | 平明399号机关东台东公变 | 10 | 400 | 79.64 | 79.64
36387 | 东海 | 牛山210号培仁学校门东公变 | 10 | 400 | 320 | 320
36388 | 东海 | 东海城网1299#红星星都荟小区3#开关站兼7#小区变 | 10 | 800 | 0 | 0
36389 | 东海 | 东海城网1056#美麟峰景6#小区变1#主变 | 10 | 800 | 635.992 | 635.992
36390 | 东海 | 东海城网1336#锦绣江南8#小区变2#主变 | 10 | 800 | 640 | 0
36391 | 东海 | 李埝220#变陈行西台公变 | 10 | 400 | 0 | 0
36392 | 东海 | 山左口223#王庄养殖小区公变 | 10 | 200 | 0 | 0
36393 | 东海 | 石榴360#金粟佳园1#配电室4#公变 | 10 | 630 | 0 | 0
36394 | 东海 | 东海城网1289#红星星都荟小区5#小区变1#公变 | 10 | 800 | 0 | 0
36395 | 东海 | 东海城网翰林公馆2#小区变856号公变 | 10 | 800 | 0 | 0
36396 | 东海 | 东海城网翰林公馆2#小区变858号公变 | 10 | 800 | 0 | 0
36397 | 东海 | 东海城网翰林公馆2#小区变859号公变 | 10 | 800 | 640 | 640
36398 | 东海 | 东海城网翰林公馆2#小区变857号公变 | 10 | 800 | 640 | 640
36399 | 东海 | 平明333#大顾十队公变 | 10 | 200 | 134.926 | 134.926
36400 | 东海 | 东海城网1233#聚龙名都二期5#配电室1#公变 | 10 | 800 | 640 | 0
36401 | 东海 | 桃林341#徐庄西南台公变 | 10 | 400 | 0 | 0
36402 | 东海 | 曲阳238#配变费岭西变北台 | 10 | 200 | 124.84 | 124.84
36403 | 东海 | 洪庄181#十里村部南台片 | 10 | 400 | 0 | 0
36404 | 东海 | 石榴269#三里4组公变 | 10 | 400 | 0 | 0
36405 | 东海 | 平明328#小顾西台公变 | 10 | 400 | 320 | 320
36406 | 东海 | 石榴271#埝河1组 | 10 | 400 | 0 | 0
36407 | 东海 | 石榴273号东安8组北台公变 | 10 | 400 | 0 | 0
36408 | 东海 | 东海城网1138中华家苑1#配电室1#主变 | 10 | 800 | 640 | 640
36409 | 东海 | 石榴270#三里1组公变 | 10 | 400 | 0 | 0
36410 | 东海 | 石榴275#浦西7组公变 | 10 | 400 | 0 | 0
36411 | 东海 | 牛山308#湖东路南台公变 | 10 | 400 | 276.896 | 276.896
36412 | 东海 | 石榴272号埝河4组西台 | 10 | 400 | 0 | 0
36413 | 东海 | 东海城网750号公变海陵路农村合作社门前 | 10 | 630 | 504 | 504
36414 | 东海 | 横沟057#变罗庄中台公变 | 10 | 400 | 0 | 0
36415 | 东海 | 东海城网1552#晶祥苑三号1#小区变4#主变 | 10 | 800 | 640 | 640
36416 | 东海 | 双店102#南双中台公变 | 10 | 400 | 0 | 0
36417 | 东海 | 东海城网1151#英疃安置房南侧公变 | 10 | 400 | 0 | 0
36418 | 东海 | 东海城网1188#牡丹园8号3#配电室2#主变 | 10 | 800 | 640 | 640
36419 | 东海 | 张湾181#公变七里河口南台 | 10 | 400 | 320 | 320
36420 | 东海 | 牛山228#望西西台新增 | 10 | 400 | 0 | 0
36421 | 东海 | 安峰143#库西三组中台公变 | 10 | 400 | 8.336 | 8.336
36422 | 东海 | 张湾182#公变夫厅中台 | 10 | 200 | 118.516 | 118.516
36423 | 东海 | 东海城网1166#和平家苑1#配电室3#主变 | 10 | 800 | 640 | 640
36424 | 东海 | 石榴276#兴隆7组西台公变 | 10 | 400 | 0 | 0
36425 | 东海 | 东海城网751号 | 10 | 630 | 504 | 504
36426 | 东海 | 东海城网1379#东海府小区3#配电室3#主变 | 10 | 800 | 0 | 0
36427 | 东海 | 东海城网1250#康泰御龙湾3号配电室1号主变 | 10 | 800 | 640 | 640
36428 | 东海 | 东海城网755号公变海陵路小学门东 | 10 | 630 | 504 | 504
36429 | 东海 | 东海城网754号公变海陵路欧华公寓门东 | 10 | 630 | 504 | 504
36430 | 东海 | 东海城网756号公变 | 10 | 630 | 504 | 504
36431 | 东海 | 青湖280号变小店3组 | 10 | 400 | 0 | 0
36432 | 东海 | 东海城网1021#和平路小学西侧公变 | 10 | 400 | 320 | 320
36433 | 东海 | 石湖233#廖塘六组公变 | 10 | 400 | 0 | 0
36434 | 东海 | 青湖343#花荡养殖公变 | 10 | 400 | 0 | 0
36435 | 东海 | 黄川323#朱桥四组公变 | 10 | 400 | 0 | 0
36436 | 东海 | 安峰376#山南十组3台公变 | 10 | 400 | 0 | 0
36437 | 东海 | 东海城网742号公变农业银行门口 | 10 | 630 | 504 | 504
36438 | 东海 | 东海城网743号公变新建南巷路口西侧 | 10 | 630 | 504 | 504
36439 | 东海 | 东海城网744号公变海陵东路电力营销部对面西侧 | 10 | 630 | 504 | 504
36440 | 东海 | 东海城网745号公变海陵东路电力营销部对面东侧 | 10 | 630 | 504 | 504
36441 | 东海 | 安峰033#石埠村台公变 | 10 | 400 | 0 | 0
36442 | 东海 | 白塔295#董园电站公变 | 10 | 200 | 160 | 0
36443 | 东海 | 白塔296#前城电站公变 | 10 | 200 | 160 | 160
36444 | 东海 | 东海城网1525#晶祥苑二期小区#B-3小区变1#公变 | 10 | 800 | 640 | 640
36445 | 东海 | 石榴041#埝河西台公变（增容） | 10 | 400 | 0 | 0
36446 | 东海 | 驼峰315#范埠9组公变 | 10 | 400 | 84.896 | 84.896
36447 | 东海 | 东海城网1067#晶福苑2#变电所2#主变 | 10 | 630 | 504 | 504
36448 | 东海 | 东海城网1047 | 10 | 500 | 400 | 400
36449 | 东海 | 石榴344#讲习4组公变 | 10 | 200 | 101.554 | 101.554
36450 | 东海 | 白塔347#沈李养鸡场公变 | 10 | 400 | 320 | 0
36451 | 东海 | 东海城网1443#美麟峰景小区7#配电室4#主变 | 10 | 800 | 640 | 640
36452 | 东海 | 东海城网737#美麟大公馆1#变电所主变 | 10 | 800 | 640 | 640
36453 | 东海 | 东海城网736#美麟大公馆1#变电所主变 | 10 | 800 | 640 | 640
36454 | 东海 | 东海城738#美麟大公馆2#变电所主变 | 10 | 800 | 640 | 640
36455 | 东海 | 东海城网739#美麟大公馆2#变电所主变 | 10 | 800 | 640 | 640
36456 | 东海 | 牛山1271#公变 | 10 | 500 | 375.328 | 375.328
36457 | 东海 | 东海城网1376#东海府小区2#配电室4#主变 | 10 | 800 | 640 | 640
36458 | 东海 | 东海城网1045# | 10 | 500 | 91.104 | 91.104
36459 | 东海 | 牛山1276#公变 | 10 | 500 | 400 | 400
36460 | 东海 | 张湾077#四营东张庄公变 | 10 | 400 | 149.228 | 149.228
36461 | 东海 | 东海城网1366#印象江南3#配电室4#主变 | 10 | 800 | 640 | 0
36462 | 东海 | 黄川343#新联农业园公变 | 10 | 200 | 0 | 0
36463 | 东海 | 牛山280#英疃南台公变 | 10 | 200 | 160 | 160
36464 | 东海 | 山左口242#天桥西台公变 | 10 | 400 | 0 | 0
36465 | 东海 | 山左口241#山左口医院东台 | 10 | 400 | 0 | 0
36466 | 东海 | 驼峰330#莱塞厂门前公变 | 10 | 400 | 0 | 0
36467 | 东海 | 东海城网1035#康泰公馆1#配电室2#公变 | 10 | 800 | 640 | 640
36468 | 东海 | 房山511#芝麻十组二台公变 | 10 | 400 | 0 | 0
36469 | 东海 | 石湖240#尤塘六组北台公变 | 10 | 400 | 0 | 0
36470 | 东海 | 东海城网1579#海陵家苑小区1#小区变1#主变 | 10 | 800 | 640 | 640
36471 | 东海 | 白塔320号南塘刘庄北台公变 | 10 | 200 | 160 | 160
36472 | 东海 | 黄川350#家和养鸡厂公变 | 10 | 200 | 0 | 0
36473 | 东海 | 曲阳001#曲阳南台北公变 | 10 | 400 | 0 | 0
36474 | 东海 | 曲阳062#兴西1号变东1公变 | 10 | 400 | 214.052 | 214.052
36475 | 东海 | 曲阳063#兴西1号变东2公变 | 10 | 400 | 0 | 0
36476 | 东海 | 曲阳074#曲阳教堂东公变 | 10 | 400 | 0 | 0
36477 | 东海 | 曲阳052号陆湖东站公变 | 10 | 400 | 12.508 | 12.508
36478 | 东海 | 东海城网1137#祥泰嘉园1#配电室2#主变 | 10 | 800 | 0 | 0
36479 | 东海 | 东海城网761号公变水晶公园售楼处对面 | 10 | 630 | 504 | 504
36480 | 东海 | 东海城网762号公变果园路口东侧 | 10 | 630 | 504 | 504
36481 | 东海 | 东海城网740号公变 | 10 | 630 | 504 | 504
36482 | 东海 | 东海城网741号公变 | 10 | 630 | 504 | 504
36483 | 东海 | 东海城网746号公变云龙五交化门口 | 10 | 630 | 504 | 504
36484 | 东海 | 东海城网747号公变 | 10 | 630 | 504 | 504
36485 | 东海 | 东海城网748号商务局门东箱变 | 10 | 630 | 504 | 504
36486 | 东海 | 驼峰257#新区医院门前公变 | 10 | 400 | 0 | 0
36487 | 东海 | 东海城网1124#红星星都荟3#变电所1号主变 | 10 | 800 | 0 | 0
36488 | 东海 | 白塔353#山北头一组南公变 | 10 | 400 | 215.84 | 215.84
36489 | 东海 | 青湖351#西五河刘庄二台公变 | 10 | 400 | 0 | 0
36490 | 东海 | 东海城网1203#香江四季花城4#配电室2#主变 | 10 | 800 | 0 | 0
36491 | 东海 | 东海城网1200#四季花城2#开闭所兼3#配电室3号主变 | 10 | 800 | 640 | 640
36492 | 东海 | 黄川360#新联村瑞沃公变 | 10 | 200 | 0 | 0
36493 | 东海 | 东海城网1513#锦绣雅苑3#配电室1#主变 | 10 | 800 | 0 | 0
36494 | 东海 | 温泉143#羽山村东北台公变 | 10 | 400 | 0 | 0
36495 | 东海 | 白塔337#白塔埠后大桥公变 | 10 | 400 | 320 | 0
36496 | 东海 | 曲阳202#陆湖86号变东公变 | 10 | 400 | 320 | 320
36497 | 东海 | 安峰332#徐孟五台公变 | 10 | 400 | 127.724 | 127.724
36498 | 东海 | 曲阳073#党委东公变 | 10 | 400 | 170.156 | 170.156
36499 | 东海 | 东海城网1117#红星星都荟小区1#变电所2#主变 | 10 | 630 | 0 | 0
36500 | 东海 | 石榴387#创客街公变 | 10 | 400 | 300.26 | 300.26
36501 | 东海 | 东海城网918#富宸花园1#配变 | 10 | 630 | 0 | 0
36502 | 东海 | 东海城网919#富宸花园2#配变 | 10 | 630 | 504 | 504
36503 | 东海 | 东海城网1094#美麟峰景2#小区变4#公变 | 10 | 800 | 640 | 640
36504 | 东海 | 平明325#虎山北三台公变 | 10 | 400 | 320 | 0
36505 | 东海 | 平明322#虎山南二台公变 | 10 | 400 | 298.544 | 0
36506 | 东海 | 安峰457#山西村六组公变 | 10 | 200 | 0 | 0
36507 | 东海 | 安峰333#徐孟六台公变 | 10 | 400 | 76.592 | 76.592
36508 | 东海 | 平明324#虎山北二台公变 | 10 | 400 | 245.9 | 0
36509 | 东海 | 东海城网1576#晶祥苑三号6#小区变兼2#开闭所2#公变 | 10 | 800 | 640 | 640
36510 | 东海 | 平明331#相哨西二台公变 | 10 | 200 | 80.434 | 80.434
36511 | 东海 | 平明332#秦范八组西台公变 | 10 | 200 | 54.268 | 54.268
36512 | 东海 | 安峰345#机关17台公变 | 10 | 400 | 271.448 | 271.448
36513 | 东海 | 横沟177#罗庄供销社公变 | 10 | 400 | 0 | 0
36514 | 东海 | 横沟176#西连湾电站公变 | 10 | 400 | 0 | 0
36515 | 东海 | 安峰334#山西四组公变 | 10 | 400 | 0 | 0
36516 | 东海 | 黄川340#党委东台公变 | 10 | 400 | 0 | 0
36517 | 东海 | 黄川341#张桥村五组公变 | 10 | 400 | 0 | 0
36518 | 东海 | 横沟183#罗庄西台东公变 | 10 | 400 | 0 | 0
36519 | 东海 | 横沟182#坡林二站西台公变 | 10 | 400 | 0 | 0
36520 | 东海 | 驼峰290#曹浦村东台西公变 | 10 | 400 | 75.584 | 75.584
36521 | 东海 | 张湾195#机关中学东台 | 10 | 400 | 320 | 320
36522 | 东海 | 石梁河19#石梁河村台公变 | 10 | 400 | 0 | 0
36523 | 东海 | 张湾026#河南村农改公变 | 10 | 400 | 227.114 | 0
36524 | 东海 | 安峰005#安北高庄公变 | 10 | 400 | 21.302 | 21.302
36525 | 东海 | 房山134#寇荡小徐庄公变 | 10 | 400 | 244.408 | 244.408
36526 | 东海 | 安峰087#库西5组公变 | 10 | 200 | 12.508 | 12.508
36527 | 东海 | 安峰197#张李峰泉路台变 | 10 | 400 | 320 | 320
36528 | 东海 | 黄川396#许村二组公变 | 10 | 400 | 0 | 0
36529 | 东海 | 安峰031#山南5组公变 | 10 | 400 | 0 | 0
36530 | 东海 | 东海城网1194#香江四季花城1#开闭所兼2#配电室1#公变 | 10 | 800 | 640 | 640
36531 | 东海 | 安峰199#峰南四组公变 | 10 | 400 | 0 | 0
36532 | 东海 | 东海城网1071#德惠尚书房1#配电室2#主变 | 10 | 800 | 640 | 640
36533 | 东海 | 安峰169#山南中台公变 | 10 | 400 | 79.136 | 79.136
36534 | 东海 | 东海城网1417#中民香江府1#小区变2#公变 | 10 | 800 | 640 | 640
36535 | 东海 | 黄川409#小尧西台公变 | 10 | 400 | 0 | 0
36536 | 东海 | 驼峰347#晶炫石英公变 | 10 | 400 | 66.44 | 0
36537 | 东海 | 山左口016#鲁庄一组公变 | 10 | 400 | 0 | 0
36538 | 东海 | 石榴084#杨圩五组公变 | 10 | 400 | 0 | 0
36539 | 东海 | 石榴064#蛤庄村台公变 | 10 | 400 | 0 | 0
36540 | 东海 | 石榴310#浦西3组东台公变 | 10 | 400 | 0 | 0
36541 | 东海 | 曲阳247号变 | 10 | 400 | 320 | 320
36542 | 东海 | 石榴143#转水洪东台公变 | 10 | 400 | 0 | 0
36543 | 东海 | 石榴071#麻汪七组公变 | 10 | 400 | 0 | 0
36544 | 东海 | 曲阳246号变 | 10 | 400 | 185.792 | 185.792
36545 | 东海 | 东海城网920晶都商业广场1#小区变3#主变 | 10 | 400 | 320 | 320
36546 | 东海 | 曲阳254号变 | 10 | 400 | 0 | 0
36547 | 东海 | 东海城网921晶都商业广场1#小区变4#主变 | 10 | 400 | 320 | 320
36548 | 东海 | 曲阳245号变 | 10 | 400 | 202.928 | 202.928
36549 | 东海 | 南辰121#长久公变 | 10 | 200 | 0 | 0
36550 | 东海 | 曲阳253号变 | 10 | 400 | 0 | 0
36551 | 东海 | 曲阳252号变 | 10 | 400 | 0 | 0
36552 | 东海 | 驼峰378#上林王二于公变 | 10 | 400 | 0 | 0
36553 | 东海 | 横沟185#西连湾西小庄西台公变 | 10 | 400 | 0 | 0
36554 | 东海 | 牛山315#张谷西台公变 | 10 | 400 | 240.764 | 240.764
36555 | 东海 | 石榴309#东安2组公变 | 10 | 400 | 0 | 0
36556 | 东海 | 东海城网1383#东海府小区4#配电室3#主变 | 10 | 800 | 0 | 0
36557 | 东海 | 石梁河271#石梁河家园小区 | 10 | 630 | 0 | 0
36558 | 东海 | 东海城网1479#水晶家苑2#开关站兼8#配电室1#配变 | 10 | 800 | 640 | 640
36559 | 东海 | 石榴315#杨圩6组公变 | 10 | 400 | 0 | 0
36560 | 东海 | 东海城网1362#和安紫薇园2#小区变4#配变 | 10 | 800 | 640 | 640
36561 | 东海 | 东海城网1169#德惠尚书房2#配电室1#主变 | 10 | 800 | 640 | 640
36562 | 东海 | 桃林369#马家大院西台公变 | 10 | 400 | 0 | 0
36563 | 东海 | 东海城网1218#翡翠公馆2#配电室2#主变 | 10 | 800 | 0 | 0
36564 | 东海 | 山左口220#芝麻三组南台公变 | 10 | 200 | 0 | 0
36565 | 东海 | 安峰089#山南村公变 | 10 | 400 | 280.664 | 280.664
36566 | 东海 | 东海城网1130#御湖豪庭4号变电所1号主变 | 10 | 1000 | 800 | 800
36567 | 东海 | 石榴322#变众建孵化台区 | 10 | 200 | 0 | 0
36568 | 东海 | 东海城网1509#锦绣雅苑2#配电室1#主变 | 10 | 800 | 0 | 0
36569 | 东海 | 牛山293#和堂9号变 | 10 | 400 | 227.24 | 227.24
36570 | 东海 | 安峰076#山西南台公变 | 10 | 400 | 90.956 | 90.956
36571 | 东海 | 驼峰292#麦坡东南台公变 | 10 | 400 | 0 | 0
36572 | 东海 | 洪庄227#洪福家苑2#主变 | 10 | 630 | 0 | 0
36573 | 东海 | 房山535#民主大丁庄南台公变 | 10 | 400 | 320 | 320
36574 | 东海 | 石湖209#大娄新村公变 | 10 | 400 | 320 | 320
36575 | 东海 | 东海城网1605#赛诺石英箱变配电变压器 | 10 | 630 | 492.12 | 492.12
36576 | 东海 | 东海城网1136#祥泰嘉园1#配电室1#主变 | 10 | 800 | 0 | 0
36577 | 东海 | 桃林395#上河村岩场东南台公变 | 10 | 200 | 0 | 0
36578 | 东海 | 曲阳213#城北北东台 | 10 | 400 | 0 | 0
36579 | 东海 | 驼峰123#麦坡大棚公变 | 10 | 400 | 0 | 0
36580 | 东海 | 东海城网1316#康泰学府1#配电室4#主变 | 10 | 800 | 0 | 0
36581 | 东海 | 东海城网1365#印象江南3#配电室3#主变 | 10 | 800 | 640 | 0
36582 | 东海 | 驼峰124#八湖东大棚公变 | 10 | 400 | 0 | 0
36583 | 东海 | 安峰100号变黄泥5组公变 | 10 | 200 | 69.838 | 69.838
36584 | 东海 | 东海城网1461#亿丰国际小区1#小区变2#主变 | 10 | 400 | 320 | 320
36585 | 东海 | 东海城网1302#红星星都荟小区8#小区变2#公变 | 10 | 800 | 0 | 0
36586 | 东海 | 石湖219#石湖五组公变 | 10 | 400 | 0 | 0
36587 | 东海 | 石榴354#东榴10组西台公变 | 10 | 400 | 0 | 0
36588 | 东海 | 东海城网1322#美麟峰景小区4#配电室兼2#开闭所2#主变 | 10 | 800 | 640 | 640
36589 | 东海 | 东海城网1476#水晶家苑4#小区变2#公变 | 10 | 800 | 0 | 0
36590 | 东海 | 东海城网1022#香提国际3#配电室1#公变 | 10 | 1000 | 793.94 | 793.94
36591 | 东海 | 驼峰115#八湖大棚公变 | 10 | 200 | 0 | 0
36592 | 东海 | 青湖394#河口五组西台公变 | 10 | 400 | 0 | 0
36593 | 东海 | 黄川362号金福家园小区2#变 | 10 | 630 | 0 | 0
36594 | 东海 | 驼峰044#前墙南台公变 | 10 | 200 | 160 | 160
36595 | 东海 | 东海城网1551#晶祥苑三号1#小区变3#主变 | 10 | 800 | 640 | 640
36596 | 东海 | 白塔354#王小布村部西台公变 | 10 | 400 | 0 | 0
36597 | 东海 | 驼峰018#前墙中台公变 | 10 | 315 | 110.064 | 110.064
36598 | 东海 | 驼峰086#朱布南站公变 | 10 | 200 | 0 | 0
36599 | 东海 | 青湖296号变泉沟三组 | 10 | 400 | 0 | 0
36600 | 东海 | 驼峰085#朱布南台公变 | 10 | 400 | 0 | 0
36601 | 东海 | 黄川324#西布西南二台公变 | 10 | 400 | 0 | 0
36602 | 东海 | 东海城网1425#聚龙名都三期7#配电室2#主变 | 10 | 800 | 640 | 640
36603 | 东海 | 青湖379#王朱洲三四组南台公变 | 10 | 400 | 0 | 0
36604 | 东海 | 驼峰038#三汪二台公变 | 10 | 200 | 0 | 0
36605 | 东海 | 曲阳188#农场94号变北公变 | 10 | 400 | 320 | 320
36606 | 东海 | 石湖197#团池六组公变 | 10 | 200 | 0 | 0
36607 | 东海 | 黄川325#新沭四组二台公变 | 10 | 400 | 0 | 0
36608 | 东海 | 黄川326#南湾西三台公变 | 10 | 400 | 0 | 0
36609 | 东海 | 房山466#供电所南台 | 10 | 400 | 0 | 0
36610 | 东海 | 黄川327#夹河东四台公变 | 10 | 400 | 0 | 0
36611 | 东海 | 东海城网1295#红星星都荟小区6#小区变3#公变 | 10 | 800 | 0 | 0
36612 | 东海 | 南辰118号西山后公变 | 10 | 400 | 0 | 0
36613 | 东海 | 白塔315#金城花园1#公变 | 10 | 800 | 640 | 640
36614 | 东海 | 驼峰383#前坞墩南湖公变 | 10 | 400 | 0 | 0
36615 | 东海 | 东海城网1046 | 10 | 500 | 400 | 400
36616 | 东海 | 东海城网1091#美麟峰景2#小区变1#公变 | 10 | 800 | 640 | 640
36617 | 东海 | 温泉085#羽阳二组东台变 | 10 | 400 | 0 | 0
36618 | 东海 | 洪庄242#陈西三六组中台公变 | 10 | 400 | 0 | 0
36619 | 东海 | 石梁河282#九龙六组公变 | 10 | 400 | 0 | 0
36620 | 东海 | 双店311#孔白东二台公变 | 10 | 400 | 0 | 0
36621 | 东海 | 桃林071#桃西二台公变 | 10 | 400 | 0 | 0
36622 | 东海 | 牛山304#湖东路北台 | 10 | 400 | 262.436 | 262.436
36623 | 东海 | 横沟198#金谷花园小区1#配变 | 10 | 400 | 0 | 0
36624 | 东海 | 青湖321号北辰西二台公变 | 10 | 400 | 0 | 0
36625 | 东海 | 曲阳293#伟业尚城学苑1#开关站兼1#小区变4#主变 | 10 | 800 | 285.292 | 285.292
36626 | 东海 | 李埝251#后连汪北台公变 | 10 | 400 | 0 | 0
36627 | 东海 | 桃林013#陈州街道公变 | 10 | 400 | 0 | 0
36628 | 东海 | 横沟186#房埠村西台北公变 | 10 | 200 | 0 | 0
36629 | 东海 | 东海城网1565#玖熙台南区振兴桥北公变 | 10 | 630 | 504 | 504
36630 | 东海 | 房山085#尚仁水厂公变 | 10 | 400 | 284.16 | 284.16
36631 | 东海 | 石榴308#蛤庄7组西台公变 | 10 | 200 | 0 | 0
36632 | 东海 | 桃林435#北芹七组公变 | 10 | 400 | 0 | 0
36633 | 东海 | 石榴388#丁庄2组北台公变 | 10 | 400 | 0 | 0
36634 | 东海 | 黄川348#桃李北湖东台公变 | 10 | 200 | 0 | 0
36635 | 东海 | 东海城网1249#康泰御龙湾小区2#配电室4#主变 | 10 | 800 | 0 | 0
36636 | 东海 | 青湖322号北辰东二台公变 | 10 | 200 | 0 | 0
36637 | 东海 | 温泉117#碱场村三组南台 | 10 | 200 | 0 | 0
36638 | 东海 | 山左口204#双马西南台公变 | 10 | 400 | 0 | 0
36639 | 东海 | 东海城网1255#财税巷与菜市街路交叉口东南角公变 | 10 | 630 | 504 | 504
36640 | 东海 | 青湖317#西五河南台公变 | 10 | 200 | 0 | 0
36641 | 东海 | 横沟188#变甘汪村台2公变 | 10 | 400 | 0 | 0
36642 | 东海 | 青湖323#青新西二台公变 | 10 | 400 | 0 | 0
36643 | 东海 | 青湖380#花荡南二台公变 | 10 | 400 | 0 | 0
36644 | 东海 | 曲阳242号变皇树村台北公变 | 10 | 400 | 85.496 | 85.496
36645 | 东海 | 东海城网1275#港利锦绣江南2#配电室3#主变 | 10 | 800 | 640 | 640
36646 | 东海 | 山左口186#北寨西南台公变 | 10 | 400 | 0 | 0
36647 | 东海 | 平明008#王力西台公变 | 10 | 400 | 146.468 | 146.468
36648 | 东海 | 温泉118#碱场村五、六组南台 | 10 | 200 | 0 | 0
36649 | 东海 | 石榴329#杨圩8组大棚公变 | 10 | 200 | 0 | 0
36650 | 东海 | 青湖079#东朱洲大棚1公变 | 10 | 200 | 0 | 0
36651 | 东海 | 石榴333#文化书苑1#配电室3#公变 | 10 | 800 | 0 | 0
36652 | 东海 | 白塔城市花园321#公变 | 10 | 800 | 0 | 0
36653 | 东海 | 山左口250#北古寨西北台公变 | 10 | 400 | 0 | 0
36654 | 东海 | 驼峰357#前坞墩东一台公变 | 10 | 400 | 0 | 0
36655 | 东海 | 驼峰291#麦南中台公变 | 10 | 400 | 0 | 0
36656 | 东海 | 张湾190#卸房村东2台公变 | 10 | 400 | 176.96 | 0
36657 | 东海 | 曲阳216号变卫生院西 | 10 | 400 | 267.992 | 267.992
36658 | 东海 | 石榴399#计划办南台公变 | 10 | 400 | 0 | 0
36659 | 东海 | 山左口215#石河北小庄公变 | 10 | 200 | 0 | 0
36660 | 东海 | 曲阳215号变薛埠沙庄 | 10 | 400 | 320 | 320
36661 | 东海 | 安峰463#侍庄养殖园公变 | 10 | 400 | 0 | 0
36662 | 东海 | 白塔292#前营12组公变 | 10 | 200 | 45.298 | 0
36663 | 东海 | 石梁河18#魏庄南台公变 | 10 | 400 | 0 | 0
36664 | 东海 | 石梁河198#界埃二台公变 | 10 | 400 | 0 | 0
36665 | 东海 | 曲阳214号变兴西村13号变西 | 10 | 400 | 0 | 0
36666 | 东海 | 石梁河21#刘金村台公变 | 10 | 400 | 0 | 0
36667 | 东海 | 洪庄240#连湾四六组南台公变 | 10 | 400 | 0 | 0
36668 | 东海 | 白塔060#于庄西公变 | 10 | 400 | 0 | 0
36669 | 东海 | 东海城网1279#香江四季花城6#配电室3#主变 | 10 | 800 | 640 | 640
36670 | 东海 | 平明190#马汪谷庄公变 | 10 | 400 | 0 | 0
36671 | 东海 | 山左口213#王庄大棚公变 | 10 | 200 | 0 | 0
36672 | 东海 | 平明095#安营村公变 | 10 | 400 | 113.576 | 113.576
36673 | 东海 | 桃林241#小新庄北台公变 | 10 | 400 | 0 | 0
36674 | 东海 | 房山208#吴场开发区公变 | 10 | 400 | 263.936 | 263.936
36675 | 东海 | 安峰080#峰南9组公变 | 10 | 200 | 0 | 0
36676 | 东海 | 石榴324#文华名苑1#配电室1#公变 | 10 | 630 | 0 | 0
36677 | 东海 | 石榴094#博汪8组公变 | 10 | 400 | 0 | 0
36678 | 东海 | 安峰134#古河3组公变 | 10 | 400 | 320 | 320
36679 | 东海 | 石榴287#浦西8组东台公变 | 10 | 400 | 0 | 0
36680 | 东海 | 白塔018#老河汪村公变 | 10 | 400 | 0 | 0
36681 | 东海 | 山左口248#王庄养殖二台公变 | 10 | 400 | 0 | 0
36682 | 东海 | 东海城网1427#聚龙名都三期7#配电室4#主变 | 10 | 800 | 640 | 640
36683 | 东海 | 东海城网1460#亿丰国际小区1#小区变1#主变 | 10 | 400 | 320 | 320
36684 | 东海 | 山左口196#前贤一组公变 | 10 | 400 | 0 | 0
36685 | 东海 | 山左口203#团林五台公变 | 10 | 400 | 0 | 0
36686 | 东海 | 东海城网1319#康泰学府2#配电室兼开闭所3#主变 | 10 | 800 | 640 | 640
36687 | 东海 | 平明109#东刘李庄公变 | 10 | 400 | 240.198 | 240.198
36688 | 东海 | 桃林424#大李开发区公变 | 10 | 400 | 0 | 0
36689 | 东海 | 牛山106#贯庄三组南台公变 | 10 | 400 | 264.944 | 264.944
36690 | 东海 | 李埝224#楼山南二台公变 | 10 | 400 | 0 | 0
36691 | 东海 | 李埝229#辉山一组北台公变 | 10 | 200 | 0 | 0
36692 | 东海 | 曲阳248#171变南 | 10 | 400 | 0 | 0
36693 | 东海 | 桃林319#张陈二组西台公变 | 10 | 400 | 0 | 0
36694 | 东海 | 石榴394#金粟佳园B区2#配电室1#主变 | 10 | 800 | 0 | 0
36695 | 东海 | 曲阳255号变086#变南 | 10 | 400 | 320 | 320
36696 | 东海 | 山左口265#王庄东台公变 | 10 | 400 | 0 | 0
36697 | 东海 | 李埝227#恰恰东台公变 | 10 | 400 | 0 | 0
36698 | 东海 | 山左口181#前贤二组公变 | 10 | 400 | 0 | 0
36699 | 东海 | 曲阳257号变023#变东 | 10 | 400 | 0 | 0
36700 | 东海 | 石湖169#楚团北台公变 | 10 | 200 | 0 | 0
36701 | 东海 | 曲阳256号变023#变西 | 10 | 400 | 0 | 0
36702 | 东海 | 房山480#兴谷南小庄东台公变 | 10 | 400 | 231.584 | 231.584
36703 | 东海 | 房山508#兴东张庄公变 | 10 | 400 | 93.728 | 93.728
36704 | 东海 | 房山499#经管站门前公变 | 10 | 400 | 0 | 0
36705 | 东海 | 房山507#高中部西台公变 | 10 | 400 | 0 | 0
36706 | 东海 | 山左口184#双湖六台公变 | 10 | 400 | 0 | 0
36707 | 东海 | 房山502#前林南台公变 | 10 | 400 | 247.772 | 247.772
36708 | 东海 | 房山506#吴场张庄东台公变 | 10 | 400 | 0 | 0
36709 | 东海 | 东海城网1012晶城壹号院2#配电室3#主变 | 10 | 800 | 0 | 0
36710 | 东海 | 房山500#草街徐庄西台公变 | 10 | 400 | 320 | 320
36711 | 东海 | 曲阳250号变 | 10 | 400 | 268.64 | 268.64
36712 | 东海 | 曲阳244#张木东北台公变 | 10 | 400 | 320 | 320
36713 | 东海 | 房山503#大穆开发区南二台公变 | 10 | 400 | 282.032 | 282.032
36714 | 东海 | 房山504#变山前六组公变 | 10 | 400 | 93.704 | 93.704
36715 | 东海 | 房山505#山后钓鱼台东台公变 | 10 | 400 | 0 | 0
36716 | 东海 | 房山509#大穆街道公变 | 10 | 400 | 0 | 0
36717 | 东海 | 安峰438#变新增 | 10 | 400 | 320 | 320
36718 | 东海 | 安峰442#石布东湖公变 | 10 | 400 | 320 | 320
36719 | 东海 | 东海城网1002号万锦城1#主变 | 10 | 630 | 504 | 504
36720 | 东海 | 牛山223号福如东海1号变 | 10 | 400 | 0 | 0
36721 | 东海 | 石湖166号福如东海1号变 | 10 | 400 | 0 | 0
36722 | 东海 | 石湖167号福如东海2号变 | 10 | 400 | 0 | 0
36723 | 东海 | 安峰434#文化路东新增台区 | 10 | 400 | 23.944 | 23.944
36724 | 东海 | 驼峰289#鲁兰东台西公变 | 10 | 400 | 0 | 0
36725 | 东海 | 石湖186#火车站北台公变 | 10 | 400 | 304.604 | 304.604
36726 | 东海 | 白塔297#沈李大棚南台公变 | 10 | 400 | 320 | 0
36727 | 东海 | 安峰446#变安西北湖台变 | 10 | 400 | 12.508 | 12.508
36728 | 东海 | 石湖187#池庄南台2#公变 | 10 | 400 | 0 | 0
36729 | 东海 | 安峰162#姜庄西台公变 | 10 | 400 | 320 | 320
36730 | 东海 | 石梁河263#界埃南台变 | 10 | 400 | 0 | 0
36731 | 东海 | 东海城网1109#晶城壹号院5#配电室2#主变 | 10 | 630 | 504 | 504
36732 | 东海 | 安峰061#陈东南台公变 | 10 | 400 | 12.508 | 12.508
36733 | 东海 | 白塔307#于庄南台公变 | 10 | 400 | 0 | 0
36734 | 东海 | 黄川333#张桥一组公变 | 10 | 400 | 0 | 0
36735 | 东海 | 山左口274#英山七台公变 | 10 | 400 | 0 | 0
36736 | 东海 | 白塔313#马小布五组公变 | 10 | 400 | 274.46 | 0
36737 | 东海 | 安峰272#唐庄5台公变 | 10 | 400 | 320 | 320
36738 | 东海 | 白塔303#白塔小学公变 | 10 | 200 | 160 | 0
36739 | 东海 | 石榴327#文华名苑1#配电室4#公变 | 10 | 630 | 504 | 504
36740 | 东海 | 石湖185#小岗村台西公变 | 10 | 400 | 32.816 | 32.816
36741 | 东海 | 南辰065#兴辰公变 | 10 | 400 | 0 | 0
36742 | 东海 | 石榴364#业邦小区1#配电室4#主变 | 10 | 630 | 0 | 0
36743 | 东海 | 白塔046#前顶西公变 | 10 | 400 | 254.084 | 254.084
36744 | 东海 | 白塔138#白塔村六组公变 | 10 | 400 | 0 | 0
36745 | 东海 | 东海城网1532#锦绣江南3#配电室4#主变 | 10 | 800 | 0 | 0
36746 | 东海 | 牛山269#郑庄振兴路东公变 | 10 | 500 | 400 | 400
36747 | 东海 | 李埝235#林场小区北台 | 10 | 400 | 0 | 0
36748 | 东海 | 青湖099#青湖东园公变 | 10 | 400 | 0 | 0
36749 | 东海 | 青湖349#青盛小区公变 | 10 | 400 | 0 | 0
36750 | 东海 | 东海城网978#变 | 10 | 400 | 320 | 320
36751 | 东海 | 东海城网979#变 | 10 | 400 | 320 | 320
36752 | 东海 | 驼峰309#范埠小学北公变 | 10 | 400 | 0 | 0
36753 | 东海 | 桃林381#东石村部西台公变 | 10 | 400 | 0 | 0
36754 | 东海 | 石榴319#东榴4组南台公变 | 10 | 400 | 208.88 | 208.88
36755 | 东海 | 白塔306#前滩四组公变 | 10 | 400 | 0 | 0
36756 | 东海 | 白塔336#西柳村山水北台公变 | 10 | 400 | 0 | 0
36757 | 东海 | 东海城网1518#水晶二路公变 | 10 | 400 | 0 | 0
36758 | 东海 | 洪庄016#郭阳村公变 | 10 | 400 | 0 | 0
36759 | 东海 | 驼峰082#鲁兰电站公变 | 10 | 200 | 0 | 0
36760 | 东海 | 东海城网1545#香江柒号院4#小区1#公变 | 10 | 800 | 640 | 640
36761 | 东海 | 黄川412#东埠养鸡场公变 | 10 | 400 | 0 | 0
36762 | 东海 | 东海城网765#魅力晶都北区#号开闭所1#主变 | 10 | 1000 | 0 | 0
36763 | 东海 | 东海城网766#魅力晶都北区#号开闭所2#主变 | 10 | 1000 | 0 | 0
36764 | 东海 | 洪庄176#变连湾一组北台公变 | 10 | 400 | 0 | 0
36765 | 东海 | 东海城网767#魅力晶都北区8#小区变1#主变 | 10 | 1000 | 0 | 0
36766 | 东海 | 东海城网768#魅力晶都北区8#小区变2#主变 | 10 | 1000 | 0 | 0
36767 | 东海 | 房山481#前兴谷东台公变 | 10 | 400 | 0 | 0
36768 | 东海 | 双店134#孔白东台公变 | 10 | 400 | 0 | 0
36769 | 东海 | 驼峰071#范布小岭公变 | 10 | 200 | 160 | 0
36770 | 东海 | 桃林272#小桃林中台公变 | 10 | 400 | 0 | 0
36771 | 东海 | 驼峰028#曹浦草坪公变 | 10 | 200 | 0 | 0
36772 | 东海 | 驼峰042#驼南东电站公变 | 10 | 200 | 0 | 0
36773 | 东海 | 驼峰063#杨大庄东台公变 | 10 | 200 | 0 | 0
36774 | 东海 | 驼峰047#上林北台公变 | 10 | 200 | 0 | 0
36775 | 东海 | 驼峰081#驼南电站公变 | 10 | 200 | 160 | 0
36776 | 东海 | 双店120#双店东台公变 | 10 | 400 | 0 | 0
36777 | 东海 | 白塔323#双拥路南路东公变 | 10 | 200 | 2.38 | 0
36778 | 东海 | 白塔310#朱圩西台公变 | 10 | 200 | 0 | 0
36779 | 东海 | 东海城网810#富华路停车场东公变 | 10 | 400 | 0 | 0
36780 | 东海 | 平明132#山前组公变 | 10 | 400 | 144.024 | 144.024
36781 | 东海 | 青湖276号东朱洲南岭公变 | 10 | 200 | 0 | 0
36782 | 东海 | 东海城网1221#翡翠公馆3#配电室1号主变 | 10 | 800 | 0 | 0
36783 | 东海 | 曲阳031#城南西站公变 | 10 | 400 | 320 | 320
36784 | 东海 | 房山184号变房北三台新配变 | 10 | 400 | 320 | 320
36785 | 东海 | 安峰295#唐庄南公变 | 10 | 400 | 320 | 320
36786 | 东海 | 桃林120#南芹中台公变 | 10 | 400 | 0 | 0
36787 | 东海 | 双店243#西池村二台公变 | 10 | 400 | 0 | 0
36788 | 东海 | 石榴379#丁庄四组公变 | 10 | 400 | 0 | 0
36789 | 东海 | 黄川349#桃李北湖西台公变 | 10 | 200 | 0 | 0
36790 | 东海 | 石湖242#廖塘西电站公变 | 10 | 400 | 0 | 0
36791 | 东海 | 双店312#代相北台公变 | 10 | 400 | 0 | 0
36792 | 东海 | 青湖381#阚朱洲东三台公变 | 10 | 400 | 0 | 0
36793 | 东海 | 房山088号兴东二组新配变 | 10 | 400 | 106.748 | 106.748
36794 | 东海 | 温泉007#变尹湾四组公变 | 10 | 200 | 0 | 0
36795 | 东海 | 石湖028#尤庄北台公变 | 10 | 400 | 27.776 | 27.776
36796 | 东海 | 驼峰312#曹浦充电柱配变 | 10 | 630 | 504 | 504
36797 | 东海 | 桃林055#小吴庄公变 | 10 | 200 | 0 | 0
36798 | 东海 | 平明323#虎山南三台公变 | 10 | 400 | 166.664 | 0
36799 | 东海 | 安峰314#毛北北区公变 | 10 | 400 | 23.944 | 23.944
36800 | 东海 | 东海城网1466#水晶家苑1#小区变4#公变 | 10 | 800 | 0 | 0
36801 | 东海 | 东海城网1459#阳光学府小区2号配电室4号主变 | 10 | 800 | 640 | 640
36802 | 东海 | 安峰460#马圩朱庄南台公变 | 10 | 200 | 47.182 | 47.182
36803 | 东海 | 曲阳014#兴西北台公变 | 10 | 400 | 16.376 | 16.376
36804 | 东海 | 东海城网1086#机械厂小区2号变 | 10 | 500 | 400 | 400
36805 | 东海 | 桃林350#尚品豪庭2#小区1#主变 | 10 | 630 | 0 | 0
36806 | 东海 | 桃林351#尚品豪庭2#小区2#主变 | 10 | 630 | 0 | 0
36807 | 东海 | 李埝074#楼山砖厂公变 | 10 | 315 | 0 | 0
36808 | 东海 | 东海城网1029#香提国际4#配电室4#公变 | 10 | 1000 | 800 | 800
36809 | 东海 | 山左口183#石河大棚公变 | 10 | 400 | 0 | 0
36810 | 东海 | 东海城网1591#自清路北首公变 | 10 | 400 | 320 | 320
36811 | 东海 | 青湖332#青南四组南台公变 | 10 | 200 | 0 | 0
36812 | 东海 | 桃林355#西石二组台公变 | 10 | 200 | 0 | 0
36813 | 东海 | 东海城网713#公变 | 10 | 400 | 0 | 0
36814 | 东海 | 东海城网1433#晶祥苑二期2#开闭所兼A-1小区2号主变 | 10 | 800 | 640 | 640
36815 | 东海 | 青湖359#泉沟四组西台公变 | 10 | 400 | 0 | 0
36816 | 东海 | 石榴307#西榴15组公变 | 10 | 400 | 0 | 0
36817 | 东海 | 房山488号邱庄南台公变 | 10 | 400 | 0 | 0
36818 | 东海 | 双店265#北沟示范区公变 | 10 | 200 | 0 | 0
36819 | 东海 | 桃林372#桃东小区2#配变 | 10 | 400 | 0 | 0
36820 | 东海 | 东海城网1089#德惠尚书房4#配电室3#主变 | 10 | 800 | 640 | 640
36821 | 东海 | 牛山316#吴庄村台新增公变 | 10 | 400 | 116.732 | 116.732
36822 | 东海 | 房山489号山后中台公变 | 10 | 400 | 0 | 0
36823 | 东海 | 房山492号兴谷东小庄东台公变 | 10 | 400 | 155.984 | 155.984
36824 | 东海 | 洪庄177#陈栈五六组北台公变 | 10 | 400 | 0 | 0
36825 | 东海 | 洪庄175#陈栈二四组西台公变 | 10 | 400 | 0 | 0
36826 | 东海 | 黄川356#许村养殖公变 | 10 | 200 | 0 | 0
36827 | 东海 | 曲阳285#学布东南台公变 | 10 | 400 | 287.744 | 287.744
36828 | 东海 | 东海城网1597#晶祥苑五号（北区）2#配电室1#主变 | 10 | 800 | 637.72 | 637.72
36829 | 东海 | 东海城网1472#水晶家苑3#小区变2#公变 | 10 | 800 | 0 | 0
36830 | 东海 | 东海城网776#公变 | 10 | 400 | 0 | 0
36831 | 东海 | 桃林379#马陵山变北台公变 | 10 | 400 | 0 | 0
36832 | 东海 | 城网1312#晶安家园西门北侧配变 | 10 | 630 | 504 | 504
36833 | 东海 | 李埝244#康缘生态园公变 | 10 | 200 | 0 | 0
36834 | 东海 | 东海城网1507#锦绣雅苑1号变电所3号主变 | 10 | 800 | 0 | 0
36835 | 东海 | 青湖304号青西西湖一组台变 | 10 | 200 | 0 | 0
36836 | 东海 | 东海城网1470#水晶家苑2#小区变4#公变 | 10 | 800 | 0 | 0
36837 | 东海 | 驼峰194#三汪工业园区公变 | 10 | 400 | 0 | 0
36838 | 东海 | 平明439#东刘东电站公变 | 10 | 200 | 72.336 | 72.336
36839 | 东海 | 白塔237号变朱圩北台 | 10 | 400 | 0 | 0
36840 | 东海 | 青湖337#青西鱼池三台公变 | 10 | 200 | 0 | 0
36841 | 东海 | 白塔329#白塔六组南公变 | 10 | 315 | 158.22 | 0
36842 | 东海 | 石梁河257#后代种植一台公变 | 10 | 400 | 0 | 0
36843 | 东海 | 房山532#兴谷西庄西台2号公变 | 10 | 400 | 0 | 0
36844 | 东海 | 东海城网1290#红星星都荟小区5#小区变2#公变 | 10 | 800 | 0 | 0
36845 | 东海 | 桃林453#盛丰颐景园2号变 | 10 | 800 | 0 | 0
36846 | 东海 | 青湖342#西丁旺庄东公变 | 10 | 200 | 0 | 0
36847 | 东海 | 东海城网1107#晶城壹号院4#配电室4#主变 | 10 | 800 | 640 | 640
36848 | 东海 | 白塔300#名人家园2#配电室1#主变 | 10 | 800 | 640 | 640
36849 | 东海 | 白塔066#张井三级站公变 | 10 | 400 | 0 | 0
36850 | 东海 | 温泉140#羽山中台2#公变 | 10 | 400 | 0 | 0
36851 | 东海 | 青湖287#泉沟五组公变 | 10 | 400 | 0 | 0
36852 | 东海 | 牛山232#葛宅卫生室门前公变 | 10 | 400 | 0 | 0
36853 | 东海 | 东海城网1008#晶城壹号院1#开闭所3#主变 | 10 | 800 | 0 | 0
36854 | 东海 | 平明404#医院门西2号公变 | 10 | 400 | 320 | 320
36855 | 东海 | 石榴371#西榴10组公变 | 10 | 400 | 0 | 0
36856 | 东海 | 洪庄223#党委东台公变 | 10 | 200 | 0 | 0
36857 | 东海 | 石梁河264#王埠南台新增公变 | 10 | 400 | 0 | 0
36858 | 东海 | 李埝221#变林海新村北台公变 | 10 | 400 | 0 | 0
36859 | 东海 | 东海城网964#水晶公园5#小区变1#配变 | 10 | 800 | 640 | 640
36860 | 东海 | 东海城网965#水晶公园5#小区变2#配变 | 10 | 800 | 640 | 640
36861 | 东海 | 东海城网966#水晶公园5#小区变3#配变 | 10 | 800 | 640 | 640
36862 | 东海 | 东海城网967#水晶公园5#小区变4#配变 | 10 | 800 | 640 | 640
36863 | 东海 | 东海城网1345#锦绣江南10#小区变3#主变 | 10 | 800 | 635.776 | 0
36864 | 东海 | 平明400#钱明星烘干房公变 | 10 | 400 | 320 | 320
36865 | 东海 | 桃林430#陈州小学台公变 | 10 | 400 | 0 | 0
36866 | 东海 | 黄川334#东轩铭居1#公变 | 10 | 630 | 0 | 0
36867 | 东海 | 黄川335#东轩铭居2#公变 | 10 | 630 | 0 | 0
36868 | 东海 | 双店294#百合家苑5#变 | 10 | 630 | 0 | 0
36869 | 东海 | 桃林057#供电所西台公变 | 10 | 400 | 0 | 0
36870 | 东海 | 青湖154#青湖街道2#公变 | 10 | 400 | 0 | 0
36871 | 东海 | 牛山85#山后五组公变 | 10 | 500 | 400 | 400
36872 | 东海 | 山左口123#机关北二台公变 | 10 | 400 | 0 | 0
36873 | 东海 | 牛山023#郇圩3-5-9组公变 | 10 | 400 | 0 | 0
36874 | 东海 | 牛山025#变湖西北台公变 | 10 | 400 | 0 | 0
36875 | 东海 | 石榴018#东榴1组台片公变 | 10 | 400 | 203.396 | 203.396
36876 | 东海 | 桃林273#陈州九组南台公变 | 10 | 400 | 0 | 0
36877 | 东海 | 牛山99#万花山公变 | 10 | 400 | 320 | 320
36878 | 东海 | 双店235#竹北西二台公变 | 10 | 400 | 0 | 0
36879 | 东海 | 房山304#季墩小李西台公变 | 10 | 200 | 0 | 0
36880 | 东海 | 驼峰224#后墙西三台公变 | 10 | 200 | 0 | 0
36881 | 东海 | 石湖041#机关1#变公变 | 10 | 400 | 0 | 0
36882 | 东海 | 曲阳205#黄树西台北公变 | 10 | 400 | 139.04 | 139.04
36883 | 东海 | 洪庄137#陈西一组东台公变 | 10 | 400 | 0 | 0
36884 | 东海 | 驼峰069#后坞墩西台公变 | 10 | 400 | 0 | 0
36885 | 东海 | 平明162#王巷南台公变 | 10 | 400 | 166.96 | 166.96
36886 | 东海 | 平明192#马汪沈庄公变 | 10 | 400 | 8.708 | 8.708
36887 | 东海 | 石榴179#车庄七组台片公变 | 10 | 400 | 0 | 0
36888 | 东海 | 桃林035#水湖南台公变 | 10 | 400 | 0 | 0
36889 | 东海 | 平明310#马汪黄庄西台公变 | 10 | 200 | 77.782 | 0
36890 | 东海 | 平明314#平明东二台公变 | 10 | 400 | 91.148 | 91.148
36891 | 东海 | 南辰052#南辰公变 | 10 | 400 | 0 | 0
36892 | 东海 | 黄川152#南湾西2台公变 | 10 | 200 | 0 | 0
36893 | 东海 | 平明015#纪王二组公变 | 10 | 200 | 0 | 0
36894 | 东海 | 白塔053#马小布南庄公变 | 10 | 400 | 227.648 | 0
36895 | 东海 | 东海城网1134#水晶名都4#小区变3#公变 | 10 | 1000 | 800 | 800
36896 | 东海 | 安峰427#古河4组北公变 | 10 | 200 | 0 | 0
36897 | 东海 | 白塔250#万岭东台公变 | 10 | 400 | 0 | 0
36898 | 东海 | 桃林396#上河村部北台公变 | 10 | 200 | 0 | 0
36899 | 东海 | 洪庄247#王庄村部公变 | 10 | 400 | 0 | 0
36900 | 东海 | 双店271#三铺大棚三台公变 | 10 | 400 | 0 | 0
36901 | 东海 | 白塔348#沈李养鸡场二台 | 10 | 400 | 320 | 0
36902 | 东海 | 东海城网1111#晶城壹号院5#配电室4#主变 | 10 | 630 | 504 | 504
36903 | 东海 | 白塔242#孙庄东北台公变 | 10 | 315 | 0 | 0
36904 | 东海 | 房山490#吴场开发区南二台 | 10 | 400 | 320 | 320
36905 | 东海 | 东海城网1430#聚龙名都三期8#配电室3#主变 | 10 | 800 | 634.888 | 0
36906 | 东海 | 房山493#草街石门北台公变 | 10 | 200 | 0 | 0
36907 | 东海 | 房山491#尚仁小学公变 | 10 | 200 | 87.856 | 87.856
36908 | 东海 | 东海城网771号公变和平东路167号老局家院 | 10 | 630 | 504 | 504
36909 | 东海 | 驼峰341#老区饭莊门前公变 | 10 | 400 | 0 | 0
36910 | 东海 | 驼峰384#程庄村部公变 | 10 | 400 | 0 | 0
36911 | 东海 | 平明384#肖庄东二台公变 | 10 | 400 | 320 | 0
36912 | 东海 | 石湖199#党委东台公变 | 10 | 400 | 0 | 0
36913 | 东海 | 安峰393#黄泥四组公变 | 10 | 400 | 288.296 | 288.296
36914 | 东海 | 青湖387#泉沟五组北台公变 | 10 | 400 | 0 | 0
36915 | 东海 | 白塔327#白塔医院北台公变 | 10 | 200 | 74.962 | 0
36916 | 东海 | 房山482#野鱼村公变 | 10 | 200 | 160 | 160
36917 | 东海 | 安峰465#陈巴庄中台公变 | 10 | 400 | 31.7 | 31.7
36918 | 东海 | 平明341#小街中台公变 | 10 | 200 | 0 | 0
36919 | 东海 | 驼峰317#上林桃园公变 | 10 | 200 | 0 | 0
36920 | 东海 | 桃林432#下河南台公变 | 10 | 400 | 0 | 0
36921 | 东海 | 东海城网777#公变 | 10 | 400 | 320 | 320
36922 | 东海 | 东海城网1280#香江四季花城6#配电室4#主变 | 10 | 800 | 640 | 640
36923 | 东海 | 黄川311#桃李新村东台公变 | 10 | 400 | 0 | 0
36924 | 东海 | 黄川312#桃李新村西台公变 | 10 | 400 | 0 | 0
36925 | 东海 | 石梁河253#贾庄果园公变 | 10 | 400 | 0 | 0
36926 | 东海 | 石梁河252#贾庄新增公变 | 10 | 400 | 0 | 0
36927 | 东海 | 石梁河254#贾庄十队公变 | 10 | 400 | 0 | 0
36928 | 东海 | 石湖221#尤塘四组北台公变 | 10 | 400 | 0 | 0
36929 | 东海 | 桃林488#中心小学公变 | 10 | 400 | 0 | 0
36930 | 东海 | 牛山261#山后五组北台公变 | 10 | 500 | 400 | 400
36931 | 东海 | 山左口175#上左南二台公变 | 10 | 200 | 0 | 0
36932 | 东海 | 安峰346#张李村一组公变 | 10 | 200 | 51.196 | 51.196
36933 | 东海 | 双店240#西池大棚公变 | 10 | 200 | 0 | 0
36934 | 东海 | 房山521#吴场北台公变 | 10 | 400 | 320 | 320
36935 | 东海 | 桃林406#桃东小区箱变配电变压器 | 10 | 500 | 0 | 0
36936 | 东海 | 曲阳189#农场94号变东公变 | 10 | 400 | 320 | 320
36937 | 东海 | 青湖310#变阚朱洲东种植园公变 | 10 | 200 | 0 | 0
36938 | 东海 | 房山379#贺庄河南西台公变 | 10 | 400 | 0 | 0
36939 | 东海 | 青湖290号青南东2号台片 | 10 | 400 | 0 | 0
36940 | 东海 | 东海城网52#景裕小区西北台公变 | 10 | 400 | 320 | 320
36941 | 东海 | 东海城网456#晶安小区公变 | 10 | 400 | 320 | 320
36942 | 东海 | 驼峰057#上湾北台公变 | 10 | 400 | 0 | 0
36943 | 东海 | 李埝216#变老场部北台公变 | 10 | 400 | 0 | 0
36944 | 东海 | 石湖138#徐庄村台东公变 | 10 | 400 | 0 | 0
36945 | 东海 | 驼峰333#瑞瑞石英门前公变 | 10 | 400 | 0 | 0
36946 | 东海 | 东海城网香江丽景1#小区变782#公变 | 10 | 800 | 640 | 640
36947 | 东海 | 东海城网香江丽景1#小区变784#公变 | 10 | 800 | 640 | 640
36948 | 东海 | 东海城网香江丽景1#小区变783#公变 | 10 | 800 | 640 | 640
36949 | 东海 | 东海城网香江丽景1#小区变785#公变 | 10 | 800 | 640 | 640
36950 | 东海 | 白塔253#西布后西站公变 | 10 | 200 | 20.896 | 20.896
36951 | 东海 | 东海城网842#利民路和润超市门口公变 | 10 | 400 | 320 | 320
36952 | 东海 | 黄川228号和屯中台公变 | 10 | 400 | 0 | 0
36953 | 东海 | 白塔251#前营一组公变 | 10 | 400 | 93.236 | 0
36954 | 东海 | 白塔252#王小布六组南台公变 | 10 | 400 | 0 | 0
36955 | 东海 | 东海城网822#水晶名都二期3#小区变1#主变 | 10 | 800 | 640 | 640
36956 | 东海 | 东海城网824#水晶名都二期3#小区变3#主变 | 10 | 800 | 640 | 640
36957 | 东海 | 东海城网823#水晶名都二期3#小区变2#主变 | 10 | 800 | 640 | 640
36958 | 东海 | 东海城网825#水晶名都二期3#小区变4#主变 | 10 | 800 | 640 | 640
36959 | 东海 | 驼峰308#幸福城邦2#配电室2#公变 | 10 | 630 | 0 | 0
36960 | 东海 | 安峰387#林场新增公变 | 10 | 200 | 160 | 160
36961 | 东海 | 平明389#供电所西北台公变 | 10 | 400 | 320 | 320
36962 | 东海 | 双店266#北沟村果园三公变 | 10 | 200 | 0 | 0
36963 | 东海 | 石湖224#小娄南台公变 | 10 | 400 | 0 | 0
36964 | 东海 | 白塔254#南塘万庄中台公变 | 10 | 200 | 156.07 | 156.07
36965 | 东海 | 白塔255#麦墩养殖厂公变 | 10 | 400 | 211.796 | 211.796
36966 | 东海 | 双店262#南双村西南二台公变 | 10 | 200 | 0 | 0
36967 | 东海 | 石梁河065#树墩开发区公变 | 10 | 400 | 0 | 0
36968 | 东海 | 张湾221#卸房东北台公变 | 10 | 200 | 0 | 0
36969 | 东海 | 东海城网1159#福居新天地4#配电室1#主变 | 10 | 800 | 0 | 0
36970 | 东海 | 白塔256#麦塘二组公变 | 10 | 400 | 143.144 | 143.144
36971 | 东海 | 白塔257#马小布二组公变 | 10 | 400 | 0 | 0
36972 | 东海 | 东海城网996#德瑞照明箱变 | 10 | 400 | 0 | 0
36973 | 东海 | 东海城网1414#玖玺台3#小区变4#主变 | 10 | 800 | 0 | 0
36974 | 东海 | 东海城网970#伊顿印象1#小区变1#公变 | 10 | 800 | 640 | 640
36975 | 东海 | 东海城网971#伊顿印象1#小区变2#公变 | 10 | 800 | 640 | 640
36976 | 东海 | 东海城网972#伊顿印象2#小区变1#公变 | 10 | 800 | 640 | 640
36977 | 东海 | 东海城网973#伊顿印象2#小区变2#公变 | 10 | 800 | 640 | 640
36978 | 东海 | 青湖410#青源小区变电所2#主变 | 10 | 630 | 0 | 0
36979 | 东海 | 双店229#钱瑞公变 | 10 | 200 | 0 | 0
36980 | 东海 | 曲阳296#黄树村部新增公变 | 10 | 400 | 129.512 | 129.512
36981 | 东海 | 李埝249#前连汪五组公变 | 10 | 400 | 0 | 0
36982 | 东海 | 石榴301#麻汪三组东台公变 | 10 | 400 | 0 | 0
36983 | 东海 | 石榴300#麻汪三组公变 | 10 | 400 | 0 | 0
36984 | 东海 | 桃林377#水湖王庄中台公变 | 10 | 400 | 0 | 0
36985 | 东海 | 横沟180#塘坊东北台公变 | 10 | 400 | 0 | 0
36986 | 东海 | 山左口243#水木春城1#小区变1#主变 | 10 | 800 | 0 | 0
36987 | 东海 | 房山539#芝麻开发区东二台公变 | 10 | 400 | 320 | 320
36988 | 东海 | 石榴296#麻汪6组公变 | 10 | 200 | 0 | 0
36989 | 东海 | 东海城网1042#康泰公馆3#配电室1#公变 | 10 | 800 | 640 | 640
36990 | 东海 | 东海城网1440#美麟峰景小区7#配电室1#主变 | 10 | 800 | 640 | 640
36991 | 东海 | 东海城网1152#英疃安置房南台公变 | 10 | 400 | 0 | 0
36992 | 东海 | 白塔351#张井南庄西二台公变 | 10 | 400 | 149.444 | 0
36993 | 东海 | 东海城网自清线公变58-1号 | 10 | 630 | 504 | 504
36994 | 东海 | 安峰437#徐孟东水站公变 | 10 | 400 | 10.592 | 10.592
36995 | 东海 | 石榴302#麻汪四组东台 | 10 | 400 | 0 | 0
36996 | 东海 | 东海城网1575#晶祥苑三号6#小区变兼2#开闭所1#公变 | 10 | 800 | 640 | 640
36997 | 东海 | 东海城网843#清洁巷与利民路十字路口南公变 | 10 | 400 | 320 | 320
36998 | 东海 | 石榴297#麻汪2组东台公变 | 10 | 400 | 0 | 0
36999 | 东海 | 石榴298#麻汪2组公变 | 10 | 200 | 0 | 0
37000 | 东海 | 石榴299#麻汪2组西台公变 | 10 | 400 | 0 | 0
37001 | 东海 | 东海城网844#新建南巷与利民路十字路口南路东公变 | 10 | 400 | 320 | 320
37002 | 东海 | 东海城网846#郑庄东路口向北第一个巷口公变 | 10 | 400 | 320 | 320
37003 | 东海 | 青湖339#鑫科王府2#公变 | 10 | 630 | 0 | 0
37004 | 东海 | 东海城网845#利民路与牛山南路十字路口向南公变 | 10 | 400 | 320 | 320
37005 | 东海 | 东海城网1125#红星星都荟3#变电所2号主变 | 10 | 800 | 0 | 0
37006 | 东海 | 东海城网1456#阳光学府小区2号配电室1号主变 | 10 | 800 | 640 | 640
37007 | 东海 | 牛山229#大世界南台新增公变 | 10 | 400 | 320 | 320
37008 | 东海 | 黄川407#陈墩村村部西台公变 | 10 | 400 | 0 | 0
37009 | 东海 | 东海城网1586#坤元珺庭2#配电室4#主变 | 10 | 800 | 640 | 640
37010 | 东海 | 黄川314#陈墩农业园西台公变 | 10 | 200 | 0 | 0
37011 | 东海 | 东海城网1041#康泰公馆2#配电室4#公变 | 10 | 800 | 640 | 640
37012 | 东海 | 温泉133#书香名筑1#小区变4#变 | 10 | 630 | 0 | 0
37013 | 东海 | 东海城网714#公变 | 10 | 315 | 0 | 0
37014 | 东海 | 东海城网923#福居新天地2#小区1#配变 | 10 | 800 | 0 | 0
37015 | 东海 | 东海城网924#福居新天地2#小区2#配变 | 10 | 800 | 0 | 0
37016 | 东海 | 张湾204#河南村前田南台公变 | 10 | 200 | 160 | 0
37017 | 东海 | 山左口259#山左口小区变1#主变 | 10 | 400 | 0 | 0
37018 | 东海 | 牛山230#大世界北台新增公变 | 10 | 400 | 320 | 320
37019 | 东海 | 东海城网1257#和安紫薇园2#开闭所兼4#小区变1#主变 | 10 | 800 | 634.552 | 634.552
37020 | 东海 | 东海城网御湖豪庭1号小区变851号公变 | 10 | 1250 | 1000 | 1000
37021 | 东海 | 东海城网御湖豪庭1号小区变852号公变 | 10 | 1250 | 1000 | 1000
37022 | 东海 | 洪庄172#郭阳三组公变 | 10 | 200 | 0 | 0
37023 | 东海 | 南辰111#移民新村公变 | 10 | 400 | 0 | 0
37024 | 东海 | 东海城网1036#康泰公馆1#配电室3#公变 | 10 | 800 | 640 | 640
37025 | 东海 | 南辰090#移民新村公变 | 10 | 400 | 0 | 0
37026 | 东海 | 黄川130#时湖东南台公变 | 10 | 400 | 0 | 0
37027 | 东海 | 石榴274#东安9组公变 | 10 | 315 | 0 | 0
37028 | 东海 | 驼峰293#香墅湾2#配电室1#公变 | 10 | 630 | 504 | 0
37029 | 东海 | 东海城网1356#和安紫薇园1#配电室2#主变 | 10 | 800 | 636.304 | 636.304
37030 | 东海 | 东海城网853#美麟峰景北门东箱变 | 10 | 630 | 504 | 504
37031 | 东海 | 张湾220#新坝东北台公变 | 10 | 400 | 254.204 | 254.204
37032 | 东海 | 东海城网854号美麟峰景北门东箱变 | 10 | 630 | 504 | 504
37033 | 东海 | 东海城网853#美麟峰景北门西箱变 | 10 | 630 | 504 | 504
37034 | 东海 | 房山414号双庄北台公变 | 10 | 200 | 160 | 160
37035 | 东海 | 东海城网1306晶湖家苑1#配电室2#公变 | 10 | 800 | 640 | 640
37036 | 东海 | 洪庄173#阳春街道东台公变 | 10 | 400 | 0 | 0
37037 | 东海 | 白塔220#朱圩东台变 | 10 | 400 | 0 | 0
37038 | 东海 | 桃林320后皇山庄东台公变 | 10 | 400 | 0 | 0
37039 | 东海 | 横沟149#东连湾东台公变 | 10 | 400 | 0 | 0
37040 | 东海 | 桃林328#华庄西台公变 | 10 | 400 | 0 | 0
37041 | 东海 | 东海城网1358#和安紫薇园1#配电室4#主变 | 10 | 800 | 640 | 640
37042 | 东海 | 李埝242#辉山村部公变 | 10 | 200 | 0 | 0
37043 | 东海 | 黄川384#演马村北台公变 | 10 | 400 | 0 | 0
37044 | 东海 | 洪庄174#车站小区东南台公变 | 10 | 200 | 0 | 0
37045 | 东海 | 东海城网1542#香江柒号院2#小区2#配变 | 10 | 800 | 0 | 0
37046 | 东海 | 东海城网1131#御湖豪庭4号变电所2号主变 | 10 | 1000 | 800 | 800
37047 | 东海 | 洪庄196#陈西一组南台 | 10 | 200 | 0 | 0
37048 | 东海 | 驼峰323#后坞墩西南台公变 | 10 | 200 | 0 | 0
37049 | 东海 | 牛山302#望西东台新增 | 10 | 400 | 0 | 0
37050 | 东海 | 青湖334#西丰墩养殖公变 | 10 | 400 | 0 | 0
37051 | 东海 | 曲阳287#前张北台公变 | 10 | 400 | 150.104 | 150.104
37052 | 东海 | 东海城网1133#水晶名都4#小区变2#主变 | 10 | 1000 | 800 | 800
37053 | 东海 | 曲阳237#配变种畜场电灌站综合变 | 10 | 200 | 160 | 160
37054 | 东海 | 东海城网1330#和安紫薇园3#小区变4#主变 | 10 | 800 | 640 | 640
37055 | 东海 | 温泉120#朱沟养殖小区公变 | 10 | 200 | 0 | 0
37056 | 东海 | 东海城网753号公变毛墩小广场 | 10 | 630 | 479.7 | 479.7
37057 | 东海 | 驼峰243#驼南东南三台公变 | 10 | 400 | 0 | 0
37058 | 东海 | 青湖220#青南村北2台公变 | 10 | 400 | 0 | 0
37059 | 东海 | 青湖219#青南村南2台公变 | 10 | 200 | 0 | 0
37060 | 东海 | 曲阳200#官庄北台东公变 | 10 | 400 | 187.24 | 187.24
37061 | 东海 | 张湾183#后田南台公变 | 10 | 400 | 0 | 0
37062 | 东海 | 房山390#季墩后庄桥头公变 | 10 | 400 | 231.284 | 231.284
37063 | 东海 | 张湾184#穆跳西北台公变 | 10 | 400 | 72.872 | 72.872
37064 | 东海 | 曲阳265#水晶社区2#公变 | 10 | 630 | 504 | 504
37065 | 东海 | 安峰397#山庄二组新增公变 | 10 | 400 | 12.508 | 12.508
37066 | 东海 | 桃林326#清泉台变 | 10 | 400 | 0 | 0
37067 | 东海 | 东海城网1258#和安紫薇园2#开闭所兼4#小区变2#主变 | 10 | 800 | 640 | 640
37068 | 东海 | 桃林327#西北货场台变 | 10 | 200 | 0 | 0
37069 | 东海 | 房山518#凤凰新村1#配电室2#主变 | 10 | 630 | 0 | 0
37070 | 东海 | 桃林433#彭才三组南台公变 | 10 | 400 | 0 | 0
37071 | 东海 | 东海城网1326#美麟峰景5#小区变2#主变 | 10 | 800 | 640 | 640
37072 | 东海 | 东海城网1126#红星星都荟3#变电所3号主变 | 10 | 800 | 0 | 0
37073 | 东海 | 东海城网1274#港利锦绣江南2#配电室2#主变 | 10 | 800 | 0 | 0
37074 | 东海 | 驼峰306#幸福城邦1#配电室4#公变 | 10 | 630 | 0 | 0
37075 | 东海 | 石湖241#尤塘线四组东台公变 | 10 | 400 | 0 | 0
37076 | 东海 | 石榴325#文华名苑1#配电室2#公变 | 10 | 630 | 504 | 504
37077 | 东海 | 驼峰090#曹浦三组公变 | 10 | 400 | 0 | 0
37078 | 东海 | 驼峰331#前墙西南台公变 | 10 | 400 | 0 | 0
37079 | 东海 | 横沟190#变晓庄西台草地公变台区 | 10 | 200 | 0 | 0
37080 | 东海 | 牛山343#郇圩水库东台公变 | 10 | 200 | 160 | 160
37081 | 东海 | 驼峰348#相春钱公变 | 10 | 400 | 166.316 | 166.316
37082 | 东海 | 山左口185#白石头西台公变 | 10 | 400 | 0 | 0
37083 | 东海 | 牛山086#牛山二组公变 | 10 | 630 | 504 | 504
37084 | 东海 | 山左口182#机关七台公变 | 10 | 400 | 0 | 0
37085 | 东海 | 双店185#机关西二台公变 | 10 | 400 | 0 | 0
37086 | 东海 | 东海城网1231#中央广场小区2#配电室3#主变 | 10 | 800 | 640 | 640
37087 | 东海 | 平明029#南场头水厂公变 | 10 | 200 | 160 | 160
37088 | 东海 | 东海城网1320#康泰学府2#配电室兼开闭所4#主变 | 10 | 800 | 0 | 0
37089 | 东海 | 东海城网1223#翡翠公馆3#配电室3号主变 | 10 | 800 | 0 | 0
37090 | 东海 | 东海城网1182#牡丹园8号1#配电室2#主变 | 10 | 800 | 640 | 640
37091 | 东海 | 双店292#百合家苑3#变 | 10 | 630 | 0 | 0
37092 | 东海 | 双店300#王白北四台公变 | 10 | 400 | 0 | 0
37093 | 东海 | 石湖162#水库北台台公变 | 10 | 400 | 0 | 0
37094 | 东海 | 桃林361#上河村部西台公变 | 10 | 400 | 0 | 0
37095 | 东海 | 白塔249#西埠后十四组公变 | 10 | 400 | 38.48 | 38.48
37096 | 东海 | 山左口168#岳庄东台公变 | 10 | 400 | 0 | 0
37097 | 东海 | 山左口214#王庄大棚公变 | 10 | 200 | 0 | 0
37098 | 东海 | 黄川395#新沭二组北公变 | 10 | 400 | 0 | 0
37099 | 东海 | 曲阳258#马场酒厂公变 | 10 | 400 | 285.292 | 285.292
37100 | 东海 | 石榴262#西马3组公变 | 10 | 315 | 0 | 0
37101 | 东海 | 山左口024#后贤公变 | 10 | 400 | 0 | 0
37102 | 东海 | 平明362#老庄小李西二台公变 | 10 | 400 | 309.236 | 309.236
37103 | 东海 | 桃林012#公变西石七组 | 10 | 400 | 0 | 0
37104 | 东海 | 平明361#农业园区东台公变 | 10 | 400 | 320 | 320
37105 | 东海 | 平明412#尚城花园箱变 | 10 | 400 | 320 | 320
37106 | 东海 | 山左口173#中寨南一台公变 | 10 | 400 | 0 | 0
37107 | 东海 | 石榴380#讲习新农村公变 | 10 | 400 | 320 | 320
37108 | 东海 | 温泉144#碱厂三组中南台公变 | 10 | 400 | 0 | 0
37109 | 东海 | 东海城网1026#香提国际4#配电室1#公变 | 10 | 1000 | 800 | 800
37110 | 东海 | 青湖336#王朱洲庄西大棚公变 | 10 | 400 | 0 | 0
37111 | 东海 | 南辰110#机关公变 | 10 | 400 | 0 | 0
37112 | 东海 | 山左口269#北寨村部公变 | 10 | 200 | 0 | 0
37113 | 东海 | 双店303#后张昌西台公变 | 10 | 400 | 0 | 0
37114 | 东海 | 青湖087#打么塘西种植园 | 10 | 200 | 0 | 0
37115 | 东海 | 石湖220#团池一组公变 | 10 | 400 | 0 | 0
37116 | 东海 | 东海城网1271#港利锦绣江南1#配电室3#主变 | 10 | 800 | 640 | 640
37117 | 东海 | 东海城网1066#晶福苑2#变电所1#主变 | 10 | 630 | 0 | 0
37118 | 东海 | 张湾188#大湖农改北台公变 | 10 | 400 | 243.386 | 243.386
37119 | 东海 | 张湾189#王前西二台 | 10 | 200 | 160 | 0
37120 | 东海 | 平明380#秦范秦庄南台公变 | 10 | 400 | 246.464 | 246.464
37121 | 东海 | 温泉051#羽阳十组西台 | 10 | 200 | 0 | 0
37122 | 东海 | 东海城网1445#锦绣江南5#配电室2#主变 | 10 | 800 | 0 | 0
37123 | 东海 | 青湖341#水语自然1#配电室2#公变 | 10 | 630 | 0 | 0
37124 | 东海 | 平明327#小街王庄西台公变 | 10 | 200 | 86.338 | 86.338
37125 | 东海 | 张湾193#马河村西台公变 | 10 | 200 | 45.604 | 0
37126 | 东海 | 房山024#尚仁北台公变 | 10 | 200 | 0 | 0
37127 | 东海 | 东海城网1530#锦绣江南3#配电室2#主变 | 10 | 800 | 0 | 0
37128 | 东海 | 东海城网1369#东海府小区1#配电室1#主变 | 10 | 800 | 0 | 0
37129 | 东海 | 东海城网1329#和安紫薇园3#小区变3#主变 | 10 | 800 | 640 | 640
37130 | 东海 | 洪庄185#广播站台片 | 10 | 400 | 0 | 0
37131 | 东海 | 东海城网1498#祥泰海陵府小区2#配电室4#主变 | 10 | 800 | 640 | 640
37132 | 东海 | 山左口238#战备路西二台公变 | 10 | 200 | 0 | 0
37133 | 东海 | 平明426#山前社区2#公变 | 10 | 400 | 320 | 0
37134 | 东海 | 黄川336#东轩铭居3#公变 | 10 | 800 | 0 | 0
37135 | 东海 | 黄川337#东轩铭居4#公变 | 10 | 800 | 0 | 0
37136 | 东海 | 驼峰346#后蔷薇村部门前公变 | 10 | 400 | 320 | 320
37137 | 东海 | 东海城网1601#晶祥苑五号（北区）3#小区变1#主变 | 10 | 800 | 634.48 | 634.48
37138 | 东海 | 洪庄194#薛团二组东台公变 | 10 | 400 | 0 | 0
37139 | 东海 | 东海城网1510#锦绣雅苑2#配电室2#主变 | 10 | 800 | 637.288 | 637.288
37140 | 东海 | 东海城网837号锦绣家园东公变 | 10 | 200 | 160 | 160
37141 | 东海 | 东海城网1399#牛山职工宿舍楼北公变 | 10 | 500 | 400 | 400
37142 | 东海 | 石榴347#新庄五组西台公变 | 10 | 400 | 32 | 32
37143 | 东海 | 东海城网832号外贸巷巷内公变 | 10 | 400 | 320 | 320
37144 | 东海 | 石榴395#金粟佳园B区2#配电室2#主变 | 10 | 800 | 640 | 640
37145 | 东海 | 石榴408#杨圩1组东台公变 | 10 | 400 | 0 | 0
37146 | 东海 | 东海城网835号果园宾馆公变 | 10 | 400 | 318.52 | 318.52
37147 | 东海 | 双店283#状元壹号小区变2#公变 | 10 | 800 | 0 | 0
37148 | 东海 | 桃林281#桃西西山台公变 | 10 | 400 | 0 | 0
37149 | 东海 | 双店304皮肤院北台公变 | 10 | 200 | 0 | 0
37150 | 东海 | 黄川406#西埠村小学公变 | 10 | 400 | 0 | 0
37151 | 东海 | 东海城网1079#晶祥苑2#配电室1#主变 | 10 | 800 | 640 | 640
37152 | 东海 | 房山536#河头西台公变 | 10 | 400 | 0 | 0
37153 | 东海 | 横沟191#塘坊村后公变 | 10 | 400 | 0 | 0
37154 | 东海 | 驼峰328#前墙小学西台公变 | 10 | 400 | 0 | 0
37155 | 东海 | 桃林431#下河北台公变 | 10 | 400 | 0 | 0
37156 | 东海 | 白塔223#变南塘万庄台片 | 10 | 200 | 130.612 | 130.612
37157 | 东海 | 石榴256#转水洪5组公变 | 10 | 315 | 0 | 0
37158 | 东海 | 东海城网1032#香堤国际5#配电室3#主变 | 10 | 1000 | 800 | 800
37159 | 东海 | 白塔234号变山北头一组 | 10 | 400 | 0 | 0
37160 | 东海 | 双店216#竹墩东二台公变 | 10 | 400 | 0 | 0
37161 | 东海 | 东海城网1030#香堤国际5#配电室1#主变 | 10 | 1000 | 800 | 800
37162 | 东海 | 东海城网1044#牛山村委会门前公变 | 10 | 500 | 400 | 400
37163 | 东海 | 安峰450#杨村小店南台公变 | 10 | 400 | 9.008 | 9.008
37164 | 东海 | 东海城网1122红星星都荟2号变电所3#主变 | 10 | 800 | 0 | 0
37165 | 东海 | 曲阳268#点图包装门前公变 | 10 | 400 | 0 | 0
37166 | 东海 | 曲阳066#城南西台西公变 | 10 | 400 | 198.356 | 198.356
37167 | 东海 | 曲阳064#后曲阳一台西公变 | 10 | 200 | 0 | 0
37168 | 东海 | 洪庄243#沟南四组东台公变 | 10 | 400 | 0 | 0
37169 | 东海 | 曲阳065#城南东台北公变 | 10 | 400 | 0 | 0
37170 | 东海 | 张湾210#张湾党委东台公变 | 10 | 400 | 320 | 320
37171 | 东海 | 驼峰367#五好家庭农场公变 | 10 | 400 | 0 | 0
37172 | 东海 | 东海城网1174#德惠尚书房一期3#配电室2#主变 | 10 | 800 | 640 | 640
37173 | 东海 | 桃林410#大李八组西台公变 | 10 | 400 | 0 | 0
37174 | 东海 | 青湖283号变东丰墩十四组 | 10 | 200 | 0 | 0
37175 | 东海 | 东海城网1075#晶祥苑1#配电室1#主变 | 10 | 800 | 640 | 640
37176 | 东海 | 桃林421#各庄七组公变 | 10 | 400 | 0 | 0
37177 | 东海 | 白塔361#双拥路中台公变 | 10 | 400 | 320 | 0
37178 | 东海 | 山左口267#英山六台公变 | 10 | 400 | 0 | 0
37179 | 东海 | 东海城网1447#锦绣江南5#配电室4#主变 | 10 | 800 | 0 | 0
37180 | 东海 | 双店295#前岭小庄大棚公变 | 10 | 200 | 0 | 0
37181 | 东海 | 东海城网1474#水晶家苑3#小区变4#公变 | 10 | 800 | 0 | 0
37182 | 东海 | 桃林269#小桃林路西台公变 | 10 | 200 | 0 | 0
37183 | 东海 | 青湖291号金星花苑1号变 | 10 | 630 | 0 | 0
37184 | 东海 | 青湖292号金星花苑2号变 | 10 | 630 | 0 | 0
37185 | 东海 | 安峰147#安北苗木台公变 | 10 | 200 | 160 | 160
37186 | 东海 | 东海城网1563#晶祥苑三号4#小区变3#主变 | 10 | 800 | 640 | 640
37187 | 东海 | 双店238#三铺大棚一台公变 | 10 | 400 | 0 | 0
37188 | 东海 | 双店239#三铺大棚二台公变 | 10 | 200 | 0 | 0
37189 | 东海 | 石湖193#尤塘七组公变 | 10 | 400 | 0 | 0
37190 | 东海 | 山左口216#左庄养殖场公变 | 10 | 200 | 0 | 0
37191 | 东海 | 牛山253号英疃和润超市东公变 | 10 | 400 | 0 | 0
37192 | 东海 | 牛山254号张谷村南台公变 | 10 | 400 | 129.152 | 129.152
37193 | 东海 | 东海城网1499#上熙名苑开闭所兼1#小区变1#主变 | 10 | 800 | 0 | 0
37194 | 东海 | 东海城网1007#晶城壹号院1#开闭所2#主变 | 10 | 800 | 640 | 640
37195 | 东海 | 横沟218#坡林西南养殖公变 | 10 | 400 | 0 | 0
37196 | 东海 | 石榴415#埝河水泥厂公变 | 10 | 400 | 0 | 0
37197 | 东海 | 青湖348#齐庄北种植园公变 | 10 | 200 | 0 | 0
37198 | 东海 | 平明433#金东花园2#公变 | 10 | 800 | 640 | 0
37199 | 东海 | 东海城网1593#晶祥苑五号（北区）1#开闭所兼1#小区变1#主变 | 10 | 800 | 634.312 | 634.312
37200 | 东海 | 双店282#状元壹号小区变1#公变 | 10 | 800 | 0 | 0
37201 | 东海 | 平明352#秦范七队西台公变 | 10 | 400 | 160.292 | 160.292
37202 | 东海 | 东海城网1411#玖玺台3#小区变1#主变 | 10 | 800 | 640 | 640
37203 | 东海 | 石榴261#李白2组公变 | 10 | 400 | 0 | 0
37204 | 东海 | 张湾203#卸房村小李庄南台公变 | 10 | 200 | 160 | 0
37205 | 东海 | 洪庄235#塔桥水库西台公变 | 10 | 200 | 0 | 0
37206 | 东海 | 石榴254#柳汪二组公变 | 10 | 400 | 0 | 0
37207 | 东海 | 房山443#房东周庄公变 | 10 | 400 | 122.12 | 122.12
37208 | 东海 | 驼峰343#科岩石英公变 | 10 | 400 | 0 | 0
37209 | 东海 | 横沟227#停埠东3#公变 | 10 | 400 | 0 | 0
37210 | 东海 | 东海城网1294#红星星都荟小区6#小区变2#公变 | 10 | 800 | 0 | 0
37211 | 东海 | 横沟009#坡林吴庄台变公变 | 10 | 400 | 0 | 0
37212 | 东海 | 东海城网1023#香提国际3#配电室2#公变 | 10 | 1000 | 800 | 800
37213 | 东海 | 石榴263#讲习5组公变 | 10 | 400 | 79.184 | 79.184
37214 | 东海 | 青湖302#齐庄北电站公变 | 10 | 400 | 0 | 0
37215 | 东海 | 安峰400#王村卫生公变 | 10 | 400 | 0 | 0
37216 | 东海 | 东海城网23#华都现代城西侧公变 | 10 | 400 | 320 | 320
37217 | 东海 | 石榴339#柳汪三组大棚公变 | 10 | 200 | 0 | 0
37218 | 东海 | 双店298#王白北三台公变 | 10 | 400 | 0 | 0
37219 | 东海 | 桃林461#郝下湖台公变 | 10 | 400 | 0 | 0
37220 | 东海 | 石湖151#金塘南台东公变 | 10 | 315 | 0 | 0
37221 | 东海 | 桃林323#桃西村小桃林北一台公变 | 10 | 400 | 0 | 0
37222 | 东海 | 安峰351#安北新区南台公变 | 10 | 400 | 314.108 | 314.108
37223 | 东海 | 东海城网1171#德惠尚书房2#配电室3#主变 | 10 | 800 | 640 | 640
37224 | 东海 | 桃林500#彭才西电站公变 | 10 | 400 | 0 | 0
37225 | 东海 | 东海城网1428#聚龙名都三期8#配电室1#主变 | 10 | 800 | 634.072 | 0
37226 | 东海 | 东海城网1475#水晶家苑4#小区变1#公变 | 10 | 800 | 0 | 0
37227 | 东海 | 温泉127#碱厂二组南台公变 | 10 | 400 | 0 | 0
37228 | 东海 | 双店277#百合家苑1号箱变 | 10 | 500 | 0 | 0
37229 | 东海 | 东海城网1062#晶福苑1#变电所1#主变 | 10 | 800 | 0 | 0
37230 | 东海 | 东海城网1216#翡翠公馆1#开闭所兼1#配电室4#公变 | 10 | 800 | 0 | 0
37231 | 东海 | 青湖329#打磨塘北庄二台 | 10 | 400 | 0 | 0
37232 | 东海 | 东海城网1016#印象江南2#配电1#公变 | 10 | 800 | 640 | 0
37233 | 东海 | 东海城网1573#晶祥苑三号小区5#小区变3号主变 | 10 | 800 | 640 | 640
37234 | 东海 | 东海城网809#箱变 | 10 | 250 | 0 | 0
37235 | 东海 | 东海城网1234#聚龙名都二期5#配电室2#公变 | 10 | 800 | 640 | 640
37236 | 东海 | 白塔301#名人家园2#配电室2#变 | 10 | 800 | 640 | 640
37237 | 东海 | 山左口212#石河西台公变 | 10 | 400 | 0 | 0
37238 | 东海 | 山左口211#石河东台公变 | 10 | 400 | 0 | 0
37239 | 东海 | 石榴406#供电所公变 | 10 | 400 | 289.724 | 289.724
37240 | 东海 | 东海城网1531#锦绣江南3#配电室3#主变 | 10 | 800 | 634.96 | 634.96
37241 | 东海 | 张湾197#河南顾前南台公变 | 10 | 200 | 160 | 0
37242 | 东海 | 山左口252#团林九组二台公变 | 10 | 400 | 0 | 0
37243 | 东海 | 黄川372#宋吴草莓园南台公变 | 10 | 200 | 0 | 0
37244 | 东海 | 石榴405#西马3组北台公变 | 10 | 400 | 0 | 0
37245 | 东海 | 东城网1311#金牛公园南门东二箱变 | 10 | 630 | 504 | 504
37246 | 东海 | 东海城网1534#锦绣江南4#配电室2#主变 | 10 | 800 | 0 | 0
37247 | 东海 | 平明354#变张巷西二台公变 | 10 | 400 | 128.504 | 128.504
37248 | 东海 | 黄川279#胜昔东北台公变 | 10 | 400 | 0 | 0
37249 | 东海 | 桃林313#政福东台公变 | 10 | 200 | 0 | 0
37250 | 东海 | 驼峰304#幸福城邦1#配电室2#公变 | 10 | 630 | 0 | 0
37251 | 东海 | 东海城网1096#美麟峰景3#小区变2#公变 | 10 | 800 | 640 | 640
37252 | 东海 | 桃林452#盛丰颐景园1号变 | 10 | 800 | 0 | 0
37253 | 东海 | 曲阳300#曹庄西中台公变 | 10 | 400 | 0 | 0
37254 | 东海 | 黄川280#下河西二台 | 10 | 400 | 0 | 0
37255 | 东海 | 安峰424#开发区新增公变 | 10 | 400 | 320 | 320
37256 | 东海 | 白塔317#菜市巷北台公变 | 10 | 400 | 282.14 | 0
37257 | 东海 | 黄川284#南湾六队二台 | 10 | 400 | 175.328 | 175.328
37258 | 东海 | 东海城网1127#红星星都荟3#变电所4号主变 | 10 | 800 | 0 | 0
37259 | 东海 | 青湖403号变新丁旺创业社区1#小区变1号公变 | 10 | 800 | 0 | 0
37260 | 东海 | 李埝237#机关中学东北台区 | 10 | 400 | 0 | 0
37261 | 东海 | 平明317#供电所东二台公变 | 10 | 400 | 320 | 0
37262 | 东海 | 石湖217#水库二组公变 | 10 | 400 | 0 | 0
37263 | 东海 | 横沟221#坡林西南台2#公变 | 10 | 200 | 0 | 0
37264 | 东海 | 黄川285#前元村二台 | 10 | 400 | 0 | 0
37265 | 东海 | 张湾186#河南村高庄南台公变 | 10 | 400 | 65.624 | 0
37266 | 东海 | 温泉126#朱沟村台西2号公变 | 10 | 400 | 0 | 0
37267 | 东海 | 黄川282#新顶一队东台 | 10 | 400 | 0 | 0
37268 | 东海 | 黄川283#新顶三队西台 | 10 | 315 | 0 | 0
37269 | 东海 | 黄川281#新顶七八队中台 | 10 | 400 | 0 | 0
37270 | 东海 | 东海城网1025#香提国际3#配电室4#公变 | 10 | 1000 | 800 | 800
37271 | 东海 | 洪庄179#阳街三四组西台公变 | 10 | 315 | 0 | 0
37272 | 东海 | 房山465#山后东南台公变 | 10 | 200 | 0 | 0
37273 | 东海 | 牛山212公变种猪场东台 | 10 | 200 | 14.794 | 14.794
37274 | 东海 | 东海城网1505#锦绣雅苑1号变电所1号主变 | 10 | 800 | 0 | 0
37275 | 东海 | 房山497#山后东三台公变 | 10 | 400 | 0 | 0
37276 | 东海 | 洪庄202#线薛团老年区台片 | 10 | 400 | 0 | 0
37277 | 东海 | 石湖128#公变贺庄蔬菜大棚 | 10 | 400 | 0 | 0
37278 | 东海 | 山左口163#双湖东二台公变 | 10 | 315 | 0 | 0
37279 | 东海 | 东海城网1482#水晶家苑2#开关站兼8#配电室4#配变 | 10 | 800 | 640 | 640
37280 | 东海 | 双店203#西池九组西台公变 | 10 | 400 | 0 | 0
37281 | 东海 | 石榴407#杨圩9组北台公变 | 10 | 400 | 0 | 0
37282 | 东海 | 曲阳192#陆湖北台东公变 | 10 | 400 | 0 | 0
37283 | 东海 | 山左口162#英山五台公变 | 10 | 400 | 0 | 0
37284 | 东海 | 双店204#前岭小庄东台公变 | 10 | 400 | 0 | 0
37285 | 东海 | 平明349#老供电所北台公变 | 10 | 400 | 299.804 | 299.804
37286 | 东海 | 石榴265#埝河7组东台公变 | 10 | 400 | 0 | 0
37287 | 东海 | 李埝190#西髙埝八组南台公变 | 10 | 400 | 0 | 0
37288 | 东海 | 黄川240#刘顶南四台公变 | 10 | 400 | 0 | 0
37289 | 东海 | 横沟165#变存村西北台变 | 10 | 400 | 0 | 0
37290 | 东海 | 石湖243#石湖八组北台公变 | 10 | 400 | 270.848 | 270.848
37291 | 东海 | 牛山297#杨墩七组新增 | 10 | 200 | 160 | 160
37292 | 东海 | 李埝191#高山一组公变 | 10 | 400 | 0 | 0
37293 | 东海 | 横沟168#变石文港北2号台变 | 10 | 400 | 0 | 0
37294 | 东海 | 东海城网1454#阳光学府小区1号配电室3号主变 | 10 | 800 | 640 | 640
37295 | 东海 | 东海城网1222#翡翠公馆3#配电室2号主变 | 10 | 800 | 0 | 0
37296 | 东海 | 石湖204#池庄中西台公变 | 10 | 400 | 0 | 0
37297 | 东海 | 石榴081#杨圩东台公变 | 10 | 400 | 0 | 0
37298 | 东海 | 东海城网1391#德惠尚书房7#配电室2#主变 | 10 | 800 | 640 | 640
37299 | 东海 | 东海城网1360#和安紫薇园2#小区变2#配变 | 10 | 800 | 640 | 640
37300 | 东海 | 黄川403#南湾村部公变 | 10 | 400 | 0 | 0
37301 | 东海 | 石湖229#徐庄一组公变 | 10 | 400 | 0 | 0
37302 | 东海 | 石湖244#石湖七组南台公变 | 10 | 400 | 176.528 | 176.528
37303 | 东海 | 青湖293#小屯二九组公变 | 10 | 400 | 0 | 0
37304 | 东海 | 青湖163#小屯一二组公变 | 10 | 400 | 0 | 0
37305 | 东海 | 李埝095#石寨村二组公变 | 10 | 400 | 0 | 0
37306 | 东海 | 东海城网1595#晶祥苑五号（北区）1#开闭所兼1#小区变3#主变 | 10 | 800 | 636.856 | 636.856
37307 | 东海 | 李埝101#邵家东台公变 | 10 | 400 | 0 | 0
37308 | 东海 | 山左口124#机关南二台公变 | 10 | 400 | 0 | 0
37309 | 东海 | 山左口071#机关三台公变 | 10 | 400 | 0 | 0
37310 | 东海 | 张湾192#七里村七东东台 | 10 | 400 | 172.748 | 0
37311 | 东海 | 安峰405#中心路信用社新增台变 | 10 | 400 | 270.536 | 270.536
37312 | 东海 | 平明424#虎山采石厂公变 | 10 | 200 | 160 | 0
37313 | 东海 | 东海城网1527#晶祥苑二期小区#B-3小区变3#公变 | 10 | 800 | 640 | 640
37314 | 东海 | 东海城网1006#晶城壹号院1#开闭所1#主变 | 10 | 800 | 0 | 0
37315 | 东海 | 东海城网1436#晶祥苑二期A-2#小区变1#主变 | 10 | 800 | 640 | 640
37316 | 东海 | 洪庄215#阳街七组南台公变 | 10 | 400 | 0 | 0
37317 | 东海 | 洪庄214#陈栈大桥公变 | 10 | 400 | 0 | 0
37318 | 东海 | 东海城网1115#晶城壹号院6#配电室4#主变 | 10 | 800 | 640 | 640
37319 | 东海 | 山左口156#白石头西北台公变 | 10 | 400 | 0 | 0
37320 | 东海 | 东海城网1539#香江柒号院1#小区变兼开闭所3#公变 | 10 | 800 | 640 | 640
37321 | 东海 | 曲阳194#西开发区南公变 | 10 | 200 | 160 | 160
37322 | 东海 | 黄川267#前元西三台公变 | 10 | 400 | 0 | 0
37323 | 东海 | 安峰072号刘马中台 | 10 | 400 | 0 | 0
37324 | 东海 | 山左口065#黑埠小学公变 | 10 | 200 | 0 | 0
37325 | 东海 | 平明343#周徐五组东台公变 | 10 | 315 | 164.07 | 164.07
37326 | 东海 | 横沟161号变罗庄中台3 | 10 | 400 | 0 | 0
37327 | 东海 | 平明350#纪荡三组公变 | 10 | 400 | 200.84 | 200.84
37328 | 东海 | 驼峰247#南榴村西三台 | 10 | 400 | 0 | 0
37329 | 东海 | 驼峰379#前蔷薇西南台公变 | 10 | 400 | 320 | 0
37330 | 东海 | 山左口226#单新庄中台公变 | 10 | 200 | 0 | 0
37331 | 东海 | 东海城网1270#港利锦绣江南1#配电室2#主变 | 10 | 800 | 0 | 0
37332 | 东海 | 黄川274#七里国道1#公变 | 10 | 400 | 0 | 0
37333 | 东海 | 山左口172#双湖四台公变 | 10 | 400 | 0 | 0
37334 | 东海 | 牛山324#葛宅六祖公变 | 10 | 400 | 0 | 0
37335 | 东海 | 温泉130#书香名筑1#小区变1#变 | 10 | 630 | 0 | 0
37336 | 东海 | 洪庄180#阳街一二组东台配变 | 10 | 400 | 0 | 0
37337 | 东海 | 石榴326#文华名苑1#配电室3#公变 | 10 | 630 | 0 | 0
37338 | 东海 | 驼峰362#上林一组公变 | 10 | 400 | 0 | 0
37339 | 东海 | 石榴266#埝河8组公变 | 10 | 400 | 0 | 0
37340 | 东海 | 李埝245#连汪西北台公变 | 10 | 400 | 0 | 0
37341 | 东海 | 安峰347#小稠新区公变 | 10 | 200 | 160 | 160
37342 | 东海 | 温泉014#朱沟徐庄东台北公变 | 10 | 200 | 0 | 0
37343 | 东海 | 东海城网1154#和平家苑南门 | 10 | 500 | 400 | 400
37344 | 东海 | 东海城网1315#康泰学府1#配电室3#主变 | 10 | 800 | 640 | 640
37345 | 东海 | 安峰366#山东新区南台公变 | 10 | 400 | 320 | 320
37346 | 东海 | 白塔238号变西柳六组 | 10 | 400 | 0 | 0
37347 | 东海 | 石湖107#小岗村东台公变 | 10 | 200 | 25.3 | 25.3
37348 | 东海 | 黄川244#演马东二台公变 | 10 | 200 | 0 | 0
37349 | 东海 | 黄川266#演马西二台公变 | 10 | 200 | 0 | 0
37350 | 东海 | 横沟225#石文港北2#中公变 | 10 | 400 | 0 | 0
37351 | 东海 | 桃林457#兰天西大棚公变 | 10 | 400 | 0 | 0
37352 | 东海 | 桃林474#七埝梨园南台公变 | 10 | 400 | 0 | 0
37353 | 东海 | 石榴341#埝河村五组西台公变 | 10 | 400 | 0 | 0
37354 | 东海 | 山左口094号团林新区公变 | 10 | 400 | 0 | 0
37355 | 东海 | 东海城网1209#香江四季花城5#配电室4#主变 | 10 | 800 | 0 | 0
37356 | 东海 | 白塔335#白塔董老电站公变 | 10 | 400 | 320 | 0
37357 | 东海 | 双店259#季岭四组公变 | 10 | 400 | 0 | 0
37358 | 东海 | 东海城网1202#香江四季花城4#配电室1#主变 | 10 | 800 | 631.888 | 631.888
37359 | 东海 | 山左口076号石河南台公变 | 10 | 400 | 0 | 0
37360 | 东海 | 山左口095号团林十组公变 | 10 | 400 | 0 | 0
37361 | 东海 | 山左口057号前贤南二台公变 | 10 | 400 | 0 | 0
37362 | 东海 | 房山495#山前水源庄北台公变 | 10 | 400 | 216.632 | 216.632
37363 | 东海 | 横沟200#中学南台公变 | 10 | 400 | 0 | 0
37364 | 东海 | 东海城网1338#锦绣江南8#小区变4#主变 | 10 | 800 | 640 | 0
37365 | 东海 | 石榴320#农具厂公变 | 10 | 400 | 320 | 320
37366 | 东海 | 桃林404#白岭五组东台 | 10 | 200 | 0 | 0
37367 | 东海 | 石梁河101#葛沟西台公变 | 10 | 400 | 0 | 0
37368 | 东海 | 东海城网1087#德惠尚书房4#配电室1#主变 | 10 | 800 | 640 | 640
37369 | 东海 | 东海城网1063#晶福苑1#变电所2#主变 | 10 | 800 | 640 | 640
37370 | 东海 | 洪庄217号车站小区一台公变 | 10 | 200 | 0 | 0
37371 | 东海 | 南辰129#小埠子村南台公变 | 10 | 400 | 0 | 0
37372 | 东海 | 平明391#渔林西南台公变 | 10 | 400 | 188.732 | 188.732
37373 | 东海 | 张湾202#穆跳西二台公变 | 10 | 200 | 160 | 0
37374 | 东海 | 双店255#东池大棚公变 | 10 | 400 | 0 | 0
37375 | 东海 | 安峰430#润峰嘉园二期1#主变 | 10 | 630 | 504 | 504
37376 | 东海 | 黄川273#前元三组公变 | 10 | 200 | 0 | 0
37377 | 东海 | 黄川246#农商行公变 | 10 | 400 | 0 | 0
37378 | 东海 | 山左口078号山西南台公变 | 10 | 400 | 0 | 0
37379 | 东海 | 山左口035号团林六组公变 | 10 | 400 | 0 | 0
37380 | 东海 | 东海城网1465#水晶家苑1#小区变3#公变 | 10 | 800 | 0 | 0
37381 | 东海 | 南辰004#机关公变 | 10 | 400 | 0 | 0
37382 | 东海 | 山左口278#团林西北二台公变 | 10 | 400 | 0 | 0
37383 | 东海 | 安峰451号变蒋稠西湖新增公变 | 10 | 400 | 320 | 320
37384 | 东海 | 东海城网1588#西湖印象1#开关站兼1#小区变2#主变 | 10 | 800 | 640 | 640
37385 | 东海 | 东海城网1180#晶御中央御府三期4#主变 | 10 | 800 | 640 | 640
37386 | 东海 | 青湖389#阚竹洲三组二台公变 | 10 | 400 | 0 | 0
37387 | 东海 | 桃林388#变机关北台 | 10 | 400 | 0 | 0
37388 | 东海 | 石榴316#千庄门前公变 | 10 | 400 | 320 | 320
37389 | 东海 | 张湾180#后湾村北西台公变 | 10 | 400 | 320 | 320
37390 | 东海 | 城网994号东天桥东 | 10 | 400 | 320 | 320
37391 | 东海 | 牛山290#汤庄北台箱变配电变压器 | 10 | 500 | 400 | 400
37392 | 东海 | 驼峰301#驼峰东北站公变 | 10 | 200 | 0 | 0
37393 | 东海 | 平明422#烘干房公变 | 10 | 400 | 320 | 320
37394 | 东海 | 桃林484#卢沃沟北台公变 | 10 | 400 | 0 | 0
37395 | 东海 | 李埝192#楼山三组西台公变 | 10 | 400 | 0 | 0
37396 | 东海 | 牛山300#郑庄小学东公变 | 10 | 400 | 320 | 320
37397 | 东海 | 青湖371#齐庄四组北台公变 | 10 | 400 | 0 | 0
37398 | 东海 | 双店288#百合花园小区4#主变 | 10 | 630 | 0 | 0
37399 | 东海 | 平明435#金东花园4#公变 | 10 | 800 | 640 | 0
37400 | 东海 | 桃林419#各庄开发区北台公变 | 10 | 400 | 0 | 0
37401 | 东海 | 山左口170#中寨北一台公变 | 10 | 400 | 0 | 0
37402 | 东海 | 石榴401#杨圩6组庄前公变 | 10 | 400 | 0 | 0
37403 | 东海 | 平明083#虎山河头公变 | 10 | 400 | 151.4 | 0
37404 | 东海 | 东海城网108#地震办西气象城北公变 | 10 | 400 | 320 | 320
37405 | 东海 | 安峰383#山西村二组公变 | 10 | 200 | 160 | 160
37406 | 东海 | 东海城网104#王庄巷19-1东面公变 | 10 | 400 | 320 | 320
37407 | 东海 | 东海城网185#幸福之家大门西公变 | 10 | 400 | 320 | 320
37408 | 东海 | 安峰381#石埠四组公变 | 10 | 400 | 0 | 0
37409 | 东海 | 安峰373#山南十二组公变 | 10 | 200 | 1.09 | 1.09
37410 | 东海 | 平明178#陈墩六组公变 | 10 | 400 | 146.6 | 146.6
37411 | 东海 | 安峰374#前放十组公变 | 10 | 200 | 0 | 0
37412 | 东海 | 安峰375#机关十九台公变 | 10 | 200 | 160 | 160
37413 | 东海 | 东海城网890#聚龙名苑1#小区变1#公变 | 10 | 800 | 640 | 640
37414 | 东海 | 东海城网891#聚龙名苑1#小区变2#公变 | 10 | 800 | 640 | 640
37415 | 东海 | 东海城网892#聚龙名苑1#小区变3#公变 | 10 | 800 | 640 | 640
37416 | 东海 | 东海城网893#聚龙名苑1#小区变4#公变 | 10 | 800 | 640 | 640
37417 | 东海 | 东海城网73#火车站广场东公变 | 10 | 400 | 320 | 320
37418 | 东海 | 双店082#南双果园公变 | 10 | 200 | 0 | 0
37419 | 东海 | 横沟244#停埠西2#公变 | 10 | 400 | 0 | 0
37420 | 东海 | 东海城网65#养路工区公变 | 10 | 400 | 320 | 320
37421 | 东海 | 平明150#渔林五组公变 | 10 | 400 | 292.652 | 292.652
37422 | 东海 | 横沟192#罗庄村南龙泉开发区台变 | 10 | 200 | 0 | 0
37423 | 东海 | 东海城网1156#福居新天地三期2#配电室 2#公变 | 10 | 630 | 0 | 0
37424 | 东海 | 驼峰319#范埠东北台公变 | 10 | 400 | 160.988 | 0
37425 | 东海 | 牛山327#汤庄西北台公变 | 10 | 400 | 133.436 | 133.436
37426 | 东海 | 青湖281#变尚庄五组西台公变 | 10 | 315 | 0 | 0
37427 | 东海 | 李埝199#李埝一组公变 | 10 | 400 | 0 | 0
37428 | 东海 | 青湖271#变东朱洲村部公变 | 10 | 400 | 0 | 0
37429 | 东海 | 房山522#民主陆庄西南台公变 | 10 | 400 | 0 | 0
37430 | 东海 | 东海城网1342#锦绣江南9#小区变4#主变 | 10 | 800 | 640 | 0
37431 | 东海 | 东海城网340号水岸名城小区箱变 | 10 | 630 | 0 | 0
37432 | 东海 | 东海城网605#华纳绿城2#小区变3#主变 | 10 | 800 | 640 | 640
37433 | 东海 | 东海城网606#华纳绿城2#小区变4#主变 | 10 | 800 | 640 | 640
37434 | 东海 | 东海城网715#公变 | 10 | 400 | 320 | 320
37435 | 东海 | 东海城网309-2#锦绣家园1#小区变2#主变 | 10 | 630 | 504 | 504
37436 | 东海 | 平明407#安营电站公变 | 10 | 200 | 160 | 160
37437 | 东海 | 洪庄193#农试站北台公变 | 10 | 200 | 0 | 0
37438 | 东海 | 黄川381#桃李小学西公变 | 10 | 400 | 0 | 0
37439 | 东海 | 东海城网1364#印象江南3#配电室2#主变 | 10 | 800 | 640 | 0
37440 | 东海 | 东海城网1230#中央广场小区2#配电室2#主变 | 10 | 800 | 640 | 640
37441 | 东海 | 南辰021#北一公变 | 10 | 400 | 0 | 0
37442 | 东海 | 牛山338#葛宅三组南台公变 | 10 | 400 | 115.22 | 115.22
37443 | 东海 | 东海城网1566#南城学府小区1#开闭所兼2#小区变1#主变 | 10 | 800 | 640 | 640
37444 | 东海 | 东海城网1303#红星星都荟小区8#小区变3#公变 | 10 | 800 | 0 | 0
37445 | 东海 | 青湖377#王株洲西二台公变 | 10 | 400 | 0 | 0
37446 | 东海 | 黄川374#前湾村四组公变 | 10 | 400 | 0 | 0
37447 | 东海 | 青湖353#王朱洲北庄三台公变 | 10 | 400 | 0 | 0
37448 | 东海 | 平明401#梁桥烘干房公变 | 10 | 400 | 320 | 320
37449 | 东海 | 平明079#周徐村公变 | 10 | 400 | 235.028 | 235.028
37450 | 东海 | 曲阳288#南小庄南台公变 | 10 | 400 | 0 | 0
37451 | 东海 | 桃林428#白蛉五组中台公变 | 10 | 400 | 0 | 0
37452 | 东海 | 东海城网汤砂线铁路南晶制品厂南公变144号 | 10 | 400 | 320 | 320
37453 | 东海 | 黄川376#刘顶村西电站公变 | 10 | 400 | 0 | 0
37454 | 东海 | 石湖182#农贸市场公变 | 10 | 400 | 0 | 0
37455 | 东海 | 山左口233#智花园三期1#小区变1#主变 | 10 | 400 | 0 | 0
37456 | 东海 | 黄川269#黄川六组公变 | 10 | 400 | 0 | 0
37457 | 东海 | 桃林316#桃北九台公变 | 10 | 400 | 0 | 0
37458 | 东海 | 东海城网145#华升气体公司门北公变 | 10 | 400 | 320 | 320
37459 | 东海 | 石湖183#小尤塘北台公变 | 10 | 400 | 0 | 0
37460 | 东海 | 黄川321#时湖六组公变 | 10 | 400 | 0 | 0
37461 | 东海 | 白塔328#于庄南台公变 | 10 | 200 | 156.118 | 0
37462 | 东海 | 安峰372#大稠一组公变 | 10 | 400 | 185.888 | 185.888
37463 | 东海 | 李埝193#李埝三组公变 | 10 | 400 | 0 | 0
37464 | 东海 | 黄川270#李岭一组公变 | 10 | 400 | 0 | 0
37465 | 东海 | 驼峰351#前蔷薇相爱民公变 | 10 | 400 | 0 | 0
37466 | 东海 | 东海城网1212#晶福苑3#配电室2#公变 | 10 | 800 | 640 | 640
37467 | 东海 | 东海城网1567#南城学府小区1#开闭所兼2#小区变2#主变 | 10 | 800 | 640 | 640
37468 | 东海 | 东海城网1048#金陵世纪广场配电室1#主变 | 10 | 800 | 640 | 640
37469 | 东海 | 东海城网1402#水晶汇1#小区变2#公变 | 10 | 400 | 320 | 320
37470 | 东海 | 青湖374#小店七组二台公变 | 10 | 400 | 0 | 0
37471 | 东海 | 驼峰338#范埠小学东公变 | 10 | 400 | 191.396 | 0
37472 | 东海 | 曲阳270#赵庄渔场公变 | 10 | 400 | 320 | 320
37473 | 东海 | 牛山313号钢铁路西首箱变 | 10 | 630 | 492.96 | 492.96
37474 | 东海 | 李埝194#黑豆涧北台公变 | 10 | 200 | 0 | 0
37475 | 东海 | 东海城网1431#聚龙名都三期8#配电室4#主变 | 10 | 800 | 640 | 640
37476 | 东海 | 桃林364#粮管所东台公变 | 10 | 400 | 0 | 0
37477 | 东海 | 桃林506#白岭村广润台公变 | 10 | 400 | 0 | 0
37478 | 东海 | 安峰174#曹宅二台公变 | 10 | 200 | 0 | 0
37479 | 东海 | 安峰133#古河一组公变 | 10 | 200 | 0 | 0
37480 | 东海 | 东海城网1350#香堤天悦1#开闭所兼1#配电室4#主变 | 10 | 800 | 0 | 0
37481 | 东海 | 青湖366#阚朱洲三八组二台公变 | 10 | 400 | 0 | 0
37482 | 东海 | 山左口153#王庄西台公变 | 10 | 400 | 0 | 0
37483 | 东海 | 安峰371#后放7组北台公变 | 10 | 400 | 230.032 | 230.032
37484 | 东海 | 黄川322#时湖二组公变 | 10 | 400 | 0 | 0
37485 | 东海 | 山左口154#王庄南二台公变 | 10 | 400 | 0 | 0
37486 | 东海 | 双店033#孔白村台公变 | 10 | 400 | 0 | 0
37487 | 东海 | 石榴413#新庄9组东台公变 | 10 | 400 | 94.604 | 94.604
37488 | 东海 | 双店001#双店村台公变 | 10 | 400 | 0 | 0
37489 | 东海 | 石榴351#榴贵苑2#配电室3#主变 | 10 | 800 | 640 | 640
37490 | 东海 | 黄川255#新沭五组公变 | 10 | 400 | 0 | 0
37491 | 东海 | 双店103#机关计划办公变 | 10 | 400 | 0 | 0
37492 | 东海 | 黄川257#临洪西三台公变 | 10 | 315 | 0 | 0
37493 | 东海 | 东海城网952号华都家园门口箱变间隔配电变压器 | 10 | 630 | 504 | 504
37494 | 东海 | 南辰025#南辰电站公变 | 10 | 400 | 0 | 0
37495 | 东海 | 东海城网293-1号晶都家园2#小区变1#主变 | 10 | 500 | 400 | 400
37496 | 东海 | 石湖180#垦松农业台变 | 10 | 400 | 320 | 320
37497 | 东海 | 东海城网1175#德惠尚书房一期3#配电室3#主变 | 10 | 800 | 640 | 640
37498 | 东海 | 洪庄203#连湾二三组南台 | 10 | 200 | 0 | 0
37499 | 东海 | 东海城网698#香堤国际1#变电所公变 | 10 | 1000 | 798.62 | 798.62
37500 | 东海 | 东海城网699#香堤国际1#变电所公变 | 10 | 1000 | 800 | 800
37501 | 东海 | 南辰新村123#公变 | 10 | 500 | 0 | 0
37502 | 东海 | 石榴349#榴贵苑2#配电室1#主变 | 10 | 800 | 640 | 640
37503 | 东海 | 石榴257#东榴八组公变 | 10 | 400 | 240 | 240
37504 | 东海 | 桃林382#加油站南台公变 | 10 | 400 | 0 | 0
37505 | 东海 | 山左口237#芝麻站北路南台公变 | 10 | 200 | 0 | 0
37506 | 东海 | 山左口244#水木春城1#小区变2#主变 | 10 | 800 | 0 | 0
37507 | 东海 | 桃林440#陈州桥北台公变 | 10 | 400 | 0 | 0
37508 | 东海 | 东海城网968#印象江南1#小区变1#公变 | 10 | 800 | 640 | 0
37509 | 东海 | 东海城网969#印象江南1#小区变2#公变 | 10 | 800 | 640 | 0
37510 | 东海 | 驼峰339#上湾鑫火石英门前公变 | 10 | 400 | 0 | 0
37511 | 东海 | 山左口234#智花园三期1#小区变2#主变 | 10 | 400 | 0 | 0
37512 | 东海 | 洪庄234#薛团南小区公变 | 10 | 400 | 0 | 0
37513 | 东海 | 东海城网1463#水晶家苑1#小区变1#公变 | 10 | 800 | 0 | 0
37514 | 东海 | 东海城网953号中央花园门口（东）箱变间隔配电变压器 | 10 | 630 | 504 | 504
37515 | 东海 | 东海城网954号中国人民保险公司门口箱变间隔配电变压器 | 10 | 630 | 504 | 504
37516 | 东海 | 双店267#后双东二公变 | 10 | 200 | 0 | 0
37517 | 东海 | 白塔356#白塔王小布下润口电站公变 | 10 | 400 | 0 | 0
37518 | 东海 | 洪庄246#陈西五七组西台公变 | 10 | 400 | 0 | 0
37519 | 东海 | 曲阳289#西小岭北台公变 | 10 | 400 | 0 | 0
37520 | 东海 | 石榴381#兴隆6组南台公变 | 10 | 400 | 0 | 0
37521 | 东海 | 房山193#山前村二台公变 | 10 | 400 | 295.592 | 295.592
37522 | 东海 | 石榴348#埝河2组公变 | 10 | 200 | 0 | 0
37523 | 东海 | 东海城网1497#祥泰海陵府小区2#配电室3#主变 | 10 | 800 | 640 | 640
37524 | 东海 | 石榴267#三里5组公变 | 10 | 400 | 0 | 0
37525 | 东海 | 石梁河256#韩湖电站公变 | 10 | 200 | 0 | 0
37526 | 东海 | 东海城网1554#晶祥苑三号2#小区2#主变 | 10 | 800 | 640 | 640
37527 | 东海 | 石榴396#金粟佳园B区2#配电室3#主变 | 10 | 800 | 0 | 0
37528 | 东海 | 石湖141#团池东中台公变 | 10 | 200 | 0 | 0
37529 | 东海 | 东海城网1401#水晶汇1#小区变1#公变 | 10 | 400 | 320 | 320
37530 | 东海 | 石梁河233号公变 | 10 | 400 | 0 | 0
37531 | 东海 | 石榴144#丁庄2组西台公变 | 10 | 400 | 0 | 0
37532 | 东海 | 石榴294#丁庄三组公变 | 10 | 400 | 0 | 0
37533 | 东海 | 石梁河232号公变 | 10 | 400 | 0 | 0
37534 | 东海 | 曲阳203#晶峰厂西公变 | 10 | 200 | 160 | 160
37535 | 东海 | 石榴350#榴贵苑2#配电室2#主变 | 10 | 800 | 640 | 640
37536 | 东海 | 黄川253#变七里东一台公变 | 10 | 200 | 0 | 0
37537 | 东海 | 双店279#三铺大棚四台公变 | 10 | 200 | 0 | 0
37538 | 东海 | 黄川214#刘顶南三台公变 | 10 | 400 | 0 | 0
37539 | 东海 | 白塔263#山北头大棚公变 | 10 | 200 | 160 | 160
37540 | 东海 | 石湖142#团池中台西公变 | 10 | 400 | 0 | 0
37541 | 东海 | 驼峰320#八湖四组公变 | 10 | 400 | 0 | 0
37542 | 东海 | 横沟166#变西连湾东2台片 | 10 | 315 | 0 | 0
37543 | 东海 | 东海城网670#海陵府邸1#小区变1#主变 | 10 | 630 | 504 | 504
37544 | 东海 | 东海城网671#海陵府邸1#小区变2#主变 | 10 | 630 | 453.936 | 453.936
37545 | 东海 | 李埝246#山西头一组西台公变 | 10 | 400 | 0 | 0
37546 | 东海 | 牛山303#望东北台新增 | 10 | 400 | 263.648 | 263.648
37547 | 东海 | 横沟167#变西连湾北3号台 | 10 | 315 | 0 | 0
37548 | 东海 | 青湖311#小店西二台台变 | 10 | 400 | 0 | 0
37549 | 东海 | 青湖313#小店西北台台变 | 10 | 400 | 0 | 0
37550 | 东海 | 黄川316#朱桥二组公变 | 10 | 200 | 0 | 0
37551 | 东海 | 黄川258#临洪西北台公变 | 10 | 315 | 0 | 0
37552 | 东海 | 东海城网1011#晶城壹号院2#配电室2#主变 | 10 | 800 | 640 | 640
37553 | 东海 | 房山391#吴场王庄北台公变 | 10 | 400 | 235.016 | 235.016
37554 | 东海 | 石湖158#小娄组东台公变 | 10 | 200 | 0 | 0
37555 | 东海 | 驼峰241#麦坡中二台公变 | 10 | 200 | 0 | 0
37556 | 东海 | 东海城网955号中国烟草门口箱变间隔配电变压器 | 10 | 630 | 504 | 504
37557 | 东海 | 东海城网109#外贸巷1#公变 | 10 | 400 | 320 | 320
37558 | 东海 | 牛山255号山后二组西台公变 | 10 | 400 | 320 | 320
37559 | 东海 | 东海城网1515#锦绣雅苑3#配电室3#主变 | 10 | 800 | 0 | 0
37560 | 东海 | 横沟169#变甘汪河南东2号台变 | 10 | 400 | 0 | 0
37561 | 东海 | 东海城网165-2#东盛花园1#小区变2#主变 | 10 | 800 | 640 | 640
37562 | 东海 | 黄川265#七里中西台公变 | 10 | 315 | 0 | 0
37563 | 东海 | 温泉129#御府1#小区变2#公变 | 10 | 800 | 0 | 0
37564 | 东海 | 黄川256#和屯西二台公变 | 10 | 400 | 0 | 0
37565 | 东海 | 平明360#渔林六组公变 | 10 | 400 | 70.436 | 70.436
37566 | 东海 | 黄川261#上河一组公变 | 10 | 400 | 0 | 0
37567 | 东海 | 石湖227#石湖四组南公变 | 10 | 400 | 0 | 0
37568 | 东海 | 平明359#王春东台公变 | 10 | 400 | 295.808 | 295.808
37569 | 东海 | 山左口224#芝麻战备路东台公变 | 10 | 200 | 0 | 0
37570 | 东海 | 曲阳199#官庄西台西公变 | 10 | 315 | 227.22 | 227.22
37571 | 东海 | 曲阳201#赵庄西台西公变 | 10 | 400 | 0 | 0
37572 | 东海 | 曲阳198#学布4#变东公变 | 10 | 400 | 207.296 | 207.296
37573 | 东海 | 东海城网1442#美麟峰景小区7#配电室3#主变 | 10 | 800 | 640 | 640
37574 | 东海 | 东海城网1556#晶祥苑三号2#小区4#主变 | 10 | 800 | 640 | 640
37575 | 东海 | 东海城网1259#和安紫薇园2#开闭所兼4#小区变3#主变 | 10 | 800 | 640 | 640
37576 | 东海 | 东海城网696#建材城2#小区变1#主变 | 10 | 400 | 320 | 320
37577 | 东海 | 东海城网697#建材城2#小区变2#主变 | 10 | 630 | 504 | 504
37578 | 东海 | 东海城网1198#四季花城2#开闭所兼3#配电室1号主变 | 10 | 800 | 640 | 640
37579 | 东海 | 石榴282号万发花园3#变 | 10 | 630 | 0 | 0
37580 | 东海 | 石榴280号万发花园1#变 | 10 | 630 | 0 | 0
37581 | 东海 | 石榴281号万发花园2#变 | 10 | 630 | 0 | 0
37582 | 东海 | 石榴283号万发花园4#变 | 10 | 630 | 0 | 0
37583 | 东海 | 东海城网1201#四季花城2#开闭所兼3#配电室4号主变 | 10 | 800 | 0 | 0
37584 | 东海 | 东海城网157-1#明珠花园1#小区变1#主变 | 10 | 800 | 640 | 640
37585 | 东海 | 东海城网666#晶都华府3#变电所1#主变 | 10 | 1000 | 800 | 800
37586 | 东海 | 东海城网667#晶都华府3#变电所2#主变 | 10 | 1000 | 800 | 800
37587 | 东海 | 东海城网668#晶都华府3#变电所3#主变 | 10 | 1000 | 800 | 800
37588 | 东海 | 东海城网669#晶都华府3#变电所4#主变 | 10 | 1000 | 800 | 800
37589 | 东海 | 温泉097#刘湾大棚西台 | 10 | 200 | 0 | 0
37590 | 东海 | 温泉107#刘湾大棚中台 | 10 | 400 | 0 | 0
37591 | 东海 | 温泉108#刘湾大棚东台 | 10 | 200 | 0 | 0
37592 | 东海 | 南辰098#小布子公变 | 10 | 400 | 0 | 0
37593 | 东海 | 温泉059#变果岭小区公变 | 10 | 500 | 0 | 0
37594 | 东海 | 东海城网1426#聚龙名都三期7#配电室3#主变 | 10 | 800 | 640 | 0
37595 | 东海 | 东海城网1000#华纳绿城3#小区变3#主变 | 10 | 800 | 640 | 640
37596 | 东海 | 石梁河246#刘金七组新增公变 | 10 | 400 | 0 | 0
37597 | 东海 | 安峰002#前放村一组公变 | 10 | 200 | 0 | 0
37598 | 东海 | 桃林499#孔岭南湖公变 | 10 | 400 | 0 | 0
37599 | 东海 | 东海城网1394#祥泰海陵府小区1#配电室1#主变 | 10 | 800 | 640 | 640
37600 | 东海 | 白塔357#中联水泥西党委电站公变 | 10 | 400 | 320 | 320
37601 | 东海 | 桃林348#山里岩西台公变 | 10 | 400 | 0 | 0
37602 | 东海 | 石湖192#铁路南四组公变 | 10 | 400 | 0 | 0
37603 | 东海 | 房山516号吉祥家园1#变电所#2公变 | 10 | 630 | 504 | 504
37604 | 东海 | 房山468#贾庙西台公变 | 10 | 200 | 58.084 | 58.084
37605 | 东海 | 石榴343#东榴1组大棚公变 | 10 | 160 | 0 | 0
37606 | 东海 | 横沟178#西连湾东台2号公变 | 10 | 400 | 0 | 0
37607 | 东海 | 曲阳232号配变费岭老村部南台 | 10 | 400 | 90.332 | 90.332
37608 | 东海 | 东海城网1550#晶祥苑三号1#小区变2#主变 | 10 | 800 | 640 | 640
37609 | 东海 | 东海城网1412#玖玺台3#小区变2#主变 | 10 | 800 | 0 | 0
37610 | 东海 | 石榴412#蛤庄1组南台公变 | 10 | 400 | 0 | 0
37611 | 东海 | 东海城网1508#锦绣雅苑1号变电所4号主变 | 10 | 800 | 640 | 640
37612 | 东海 | 东海城网1106#晶城壹号院4#配电室3#主变 | 10 | 800 | 640 | 640
37613 | 东海 | 东海城网1448#锦绣江南小区6#配电室1#公变 | 10 | 800 | 633.592 | 0
37614 | 东海 | 东海城网1245#康泰御龙湾开闭所兼1#配电室4#主变 | 10 | 800 | 0 | 0
37615 | 东海 | 张湾228#印屯小学公变 | 10 | 400 | 320 | 320
37616 | 东海 | 桃林444#石埠供销社北台公变 | 10 | 400 | 0 | 0
37617 | 东海 | 石榴411#博庄2组东台公变 | 10 | 400 | 0 | 0
37618 | 东海 | 洪庄168#阳春街道西台 | 10 | 400 | 0 | 0
37619 | 东海 | 洪庄167#薛团三组南台公变 | 10 | 400 | 0 | 0
37620 | 东海 | 黄川328#临洪粮站东公变 | 10 | 200 | 0 | 0
37621 | 东海 | 黄川329#大尧闸公变 | 10 | 200 | 0 | 0
37622 | 东海 | 石湖232#廖塘二组中台公变 | 10 | 400 | 0 | 0
37623 | 东海 | 洪庄166#沟南三组东台公变 | 10 | 400 | 0 | 0
37624 | 东海 | 白塔259#张井东南台公变 | 10 | 400 | 160.928 | 0
37625 | 东海 | 洪庄169#薛团幼儿园西台公变 | 10 | 400 | 0 | 0
37626 | 东海 | 横沟163#变横沟机关北3号台变 | 10 | 400 | 0 | 0
37627 | 东海 | 安峰368#马湖三组西台公变 | 10 | 400 | 184.496 | 184.496
37628 | 东海 | 安峰440#山东村养老院北台公变 | 10 | 400 | 234.752 | 234.752
37629 | 东海 | 安峰370#徐孟一组公变 | 10 | 400 | 160.464 | 160.464
37630 | 东海 | 平明326#供电所东台公变 | 10 | 400 | 320 | 0
37631 | 东海 | 青湖286号变王朱洲五六组西台 | 10 | 400 | 0 | 0
37632 | 东海 | 横沟162#变罗庄村3号台变 | 10 | 400 | 0 | 0
37633 | 东海 | 黄川272#朱桥黄庄南台公变 | 10 | 200 | 0 | 0
37634 | 东海 | 黄川397#夹河四队公变 | 10 | 200 | 0 | 0
37635 | 东海 | 平明363#万隆花园小区南台公变 | 10 | 630 | 504 | 504
37636 | 东海 | 平明364#万隆花园小区北台公变 | 10 | 630 | 504 | 504
37637 | 东海 | 东海城网1204#香江四季花城4#配电室3#主变 | 10 | 800 | 640 | 640
37638 | 东海 | 东海城网1388#德惠尚书房2#开关站兼5#小区变3#主变 | 10 | 800 | 640 | 640
37639 | 东海 | 东海城网704#立虹彩印包装厂公变 | 10 | 250 | 0 | 0
37640 | 东海 | 温泉096#变羽阳2、3组西台 | 10 | 400 | 0 | 0
37641 | 东海 | 横沟171#变晓孙庄东台 | 10 | 315 | 0 | 0
37642 | 东海 | 东海城网1339#锦绣江南9#小区变1#主变 | 10 | 800 | 640 | 0
37643 | 东海 | 桃林291#北芹西北台公变 | 10 | 400 | 0 | 0
37644 | 东海 | 东海城网677#翡翠湾1#变电所公变 | 10 | 800 | 640 | 640
37645 | 东海 | 东海城网679#翡翠湾1#变电所公变 | 10 | 800 | 640 | 640
37646 | 东海 | 东海城网680#翡翠湾1#变电所公变 | 10 | 800 | 640 | 640
37647 | 东海 | 东海城网678#翡翠湾1#变电所公变 | 10 | 800 | 640 | 640
37648 | 东海 | 房山450#山前三组公变 | 10 | 400 | 173.936 | 173.936
37649 | 东海 | 李埝201#机关十台公变 | 10 | 400 | 0 | 0
37650 | 东海 | 东海城网681#翡翠湾2#小区变1#主变 | 10 | 800 | 640 | 640
37651 | 东海 | 东海城网683#翡翠湾2#小区变3#主变 | 10 | 800 | 640 | 640
37652 | 东海 | 东海城网684#翡翠湾2#小区变4#主变 | 10 | 800 | 640 | 640
37653 | 东海 | 东海城网682#翡翠湾2#小区变2#主变 | 10 | 800 | 640 | 640
37654 | 东海 | 东海城网1191#香江四季花城1#配电室2#主变 | 10 | 800 | 640 | 640
37655 | 东海 | 横沟164#罗庄西4号台变 | 10 | 400 | 0 | 0
37656 | 东海 | 洪庄222#沟南五组西台公变 | 10 | 400 | 0 | 0
37657 | 东海 | 平明351#渔林东三台公变 | 10 | 400 | 55.4 | 55.4
37658 | 东海 | 东海城网1225#中央广场小区开闭所兼1#配电室1#主变 | 10 | 800 | 640 | 640
37659 | 东海 | 平明406#大顾桥西台公变 | 10 | 400 | 173.624 | 173.624
37660 | 东海 | 安峰369#马湖7组公变 | 10 | 400 | 0 | 0
37661 | 东海 | 东海城网31#水泥厂南公变 | 10 | 400 | 320 | 320
37662 | 东海 | 张湾009#印屯小前队公变 | 10 | 200 | 0 | 0
37663 | 东海 | 石梁河75#机关四台公变 | 10 | 400 | 0 | 0
37664 | 东海 | 山左口260#山左口小区变2#主变 | 10 | 400 | 0 | 0
37665 | 东海 | 东海城网801#文华郡府1#配变 | 10 | 800 | 0 | 0
37666 | 东海 | 东海城网803#文华郡府3#配变 | 10 | 800 | 0 | 0
37667 | 东海 | 东海城网804#文华郡府4#配变 | 10 | 800 | 0 | 0
37668 | 东海 | 东海城网802#文华郡府2#公变 | 10 | 800 | 0 | 0
37669 | 东海 | 驼峰269#南榴西南台西公变 | 10 | 400 | 0 | 0
37670 | 东海 | 驼峰270#南榴北台南公变 | 10 | 400 | 5.672 | 5.672
37671 | 东海 | 山左口008#团林北台公变 | 10 | 400 | 0 | 0
37672 | 东海 | 石榴372#党委南宿舍南二台公变 | 10 | 200 | 160 | 160
37673 | 东海 | 驼峰340#恒昌石英门前公变 | 10 | 400 | 15.008 | 0
37674 | 东海 | 平明151#王烈十一组公变 | 10 | 400 | 320 | 320
37675 | 东海 | 双店297#棠沂村北二台公变 | 10 | 400 | 0 | 0
37676 | 东海 | 张湾054#前湾东台公变 | 10 | 400 | 320 | 320
37677 | 东海 | 东海城网900号魅力晶都5号小区变1号公变 | 10 | 1000 | 800 | 800
37678 | 东海 | 东海城网901号魅力晶都5号小区变2号公变 | 10 | 1000 | 800 | 800
37679 | 东海 | 石湖043#机关3#变公变 | 10 | 400 | 0 | 0
37680 | 东海 | 驼峰267#南榴中二台公变 | 10 | 400 | 48.98 | 48.98
37681 | 东海 | 石榴289#浦西2组公变 | 10 | 400 | 0 | 0
37682 | 东海 | 张湾126#王庄西台公变 | 10 | 200 | 0 | 0
37683 | 东海 | 东海城网81#农机宿舍大楼北侧公变 | 10 | 400 | 320 | 320
37684 | 东海 | 桃林140#桃北新村南台公变 | 10 | 200 | 0 | 0
37685 | 东海 | 黄川373#张桥村二组公变 | 10 | 400 | 0 | 0
37686 | 东海 | 东海城网50#职工巷西台公变 | 10 | 400 | 320 | 320
37687 | 东海 | 洪庄207#陈西五七组北台 | 10 | 400 | 0 | 0
37688 | 东海 | 张湾097#变四营养殖场 | 10 | 200 | 160 | 160
37689 | 东海 | 黄川043#大兴村公变 | 10 | 400 | 0 | 0
37690 | 东海 | 张湾140#后湾南台公变 | 10 | 200 | 110.638 | 110.638
37691 | 东海 | 安峰082#刘马村台公变 | 10 | 400 | 0 | 0
37692 | 东海 | 东海城网1473#水晶家苑3#小区变3#公变 | 10 | 800 | 0 | 0
37693 | 东海 | 石湖091#石湖三组东台公变 | 10 | 400 | 96.308 | 96.308
37694 | 东海 | 黄川317#朱桥南二台公变 | 10 | 400 | 0 | 0
37695 | 东海 | 驼峰300#昌乐种植园公变 | 10 | 400 | 0 | 0
37696 | 东海 | 青湖307#西丰墩一二组东台公变 | 10 | 400 | 0 | 0
37697 | 东海 | 洪庄231#沟南一组中台公变 | 10 | 200 | 0 | 0
37698 | 东海 | 李埝217#变陈山西台公变 | 10 | 400 | 0 | 0
37699 | 东海 | 平明124#徐顶公变 | 10 | 400 | 256.46 | 256.46
37700 | 东海 | 石梁河277#韩湖西台公变 | 10 | 400 | 0 | 0
37701 | 东海 | 东海城网1439#晶祥苑二期A-2#小区变4#主变 | 10 | 800 | 640 | 640
37702 | 东海 | 平明414#肖庄渔场公变 | 10 | 200 | 160 | 160
37703 | 东海 | 东海城网1357#和安紫薇园1#配电室3#主变 | 10 | 800 | 640 | 640
37704 | 东海 | 房山031#敬老院西台公变 | 10 | 400 | 320 | 320
37705 | 东海 | 牛山120#望东北台箱变 | 10 | 630 | 432.06 | 432.06
37706 | 东海 | 房山016#双庄西一台公变 | 10 | 400 | 320 | 320
37707 | 东海 | 房山514#山后一组西台公变 | 10 | 400 | 0 | 0
37708 | 东海 | 石榴403#兴隆9组北台公变 | 10 | 400 | 0 | 0
37709 | 东海 | 驼峰350#下湾李善雷公变 | 10 | 400 | 0 | 0
37710 | 东海 | 张湾207#车沟村西北台公变 | 10 | 200 | 160 | 160
37711 | 东海 | 横沟203#东连湾二组西台公变 | 10 | 400 | 0 | 0
37712 | 东海 | 东海城网830#东方体育城北区3#小区变3#公变 | 10 | 800 | 640 | 640
37713 | 东海 | 东海城网828#东方体育城北区3#小区变1#公变 | 10 | 800 | 640 | 640
37714 | 东海 | 东海城网829#东方体育城北区3#小区变2#公变 | 10 | 800 | 640 | 640
37715 | 东海 | 东海城网831#东方体育城北区3#小区变4#公变 | 10 | 800 | 640 | 640
37716 | 东海 | 东海城网826#金华园1#小区变公变 | 10 | 800 | 640 | 640
37717 | 东海 | 东海城网827#金华园1#小区变公变 | 10 | 800 | 640 | 640
37718 | 东海 | 东海城网1529#锦绣江南3#配电室1#主变 | 10 | 800 | 633.88 | 633.88
37719 | 东海 | 石梁河235#刘金扶贫公变 | 10 | 200 | 0 | 0
37720 | 东海 | 青湖298号变聚龙湾1号 | 10 | 630 | 0 | 0
37721 | 东海 | 青湖299号变聚龙湾2号 | 10 | 630 | 0 | 0
37722 | 东海 | 石湖236#池庄村部北台公变 | 10 | 400 | 0 | 0
37723 | 东海 | 东海城网1301#红星星都荟小区8#小区变1#公变 | 10 | 800 | 0 | 0
37724 | 东海 | 洪庄199#洪庄小区北二台 | 10 | 200 | 0 | 0
37725 | 东海 | 房山387#季墩朱葛北台公变 | 10 | 400 | 229.724 | 229.724
37726 | 东海 | 横沟172#变罗庄东4#新 | 10 | 400 | 0 | 0
37727 | 东海 | 黄川227#宋吴北1台公变 | 10 | 400 | 0 | 0
37728 | 东海 | 横沟170#变西晓庄村东2台变 | 10 | 400 | 0 | 0
37729 | 东海 | 东海城网1514#锦绣雅苑3#配电室2#主变 | 10 | 800 | 638.776 | 638.776
37730 | 东海 | 房山447#兴谷南二台公变 | 10 | 400 | 145.84 | 145.84
37731 | 东海 | 黄川264#七里中东台公变 | 10 | 315 | 0 | 0
37732 | 东海 | 房山418#吴场街道东台公变 | 10 | 400 | 320 | 320
37733 | 东海 | 白塔341#白塔军屯村部公变 | 10 | 400 | 179.876 | 0
37734 | 东海 | 东海城网868号计划办门口箱变 | 10 | 500 | 400 | 400
37735 | 东海 | 石榴321#西马4组南台公变 | 10 | 200 | 44.578 | 44.578
37736 | 东海 | 东海城网869号苏果超市箱变 | 10 | 500 | 400 | 400
37737 | 东海 | 房山446#河北中台公变 | 10 | 400 | 0 | 0
37738 | 东海 | 横沟222#甘汪村台3#公变 | 10 | 400 | 0 | 0
37739 | 东海 | 桃林466#桃北六组北台公变 | 10 | 400 | 0 | 0
37740 | 东海 | 驼峰297#香墅湾3#配电室1#公变 | 10 | 800 | 640 | 0
37741 | 东海 | 房山423#兴谷西庄西台公变 | 10 | 400 | 0 | 0
37742 | 东海 | 桃林374#桃东小区4#配变 | 10 | 400 | 0 | 0
37743 | 东海 | 洪庄191#机关小区北台 | 10 | 400 | 0 | 0
37744 | 东海 | 白塔309#前滩大桥公变 | 10 | 400 | 240.38 | 240.38
37745 | 东海 | 黄川378#宋吴村一组公变 | 10 | 400 | 0 | 0
37746 | 东海 | 南辰102#西山后公变 | 10 | 400 | 0 | 0
37747 | 东海 | 洪庄170#塔桥五六组中台公变 | 10 | 200 | 0 | 0
37748 | 东海 | 曲阳241号变皇树村台东公变 | 10 | 400 | 122.96 | 122.96
37749 | 东海 | 黄川254#新沭西三台公变 | 10 | 400 | 0 | 0
37750 | 东海 | 桃林425#山里岩中台公变 | 10 | 400 | 0 | 0
37751 | 东海 | 石榴241号榴贵苑小区1#主变 | 10 | 800 | 640 | 640
37752 | 东海 | 石榴243号榴贵苑小区3#主变 | 10 | 800 | 640 | 640
37753 | 东海 | 石榴244号榴贵苑小区4#主变 | 10 | 800 | 640 | 640
37754 | 东海 | 石榴242号榴贵苑小区2#主变 | 10 | 800 | 640 | 640
37755 | 东海 | 石湖161#池庄北台东公变 | 10 | 400 | 0 | 0
37756 | 东海 | 东海城网1485#德惠尚书房8#小区变2#主变 | 10 | 800 | 640 | 640
37757 | 东海 | 驼峰065#杨大庄村台公变 | 10 | 200 | 0 | 0
37758 | 东海 | 石湖159#石湖八组中台公变 | 10 | 200 | 0 | 0
37759 | 东海 | 东海城网1492#高级中学南门2号公变 | 10 | 400 | 320 | 320
37760 | 东海 | 双店205#斗沟大庄东台公变 | 10 | 400 | 0 | 0
37761 | 东海 | 黄川185#前元西2台公变 | 10 | 400 | 0 | 0
37762 | 东海 | 曲阳055#机关2#变公变 | 10 | 400 | 285.292 | 285.292
37763 | 东海 | 东海城网870号教师新村东箱变 | 10 | 500 | 400 | 400
37764 | 东海 | 黄川393#黄川镇中心小学公变 | 10 | 400 | 0 | 0
37765 | 东海 | 驼峰334#下湾鸿福达门前公变 | 10 | 400 | 0 | 0
37766 | 东海 | 石榴233#兴隆12组公变 | 10 | 400 | 0 | 0
37767 | 东海 | 黄川268#上河三组公变 | 10 | 400 | 0 | 0
37768 | 东海 | 横沟175#三和大棚北台公变 | 10 | 400 | 0 | 0
37769 | 东海 | 洪庄111#阳春大棚公变 | 10 | 400 | 0 | 0
37770 | 东海 | 双店207#东池许庄公变 | 10 | 400 | 0 | 0
37771 | 东海 | 石湖175#铁路南西台西公变 | 10 | 400 | 0 | 0
37772 | 东海 | 双店215#宋庄南二台公变 | 10 | 400 | 0 | 0
37773 | 东海 | 东海城网871号教师新村箱变 | 10 | 500 | 400 | 400
37774 | 东海 | 驼峰326#供销社门前公变 | 10 | 400 | 0 | 0
37775 | 东海 | 安峰357#后放6组北台公变 | 10 | 400 | 320 | 320
37776 | 东海 | 双店214#斗沟大庄中台公变 | 10 | 400 | 0 | 0
37777 | 东海 | 双店206#张昌村东台公变 | 10 | 400 | 0 | 0
37778 | 东海 | 东海城网873号初级中学西箱变 | 10 | 500 | 400 | 400
37779 | 东海 | 东海城网872号初级中学箱变 | 10 | 500 | 400 | 400
37780 | 东海 | 曲阳236#配变田园小区综合变 | 10 | 400 | 279.032 | 279.032
37781 | 东海 | 双店208#北涧西三台公变 | 10 | 400 | 0 | 0
37782 | 东海 | 青湖250号西丁旺九组公变 | 10 | 400 | 0 | 0
37783 | 东海 | 桃林411#各庄四组台公变 | 10 | 400 | 0 | 0
37784 | 东海 | 双店212#竹北加油站公变 | 10 | 400 | 0 | 0
37785 | 东海 | 东海城网1321#美麟峰景小区4#配电室兼2#开闭所1#主变 | 10 | 800 | 640 | 640
37786 | 东海 | 青湖256号青北三四组东台公变 | 10 | 400 | 0 | 0
37787 | 东海 | 桃林408#徐才庄南台公变 | 10 | 400 | 0 | 0
37788 | 东海 | 双店202#梁圩西二台公变 | 10 | 200 | 0 | 0
37789 | 东海 | 双店209#棠沂村北台公变 | 10 | 400 | 0 | 0
37790 | 东海 | 青湖254号东丁旺四组公变 | 10 | 400 | 0 | 0
37791 | 东海 | 桃林443#后皇村中台公变 | 10 | 400 | 0 | 0
37792 | 东海 | 山左口235#供电所公变 | 10 | 200 | 0 | 0
37793 | 东海 | 牛山298#和堂新区南台 | 10 | 500 | 400 | 400
37794 | 东海 | 曲阳304#农场四分场南公变 | 10 | 400 | 320 | 320
37795 | 东海 | 东海城网1561#晶祥苑三号4#小区变1#主变 | 10 | 800 | 640 | 640
37796 | 东海 | 石梁河284#韩湖南台新增公变 | 10 | 400 | 0 | 0
37797 | 东海 | 东海城网1051#金陵世纪广场配电室4#主变 | 10 | 800 | 640 | 640
37798 | 东海 | 牛山310#郇圩新村2号配变 | 10 | 500 | 400 | 400
37799 | 东海 | 东海城网1102#晶城壹号院3#配电室3#主变 | 10 | 800 | 640 | 640
37800 | 东海 | 曲阳286#学布中南台公变 | 10 | 400 | 0 | 0
37801 | 东海 | 石湖211#廖塘一二组公变 | 10 | 400 | 0 | 0
37802 | 东海 | 驼峰373#苗庄桥北公变 | 10 | 400 | 0 | 0
37803 | 东海 | 石榴382#兴隆5组东台公变 | 10 | 400 | 0 | 0
37804 | 东海 | 洪庄251#十里东二台公变 | 10 | 400 | 0 | 0
37805 | 东海 | 石梁河283#九龙村台新增公变 | 10 | 400 | 0 | 0
37806 | 东海 | 黄川371#临洪村街道公变 | 10 | 400 | 0 | 0
37807 | 东海 | 白塔279#张井养鸡场南台公变 | 10 | 400 | 320 | 0
37808 | 东海 | 石湖215#小岗二组公变 | 10 | 400 | 112.268 | 112.268
37809 | 东海 | 黄川242#七里西一台公变 | 10 | 400 | 0 | 0
37810 | 东海 | 温泉131#书香名筑1#小区变2#变 | 10 | 630 | 0 | 0
37811 | 东海 | 东海城网1293#红星星都荟小区6#小区变1#公变 | 10 | 800 | 0 | 0
37812 | 东海 | 桃林462#道埝三组西台公变 | 10 | 400 | 0 | 0
37813 | 东海 | 白塔258#新元蔬菜基地北台公变 | 10 | 200 | 160 | 0
37814 | 东海 | 双店089#北沟村部北二台公变 | 10 | 200 | 0 | 0
37815 | 东海 | 石榴391#金粟佳园B区1#开闭所兼1#配电室2#主变 | 10 | 800 | 640 | 640
37816 | 东海 | 东海城网998#华纳绿城3#小区变1#主变 | 10 | 800 | 640 | 640
37817 | 东海 | 安峰382#峰西新学校公变 | 10 | 200 | 160 | 160
37818 | 东海 | 桃林378#南芹北大棚台公变 | 10 | 400 | 0 | 0
37819 | 东海 | 东海城网1337#锦绣江南8#小区变3#主变 | 10 | 800 | 638.968 | 0
37820 | 东海 | 黄川405#家和村饭店西台公变 | 10 | 400 | 0 | 0
37821 | 东海 | 东海城网1003号万锦城2#主变 | 10 | 630 | 504 | 504
37822 | 东海 | 黄川009#胜昔村公变 | 10 | 400 | 0 | 0
37823 | 东海 | 洪庄249#阳春电站公变 | 10 | 400 | 0 | 0
37824 | 东海 | 李埝241#苗圃砖厂公变 | 10 | 200 | 0 | 0
37825 | 东海 | 驼峰074#范埠北台公变 | 10 | 400 | 0 | 0
37826 | 东海 | 牛山233#外国语南门公变 | 10 | 400 | 320 | 320
37827 | 东海 | 牛山311#幼儿园南台公变 | 10 | 400 | 320 | 320
37828 | 东海 | 东海城网1452#阳光学府小区1号配电室1号主变 | 10 | 800 | 640 | 640
37829 | 东海 | 石湖198#粮官所北台公变 | 10 | 400 | 0 | 0
37830 | 东海 | 东海城网464#地质队宿舍门西侧公变 | 10 | 400 | 320 | 320
37831 | 东海 | 双店224#金党饭店公变 | 10 | 400 | 0 | 0
37832 | 东海 | 黄川259#下河四组公变 | 10 | 400 | 0 | 0
37833 | 东海 | 曲阳217号变兴西139号变西 | 10 | 400 | 190.424 | 190.424
37834 | 东海 | 山左口066#南寨西山公变 | 10 | 200 | 0 | 0
37835 | 东海 | 东海城网1005号万锦城4#主变 | 10 | 630 | 504 | 504
37836 | 东海 | 桃林376#水湖中台公变 | 10 | 400 | 0 | 0
37837 | 东海 | 平明199#布上八组公变 | 10 | 200 | 0 | 0
37838 | 东海 | 东海城网1081#晶祥苑2#配电室3#主变 | 10 | 800 | 640 | 640
37839 | 东海 | 曲阳234#配变费岭西台 | 10 | 400 | 119.168 | 119.168
37840 | 东海 | 东海城网1168#果园小区南二巷8-1号门前公变 | 10 | 400 | 320 | 320
37841 | 东海 | 石榴137#兴隆桥头公变 | 10 | 400 | 0 | 0
37842 | 东海 | 白塔232#慈溪湾2#小区变 | 10 | 800 | 640 | 640
37843 | 东海 | 白塔233#慈溪湾2#小区变 | 10 | 800 | 640 | 640
37844 | 东海 | 三河线横沟137号西连湾5# | 10 | 200 | 0 | 0
37845 | 东海 | 黄川357#新沭树部公变 | 10 | 200 | 0 | 0
37846 | 东海 | 曲阳297#变前曲阳西二台公变 | 10 | 400 | 0 | 0
37847 | 东海 | 东海城网1179#晶御中央御府三期3#主变 | 10 | 800 | 640 | 640
37848 | 东海 | 曲阳294#后曹庄北台公变 | 10 | 400 | 0 | 0
37849 | 东海 | 桃林360#苗庄六组公变 | 10 | 400 | 0 | 0
37850 | 东海 | 东海城网1553#晶祥苑三号2#小区1#主变 | 10 | 800 | 640 | 640
37851 | 东海 | 驼峰368#麦南周胜军公变 | 10 | 400 | 0 | 0
37852 | 东海 | 东海城网1353#香堤天悦2#配电室3#公变 | 10 | 800 | 0 | 0
37853 | 东海 | 东海城网1504#上熙名苑2#配电室2#主变 | 10 | 800 | 0 | 0
37854 | 东海 | 东海城网1183#牡丹园8号1#配电室3#主变 | 10 | 800 | 640 | 0
37855 | 东海 | 黄川245#东埠11组公变 | 10 | 400 | 0 | 0
37856 | 东海 | 东海城网1119#红星星都荟小区1#变电所4#主变 | 10 | 630 | 0 | 0
37857 | 东海 | 洪庄213#机关西二台公变 | 10 | 400 | 0 | 0
37858 | 东海 | 曲阳264#水晶社区1号公变 | 10 | 630 | 504 | 504
37859 | 东海 | 黄川354#七里桥南公变 | 10 | 200 | 0 | 0
37860 | 东海 | 东海城网1254#财苑小区北门东侧公变 | 10 | 630 | 504 | 504
37861 | 东海 | 山左口240#新王庄村部南台公变 | 10 | 200 | 0 | 0
37862 | 东海 | 李埝243#守彦生猪养殖场公变 | 10 | 200 | 0 | 0
37863 | 东海 | 东海城网1163#果园路高架桥人行路边箱变 | 10 | 500 | 400 | 400
37864 | 东海 | 桃林464#徐西六组北台公变 | 10 | 400 | 0 | 0
37865 | 东海 | 石湖235#楚团一组一组中台公变 | 10 | 200 | 0 | 0
37866 | 东海 | 房山513#桑明超种植家庭农场公变 | 10 | 200 | 160 | 160
37867 | 东海 | 洪庄220#阳街工业区公变 | 10 | 400 | 0 | 0
37868 | 东海 | 青湖126#变泉沟四组 | 10 | 400 | 0 | 0
37869 | 东海 | 安峰425#石埠南湖公变 | 10 | 200 | 160 | 160
37870 | 东海 | 青湖245号变东岭六组 | 10 | 400 | 0 | 0
37871 | 东海 | 山左口239#唐庄粮站西台公变 | 10 | 400 | 0 | 0
37872 | 东海 | 东海城网1217#翡翠公馆2#配电室1#主变 | 10 | 800 | 0 | 0
37873 | 东海 | 东海城网1065#晶福苑1#变电所4#主变 | 10 | 800 | 640 | 640
37874 | 东海 | 白塔244#上庄西台公变 | 10 | 315 | 240.48 | 0
37875 | 东海 | 温泉136#朱沟陈庄北台公变 | 10 | 400 | 0 | 0
37876 | 东海 | 安峰464#杨村种植基地公变 | 10 | 400 | 320 | 320
37877 | 东海 | 石梁河276#刘金北台综变 | 10 | 400 | 0 | 0
37878 | 东海 | 温泉134#刘湾南西台公变 | 10 | 400 | 0 | 0
37879 | 东海 | 山左口247#大贤庄西山公变 | 10 | 400 | 0 | 0
37880 | 东海 | 驼峰369#三汪北台西公变 | 10 | 400 | 0 | 0
37881 | 东海 | 安峰461#山庄4组西台公变 | 10 | 200 | 120.544 | 120.544
37882 | 东海 | 安峰367#古河一组南台公变 | 10 | 200 | 0 | 0
37883 | 东海 | 平明419#强春农场公变 | 10 | 200 | 160 | 160
37884 | 东海 | 安峰365号风景路中台公变 | 10 | 400 | 320 | 320
37885 | 东海 | 黄川399#大尧村二组公变 | 10 | 400 | 0 | 0
37886 | 东海 | 桃林483#关汪吕庄西台公变 | 10 | 400 | 0 | 0
37887 | 东海 | 黄川241#镇南新区南台公变 | 10 | 200 | 0 | 0
37888 | 东海 | 东海城网1296#红星星都荟小区6#小区变4#公变 | 10 | 800 | 0 | 0
37889 | 东海 | 桃林287#顶湖西一台公变 | 10 | 400 | 0 | 0
37890 | 东海 | 东海城网131#金牛公园东门处公变 | 10 | 400 | 320 | 320
37891 | 东海 | 双店181#盆景园东台公变 | 10 | 400 | 0 | 0
37892 | 东海 | 桃林288#顶湖西二台公变 | 10 | 400 | 0 | 0
37893 | 东海 | 桃林300#北芹西南台公变 | 10 | 400 | 0 | 0
37894 | 东海 | 双店093#北沟西三台公变 | 10 | 200 | 0 | 0
37895 | 东海 | 桃林299#北芹七组公变 | 10 | 400 | 0 | 0
37896 | 东海 | 房山383#兴东肖庄西台公变 | 10 | 400 | 0 | 0
37897 | 东海 | 桃林426#苗庄六组北台公变 | 10 | 400 | 0 | 0
37898 | 东海 | 白塔293#王小埠东小庄公变 | 10 | 400 | 0 | 0
37899 | 东海 | 东海城网1176#德惠尚书房一期3#配电室4#主变 | 10 | 800 | 640 | 640
37900 | 东海 | 驼峰375#三汪三组公变 | 10 | 400 | 0 | 0
37901 | 东海 | 山左口251#中寨花卉基地公变 | 10 | 400 | 0 | 0
37902 | 东海 | 东海城网1049#金陵世纪广场配电室2#主变 | 10 | 800 | 640 | 640
37903 | 东海 | 石梁河279#中学小学公变 | 10 | 400 | 0 | 0
37904 | 东海 | 东海城网1578#晶祥苑三号6#小区变兼2#开闭所4#公变 | 10 | 800 | 640 | 640
37905 | 东海 | 东海城网1457#阳光学府小区2号配电室2号主变 | 10 | 800 | 640 | 640
37906 | 东海 | 张湾229#后湾职中公变 | 10 | 400 | 320 | 320
37907 | 东海 | 桃林371#桃东小区1#配变 | 10 | 400 | 0 | 0
37908 | 东海 | 山左口190号智花园主供公变 | 10 | 630 | 0 | 0
37909 | 东海 | 山左口191号智花园备供公变 | 10 | 630 | 0 | 0
37910 | 东海 | 双店274#北沟小区大棚公变 | 10 | 200 | 0 | 0
37911 | 东海 | 东海城网1076#晶祥苑1#配电室2#主变 | 10 | 800 | 640 | 640
37912 | 东海 | 安峰426#开发区中台 | 10 | 400 | 320 | 320
37913 | 东海 | 房山537#小林庄西二台公变 | 10 | 400 | 249.416 | 249.416
37914 | 东海 | 石榴284#丁庄1组东台公变 | 10 | 400 | 0 | 0
37915 | 东海 | 驼峰360#曹浦六组公变 | 10 | 400 | 90.236 | 90.236
37916 | 东海 | 石榴285#丁庄1组西台公变 | 10 | 400 | 0 | 0
37917 | 东海 | 东海城网1557#晶祥苑3号小区3号配电室1号主变 | 10 | 800 | 640 | 640
37918 | 东海 | 驼峰335#上湾博取石英门前公变 | 10 | 400 | 0 | 0
37919 | 东海 | 东海城网1538#香江柒号院1#小区变兼开闭所2#公变 | 10 | 800 | 0 | 0
37920 | 东海 | 白塔358#前城街道南公变 | 10 | 400 | 62.708 | 62.708
37921 | 东海 | 房山382#前林中台公变 | 10 | 400 | 85.358 | 85.358
37922 | 东海 | 青湖407#青新北电站公变 | 10 | 400 | 0 | 0
37923 | 东海 | 曲阳259#冯庄电站公变 | 10 | 200 | 47.44 | 47.44
37924 | 东海 | 白塔339#白塔粮管所东公变 | 10 | 200 | 0 | 0
37925 | 东海 | 李埝236#林场养殖台变 | 10 | 200 | 0 | 0
37926 | 东海 | 东海城网1226#中央广场小区开闭所兼1#配电室2#主变 | 10 | 800 | 640 | 640
37927 | 东海 | 横沟141#东连湾村八九组公变 | 10 | 400 | 0 | 0
37928 | 东海 | 横沟144#停埠东南庄西台公变 | 10 | 200 | 0 | 0
37929 | 东海 | 横沟146#停埠东小庄西台公变 | 10 | 400 | 0 | 0
37930 | 东海 | 横沟147#罗庄中台3#公变 | 10 | 200 | 0 | 0
37931 | 东海 | 石榴268#杨圩9组公变 | 10 | 400 | 0 | 0
37932 | 东海 | 横沟148#西连湾西4#公变 | 10 | 400 | 0 | 0
37933 | 东海 | 双店308#棠树村北三台公变 | 10 | 400 | 0 | 0
37934 | 东海 | 双店317#棠沂村部二台公变 | 10 | 400 | 0 | 0
37935 | 东海 | 南辰089#山西后公变 | 10 | 400 | 0 | 0
37936 | 东海 | 石榴337#文华书苑2#配电室3#变 | 10 | 630 | 0 | 0
37937 | 东海 | 房山079#吴场水厂公变 | 10 | 400 | 320 | 320
37938 | 东海 | 石梁河208#胜泉十队东台公变 | 10 | 400 | 0 | 0
37939 | 东海 | 石湖174#铁路南东台东公变 | 10 | 400 | 0 | 0
37940 | 东海 | 石梁河239#张洼西南台公变 | 10 | 400 | 0 | 0
37941 | 东海 | 洪庄224#范庄西台公变 | 10 | 400 | 0 | 0
37942 | 东海 | 石梁河238#界埃西南台公变 | 10 | 400 | 0 | 0
37943 | 东海 | 石梁河236#瓜安村台北公变 | 10 | 400 | 0 | 0
37944 | 东海 | 李埝104#辉山一组东台公变 | 10 | 400 | 0 | 0
37945 | 东海 | 黄川318#南湾东南台公变 | 10 | 400 | 0 | 0
37946 | 东海 | 平明415#王烈开发区东台公变 | 10 | 200 | 160 | 160
37947 | 东海 | 黄川263#新沭北一台公变 | 10 | 400 | 0 | 0
37948 | 东海 | 牛山281号葛宅双龙浴池公变 | 10 | 400 | 0 | 0
37949 | 东海 | 张湾064#印屯村印南组公变 | 10 | 400 | 305.588 | 305.588
37950 | 东海 | 黄川229#东布4组 | 10 | 200 | 0 | 0
37951 | 东海 | 山左口060#黑埠三台公变 | 10 | 200 | 0 | 0
37952 | 东海 | 东海城网790#翰林公馆1#小区变1#配变 | 10 | 800 | 0 | 0
37953 | 东海 | 东海城网791#翰林公馆1#小区变2#配变 | 10 | 800 | 640 | 640
37954 | 东海 | 石梁河220#瓜安中台公变 | 10 | 400 | 0 | 0
37955 | 东海 | 黄川355#水务站南公变 | 10 | 400 | 0 | 0
37956 | 东海 | 石梁河255#瓜安东公变 | 10 | 200 | 0 | 0
37957 | 东海 | 东海城网1037#康泰公馆1#配电室4#公变 | 10 | 800 | 640 | 640
37958 | 东海 | 黄川345#胜昔王庄东北台 | 10 | 400 | 0 | 0
37959 | 东海 | 东海城网1064#晶福苑1#变电所3#主变 | 10 | 800 | 0 | 0
37960 | 东海 | 石梁河265#贾庄公变 | 10 | 400 | 0 | 0
37961 | 东海 | 青湖346#东岭北电站公变 | 10 | 200 | 0 | 0
37962 | 东海 | 东海城网1404#碧桂园玖玺台1#小区变2号主变 | 10 | 630 | 0 | 0
37963 | 东海 | 东海城网1095#美麟峰景3#小区变1#公变 | 10 | 800 | 640 | 640
37964 | 东海 | 青湖396#阚朱洲南台310国道路北公变 | 10 | 400 | 0 | 0
37965 | 东海 | 石榴314#麻汪5组东台公变 | 10 | 200 | 0 | 0
37966 | 东海 | 平明329#相哨西三台公变 | 10 | 400 | 119.24 | 119.24
37967 | 东海 | 平明309#徐庄西二台公变 | 10 | 400 | 251.78 | 251.78
37968 | 东海 | 白塔227号变晏圩西台片 | 10 | 200 | 106.222 | 106.222
37969 | 东海 | 洪庄158#王庄五六组东台公变 | 10 | 400 | 0 | 0
37970 | 东海 | 洪庄160#阳街三四组东台公变 | 10 | 400 | 0 | 0
37971 | 东海 | 洪庄159#阳街五六组西台公变 | 10 | 400 | 0 | 0
37972 | 东海 | 石湖132#团池村台西公变 | 10 | 400 | 0 | 0
37973 | 东海 | 张湾208#变前湾西小庄养殖公变 | 10 | 200 | 160 | 160
37974 | 东海 | 洪庄150#洪庄二组南台公变 | 10 | 400 | 0 | 0
37975 | 东海 | 桃林420#邱庄二组公变 | 10 | 400 | 0 | 0
37976 | 东海 | 石湖135#水库村台东公变 | 10 | 400 | 0 | 0
37977 | 东海 | 安峰343#毛北5组东台公变 | 10 | 400 | 23.944 | 23.944
37978 | 东海 | 石湖165#林场小区公变 | 10 | 200 | 160 | 160
37979 | 东海 | 东海城网1521#晶祥苑二期小区1#开闭所兼#B-1小区变3#公变 | 10 | 800 | 640 | 640
37980 | 东海 | 曲阳235#配变费岭西变西南台 | 10 | 200 | 160 | 160
37981 | 东海 | 安峰378#山南七组公变 | 10 | 315 | 228.228 | 228.228
37982 | 东海 | 石湖164#团池东台东公变 | 10 | 400 | 0 | 0
37983 | 东海 | 石榴374#新城壹号小区变2#主变 | 10 | 630 | 504 | 504
37984 | 东海 | 曲阳210号变苏庄北台南公变 | 10 | 400 | 0 | 0
37985 | 东海 | 房山441#后林西北台公变 | 10 | 400 | 79.248 | 79.248
37986 | 东海 | 曲阳209号变苏庄北台北公变 | 10 | 400 | 0 | 0
37987 | 东海 | 曲阳207号变前张村台北公变 | 10 | 400 | 98.768 | 98.768
37988 | 东海 | 石湖163#廖塘中台公变 | 10 | 400 | 0 | 0
37989 | 东海 | 曲阳206#黄树西台南公变 | 10 | 400 | 0 | 0
37990 | 东海 | 白塔267#沈李大史圩北台公变 | 10 | 400 | 100.028 | 0
37991 | 东海 | 白塔266#军屯南庄中台公变 | 10 | 400 | 122.84 | 0
37992 | 东海 | 石榴345#柳汪9组公变 | 10 | 200 | 0 | 0
37993 | 东海 | 东海城网1437#晶祥苑二期A-2#小区变2#主变 | 10 | 800 | 640 | 640
37994 | 东海 | 山左口197#前贤四组公变 | 10 | 400 | 0 | 0
37995 | 东海 | 山左口199#后贤二台公变 | 10 | 400 | 0 | 0
37996 | 东海 | 平明371#秦范小安营东二台公变 | 10 | 400 | 0 | 0
37997 | 东海 | 山左口200#后贤三台公变 | 10 | 400 | 0 | 0
37998 | 东海 | 驼峰254#新区东台公变 | 10 | 400 | 320 | 0
37999 | 东海 | 洪庄149#洪庄一七组北台公变 | 10 | 400 | 0 | 0
38000 | 东海 | 石湖123#石湖村中台公变 | 10 | 400 | 242.72 | 242.72
38001 | 东海 | 曲阳204#黄树南台东公变 | 10 | 400 | 152.528 | 152.528
38002 | 东海 | 洪庄151#郭阳扶贫南台公变 | 10 | 400 | 0 | 0
38003 | 东海 | 黄川216#时湖农业园 | 10 | 400 | 0 | 0
38004 | 东海 | 山左口245#水木春城1#小区变3#主变 | 10 | 800 | 0 | 0
38005 | 东海 | 石湖126#贺庄北东台公变 | 10 | 400 | 0 | 0
38006 | 东海 | 石榴295#埝河10组东台公变 | 10 | 400 | 0 | 0
38007 | 东海 | 石湖121#黄塘西台北公变 | 10 | 400 | 0 | 0
38008 | 东海 | 洪庄146#车站村北台公变 | 10 | 400 | 0 | 0
38009 | 东海 | 白塔226号变伏庄小区 | 10 | 400 | 133.868 | 133.868
38010 | 东海 | 洪庄147#铁路南台公变 | 10 | 400 | 0 | 0
38011 | 东海 | 石湖133#团池中台东公变 | 10 | 400 | 0 | 0
38012 | 东海 | 洪庄152#陈栈五六组南台公变 | 10 | 400 | 0 | 0
38013 | 东海 | 安峰443#汤庄东湖公变 | 10 | 400 | 0 | 0
38014 | 东海 | 安峰388#机关二十一台公变 | 10 | 400 | 236.084 | 236.084
38015 | 东海 | 黄川206#大尧七组台变 | 10 | 200 | 0 | 0
38016 | 东海 | 石梁河240#兴庄岭西南台公变 | 10 | 200 | 0 | 0
38017 | 东海 | 石湖111#黄塘村台西公变 | 10 | 200 | 0 | 0
38018 | 东海 | 桃林333#南芹战备路中台变 | 10 | 400 | 0 | 0
38019 | 东海 | 石湖122#黄塘西台南公变 | 10 | 400 | 0 | 0
38020 | 东海 | 石湖103#团池村台东公变 | 10 | 200 | 0 | 0
38021 | 东海 | 洪庄155#陈西二组西台公变 | 10 | 400 | 0 | 0
38022 | 东海 | 白塔228号变伏庄大徐圩 | 10 | 200 | 97.09 | 97.09
38023 | 东海 | 青湖363#青新六组二台公变 | 10 | 400 | 0 | 0
38024 | 东海 | 黄川217#许村西2台 | 10 | 400 | 0 | 0
38025 | 东海 | 白塔224#变孟庄西台片 | 10 | 400 | 221.648 | 221.648
38026 | 东海 | 洪庄153#陈西四五组东台公变 | 10 | 400 | 0 | 0
38027 | 东海 | 牛山209号种猪厂厂部北公变 | 10 | 400 | 42.896 | 42.896
38028 | 东海 | 石榴264#埝河4组公变 | 10 | 400 | 0 | 0
38029 | 东海 | 石湖129#尤庄村台西公变 | 10 | 400 | 73.688 | 73.688
38030 | 东海 | 石湖125#金塘北东台公变 | 10 | 400 | 0 | 0
38031 | 东海 | 黄川219#宋吴南三台 | 10 | 400 | 0 | 0
38032 | 东海 | 白塔222#变南塘吴庄台片 | 10 | 400 | 0 | 0
38033 | 东海 | 东海城网1403#碧桂园玖玺台1#小区变1号主变 | 10 | 630 | 504 | 504
38034 | 东海 | 石湖127#贺庄北西台公变 | 10 | 400 | 0 | 0
38035 | 东海 | 石湖140#黄塘东台东公变 | 10 | 200 | 0 | 0
38036 | 东海 | 石湖119#尤塘东2台 | 10 | 200 | 0 | 0
38037 | 东海 | 石湖131#尤庄北2台东公变 | 10 | 400 | 163.856 | 163.856
38038 | 东海 | 桃林332#西石西二台公变 | 10 | 400 | 0 | 0
38039 | 东海 | 石湖191#贺庄六组公变 | 10 | 400 | 0 | 0
38040 | 东海 | 黄川207#黄川东二台 | 10 | 200 | 0 | 0
38041 | 东海 | 平明372#马汪黄庄东南台 | 10 | 400 | 252.48 | 0
38042 | 东海 | 石梁河207号公变 | 10 | 400 | 0 | 0
38043 | 东海 | 东海城网1600#晶祥苑五号（北区）2#配电室4#主变 | 10 | 800 | 640 | 640
38044 | 东海 | 桃林340#桃西村小桃林路中台公变 | 10 | 400 | 0 | 0
38045 | 东海 | 驼峰332#晶奥石英门前公变 | 10 | 400 | 0 | 0
38046 | 东海 | 曲阳301#赵庄南水库公变 | 10 | 400 | 320 | 320
38047 | 东海 | 东海城网1503#上熙名苑2#配电室1#主变 | 10 | 800 | 0 | 0
38048 | 东海 | 石湖160#贺庄东台东公变 | 10 | 400 | 0 | 0
38049 | 东海 | 房山187号变木业小区配变 | 10 | 400 | 320 | 320
38050 | 东海 | 青湖316#打磨塘东种植园公变 | 10 | 200 | 0 | 0
38051 | 东海 | 洪庄204#陈栈三组西台区 | 10 | 400 | 0 | 0
38052 | 东海 | 洪庄189号郭马七组公变 | 10 | 400 | 0 | 0
38053 | 东海 | 石榴356#李白1组公变 | 10 | 200 | 0 | 0
38054 | 东海 | 山左口133#机关五台 | 10 | 200 | 0 | 0
38055 | 东海 | 平明373#东刘梁庄南台 | 10 | 200 | 102.226 | 102.226
38056 | 东海 | 洪庄188号变郭马村部西公变 | 10 | 400 | 0 | 0
38057 | 东海 | 双店231#季岭村部公变 | 10 | 200 | 0 | 0
38058 | 东海 | 南辰91#公变 | 10 | 400 | 0 | 0
38059 | 东海 | 房山174号变芝麻十三组 | 10 | 400 | 0 | 0
38060 | 东海 | 山左口201#芝麻四台公变 | 10 | 400 | 0 | 0
38061 | 东海 | 洪庄090#洪庄三六组西台公变 | 10 | 400 | 0 | 0
38062 | 东海 | 房山105#陆圩扶贫台公变 | 10 | 400 | 0 | 0
38063 | 东海 | 石梁河269#韩湖北湖台变 | 10 | 200 | 0 | 0
38064 | 东海 | 桃林438#道埝南台公变 | 10 | 200 | 0 | 0
38065 | 东海 | 平明374徐顶西北台公变 | 10 | 400 | 237.56 | 237.56
38066 | 东海 | 青湖314#东丁旺一二组东台公变 | 10 | 400 | 0 | 0
38067 | 东海 | 温泉132#书香名筑1#小区变3#变 | 10 | 630 | 0 | 0
38068 | 东海 | 驼峰370#八湖北台公变 | 10 | 400 | 0 | 0
38069 | 东海 | 平明427#王烈南电站公变 | 10 | 400 | 183.26 | 183.26
38070 | 东海 | 东海城网1367#粮机巷南益民楼配变 | 10 | 200 | 160 | 160
38071 | 东海 | 驼峰365#南榴三组公变 | 10 | 400 | 52.748 | 52.748
38072 | 东海 | 桃林427#白蛉桥东公变 | 10 | 400 | 0 | 0
38073 | 东海 | 双店269#北沟示范区二公变 | 10 | 200 | 0 | 0
38074 | 东海 | 东海城网1331#锦绣江南7#小区变1#公变 | 10 | 800 | 640 | 0
38075 | 东海 | 石榴355#党委南宿舍南台公变 | 10 | 400 | 320 | 320
38076 | 东海 | 山左口225#移动塔台变 | 10 | 200 | 0 | 0
38077 | 东海 | 东海城网995#德瑞照明箱变 | 10 | 400 | 0 | 0
38078 | 东海 | 桃林383#徐村新村东台公变 | 10 | 400 | 0 | 0
38079 | 东海 | 黄川383#大尧村葛宅西台公变 | 10 | 400 | 0 | 0
38080 | 东海 | 东海城网1559#晶祥苑3号小区3号配电室3号主变 | 10 | 800 | 640 | 640
38081 | 东海 | 东海城网1227#中央广场小区开闭所兼1#配电室3#主变 | 10 | 800 | 640 | 640
38082 | 东海 | 黄川392#前湾村小石总南湖公变 | 10 | 400 | 0 | 0
38083 | 东海 | 石湖134#团池南台西公变 | 10 | 200 | 0 | 0
38084 | 东海 | 石湖139#黄塘东2台西公变 | 10 | 400 | 0 | 0
38085 | 东海 | 洪庄157#阳春四六组西台公变 | 10 | 400 | 0 | 0
38086 | 东海 | 石湖136#水库西台东公变 | 10 | 400 | 0 | 0
38087 | 东海 | 桃林409#大酒店东台公变 | 10 | 400 | 0 | 0
38088 | 东海 | 青湖365#西五河北喜二台公变 | 10 | 400 | 0 | 0
38089 | 东海 | 洪庄154#陈西五七组东台公变 | 10 | 400 | 0 | 0
38090 | 东海 | 东海城网121#牛山南路苏果超市南公变 | 10 | 400 | 320 | 320
38091 | 东海 | 石湖102#徐庄东台东公变 | 10 | 400 | 0 | 0
38092 | 东海 | 石湖137#徐庄北台东公变 | 10 | 400 | 0 | 0
38093 | 东海 | 桃林375#官汪村部台公变 | 10 | 400 | 0 | 0
38094 | 东海 | 白塔225号变小宜墩西台片 | 10 | 200 | 0 | 0
38095 | 东海 | 东海城网117#菜市街139＃康济药房公变 | 10 | 400 | 320 | 320
38096 | 东海 | 白塔229号变新官东小庄 | 10 | 200 | 24.262 | 0
38097 | 东海 | 洪庄156#陈西三六组东台公变 | 10 | 400 | 0 | 0
38098 | 东海 | 温泉135#刘湾北台东1#公变 | 10 | 400 | 0 | 0
38099 | 东海 | 石湖115#供电所公变 | 10 | 400 | 284.594 | 284.594
38100 | 东海 | 洪庄148#连湾二三组东台公变 | 10 | 400 | 0 | 0
38101 | 东海 | 石湖124#金塘北西台公变 | 10 | 400 | 0 | 0
38102 | 东海 | 曲阳240#党委西公变 | 10 | 400 | 72.056 | 72.056
38103 | 东海 | 东海城网111#粮食小区门口公变 | 10 | 400 | 320 | 320
38104 | 东海 | 双店210#竹西五组东台公变 | 10 | 400 | 0 | 0
38105 | 东海 | 房山424#清泉家苑3#公变 | 10 | 400 | 0 | 0
38106 | 东海 | 黄川353#新沭6组东台公变 | 10 | 200 | 0 | 0
38107 | 东海 | 曲阳295#曹庄东北台公变 | 10 | 400 | 0 | 0
38108 | 东海 | 桃林470#大李三组北台公变 | 10 | 400 | 0 | 0
38109 | 东海 | 房山381#贺庄河北东台公变 | 10 | 200 | 0 | 0
38110 | 东海 | 房山380#贺庄河南北台公变 | 10 | 400 | 0 | 0
38111 | 东海 | 房山377#柘塘六组公变 | 10 | 200 | 0 | 0
38112 | 东海 | 房山376#柘塘三组公变 | 10 | 400 | 0 | 0
38113 | 东海 | 房山375#柘塘五组公变 | 10 | 315 | 191.22 | 191.22
38114 | 东海 | 石榴224#浦西1组西台公变 | 10 | 400 | 0 | 0
38115 | 东海 | 白塔067#火车站照明公变 | 10 | 400 | 313.952 | 0
38116 | 东海 | 青湖375#尚庄村二台公变 | 10 | 400 | 0 | 0
38117 | 东海 | 青湖284号青湖供销社台变 | 10 | 400 | 0 | 0
38118 | 东海 | 东海城网1238#聚龙名都二期6#配电室2#主变 | 10 | 800 | 640 | 640
38119 | 东海 | 东海城网1363#印象江南3#配电室1#主变 | 10 | 800 | 640 | 0
38120 | 东海 | 安峰175#毛北中街公变 | 10 | 200 | 0 | 0
38121 | 东海 | 城网1627#东天桥老车管所公变 | 10 | 400 | 320 | 320
38122 | 东海 | 平明410#上房大桥西台公变 | 10 | 400 | 116.108 | 116.108
38123 | 东海 | 东海城网160#供销小区箱变 | 10 | 630 | 504 | 504
38124 | 东海 | 双店276#棠沂盆景园南台公变 | 10 | 200 | 0 | 0
38125 | 东海 | 东海城网1132#水晶名都4#小区变1#主变 | 10 | 1000 | 800 | 800
38126 | 东海 | 东海城网1265#和安紫薇园6号配电室1号主变 | 10 | 800 | 640 | 640
38127 | 东海 | 安峰456#山庄电站公变 | 10 | 200 | 12.508 | 12.508
38128 | 东海 | 东海城网1520#晶祥苑二期小区1#开闭所兼#B-1小区变2#公变 | 10 | 800 | 640 | 640
38129 | 东海 | 东海城网1377#东海府小区3#配电室1#主变 | 10 | 800 | 0 | 0
38130 | 东海 | 东海城网1458#阳光学府小区2号配电室3号主变 | 10 | 800 | 640 | 640
38131 | 东海 | 石榴222号新源小区1#变 | 10 | 500 | 400 | 400
38132 | 东海 | 石榴223号新源小区2#变 | 10 | 500 | 400 | 400
38133 | 东海 | 黄川116#和屯单相变公变 | 10 | 400 | 0 | 0
38134 | 东海 | 驼峰354#曹浦南台公变 | 10 | 400 | 12.632 | 12.632
38135 | 东海 | 驼峰352#南榴张明齐公变 | 10 | 400 | 50.828 | 50.828
38136 | 东海 | 白塔325#于庄北二台公变 | 10 | 400 | 0 | 0
38137 | 东海 | 东海城网1354#香堤天悦2#配电室4#公变 | 10 | 800 | 0 | 0
38138 | 东海 | 东海城网1053#美麟峰景1#小区变2#公变 | 10 | 800 | 640 | 640
38139 | 东海 | 桃林019#苗庄桥南台公变 | 10 | 400 | 0 | 0
38140 | 东海 | 白塔355#白塔初中门前公变 | 10 | 400 | 320 | 0
38141 | 东海 | 东海城网794#天成公寓1#公变 | 10 | 400 | 320 | 320
38142 | 东海 | 东海城网795#天成公寓2#公变 | 10 | 400 | 320 | 320
38143 | 东海 | 东海城网1501#上熙名苑开闭所兼1#小区变3#主变 | 10 | 800 | 0 | 0
38144 | 东海 | 东海城网1317#康泰学府2#配电室兼开闭所1#主变 | 10 | 800 | 640 | 640
38145 | 东海 | 东海城网999#华纳绿城3#小区变2#主变 | 10 | 800 | 640 | 640
38146 | 东海 | 石湖216#徐庄三组公变 | 10 | 400 | 0 | 0
38147 | 东海 | 东海城网1155#福居新天地三期2#配电室 1#公变 | 10 | 630 | 0 | 0
38148 | 东海 | 青湖335#阚朱洲南大棚公变 | 10 | 200 | 0 | 0
38149 | 东海 | 桃林423#张陈三组东台公变 | 10 | 400 | 0 | 0
38150 | 东海 | 牛山295#贯庄七组公变 | 10 | 200 | 160 | 160
38151 | 东海 | 桃林445#上河村部西台公变 | 10 | 400 | 0 | 0
38152 | 东海 | 李埝258#邮政储公变 | 10 | 400 | 0 | 0
38153 | 东海 | 桃林472#徐东小学南台公变 | 10 | 400 | 0 | 0
38154 | 东海 | 房山523#芝麻开发区东台公变 | 10 | 400 | 320 | 320
38155 | 东海 | 白塔349#山北头三组北公变 | 10 | 400 | 0 | 0
38156 | 东海 | 安峰158#变 | 10 | 200 | 160 | 160
38157 | 东海 | 东海城网1351#香堤天悦2#配电室1#公变 | 10 | 800 | 0 | 0
38158 | 东海 | 白塔245#张井村部台公变 | 10 | 400 | 14.768 | 0
38159 | 东海 | 曲阳260#费岭新村部公变 | 10 | 200 | 107.122 | 107.122
38160 | 东海 | 石湖188#党委大棚公变 | 10 | 200 | 160 | 160
38161 | 东海 | 白塔247号王小布南庄东台公变 | 10 | 400 | 0 | 0
38162 | 东海 | 驼峰307#幸福城邦2#配电室1#公变 | 10 | 630 | 504 | 0
38163 | 东海 | 牛山284#种猪场西台 | 10 | 200 | 137.482 | 137.482
38164 | 东海 | 山左口230#黑埠东大桥公变 | 10 | 200 | 0 | 0
38165 | 东海 | 洪庄233#机关东南台公变 | 10 | 200 | 0 | 0
38166 | 东海 | 曲阳263#变陈南村西南养殖公变 | 10 | 200 | 160 | 160
38167 | 东海 | 东海城网1305晶湖家苑1#配电室1#公变 | 10 | 800 | 640 | 640
38168 | 东海 | 双店278#百合家苑2#箱变 | 10 | 500 | 0 | 0
38169 | 东海 | 东海城网1164#和平家苑1#配电室1#主变 | 10 | 800 | 640 | 640
38170 | 东海 | 石榴311#李白4组公变 | 10 | 400 | 0 | 0
38171 | 东海 | 牛山342#汤庄西二台公变 | 10 | 400 | 215.828 | 215.828
38172 | 东海 | 东海城网1263#和安紫薇园5#小区变3#公变 | 10 | 630 | 504 | 504
38173 | 东海 | 东海城网818号山水大酒店门南公变 | 10 | 800 | 640 | 640
38174 | 东海 | 石榴342#李白5组北大棚公变 | 10 | 200 | 0 | 0
38175 | 东海 | 东海城网1496#祥泰海陵府小区2#配电室2#主变 | 10 | 800 | 640 | 640
38176 | 东海 | 东海城网819号富华路红绿灯东公变 | 10 | 400 | 320 | 320
38177 | 东海 | 黄川276#新沭三组台公变 | 10 | 400 | 0 | 0
38178 | 东海 | 黄川057#新民村公变 | 10 | 400 | 0 | 0
38179 | 东海 | 东海城网956号汉庭酒店门口箱变间隔配电变压器 | 10 | 630 | 504 | 504
38180 | 东海 | 黄川315#演马草莓园公变 | 10 | 400 | 0 | 0
38181 | 东海 | 桃林294#后皇东二台公变 | 10 | 200 | 0 | 0
38182 | 东海 | 桃林302#七埝东二台公变 | 10 | 400 | 0 | 0
38183 | 东海 | 张湾059#后湾村农改公变 | 10 | 200 | 137.224 | 137.224
38184 | 东海 | 黄川247#新民西台公变 | 10 | 400 | 0 | 0
38185 | 东海 | 安峰047#大稠村公变 | 10 | 200 | 53.41 | 53.41
38186 | 东海 | 平明027#王力开发区公变 | 10 | 200 | 160 | 160
38187 | 东海 | 桃林296#大李中公台变 | 10 | 400 | 0 | 0
38188 | 东海 | 房山527#林幢西3台公变 | 10 | 400 | 320 | 320
38189 | 东海 | 东海城网1346#锦绣江南10#小区变4#主变 | 10 | 800 | 638.248 | 0
38190 | 东海 | 山左口236#奥山公变 | 10 | 200 | 0 | 0
38191 | 东海 | 黄川239#徐庄东台公变 | 10 | 400 | 0 | 0
38192 | 东海 | 东海城网1420#聚龙名都三期1号配电室1#配变 | 10 | 800 | 0 | 0
38193 | 东海 | 石湖212#大娄三组公变 | 10 | 400 | 0 | 0
38194 | 东海 | 石梁河226号前代南二台公变 | 10 | 400 | 0 | 0
38195 | 东海 | 东海城网1206#香江四季花城5#配电室1#主变 | 10 | 800 | 635.392 | 635.392
38196 | 东海 | 东海城网1398#利民西路牛山卫生院公变 | 10 | 400 | 320 | 320
38197 | 东海 | 石梁河223号前代南一台公变 | 10 | 400 | 0 | 0
38198 | 东海 | 石梁河215号公变 | 10 | 315 | 0 | 0
38199 | 东海 | 山左口254#后贤东南台公变 | 10 | 400 | 0 | 0
38200 | 东海 | 桃林304#葛芹东二台公变 | 10 | 400 | 0 | 0
38201 | 东海 | 石榴398#兴隆7组北台公变 | 10 | 400 | 0 | 0
38202 | 东海 | 张湾194#后湾村东台公变 | 10 | 200 | 160 | 160
38203 | 东海 | 石湖225#楚团三组公变 | 10 | 400 | 0 | 0
38204 | 东海 | 张湾196#夏禾电站公变 | 10 | 200 | 160 | 160
38205 | 东海 | 驼峰325#后墙东站公变 | 10 | 200 | 160 | 160
38206 | 东海 | 牛山334#吴庄1组公变 | 10 | 400 | 277.328 | 277.328
38207 | 东海 | 桃林317#新庄大棚公变 | 10 | 400 | 0 | 0
38208 | 东海 | 石榴384#埝河花卉基地公变 | 10 | 630 | 0 | 0
38209 | 东海 | 山左口256#下左东二台公变 | 10 | 400 | 0 | 0
38210 | 东海 | 黄川379#时湖村河西南公变 | 10 | 400 | 0 | 0
38211 | 东海 | 青湖345#齐庄开发区公变 | 10 | 200 | 0 | 0
38212 | 东海 | 东海城网1208#香江四季花城5#配电室3#主变 | 10 | 800 | 640 | 640
38213 | 东海 | 青湖324#青南村西3台公变 | 10 | 400 | 0 | 0
38214 | 东海 | 牛山258#山后文涛汽车美容北台公变 | 10 | 500 | 400 | 400
38215 | 东海 | 山左口231#团林东南湖公变 | 10 | 200 | 0 | 0
38216 | 东海 | 横沟129号变坡林吴庄东台 | 10 | 400 | 0 | 0
38217 | 东海 | 东海城网1059#美麟峰景6#小区变4#主变 | 10 | 800 | 640 | 640
38218 | 东海 | 黄川358#机关派出所公变 | 10 | 400 | 0 | 0
38219 | 东海 | 白塔314#于庄农场公变 | 10 | 200 | 160 | 160
38220 | 东海 | 东海城网1562#晶祥苑三号4#小区变2#主变 | 10 | 800 | 640 | 640
38221 | 东海 | 东海城网1387#德惠尚书房2#开关站兼5#小区变2#主变 | 10 | 800 | 640 | 640
38222 | 东海 | 横沟199#变存村东北台 | 10 | 400 | 0 | 0
38223 | 东海 | 平明367#南场头六组公变 | 10 | 400 | 243.536 | 243.536
38224 | 东海 | 平明366#南场头四组北台公变 | 10 | 400 | 176.156 | 176.156
38225 | 东海 | 洪庄201#郭马东台北公变 | 10 | 400 | 0 | 0
38226 | 东海 | 平明369#农业园区北台公变 | 10 | 400 | 320 | 320
38227 | 东海 | 东海城网1040#康泰公馆2#配电室3#公变 | 10 | 800 | 640 | 640
38228 | 东海 | 东海城网1113#晶城壹号院6#配电室2#主变 | 10 | 800 | 640 | 640
38229 | 东海 | 曲阳220#变 | 10 | 400 | 80.384 | 80.384
38230 | 东海 | 李埝008#西髙埝南台公变 | 10 | 200 | 0 | 0
38231 | 东海 | 东海城网11#茅墩新路幼儿园公变 | 10 | 400 | 258.752 | 258.752
38232 | 东海 | 安峰212#毛北三台公变 | 10 | 400 | 0 | 0
38233 | 东海 | 双店313#交警队南台公变 | 10 | 400 | 0 | 0
38234 | 东海 | 桃林303#小桃林西二台公变 | 10 | 400 | 0 | 0
38235 | 东海 | 石梁河229号公变 | 10 | 200 | 0 | 0
38236 | 东海 | 石湖130#尤庄北台东公变 | 10 | 200 | 65.95 | 65.95
38237 | 东海 | 山左口262#王庄中台公变 | 10 | 400 | 0 | 0
38238 | 东海 | 黄川230#陈墩4组公变 | 10 | 200 | 0 | 0
38239 | 东海 | 山左口261#王庄西南台公变 | 10 | 400 | 0 | 0
38240 | 东海 | 平明063#曲坊许庄公变 | 10 | 200 | 160 | 160
38241 | 东海 | 山左口227#团林面粉厂东台公变 | 10 | 200 | 0 | 0
38242 | 东海 | 桃林358#盛世华府小区二期3#主变 | 10 | 800 | 0 | 0
38243 | 东海 | 洪庄197#十里村部西台 | 10 | 400 | 0 | 0
38244 | 东海 | 青湖391#齐庄东二台公变 | 10 | 400 | 0 | 0
38245 | 东海 | 东海城网1464#水晶家苑1#小区变2#公变 | 10 | 800 | 0 | 0
38246 | 东海 | 东海城网1368#行政审批中心充电桩配变 | 10 | 500 | 400 | 400
38247 | 东海 | 洪庄198#洪庄小区北一台 | 10 | 200 | 0 | 0
38248 | 东海 | 黄川236号新丰东台公变 | 10 | 400 | 0 | 0
38249 | 东海 | 双店307#南双村西南三台公变 | 10 | 400 | 0 | 0
38250 | 东海 | 桃林338#葛芹东台公变 | 10 | 400 | 0 | 0
38251 | 东海 | 房山427号宝石市场东台公变 | 10 | 400 | 0 | 0
38252 | 东海 | 黄川352#新沭养猪场公变 | 10 | 200 | 0 | 0
38253 | 东海 | 洪庄210#农贸市场北台公变 | 10 | 400 | 0 | 0
38254 | 东海 | 洪庄211#连湾五七组北台公变 | 10 | 200 | 0 | 0
38255 | 东海 | 山左口218#杨庄西南台公变 | 10 | 200 | 0 | 0
38256 | 东海 | 房山157号变双岭四台片 | 10 | 315 | 0 | 0
38257 | 东海 | 山左口207#中寨蔬菜大棚公变 | 10 | 400 | 0 | 0
38258 | 东海 | 桃林072#桃北一台公变 | 10 | 400 | 0 | 0
38259 | 东海 | 李埝188#山西头四组西台公变 | 10 | 400 | 0 | 0
38260 | 东海 | 东海城网1584#坤元珺庭2#配电室2#主变 | 10 | 800 | 640 | 640
38261 | 东海 | 石湖056#尤塘中台公变 | 10 | 400 | 0 | 0
38262 | 东海 | 房山287号房北八台配变 | 10 | 400 | 74.232 | 74.232
38263 | 东海 | 黄川275#水务站北公变 | 10 | 400 | 0 | 0
38264 | 东海 | 石梁河216号公变 | 10 | 400 | 0 | 0
38265 | 东海 | 安峰204#后放北台公变 | 10 | 400 | 287.336 | 287.336
38266 | 东海 | 房山464#陆圩大倪三组公变 | 10 | 400 | 0 | 0
38267 | 东海 | 洪庄078#机关西台公变 | 10 | 400 | 0 | 0
38268 | 东海 | 石梁河151#贾庄果园一台公变 | 10 | 400 | 0 | 0
38269 | 东海 | 东海城网95#钢铁路155#西侧（站东巷）公变 | 10 | 400 | 320 | 320
38270 | 东海 | 东海城网1108#晶城壹号院5#配电室1#主变 | 10 | 630 | 504 | 504
38271 | 东海 | 牛山266#东蔡霍二东门前公变 | 10 | 400 | 320 | 320
38272 | 东海 | 牛山259#山后一组北台公变 | 10 | 400 | 320 | 320
38273 | 东海 | 牛山277#英疃四组公变 | 10 | 400 | 0 | 0
38274 | 东海 | 平明379#大顾北台公变 | 10 | 200 | 160 | 160
38275 | 东海 | 曲阳222号变14号变东 | 10 | 400 | 0 | 0
38276 | 东海 | 曲阳223号变宋庄南台 | 10 | 400 | 183.008 | 183.008
38277 | 东海 | 牛山265#东蔡霍如亮家门前公变 | 10 | 400 | 320 | 320
38278 | 东海 | 山左口206#西岭东台公变 | 10 | 400 | 0 | 0
38279 | 东海 | 东海城网1058#美麟峰景6#小区变3#主变 | 10 | 800 | 640 | 640
38280 | 东海 | 东海城网1181#牡丹园8号1#配电室1#主变 | 10 | 800 | 640 | 0
38281 | 东海 | 横沟201#东连湾西台2号公变 | 10 | 200 | 0 | 0
38282 | 东海 | 桃林329#中学南台公变 | 10 | 400 | 0 | 0
38283 | 东海 | 石梁河280#贾庄东台新增公变 | 10 | 400 | 0 | 0
38284 | 东海 | 东海城网1328#和安紫薇园3#小区变2#主变 | 10 | 800 | 640 | 640
38285 | 东海 | 东海城网1235#聚龙名都二期5#配电室3#公变 | 10 | 800 | 640 | 0
38286 | 东海 | 黄川365#演马冷库公变 | 10 | 400 | 0 | 0
38287 | 东海 | 黄川313#陈墩农业园南台公变 | 10 | 200 | 0 | 0
38288 | 东海 | 横沟196#横沟养殖大棚公变 | 10 | 400 | 0 | 0
38289 | 东海 | 牛山263#山后李兴伍厂东台公变 | 10 | 400 | 318.728 | 318.728
38290 | 东海 | 牛山256#山后猪厂南台公变 | 10 | 400 | 320 | 320
38291 | 东海 | 桃林301#各庄北二台公变 | 10 | 400 | 0 | 0
38292 | 东海 | 牛山260#山后周长林家后公变 | 10 | 400 | 291.536 | 291.536
38293 | 东海 | 张湾225#七里张庄东台公变 | 10 | 200 | 160 | 160
38294 | 东海 | 南辰126#小埠子西台公变 | 10 | 200 | 0 | 0
38295 | 东海 | 黄川310#西埠一组公变 | 10 | 400 | 0 | 0
38296 | 东海 | 驼峰344#李恒亮门前公变 | 10 | 400 | 0 | 0
38297 | 东海 | 东海城网1582#坤元珺庭1#开关站兼1#小区变2#主变 | 10 | 800 | 640 | 640
38298 | 东海 | 山左口210#黑埠开发区公变 | 10 | 400 | 0 | 0
38299 | 东海 | 青湖265#东五河西台公变 | 10 | 400 | 0 | 0
38300 | 东海 | 黄川404#东埠村谢埠墩公变 | 10 | 400 | 0 | 0
38301 | 东海 | 平明378#牛湾东赵东台公变 | 10 | 200 | 104.086 | 104.086
38302 | 东海 | 张湾200#四营北小区公变 | 10 | 400 | 0 | 0
38303 | 东海 | 曲阳231#配变费岭老村部综合变 | 10 | 400 | 0 | 0
38304 | 东海 | 东海城网1471#水晶家苑3#小区变1#公变 | 10 | 800 | 0 | 0
38305 | 东海 | 温泉067号变尹湾四组西台 | 10 | 400 | 0 | 0
38306 | 东海 | 白塔352#杨圩西二台公变 | 10 | 400 | 177.884 | 177.884
38307 | 东海 | 曲阳283#陆湖西北台公变 | 10 | 400 | 0 | 0
38308 | 东海 | 东海城网1017#印象江南2#配电2#公变 | 10 | 800 | 640 | 0
38309 | 东海 | 东海城网1416#中民香江府1#小区变1#公变 | 10 | 800 | 640 | 640
38310 | 东海 | 东海城网1372#东海府小区1#配电室4#主变 | 10 | 800 | 640 | 640
38311 | 东海 | 东海城网1112#晶城壹号院6#配电室1#主变 | 10 | 800 | 640 | 640
38312 | 东海 | 白塔340#朱圩南台公变 | 10 | 400 | 0 | 0
38313 | 东海 | 张湾191#谷丰新南台公变 | 10 | 400 | 144.68 | 144.68
38314 | 东海 | 驼峰196#苗庄东二台 | 10 | 400 | 0 | 0
38315 | 东海 | 驼峰195#苗庄西二台 | 10 | 400 | 0 | 0
38316 | 东海 | 驼峰197#早塘南二台公变 | 10 | 400 | 0 | 0
38317 | 东海 | 驼峰198#范埠东北台公变 | 10 | 400 | 0 | 0
38318 | 东海 | 洪庄237#阳光小区2#公变 | 10 | 400 | 0 | 0
38319 | 东海 | 平明353#平明村北台公变 | 10 | 400 | 194.564 | 194.564
38320 | 东海 | 石湖205#乔团一组公变 | 10 | 200 | 0 | 0
38321 | 东海 | 黄川364#上河农业园公变 | 10 | 200 | 0 | 0
38322 | 东海 | 石榴304#车庄7组西台公变 | 10 | 400 | 0 | 0
38323 | 东海 | 房山455号邮政局公变 | 10 | 400 | 0 | 0
38324 | 东海 | 平明395#秦范电站公变 | 10 | 400 | 320 | 320
38325 | 东海 | 青湖325#齐庄一二组东公变 | 10 | 400 | 0 | 0
38326 | 东海 | 安峰132#敬老院公变 | 10 | 400 | 98.84 | 98.84
38327 | 东海 | 安峰183#大放范庄西台公变 | 10 | 400 | 297.488 | 297.488
38328 | 东海 | 东海城网1468#水晶家苑2#小区变2#公变 | 10 | 800 | 0 | 0
38329 | 东海 | 安峰231#机关幼儿园公变 | 10 | 400 | 23.944 | 23.944
38330 | 东海 | 牛山047#吴庄西台公变 | 10 | 400 | 0 | 0
38331 | 东海 | 洪庄208#王庄五六组东2台 | 10 | 400 | 0 | 0
38332 | 东海 | 石湖245#楚团三四组南台公变 | 10 | 400 | 0 | 0
38333 | 东海 | 安峰414章庄新增台区 | 10 | 200 | 157.728 | 157.728
38334 | 东海 | 桃林305#新街道南台 | 10 | 200 | 0 | 0
38335 | 东海 | 青湖047#东五河北庄 | 10 | 200 | 0 | 0
38336 | 东海 | 洪庄209#阳春街道西2台 | 10 | 400 | 0 | 0
38337 | 东海 | 牛山172#王西东台箱变 | 10 | 630 | 316.26 | 316.26
38338 | 东海 | 东海城网1438#晶祥苑二期A-2#小区变3#主变 | 10 | 800 | 640 | 640
38339 | 东海 | 安峰298#蒋庄南公变 | 10 | 400 | 0 | 0
38340 | 东海 | 桃林321#变艾伦厂东台 | 10 | 400 | 0 | 0
38341 | 东海 | 白塔163#白塔村十组公变 | 10 | 400 | 0 | 0
38342 | 东海 | 石湖234#楚团四组南台公变 | 10 | 200 | 0 | 0
38343 | 东海 | 东海城网259#公变 | 10 | 100 | 80 | 80
38344 | 东海 | 东海城网175#苏源电线电缆厂北侧公变1 | 10 | 400 | 0 | 0
38345 | 东海 | 青湖114#党委西台公变 | 10 | 400 | 0 | 0
38346 | 东海 | 东海城网1211#晶福苑3#配电室1#公变 | 10 | 800 | 0 | 0
38347 | 东海 | 山左口205#芝麻东台公变 | 10 | 400 | 0 | 0
38348 | 东海 | 安峰406#官庄新增台区 | 10 | 400 | 222.192 | 222.192
38349 | 东海 | 房山104#陆圩陆庄公变 | 10 | 200 | 0 | 0
38350 | 东海 | 曲阳072#学布1#变北公变 | 10 | 400 | 187.496 | 187.496
38351 | 东海 | 洪庄200#王庄二七组北台公变 | 10 | 400 | 0 | 0
38352 | 东海 | 牛山043#英疃8号公变 | 10 | 400 | 0 | 0
38353 | 东海 | 安峰399#安北二组公变 | 10 | 400 | 142.192 | 142.192
38354 | 东海 | 安峰179#郄庄5组公变 | 10 | 400 | 53.864 | 53.864
38355 | 东海 | 石湖222#石湖五组东台公变 | 10 | 400 | 44.888 | 44.888
38356 | 东海 | 东海城网934号御府4号小区变1号配变 | 10 | 1000 | 800 | 800
38357 | 东海 | 东海城网935号御府4号小区变2号配变 | 10 | 1000 | 800 | 800
38358 | 东海 | 洪庄206#阳街一二组西2台 | 10 | 200 | 0 | 0
38359 | 东海 | 石榴383#浦西9组西台公变 | 10 | 400 | 0 | 0
38360 | 东海 | 东海城网1054#美麟峰景1#小区变3#公变 | 10 | 800 | 640 | 640
38361 | 东海 | 石榴303#石榴中心校公变 | 10 | 400 | 320 | 320
38362 | 东海 | 青湖362#阚株洲东二台公变 | 10 | 400 | 0 | 0
38363 | 东海 | 石榴120#东安北台公变 | 10 | 400 | 0 | 0
38364 | 东海 | 南辰103#南辰村公变 | 10 | 200 | 0 | 0
38365 | 东海 | 桃林314#北芹南庄西台公变 | 10 | 400 | 0 | 0
38366 | 东海 | 桃林449#七埝三组南台公变 | 10 | 400 | 0 | 0
38367 | 东海 | 白塔280#军屯东南台公变 | 10 | 400 | 320 | 0
38368 | 东海 | 白塔110#布后养猪厂公变 | 10 | 400 | 320 | 0
38369 | 东海 | 横沟083#变横沟村养殖小区公变 | 10 | 400 | 0 | 0
38370 | 东海 | 牛山331#郇圩卫生室门口公变 | 10 | 400 | 18.536 | 18.536
38371 | 东海 | 黄川093#米市五区公变 | 10 | 400 | 0 | 0
38372 | 东海 | 青湖301#小店七组公变 | 10 | 400 | 0 | 0
38373 | 东海 | 李埝213#变机关十二台 | 10 | 400 | 0 | 0
38374 | 东海 | 横沟022#西连湾西台变公变 | 10 | 400 | 0 | 0
38375 | 东海 | 白塔281#前城桥东公变 | 10 | 400 | 320 | 320
38376 | 东海 | 李埝211#变山西头二组南台 | 10 | 400 | 0 | 0
38377 | 东海 | 青湖303#河口五组公变 | 10 | 400 | 0 | 0
38378 | 东海 | 黄川095#孙坡二组公变 | 10 | 200 | 0 | 0
38379 | 东海 | 房山457#寇荡小徐西台台变 | 10 | 400 | 292.88 | 292.88
38380 | 东海 | 房山456#沈庄南台公变. | 10 | 400 | 0 | 0
38381 | 东海 | 李埝212#变黑豆涧四组北台 | 10 | 400 | 0 | 0
38382 | 东海 | 曲阳211号变曲阳南小庄公变 | 10 | 400 | 0 | 0
38383 | 东海 | 东海城网1028#香提国际4#配电室3#公变 | 10 | 1000 | 800 | 800
38384 | 东海 | 桃林337#许徐路东台公变 | 10 | 400 | 0 | 0
38385 | 东海 | 桃林335#小王庄养殖厂公变 | 10 | 400 | 0 | 0
38386 | 东海 | 东海城网1123红星星都荟2号变电所4#主变 | 10 | 800 | 0 | 0
38387 | 东海 | 横沟054#变甘汪北西台 | 10 | 200 | 0 | 0
38388 | 东海 | 青湖297号东朱洲大棚公变 | 10 | 400 | 0 | 0
38389 | 东海 | 东海城网1241#浙江小商品城东门100米处路东公变 | 10 | 400 | 0 | 0
38390 | 东海 | 温泉048#羽山中台北公变 | 10 | 200 | 0 | 0
38391 | 东海 | 安峰392号安北村公变 | 10 | 200 | 160 | 160
38392 | 东海 | 安峰428#小稠新区东台公变 | 10 | 400 | 320 | 320
38393 | 东海 | 桃林370#徐东小学台公变 | 10 | 400 | 0 | 0
38394 | 东海 | 东海城网1060#滨海新城2#配电室1#主变 | 10 | 1000 | 800 | 800
38395 | 东海 | 石榴317#医院门前北台公变 | 10 | 400 | 238.256 | 238.256
38396 | 东海 | 东海城网1140#晶都书院北门箱变 | 10 | 630 | 504 | 504
38397 | 东海 | 东海城网1031#香堤国际5#配电室2#主变 | 10 | 1000 | 800 | 800
38398 | 东海 | 山左口061#中寨三台公变 | 10 | 400 | 0 | 0
38399 | 东海 | 桃林126#大砖厂台公变 | 10 | 400 | 0 | 0
38400 | 东海 | 桃林131#汽车站东南台公变 | 10 | 400 | 0 | 0
38401 | 东海 | 东海城网1533#锦绣江南4#配电室1#主变 | 10 | 800 | 635.728 | 635.728
38402 | 东海 | 桃林003#岩场台公变 | 10 | 400 | 0 | 0
38403 | 东海 | 山左口263#团林南四台公变 | 10 | 400 | 0 | 0
38404 | 东海 | 横沟100变房埠大棚西台 | 10 | 200 | 0 | 0
38405 | 东海 | 东海城网1248#康泰御龙湾小区2#配电室3#主变 | 10 | 800 | 640 | 640
38406 | 东海 | 李埝200#山西头一组南台公变 | 10 | 400 | 0 | 0
38407 | 东海 | 安峰458#山西村西台公变 | 10 | 200 | 51.268 | 51.268
38408 | 东海 | 横沟055#变 | 10 | 400 | 0 | 0
38409 | 东海 | 曲阳298#曹庄大桥南公变 | 10 | 400 | 0 | 0
38410 | 东海 | 黄川092#西埠电站公变 | 10 | 200 | 0 | 0
38411 | 东海 | 桃林412#苗庄二组台公变 | 10 | 400 | 0 | 0
38412 | 东海 | 双店094#三铺小庄东台公变 | 10 | 200 | 0 | 0
38413 | 东海 | 驼峰084#机关南台公变 | 10 | 400 | 0 | 0
38414 | 东海 | 东海城网940号高级中学西南角箱变间隔配电变压器 | 10 | 630 | 504 | 504
38415 | 东海 | 石榴169#东榴新区箱变 | 10 | 500 | 348.56 | 348.56
38416 | 东海 | 东海城网941号香江半岛门口箱变间隔配电变压器 | 10 | 630 | 504 | 504
38417 | 东海 | 白塔283#前城5组公变 | 10 | 200 | 0 | 0
38418 | 东海 | 白塔284#后城西2台公变 | 10 | 400 | 182.312 | 182.312
38419 | 东海 | 白塔282#西柳蓝天农场公变 | 10 | 400 | 89.768 | 89.768
38420 | 东海 | 平明387#渔林养殖区公变 | 10 | 400 | 320 | 320
38421 | 东海 | 青湖273#西丰墩路西旁公变 | 10 | 400 | 0 | 0
38422 | 东海 | 安峰409#毛北一台新增台区 | 10 | 200 | 23.944 | 23.944
38423 | 东海 | 青湖274#党委文体中心公变 | 10 | 400 | 0 | 0
38424 | 东海 | 房山517#凤凰新村1#配电室1#主变 | 10 | 630 | 0 | 0
38425 | 东海 | 双店108#北沟村花卉公变 | 10 | 200 | 0 | 0
38426 | 东海 | 南辰109号公变 | 10 | 200 | 0 | 0
38427 | 东海 | 安峰411#杨村北台新增公变 | 10 | 400 | 155.072 | 155.072
38428 | 东海 | 驼峰382#后蔷小农场公变 | 10 | 400 | 320 | 320
38429 | 东海 | 南辰108号公变 | 10 | 400 | 0 | 0
38430 | 东海 | 石榴397#金粟佳园B区2#配电室4#主变 | 10 | 800 | 640 | 640
38431 | 东海 | 房山238号变芝麻北岭配变 | 10 | 400 | 320 | 320
38432 | 东海 | 安峰112#变杨村二组东台 | 10 | 400 | 0 | 0
38433 | 东海 | 东海城网942号乐家房产门口箱变间隔配电变压器 | 10 | 630 | 499.28 | 499.28
38434 | 东海 | 东海城网947号税务局门口箱变间隔配电变压器 | 10 | 630 | 504 | 504
38435 | 东海 | 安峰401#毛北19台三台新增台变 | 10 | 400 | 23.944 | 23.944
38436 | 东海 | 石榴306#浦西3组公变 | 10 | 400 | 0 | 0
38437 | 东海 | 东海城网1359#和安紫薇园2#小区变1#配变 | 10 | 800 | 640 | 640
38438 | 东海 | 安峰284#苗庄东台公变 | 10 | 400 | 0 | 0
38439 | 东海 | 曲阳272#西大岭公变 | 10 | 400 | 203.564 | 203.564
38440 | 东海 | 李埝202#变山西头五组南台 | 10 | 400 | 0 | 0
38441 | 东海 | 白塔333号白塔新元二期小区配变 | 10 | 630 | 504 | 0
38442 | 东海 | 安峰402#毛北杜庄新增台变 | 10 | 400 | 23.944 | 23.944
38443 | 东海 | 李埝056#机关三台公变 | 10 | 400 | 0 | 0
38444 | 东海 | 李埝069#石寨八组公变 | 10 | 400 | 0 | 0
38445 | 东海 | 安峰403#毛北三台新增台变 | 10 | 400 | 23.944 | 23.944
38446 | 东海 | 横沟220#石文港北3#公变 | 10 | 400 | 0 | 0
38447 | 东海 | 李埝086#石寨六组公变 | 10 | 400 | 0 | 0
38448 | 东海 | 驼峰337#麦坡北台公变 | 10 | 400 | 0 | 0
38449 | 东海 | 安峰467#小稠村浴室公变 | 10 | 400 | 143.288 | 143.288
38450 | 东海 | 石湖231#廖塘二组北台公变 | 10 | 400 | 0 | 0
38451 | 东海 | 安峰404#中心路邮局新增台变 | 10 | 400 | 320 | 320
38452 | 东海 | 东海城网1587#西湖印象1#开关站兼1#小区变1#主变 | 10 | 800 | 640 | 640
38453 | 东海 | 驼峰364#古庄二组公变 | 10 | 400 | 0 | 0
38454 | 东海 | 李埝203#变西高埝二组东台 | 10 | 400 | 0 | 0
38455 | 东海 | 石梁河260#王埠公变 | 10 | 400 | 0 | 0
38456 | 东海 | 张湾187#马墩村陈西南台公变 | 10 | 400 | 99.332 | 99.332
38457 | 东海 | 南辰124#东山后西台公变 | 10 | 200 | 0 | 0
38458 | 东海 | 牛山294#种猪场一站公变 | 10 | 50 | 40 | 40
38459 | 东海 | 房山008#房东村台公变 | 10 | 400 | 137.24 | 137.24
38460 | 东海 | 牛山314#贯庄五组东台公变 | 10 | 400 | 320 | 320
38461 | 东海 | 桃林075#小关街公变 | 10 | 400 | 0 | 0
38462 | 东海 | 洪庄053#洪庄开发区公变 | 10 | 400 | 0 | 0
38463 | 东海 | 李埝010#辉山二组公变 | 10 | 400 | 0 | 0
38464 | 东海 | 桃林086#白岭村北台公变 | 10 | 400 | 0 | 0
38465 | 东海 | 房山122#季墩九组公变 | 10 | 400 | 14.216 | 14.216
38466 | 东海 | 东海城网418-1#晶和国际广场1#小区变1#主变 | 10 | 630 | 504 | 504
38467 | 东海 | 安峰064#陈集东湖水厂公变 | 10 | 200 | 12.508 | 12.508
38468 | 东海 | 东海城网1116#红星星都荟小区1#变电所1#主变 | 10 | 630 | 0 | 0
38469 | 东海 | 石湖040#大娄村台公变 | 10 | 400 | 0 | 0
38470 | 东海 | 房山113#大穆村部公变 | 10 | 400 | 320 | 320
38471 | 东海 | 李埝087#楼山一组南台公变 | 10 | 200 | 0 | 0
38472 | 东海 | 洪庄079#陈西小区公变 | 10 | 400 | 0 | 0
38473 | 东海 | 安峰034#杨村公变 | 10 | 400 | 80.024 | 80.024
38474 | 东海 | 房山011#贾庙村台公变 | 10 | 400 | 0 | 0
38475 | 东海 | 洪庄058#机关南台公变 | 10 | 400 | 0 | 0
38476 | 东海 | 安峰025#大放西台公变 | 10 | 400 | 23.944 | 23.944
38477 | 东海 | 李埝115#楼山七组公变 | 10 | 200 | 0 | 0
38478 | 东海 | 房山006#综变房东开发区 | 10 | 400 | 320 | 320
38479 | 东海 | 洪庄072#连湾电站公变 | 10 | 200 | 0 | 0
38480 | 东海 | 李埝047#西金家南台公变 | 10 | 400 | 0 | 0
38481 | 东海 | 安峰142#安北开发区西公变 | 10 | 400 | 320 | 320
38482 | 东海 | 房山047#祝场村公变 | 10 | 400 | 204.76 | 204.76
38483 | 东海 | 双店111#孔白北台公变 | 10 | 400 | 0 | 0
38484 | 东海 | 李埝066#石寨二组南台公变 | 10 | 400 | 0 | 0
38485 | 东海 | 房山129#季墩后庄公变 | 10 | 400 | 6.68 | 6.68
38486 | 东海 | 牛山332#吴庄北台公变 | 10 | 400 | 320 | 320
38487 | 东海 | 安峰020#安北开发区东公变 | 10 | 400 | 320 | 320
38488 | 东海 | 洪庄057#洪庄三六组公变 | 10 | 400 | 0 | 0
38489 | 东海 | 李埝063#沃子村七组公变 | 10 | 400 | 0 | 0
38490 | 东海 | 安峰018#大放北台公变 | 10 | 400 | 320 | 320
38491 | 东海 | 房山003#蒋林联中公变 | 10 | 400 | 0 | 0
38492 | 东海 | 洪庄040#薛团一七组公变 | 10 | 400 | 0 | 0
38493 | 东海 | 李埝046#西金家北台公变 | 10 | 400 | 0 | 0
38494 | 东海 | 安峰123#钟河村公变 | 10 | 400 | 0 | 0
38495 | 东海 | 房山002#蒋林小学公变 | 10 | 400 | 0 | 0
38496 | 东海 | 洪庄075#农试站公变 | 10 | 400 | 0 | 0
38497 | 东海 | 洪庄025#阳春四六组公变 | 10 | 400 | 0 | 0
38498 | 东海 | 安峰115#侍庄东台公变 | 10 | 400 | 0 | 0
38499 | 东海 | 双店040#皮肤院公变 | 10 | 400 | 0 | 0
38500 | 东海 | 李埝049#五联佘家公变 | 10 | 200 | 0 | 0
38501 | 东海 | 安峰156#王村北台公变 | 10 | 400 | 0 | 0
38502 | 东海 | 白塔334#鑫园小区配变 | 10 | 400 | 320 | 0
38503 | 东海 | 洪庄046#陈西电站公变 | 10 | 400 | 0 | 0
38504 | 东海 | 洪庄060#车站中台公变 | 10 | 200 | 0 | 0
38505 | 东海 | 李埝009#辉山一组公变 | 10 | 400 | 0 | 0
38506 | 东海 | 洪庄061#车站西台公变 | 10 | 400 | 0 | 0
38507 | 东海 | 李埝073#石寨一组公变 | 10 | 400 | 0 | 0
38508 | 东海 | 房山065#兴谷西台公变 | 10 | 400 | 179.822 | 179.822
38509 | 东海 | 双店090#前岭东台公变 | 10 | 400 | 0 | 0
38510 | 东海 | 双店045#变代相小区北台公变 | 10 | 400 | 0 | 0
38511 | 东海 | 桃林416#东石一组公变 | 10 | 200 | 0 | 0
38512 | 东海 | 牛山268#东蔡原纸箱厂北侧公变 | 10 | 400 | 320 | 320
38513 | 东海 | 洪庄067#沟南二组公变 | 10 | 400 | 0 | 0
38514 | 东海 | 石湖039#铁路南台公变 | 10 | 200 | 160 | 160
38515 | 东海 | 洪庄047#陈西二组公变 | 10 | 400 | 0 | 0
38516 | 东海 | 牛山267#东蔡霍学燕门前公变 | 10 | 400 | 320 | 320
38517 | 东海 | 东海城网1381#东海府小区4#配电室1#主变 | 10 | 800 | 0 | 0
38518 | 东海 | 李埝248#后连汪三组公变 | 10 | 400 | 0 | 0
38519 | 东海 | 石榴359#金粟佳园1#配电室3#公变 | 10 | 630 | 0 | 0
38520 | 东海 | 驼峰363#前蔷薇一组公变 | 10 | 400 | 320 | 320
38521 | 东海 | 东海城网1277#香江四季花城6#配电室1#主变 | 10 | 800 | 640 | 640
38522 | 东海 | 山左口221#白石头小学东台公变 | 10 | 200 | 0 | 0
38523 | 东海 | 东海城网943号郑庄村委会门口箱变间隔配电变压器 | 10 | 630 | 504 | 504
38524 | 东海 | 城网958号变 | 10 | 400 | 320 | 320
38525 | 东海 | 曲阳310#变机关东台 | 10 | 400 | 285.292 | 285.292
38526 | 东海 | 驼峰245#前坞墩东南台 | 10 | 400 | 0 | 0
38527 | 东海 | 东海城网1281沃漫方景园1#开闭所兼配电室1#公变 | 10 | 800 | 640 | 640
38528 | 东海 | 桃林342#苗庄大棚北台公变 | 10 | 200 | 0 | 0
38529 | 东海 | 平明368#南场头北二台公变 | 10 | 200 | 18.568 | 18.568
38530 | 东海 | 张湾185#印屯小前东二台公变 | 10 | 200 | 25.732 | 25.732
38531 | 东海 | 东海城网1172#德惠尚书房2#配电室4#主变 | 10 | 800 | 640 | 640
38532 | 东海 | 青湖404号变新丁旺创业社区1#小区变2号公变 | 10 | 800 | 0 | 0
38533 | 东海 | 东海城网1455#阳光学府小区1号配电室4号主变 | 10 | 800 | 640 | 640
38534 | 东海 | 房山448#吴场路口公变 | 10 | 200 | 0 | 0
38535 | 东海 | 房山466库北王庄公变 | 10 | 400 | 31.312 | 31.312
38536 | 东海 | 驼峰109#范埠南台西公变 | 10 | 400 | 165.608 | 0
38537 | 东海 | 石湖223#廖塘一组公变 | 10 | 200 | 0 | 0
38538 | 东海 | 东海城网1397#祥泰海陵府小区1#配电室4#主变 | 10 | 800 | 640 | 640
38539 | 东海 | 安峰408#安北东台新增台区 | 10 | 200 | 122.524 | 122.524
38540 | 东海 | 桃林343#白蛉七组东台公变 | 10 | 400 | 0 | 0
38541 | 东海 | 山左口271#王庄五台公变 | 10 | 400 | 0 | 0
38542 | 东海 | 东海城网1190#香江四季花城1#配电室1#主变 | 10 | 800 | 637.456 | 637.456
38543 | 东海 | 青湖409#青源小区变电所1#主变 | 10 | 630 | 0 | 0
38544 | 东海 | 桃林454#西石一组东台公变 | 10 | 400 | 0 | 0
38545 | 东海 | 东海城网1009#晶城壹号院1#开闭所4#主变 | 10 | 800 | 640 | 640
38546 | 东海 | 东海城网1015#红君综合楼2#公变 | 10 | 630 | 504 | 504
38547 | 东海 | 桃林344#白蛉七组台公变 | 10 | 400 | 0 | 0
38548 | 东海 | 李埝204#变机关十一台 | 10 | 400 | 0 | 0
38549 | 东海 | 平明386#王巷七组公变 | 10 | 400 | 7.76 | 7.76
38550 | 东海 | 洪庄225#新供电所公变 | 10 | 200 | 0 | 0
38551 | 东海 | 东海城网1077#晶祥苑1#配电室3#主变 | 10 | 800 | 640 | 640
38552 | 东海 | 东海城网936#御府1号小区变1号公变 | 10 | 800 | 640 | 640
38553 | 东海 | 东海城网938#御府1号小区变3号公变 | 10 | 800 | 640 | 640
38554 | 东海 | 东海城网937#御府1号小区变2号公变 | 10 | 800 | 640 | 640
38555 | 东海 | 东海城网939#御府1号小区变4号公变 | 10 | 800 | 640 | 640
38556 | 东海 | 李埝206#变山西头村北台 | 10 | 400 | 0 | 0
38557 | 东海 | 牛山301#贯庄五组南台公变 | 10 | 400 | 306.68 | 306.68
38558 | 东海 | 东海城网705#东方体育城北区1#变电所 | 10 | 800 | 640 | 640
38559 | 东海 | 东海城网707#东方体育城北区1#变电所 | 10 | 800 | 640 | 640
38560 | 东海 | 东海城网708#东方体育城北区1#变电所 | 10 | 800 | 640 | 640
38561 | 东海 | 东海城网706#东方体育城北区1#变电所 | 10 | 800 | 640 | 640
38562 | 东海 | 平明385#韦庄东台公变 | 10 | 400 | 279.992 | 279.992
38563 | 东海 | 李埝207#变楼山北二台 | 10 | 400 | 0 | 0
38564 | 东海 | 牛山155#河西村部公变 | 10 | 400 | 0 | 0
38565 | 东海 | 东海城网711#东方体育城北区2#变电所 | 10 | 800 | 640 | 640
38566 | 东海 | 东海城网709#东方体育城北区2#变电所 | 10 | 800 | 640 | 640
38567 | 东海 | 东海城网710#东方体育城北区2#变电所 | 10 | 800 | 640 | 640
38568 | 东海 | 东海城网712#东方体育城北区2#变电所 | 10 | 800 | 640 | 640
38569 | 东海 | 南辰130#小埠子南台新增公变 | 10 | 400 | 0 | 0
38570 | 东海 | 安峰377#峰西蒋庄4台公变 | 10 | 400 | 21.74 | 21.74
38571 | 东海 | 李埝208变楼山北三台 | 10 | 400 | 0 | 0
38572 | 东海 | 张湾201#四营小区村部东台 | 10 | 400 | 320 | 320
38573 | 东海 | 李埝209#变沃子七组西台 | 10 | 400 | 0 | 0
38574 | 东海 | 李埝210#高山三七组公变 | 10 | 400 | 0 | 0
38575 | 东海 | 东海城网902号魅力晶都6号小区变1#配变 | 10 | 800 | 640 | 640
38576 | 东海 | 东海城网903号魅力晶都6号小区变2#配变 | 10 | 800 | 640 | 640
38577 | 东海 | 东海城网904号魅力晶都7号小区变1#配变 | 10 | 800 | 640 | 640
38578 | 东海 | 东海城网905号魅力晶都7号小区变1#配变 | 10 | 800 | 640 | 640
38579 | 东海 | 李埝252#山西头二组中台公变 | 10 | 400 | 0 | 0
38580 | 东海 | 牛山052#果园西台公变 | 10 | 400 | 320 | 320
38581 | 东海 | 牛山046#吴庄东台公变 | 10 | 400 | 0 | 0
38582 | 东海 | 驼峰366#古庄八组公变 | 10 | 400 | 0 | 0
38583 | 东海 | 驼峰305#幸福城邦1#配电室3#公变 | 10 | 630 | 504 | 0
38584 | 东海 | 双店261#北涧南台公变 | 10 | 200 | 0 | 0
38585 | 东海 | 石梁河278#王埠北台新增公变 | 10 | 400 | 0 | 0
38586 | 东海 | 牛山1054# | 10 | 630 | 504 | 504
38587 | 东海 | 东海城网1184#牡丹园8号1#配电室4#主变 | 10 | 800 | 640 | 640
38588 | 东海 | 东海城网天一居3#小区变838#公变 | 10 | 1000 | 800 | 800
38589 | 东海 | 东海城网天一居3#小区变839#公变 | 10 | 1000 | 800 | 800
38590 | 东海 | 东海城网1276#港利锦绣江南2#配电室4#主变 | 10 | 800 | 0 | 0
38591 | 东海 | 东海城网1418#中民香江府1#小区变3#公变 | 10 | 800 | 640 | 640
38592 | 东海 | 东海城网1548#香江柒号院4#小区4#公变 | 10 | 800 | 0 | 0
38593 | 东海 | 黄川338#南湾六队中台公变 | 10 | 200 | 0 | 0
38594 | 东海 | 东海城网天一居840#公变 | 10 | 630 | 504 | 504
38595 | 东海 | 青湖388#东岭六组西台公变 | 10 | 200 | 0 | 0
38596 | 东海 | 东海城网1252#康泰御龙湾3号配电室3号主变 | 10 | 800 | 640 | 640
38597 | 东海 | 东海城网944号郑庄卫生室门口箱变间隔配电变压器 | 10 | 630 | 489.86 | 489.86
38598 | 东海 | 石榴366#业邦小区2#配电室2#主变 | 10 | 630 | 0 | 0
38599 | 东海 | 东海城网945号金河园门口箱变间隔配电变压器 | 10 | 630 | 504 | 504
38600 | 东海 | 东海城网1261#和安紫薇园5#小区变1#公变 | 10 | 630 | 498.26 | 498.26
38601 | 东海 | 东海城网946号向阳楼门口箱变间隔配电变压器 | 10 | 630 | 504 | 504
38602 | 东海 | 石榴373#新城壹号小区变1#主变 | 10 | 630 | 0 | 0
38603 | 东海 | 东海城网1574#晶祥苑三号小区5#小区变4号主变 | 10 | 800 | 640 | 640
38604 | 东海 | 驼峰327#老区草鸡店前公变 | 10 | 400 | 0 | 0
38605 | 东海 | 白塔331#金城花园2#配电室3#公变 | 10 | 800 | 640 | 640
38606 | 东海 | 驼峰322#范埠小岭西公变 | 10 | 200 | 160 | 0
38607 | 东海 | 安峰410#李庄新增台区 | 10 | 400 | 0 | 0
38608 | 东海 | 东海城网1297#红星星都荟小区3#开关站兼7#小区变 | 10 | 800 | 0 | 0
38609 | 东海 | 石榴392#金粟佳园B区1#开闭所兼1#配电室3#主变 | 10 | 800 | 0 | 0
38610 | 东海 | 东海城网1373#东海府小区2#配电室1#主变 | 10 | 800 | 0 | 0
38611 | 东海 | 东海城网1594#晶祥苑五号（北区）1#开闭所兼1#小区变2#主变 | 10 | 800 | 640 | 640
38612 | 东海 | 房山477#山后南台公变 | 10 | 400 | 0 | 0
38613 | 东海 | 东海城网1288#红星星都荟小区2#开关站兼4#小区变4#主变 | 10 | 800 | 0 | 0
38614 | 东海 | 双店296#南双西大棚公变 | 10 | 400 | 0 | 0
38615 | 东海 | 东海城网948号党校门口箱变间隔配电变压器 | 10 | 630 | 504 | 504
38616 | 东海 | 东海城网811号聚龙公馆北门公变 | 10 | 400 | 320 | 320
38617 | 东海 | 石湖189#尤塘村部公变 | 10 | 400 | 0 | 0
38618 | 东海 | 东海城网812号英疃民委会东公变 | 10 | 400 | 0 | 0
38619 | 东海 | 东海城网949海陵影剧院门口箱变间隔配电变压器 | 10 | 630 | 504 | 504
38620 | 东海 | 东海城网816号方舟教堂北公变 | 10 | 400 | 320 | 320
38621 | 东海 | 房山515号吉祥家园1#变电所#1公变 | 10 | 630 | 0 | 0
38622 | 东海 | 东海城网815号英疃广场西南公变 | 10 | 400 | 0 | 0
38623 | 东海 | 东海城网813号污水处理厂西公变 | 10 | 400 | 320 | 320
38624 | 东海 | 东海城网950人民广场箱变间隔配电变压器 | 10 | 630 | 504 | 504
38625 | 东海 | 东海城网814#银河世家南门公变 | 10 | 400 | 0 | 0
38626 | 东海 | 东海城网951号玛利亚医院门口箱变间隔配电变压器 | 10 | 630 | 504 | 504
38627 | 东海 | 东海城网817号名门夜宴对面公变 | 10 | 400 | 320 | 320
38628 | 东海 | 南辰101#机关公变 | 10 | 400 | 0 | 0
38629 | 东海 | 黄川408#河套电站公变 | 10 | 400 | 0 | 0
38630 | 东海 | 曲阳077#苏庄南台西台公变 | 10 | 400 | 0 | 0
38631 | 东海 | 牛山050#汤庄西台公变 | 10 | 400 | 254.192 | 254.192
38632 | 东海 | 牛山049#汤庄东台公变 | 10 | 400 | 249.36 | 249.36
38633 | 东海 | 东海城网1453#阳光学府小区1号配电室2号主变 | 10 | 800 | 640 | 640
38634 | 东海 | 青湖268#阚竹洲三组公变 | 10 | 315 | 0 | 0
38635 | 东海 | 横沟056#变晓庄村台南公变 | 10 | 400 | 0 | 0
38636 | 东海 | 青湖269#阚朱洲三组公变 | 10 | 400 | 0 | 0
38637 | 东海 | 白塔243#上庄庄东台片 | 10 | 315 | 217.93 | 0
38638 | 东海 | 石榴313#三里7组东台公变 | 10 | 400 | 0 | 0
38639 | 东海 | 石榴260#埝河三组东台公变 | 10 | 315 | 0 | 0
38640 | 东海 | 横沟058#变坡林司庄公变 | 10 | 400 | 0 | 0
38641 | 东海 | 东海城网1596#晶祥苑五号（北区）1#开闭所兼1#小区变4#主变 | 10 | 800 | 640 | 640
38642 | 东海 | 牛山174#金三角门前公变 | 10 | 400 | 320 | 320
38643 | 东海 | 青湖266#东五河二组公变 | 10 | 400 | 0 | 0
38644 | 东海 | 石榴352#榴贵苑2#配电室4#主变 | 10 | 800 | 640 | 640
38645 | 东海 | 安峰417#冯庄电站专变 | 10 | 200 | 0 | 0
38646 | 东海 | 白塔248#西埠后石粉厂公变 | 10 | 400 | 0 | 0
38647 | 东海 | 石梁河242#界埃东南台公变 | 10 | 400 | 0 | 0
38648 | 东海 | 安峰189#前放5组公变 | 10 | 400 | 0 | 0
38649 | 东海 | 石梁河275#后代西公变 | 10 | 400 | 0 | 0
38650 | 东海 | 黄川277#下河西三台公变 | 10 | 400 | 0 | 0
38651 | 东海 | 安峰416#库西开发区新增公变 | 10 | 200 | 12.508 | 12.508
38652 | 东海 | 安峰194#库西4、6组公变 | 10 | 400 | 23.944 | 23.944
38653 | 东海 | 曲阳067#城北东台东公变 | 10 | 400 | 320 | 320
38654 | 东海 | 安峰070#前放6、7组台公变 | 10 | 400 | 0 | 0
38655 | 东海 | 牛山031#望东5、8组公变 | 10 | 400 | 0 | 0
38656 | 东海 | 牛山032#变望东东台公变 | 10 | 400 | 293.856 | 293.856
38657 | 东海 | 黄川278#胜昔西北台公变 | 10 | 400 | 0 | 0
38658 | 东海 | 牛山152#曹林村部南公变 | 10 | 400 | 320 | 320
38659 | 东海 | 牛山307#望东南台公变 | 10 | 400 | 320 | 320
38660 | 东海 | 横沟138#东连湾加油站北公变 | 10 | 400 | 0 | 0
38661 | 东海 | 横沟189#坡林西南台公变 | 10 | 400 | 0 | 0
38662 | 东海 | 牛山150#湖西北台新增公变 | 10 | 400 | 0 | 0
38663 | 东海 | 牛山147#河西村公变 | 10 | 400 | 0 | 0
38664 | 东海 | 牛山042#河西西台公变 | 10 | 400 | 0 | 0
38665 | 东海 | 平明365#大顾五组公变 | 10 | 200 | 160 | 160
38666 | 东海 | 横沟062#西连湾南台3公变 | 10 | 400 | 0 | 0
38667 | 东海 | 黄川262#张桥二组公变 | 10 | 400 | 0 | 0
38668 | 东海 | 牛山002#葛宅村8组公变 | 10 | 400 | 0 | 0
38669 | 东海 | 桃林309#卢沃村西南台公变 | 10 | 400 | 0 | 0
38670 | 东海 | 牛山055#变湖南村北小庄公变 | 10 | 400 | 234.56 | 234.56
38671 | 东海 | 桃林307#后皇山庄公变 | 10 | 315 | 0 | 0
38672 | 东海 | 桃林298#前皇南二台公变 | 10 | 315 | 0 | 0
38673 | 东海 | 牛山289号郇圩十组新增 | 10 | 400 | 278.096 | 278.096
38674 | 东海 | 房山519#后阳南台东公变 | 10 | 400 | 175.136 | 175.136
38675 | 东海 | 牛山287号葛宅北台新增 | 10 | 400 | 0 | 0
38676 | 东海 | 东海城网1083#聚龙名都1#开闭所兼2#配电室1#主变 | 10 | 800 | 0 | 0
38677 | 东海 | 牛山286#湖南南台新增 | 10 | 400 | 244.484 | 244.484
38678 | 东海 | 东海城网1419#中民香江府1#小区变4#公变 | 10 | 800 | 640 | 640
38679 | 东海 | 曲阳218号变变电所门口 | 10 | 400 | 0 | 0
38680 | 东海 | 东海城网1269#港利锦绣江南1#配电室1#主变 | 10 | 800 | 640 | 640
38681 | 东海 | 东海城网1380#东海府小区3#配电室4#主变 | 10 | 800 | 640 | 640
38682 | 东海 | 安峰415#唐庄南湖变 | 10 | 400 | 320 | 320
38683 | 东海 | 曲阳271#高速路口西公变 | 10 | 400 | 0 | 0
38684 | 东海 | 东海城网1572#晶祥苑三号小区5#小区变2号主变 | 10 | 800 | 640 | 640
38685 | 东海 | 双店290#棠沂村部公变 | 10 | 400 | 0 | 0
38686 | 东海 | 南辰119#东山后公变 | 10 | 200 | 0 | 0
38687 | 东海 | 驼峰353#上湾马俊连公变 | 10 | 400 | 0 | 0
38688 | 东海 | 东海城网1327#和安紫薇园3#小区变1#主变 | 10 | 800 | 640 | 640
38689 | 东海 | 石梁河261号界埃公变 | 10 | 200 | 0 | 0
38690 | 东海 | 安峰455#钟和东湖公变 | 10 | 400 | 0 | 0
38691 | 东海 | 东海城网1105#晶城壹号院4#配电室2#主变 | 10 | 800 | 640 | 640
38692 | 东海 | 石榴368#埝河5组大鹏公变 | 10 | 200 | 0 | 0
38693 | 东海 | 东海城网1406#碧桂园玖玺台1#小区变4号主变 | 10 | 630 | 0 | 0
38694 | 东海 | 东海城网1590#西湖印象1#开关站兼1#小区变4#主变 | 10 | 800 | 640 | 640
38695 | 东海 | 桃林362#彭才村东台公变 | 10 | 400 | 0 | 0
38696 | 东海 | 东海城网1325#美麟峰景5#小区变1#主变 | 10 | 800 | 640 | 640
38697 | 东海 | 黄川224#大兴东2台公变 | 10 | 200 | 0 | 0
38698 | 东海 | 张湾199#御房村东北台公变 | 10 | 200 | 160 | 0
38699 | 东海 | 东海城网1099#老局南县幼东测 | 10 | 500 | 400 | 400
38700 | 东海 | 平明383#陈墩永和公变 | 10 | 400 | 320 | 320
38701 | 东海 | 平明382#陈墩海英公变 | 10 | 400 | 320 | 320
38702 | 东海 | 黄川103#演马开发区公变 | 10 | 400 | 0 | 0
38703 | 东海 | 李埝051#五联李家公变 | 10 | 400 | 0 | 0
38704 | 东海 | 石榴378#博汪4组西台公变 | 10 | 200 | 0 | 0
38705 | 东海 | 黄川108#桃李五组公变 | 10 | 400 | 0 | 0
38706 | 东海 | 桃林414#桃西水厂公变 | 10 | 400 | 0 | 0
38707 | 东海 | 桃林415#东石三组台公变 | 10 | 400 | 0 | 0
38708 | 东海 | 桃林354#顶湖大棚北台公变 | 10 | 400 | 0 | 0
38709 | 东海 | 黄川117#桃李六组公变 | 10 | 400 | 0 | 0
38710 | 东海 | 东海城网1558#晶祥苑3号小区3号配电室2号主变 | 10 | 800 | 640 | 640
38711 | 东海 | 黄川220#大兴四组公变 | 10 | 400 | 0 | 0
38712 | 东海 | 双店189#斗沟西台公变 | 10 | 400 | 0 | 0
38713 | 东海 | 东海城网90#和平新村对面箱变 | 10 | 500 | 400 | 400
38714 | 东海 | 东海城网959号翡翠湾3号小区变1号主变 | 10 | 800 | 640 | 640
38715 | 东海 | 东海城网961号翡翠湾3号小区变3号主变 | 10 | 800 | 640 | 640
38716 | 东海 | 东海城网960号翡翠湾3号小区变2号公变 | 10 | 800 | 640 | 640
38717 | 东海 | 东海城网962号翡翠湾3号小区变4号公变 | 10 | 800 | 640 | 640
38718 | 东海 | 青湖055#东丰墩草地公变 | 10 | 400 | 0 | 0
38719 | 东海 | 安峰407#后放北台新增台区 | 10 | 400 | 281.072 | 281.072
38720 | 东海 | 房山142号变山前东台二中 | 10 | 400 | 169.484 | 169.484
38721 | 东海 | 房山135号变党委配变 | 10 | 400 | 284.352 | 284.352
38722 | 东海 | 驼峰271#曹浦五台北公变 | 10 | 400 | 40.172 | 40.172
38723 | 东海 | 驼峰272#南榴北台北公变1 | 10 | 400 | 248.444 | 248.444
38724 | 东海 | 驼峰273#古庄村中台公变 | 10 | 400 | 0 | 0
38725 | 东海 | 石梁河287#葛沟村台 | 10 | 400 | 0 | 0
38726 | 东海 | 东海城网1038#康泰公馆2#配电室1#公变 | 10 | 800 | 640 | 640
38727 | 东海 | 牛山063#开发区北台公变 | 10 | 400 | 320 | 320
38728 | 东海 | 驼峰274#董马三台南公变 | 10 | 400 | 0 | 0
38729 | 东海 | 白塔285#城后小学东公变 | 10 | 400 | 99.032 | 99.032
38730 | 东海 | 白塔286#党委路南公变 | 10 | 400 | 299.96 | 0
38731 | 东海 | 青湖319#东朱洲东二台 | 10 | 400 | 0 | 0
38732 | 东海 | 东海城网1215#翡翠公馆1#开闭所兼1#配电室3#公变 | 10 | 800 | 0 | 0
38733 | 东海 | 青湖318#东朱洲西二台 | 10 | 400 | 0 | 0
38734 | 东海 | 青湖320#青北闸东东台 | 10 | 400 | 0 | 0
38735 | 东海 | 青湖315#西五河北二台公变 | 10 | 400 | 0 | 0
38736 | 东海 | 牛山306#残联南台变 | 10 | 400 | 320 | 320
38737 | 东海 | 白塔287#中学西台公变 | 10 | 400 | 0 | 0
38738 | 东海 | 驼峰275#董马三台西南公变 | 10 | 400 | 117.404 | 117.404
38739 | 东海 | 青湖272号东五河北庄东 | 10 | 315 | 0 | 0
38740 | 东海 | 青湖270#阚朱洲一组公变 | 10 | 400 | 0 | 0
38741 | 东海 | 白塔289#于庄建材厂公变 | 10 | 400 | 0 | 0
38742 | 东海 | 南辰049#东山后公变 | 10 | 400 | 0 | 0
38743 | 东海 | 驼峰276#杨大庄11队东公变 | 10 | 400 | 0 | 0
38744 | 东海 | 青湖253#花荡南台公变 | 10 | 400 | 0 | 0
38745 | 东海 | 白塔290#小潘庄公变 | 10 | 400 | 162.368 | 162.368
38746 | 东海 | 双店284#西池一组西公变 | 10 | 200 | 0 | 0
38747 | 东海 | 驼峰278#前墙小学公变 | 10 | 400 | 218.224 | 218.224
38748 | 东海 | 牛山222#湖西南台公变 | 10 | 400 | 0 | 0
38749 | 东海 | 桃林308#徐西西南台公变 | 10 | 315 | 0 | 0
38750 | 东海 | 石榴173#浦西大桥东菜园公变 | 10 | 400 | 0 | 0
38751 | 东海 | 横沟139#坡林东台东公变 | 10 | 400 | 0 | 0
38752 | 东海 | 东海城网691#养路工区公变 | 10 | 400 | 320 | 320
38753 | 东海 | 房山467#房山南开发区公变 | 10 | 400 | 320 | 320
38754 | 东海 | 桃林306#卢沃村北二台公变 | 10 | 315 | 0 | 0
38755 | 东海 | 东海城网1101#晶城壹号院3#配电室2#主变 | 10 | 800 | 640 | 640
38756 | 东海 | 房山470#季墩小李东台公 | 10 | 400 | 314.72 | 314.72
38757 | 东海 | 横沟143#东连湾西台东公变 | 10 | 400 | 0 | 0
38758 | 东海 | 洪庄216#供电所东公变 | 10 | 400 | 0 | 0
38759 | 东海 | 房山472#房北村部门前公变 | 10 | 400 | 320 | 320
38760 | 东海 | 房山473#山后街道北台公变 | 10 | 400 | 0 | 0
38761 | 东海 | 房山474#双岭下庄南台公变 | 10 | 400 | 0 | 0
38762 | 东海 | 房山475#房山清泉家苑东门前公变 | 10 | 400 | 0 | 0
38763 | 东海 | 东海城网晶都学府3#小区变874号公变 | 10 | 800 | 640 | 640
38764 | 东海 | 东海城网晶都学府3#小区变876号公变 | 10 | 800 | 640 | 640
38765 | 东海 | 东海城网晶都学府3#小区号877号公变 | 10 | 800 | 0 | 0
38766 | 东海 | 东海城网晶都学府3#小区变875号公变 | 10 | 800 | 0 | 0
38767 | 东海 | 驼峰279#上湾养殖区公变 | 10 | 400 | 0 | 0
38768 | 东海 | 洪庄218#车站小区二台公变 | 10 | 200 | 0 | 0
38769 | 东海 | 横沟155#变存村学校西公变 | 10 | 200 | 0 | 0
38770 | 东海 | 平明432#金东花园1#公变 | 10 | 800 | 640 | 0
38771 | 东海 | 驼峰280#古庄西二台公变 | 10 | 400 | 0 | 0
38772 | 东海 | 白塔350#西布后十八组南公变 | 10 | 400 | 158.756 | 158.756
38773 | 东海 | 石梁河244#张湖二台公变 | 10 | 400 | 0 | 0
38774 | 东海 | 石梁河243#刘金三队新增公变 | 10 | 400 | 0 | 0
38775 | 东海 | 驼峰281#朱布东台西公变 | 10 | 400 | 0 | 0
38776 | 东海 | 横沟145#变存村西4#公变 | 10 | 200 | 0 | 0
38777 | 东海 | 平明428#肖庄村部西台公变 | 10 | 400 | 320 | 320
38778 | 东海 | 驼峰282#前墙村台东公变 | 10 | 400 | 0 | 0
38779 | 东海 | 曲阳266#官庄东北台 | 10 | 200 | 28.92 | 28.92
38780 | 东海 | 东海城网1199#四季花城2#开闭所兼3#配电室2号主变 | 10 | 800 | 0 | 0
38781 | 东海 | 横沟140#变晓庄东台南公变 | 10 | 200 | 0 | 0
38782 | 东海 | 驼峰283#前墙村北台东公变 | 10 | 400 | 0.528 | 0.528
38783 | 东海 | 东海城网1150#配变 | 10 | 630 | 504 | 504
38784 | 东海 | 东海城网1421#聚龙名都三期1号配电室2#配变 | 10 | 800 | 0 | 0
38785 | 东海 | 石梁河245#前代南台新增公变 | 10 | 400 | 0 | 0
38786 | 东海 | 牛山125#吴庄小区公变 | 10 | 630 | 438.2 | 438.2
38787 | 东海 | 安峰453#山南5组东台公变 | 10 | 200 | 0 | 0
38788 | 东海 | 石梁河259#刘金东台新增 | 10 | 200 | 0 | 0
38789 | 东海 | 东海城网1177#晶御中央御府三期1#主变 | 10 | 800 | 640 | 640
38790 | 东海 | 安峰433#利安广场3#小区变2#主变 | 10 | 800 | 535.864 | 535.864
38791 | 东海 | 山左口253#西岭北台公变 | 10 | 400 | 0 | 0
38792 | 东海 | 双店310#季岭村部公变 | 10 | 400 | 0 | 0
38793 | 东海 | 张湾212#前湾村部西台公变 | 10 | 400 | 320 | 320
38794 | 东海 | 房山152号变山后开发区 | 10 | 400 | 0 | 0
38795 | 东海 | 桃林479#黑龙潭北台公变 | 10 | 400 | 0 | 0
38796 | 东海 | 牛山035#贯庄四组公变 | 10 | 400 | 320 | 320
38797 | 东海 | 牛山037#贯庄二组公变 | 10 | 400 | 196.512 | 196.512
38798 | 东海 | 双店230#王白村西南台公变 | 10 | 400 | 0 | 0
38799 | 东海 | 横沟202#罗庄东5#新台区公变 | 10 | 400 | 0 | 0
38800 | 东海 | 东海城网1260#和安紫薇园2#开闭所兼4#小区变4#主变 | 10 | 800 | 640 | 640
38801 | 东海 | 青湖333#青西养殖II台公变 | 10 | 200 | 0 | 0
38802 | 东海 | 石湖230#徐庄二组公变 | 10 | 400 | 0 | 0
38803 | 东海 | 东海城网127#牛山北路城北巷39号西公变 | 10 | 400 | 320 | 320
38804 | 东海 | 白塔264#沈李大棚公变 | 10 | 400 | 320 | 0
38805 | 东海 | 山左口194#黑埠东南台公变 | 10 | 400 | 0 | 0
38806 | 东海 | 牛山238#贯庄九组公变 | 10 | 400 | 160.672 | 160.672
38807 | 东海 | 牛山241#贯庄七组公变 | 10 | 400 | 10.856 | 10.856
38808 | 东海 | 牛山243#贯庄一组北台公变 | 10 | 400 | 307.952 | 307.952
38809 | 东海 | 牛山242#贯庄学校北公变 | 10 | 400 | 320 | 320
38810 | 东海 | 横沟157#变存村西台公变 | 10 | 400 | 0 | 0
38811 | 东海 | 平明417#工业园区西台公变 | 10 | 200 | 160 | 160
38812 | 东海 | 牛山239#贯庄六组公变 | 10 | 400 | 320 | 320
38813 | 东海 | 石梁河248#前代南台新增公变 | 10 | 400 | 0 | 0
38814 | 东海 | 牛山240#贯庄三组南台新增公变 | 10 | 400 | 313.184 | 313.184
38815 | 东海 | 曲阳267#变陆湖西大棚公变 | 10 | 200 | 160 | 160
38816 | 东海 | 温泉092#变朱沟村台南公变 | 10 | 400 | 0 | 0
38817 | 东海 | 东海城网1207#香江四季花城5#配电室2#主变 | 10 | 800 | 0 | 0
38818 | 东海 | 牛山057#曹林七组公变 | 10 | 400 | 27.92 | 27.92
38819 | 东海 | 东海城网1526#晶祥苑二期小区#B-3小区变2#公变 | 10 | 800 | 640 | 640
38820 | 东海 | 安峰431#润峰嘉园二期2#主变 | 10 | 630 | 504 | 504
38821 | 东海 | 温泉093#朱沟南台西公变 | 10 | 400 | 0 | 0
38822 | 东海 | 牛山322#望东三组公变 | 10 | 630 | 504 | 504
38823 | 东海 | 东海城网1229#中央广场小区2#配电室1#主变 | 10 | 800 | 640 | 640
38824 | 东海 | 温泉058号变羽阳东台东公变 | 10 | 200 | 0 | 0
38825 | 东海 | 驼峰299#前坞墩西台东公变 | 10 | 400 | 0 | 0
38826 | 东海 | 石梁河250#大土山西台新增公变 | 10 | 400 | 0 | 0
38827 | 东海 | 石榴132#杨圩村台公变 | 10 | 400 | 0 | 0
38828 | 东海 | 安峰389#后放五组公变 | 10 | 400 | 288.24 | 288.24
38829 | 东海 | 石湖171#徐庄北台中公变 | 10 | 200 | 0 | 0
38830 | 东海 | 石湖173#团池幼儿园公变 | 10 | 400 | 0 | 0
38831 | 东海 | 东海城网1511#锦绣雅苑2#配电室3#主变 | 10 | 800 | 0 | 0
38832 | 东海 | 石湖172#团池中台东二台公变 | 10 | 400 | 0 | 0
38833 | 东海 | 石榴363#业邦小区1#配电室3#主变 | 10 | 630 | 0 | 0
38834 | 东海 | 石湖170#团池南台东公变 | 10 | 200 | 0 | 0
38835 | 东海 | 南辰104号兴辰公变 | 10 | 400 | 0 | 0
38836 | 东海 | 安峰439#安北小区南新增 | 10 | 400 | 195.44 | 195.44
38837 | 东海 | 黄川369#下河村一组西台公变 | 10 | 400 | 0 | 0
38838 | 东海 | 石榴330#孔岭2组大棚公变 | 10 | 200 | 160 | 160
38839 | 东海 | 山左口264#北寨西二台公变 | 10 | 400 | 0 | 0
38840 | 东海 | 温泉053号变羽阳村台东公变 | 10 | 200 | 0 | 0
38841 | 东海 | 东海城网1129#御湖豪庭3#小区变2#主变 | 10 | 1250 | 1000 | 1000
38842 | 东海 | 双店198#党委果园二台公变 | 10 | 200 | 0 | 0
38843 | 东海 | 驼峰277#化工厂公变 | 10 | 400 | 0 | 0
38844 | 东海 | 温泉052号变羽阳二组西南公变 | 10 | 200 | 0 | 0
38845 | 东海 | 牛山340#城西变公变 | 10 | 100 | 80 | 80
38846 | 东海 | 安峰092#安峰工业园公变 | 10 | 400 | 320 | 320
38847 | 东海 | 东海城网1405#碧桂园玖玺台1#小区变3号主变 | 10 | 630 | 504 | 504
38848 | 东海 | 青湖327#东朱洲南二台公变 | 10 | 400 | 0 | 0
38849 | 东海 | 曲阳278#兴旺村北养殖场公变 | 10 | 200 | 0 | 0
38850 | 东海 | 东海城网1334#锦绣江南7#小区变4#公变 | 10 | 800 | 640 | 0
38851 | 东海 | 黄川367#临洪村幼儿园公变 | 10 | 400 | 0 | 0
38852 | 东海 | 东海城网1467#水晶家苑2#小区变1#公变 | 10 | 800 | 0 | 0
38853 | 东海 | 双店244#竹墩北二台公变 | 10 | 400 | 0 | 0
38854 | 东海 | 平明117#老庄小李公变 | 10 | 200 | 81.43 | 81.43
38855 | 东海 | 牛山78#郑庄3号公变 | 10 | 400 | 320 | 320
38856 | 东海 | 平明061#兴庄村公变 | 10 | 400 | 91.232 | 91.232
38857 | 东海 | 牛山77#郑庄5号公变 | 10 | 400 | 320 | 320
38858 | 东海 | 石梁河272#海陵湖公变 | 10 | 200 | 0 | 0
38859 | 东海 | 牛山76#新郑庄1号公变 | 10 | 400 | 320 | 320
38860 | 东海 | 横沟195#停埠村北养殖公变 | 10 | 400 | 0 | 0
38861 | 东海 | 安峰022#机关四台公变 | 10 | 400 | 320 | 320
38862 | 东海 | 牛山247#郑庄小学南公变 | 10 | 400 | 320 | 320
38863 | 东海 | 桃林367#前皇东南台公变 | 10 | 400 | 0 | 0
38864 | 东海 | 黄川368#下河村一组东台公变 | 10 | 400 | 0 | 0
38865 | 东海 | 白塔330号变白塔鲤鱼井公变 | 10 | 200 | 0 | 0
38866 | 东海 | 东海城网1409#玖玺台1#开闭所兼2#小区变3#主变 | 10 | 630 | 504 | 504
38867 | 东海 | 驼峰329#八湖机场公变 | 10 | 400 | 0 | 0
38868 | 东海 | 驼峰316#新区路灯公变 | 10 | 400 | 0 | 0
38869 | 东海 | 青湖264#东五河东台公变 | 10 | 400 | 0 | 0
38870 | 东海 | 东海城网1535#锦绣江南4#配电室3#主变 | 10 | 800 | 640 | 640
38871 | 东海 | 东海城网1580#海陵家苑小区1#小区变2#主变 | 10 | 800 | 636.928 | 636.928
38872 | 东海 | 驼峰355#曹浦西南台西公变 | 10 | 400 | 110.84 | 110.84
38873 | 东海 | 东海城网1034#康泰公馆1#配电室1#公变 | 10 | 800 | 640 | 640
38874 | 东海 | 青湖326#泉沟东庄西台公变 | 10 | 400 | 0 | 0
38875 | 东海 | 桃林434#北芹九组公变 | 10 | 400 | 0 | 0
38876 | 东海 | 东海城网1581#坤元珺庭1#开关站兼1#小区变1#主变 | 10 | 800 | 0 | 0
38877 | 东海 | 曲阳212#学布宋庄公变 | 10 | 400 | 163.964 | 163.964
38878 | 东海 | 山左口174#南寨八组东台公变 | 10 | 400 | 0 | 0
38879 | 东海 | 东海城网997#干休巷公变 | 10 | 400 | 320 | 320
38880 | 东海 | 山左口273#左庄花卉西台公变 | 10 | 400 | 0 | 0
38881 | 东海 | 东海城网1090#德惠尚书房4#配电室4#主变 | 10 | 800 | 640 | 640
38882 | 东海 | 白塔141#菜市巷公变 | 10 | 400 | 210.104 | 0
38883 | 东海 | 东海城网海丰兰情1#变电所城网797号公变 | 10 | 630 | 0 | 0
38884 | 东海 | 东海城网海丰兰情1#变电所城网799号公变 | 10 | 630 | 0 | 0
38885 | 东海 | 东海城网海丰兰情1#变电所城网798号公变 | 10 | 630 | 0 | 0
38886 | 东海 | 东海城网海丰兰情1#变电所城网800号公变 | 10 | 630 | 0 | 0
38887 | 东海 | 桃林212#农服东北台公变 | 10 | 400 | 0 | 0
38888 | 东海 | 东海城网1444#锦绣江南5#配电室1#主变 | 10 | 800 | 640 | 640
38889 | 东海 | 东海城网1272#港利锦绣江南1#配电室4#主变 | 10 | 800 | 0 | 0
38890 | 东海 | 房山514#芝麻北岭西台公变 | 10 | 400 | 320 | 320
38891 | 东海 | 青湖354#泉沟村部公变 | 10 | 400 | 0 | 0
38892 | 东海 | 黄川390#临洪村小学公变 | 10 | 400 | 0 | 0
38893 | 东海 | 东海城网1502#上熙名苑开闭所兼1#小区变4#主变 | 10 | 800 | 0 | 0
38894 | 东海 | 房山214号变房南三台（兽医站） | 10 | 400 | 100.832 | 100.832
38895 | 东海 | 东海城网1170#德惠尚书房2#配电室2#主变 | 10 | 800 | 640 | 640
38896 | 东海 | 安峰445#马圩五组东台公变 | 10 | 200 | 0 | 0
38897 | 东海 | 东海城网1355#和安紫薇园1#配电室1#主变 | 10 | 800 | 640 | 640
38898 | 东海 | 牛山326#郇圩东台公变 | 10 | 200 | 81.864 | 81.864
38899 | 东海 | 山左口187#黑埠西二台公变 | 10 | 400 | 0 | 0
38900 | 东海 | 温泉062#变尹湾二三组西台公变 | 10 | 400 | 0 | 0
38901 | 东海 | 房山268号房南村北台（小学东） | 10 | 400 | 0 | 0
38902 | 东海 | 房山086#尚仁东台公变 | 10 | 400 | 11.804 | 11.804
38903 | 东海 | 东海城网864号翡翠湾4#小区变1号公变 | 10 | 800 | 640 | 640
38904 | 东海 | 东海城网866号翡翠湾4#小区变3号公变 | 10 | 800 | 640 | 640
38905 | 东海 | 东海城网867号翡翠湾4#小区变4号公变 | 10 | 800 | 640 | 640
38906 | 东海 | 东海城网865号翡翠湾4#小区变2号公变 | 10 | 800 | 640 | 640
38907 | 东海 | 房山072#草街北台公变 | 10 | 400 | 169.544 | 169.544
38908 | 东海 | 房山173号变芝麻八组新 | 10 | 400 | 0 | 0
38909 | 东海 | 洪庄015#郭马北台公变 | 10 | 200 | 0 | 0
38910 | 东海 | 东海城网1386#德惠尚书房2#开关站兼5#小区变1#主变 | 10 | 800 | 640 | 640
38911 | 东海 | 曲阳249号变 | 10 | 400 | 0 | 0
38912 | 东海 | 山左口064#单新庄东台公变 | 10 | 400 | 0 | 0
38913 | 东海 | 石榴078#讲习东台公变 | 10 | 400 | 320 | 320
38914 | 东海 | 东海城网1583#坤元珺庭2#配电室1#主变 | 10 | 800 | 0 | 0
38915 | 东海 | 牛山246#郑庄北二台公变 | 10 | 400 | 320 | 320
38916 | 东海 | 安峰436#徐孟十字路口北公变 | 10 | 400 | 0 | 0
38917 | 东海 | 东海城网1240#聚龙名都二期6#配电室4#主变 | 10 | 800 | 640 | 640
38918 | 东海 | 东海城网1626#牛山小学东侧交通局围墙西侧公变 | 10 | 400 | 320 | 320
38919 | 东海 | 双店275#双店村大棚公变 | 10 | 400 | 0 | 0
38920 | 东海 | 张湾120#隆晟小区公变 | 10 | 400 | 226.016 | 226.016
38921 | 东海 | 东海城网1055#美麟峰景1#小区变4#公变 | 10 | 800 | 640 | 640
38922 | 东海 | 桃林136#金三角西台公变 | 10 | 400 | 0 | 0
38923 | 东海 | 牛山336#曹林七组东台公变 | 10 | 200 | 120.144 | 120.144
38924 | 东海 | 李埝239#养殖小区东台公变 | 10 | 200 | 0 | 0
38925 | 东海 | 东海城网1157#福居新天地三期2#配电室 3#公变 | 10 | 630 | 0 | 0
38926 | 东海 | 东海城网1162#福居新天地4#配电室4#主变 | 10 | 800 | 0 | 0
38927 | 东海 | 东海城网796#公变 | 10 | 400 | 320 | 320
38928 | 东海 | 东海城网882#天地国际公馆3#小区变1#变 | 10 | 800 | 640 | 640
38929 | 东海 | 东海城网884#天地国际公馆3#小区变3#变 | 10 | 800 | 640 | 640
38930 | 东海 | 东海城网885#天地国际公馆3#小区变4#变 | 10 | 800 | 640 | 640
38931 | 东海 | 东海城网883#天地国际公馆3#小区变2#变 | 10 | 800 | 640 | 640
38932 | 东海 | 东海城网886#天地国际公馆4#小区变1#变 | 10 | 800 | 640 | 640
38933 | 东海 | 东海城网888#天地国际公馆4#小区变3#变 | 10 | 800 | 640 | 640
38934 | 东海 | 东海城网889#天地国际公馆4#小区变4#变 | 10 | 800 | 640 | 640
38935 | 东海 | 东海城网887#天地国际公馆4#小区变2#变 | 10 | 800 | 640 | 640
38936 | 东海 | 东海城网1097#美麟峰景3#小区变3#公变 | 10 | 800 | 640 | 640
38937 | 东海 | 双店227#北沟村花卉公变 | 10 | 400 | 0 | 0
38938 | 东海 | 驼峰302#董马一组公变 | 10 | 200 | 3.928 | 3.928
38939 | 东海 | 双店228#北沟村花卉公变 | 10 | 400 | 0 | 0
38940 | 东海 | 曲阳225# | 10 | 400 | 209.912 | 209.912
38941 | 东海 | 张湾023#河南顾前西台公变 | 10 | 400 | 0 | 0
38942 | 东海 | 桃林446#各庄北台公变 | 10 | 400 | 0 | 0
38943 | 东海 | 桃林390#桃源广场南台公变 | 10 | 400 | 0 | 0
38944 | 东海 | 牛山244#县幼儿园门口公变 | 10 | 400 | 320 | 320
38945 | 东海 | 牛山91#东蔡村村部公变 | 10 | 400 | 320 | 320
38946 | 东海 | 牛山90#东蔡村肉联厂南城改南公变 | 10 | 400 | 320 | 320
38947 | 东海 | 牛山088#东蔡农改公变 | 10 | 400 | 320 | 320
38948 | 东海 | 牛山119#种猪场西台公变 | 10 | 400 | 55.728 | 55.728
38949 | 东海 | 桃林391#南芹村北台公变 | 10 | 400 | 0 | 0
38950 | 东海 | 石榴318#东榴2组东台公变 | 10 | 400 | 218.368 | 218.368
38951 | 东海 | 青湖402#齐庄北种植园公变 | 10 | 400 | 0 | 0
38952 | 东海 | 张湾080#四营开发区公变 | 10 | 200 | 160 | 160
38953 | 东海 | 桃林368#邱庄三组台公变 | 10 | 400 | 0 | 0
38954 | 东海 | 牛山309#郇圩新村1号配变 | 10 | 500 | 400 | 400
38955 | 东海 | 曲阳226#前曹庄2号变西公变 | 10 | 400 | 0 | 0
38956 | 东海 | 东海城网1484#德惠尚书房8#小区变1#主变 | 10 | 800 | 640 | 640
38957 | 东海 | 曲阳292#伟业尚城学苑1#开关站兼1#小区变3#主变 | 10 | 800 | 0 | 0
38958 | 东海 | 牛山305#和堂三组公变 | 10 | 400 | 303.5 | 303.5
38959 | 东海 | 平明440#肖庄木材厂公变 | 10 | 400 | 320 | 320
38960 | 东海 | 张湾211#供电所南台公变 | 10 | 400 | 320 | 320
38961 | 东海 | 桃林315#粮管所台片 | 10 | 400 | 0 | 0
38962 | 东海 | 安峰459#毛北村西北公变 | 10 | 200 | 23.944 | 23.944
38963 | 东海 | 白塔312#黄航路东台公变 | 10 | 200 | 160 | 0
38964 | 东海 | 桃林475#徐西五组南台公变 | 10 | 400 | 0 | 0
38965 | 东海 | 曲阳228#配变冯庄北台 | 10 | 400 | 285.292 | 285.292
38966 | 东海 | 东海城网1256#财税巷南头公变 | 10 | 630 | 504 | 504
38967 | 东海 | 桃林413#山里颜养殖厂台公变 | 10 | 200 | 0 | 0
38968 | 东海 | 东海城网福居新天地1号小区变兼开闭所731#变压器 | 10 | 800 | 0 | 0
38969 | 东海 | 东海城网福居新天地1号小区变兼开闭所733#变压器 | 10 | 800 | 0 | 0
38970 | 东海 | 东海城网福居新天地1号小区变兼开闭所734#变压器 | 10 | 800 | 0 | 0
38971 | 东海 | 东海城网福居新天地1号小区变兼开闭所732#变压器 | 10 | 800 | 0 | 0
38972 | 东海 | 温泉119#变朱沟村西养殖场公变 | 10 | 400 | 0 | 0
38973 | 东海 | 山左口257#王庄西二台公变 | 10 | 400 | 0 | 0
38974 | 东海 | 黄川363#陈墩南湖东台公变 | 10 | 200 | 0 | 0
38975 | 东海 | 李埝233#李埝林场党委台变 | 10 | 400 | 0 | 0
38976 | 东海 | 平明411#虎山村台北公变 | 10 | 400 | 173.036 | 0
38977 | 东海 | 曲阳230#配变医院综合变 | 10 | 400 | 271.928 | 271.928
38978 | 东海 | 东海城网1589#西湖印象1#开关站兼1#小区变3#主变 | 10 | 800 | 640 | 640
38979 | 东海 | 东海城网1546#香江柒号院4#小区2#公变 | 10 | 800 | 0 | 0
38980 | 东海 | 东海城网786#晶都学府公变 | 10 | 800 | 640 | 640
38981 | 东海 | 东海城网787#晶都学府公变 | 10 | 800 | 0 | 0
38982 | 东海 | 安峰161#库西东台公变 | 10 | 400 | 0 | 0
38983 | 东海 | 房山099#前林三组公变 | 10 | 400 | 0.848 | 0.848
38984 | 东海 | 东海城网1287#红星星都荟小区2#开关站兼4#小区变3#主变 | 10 | 800 | 0 | 0
38985 | 东海 | 东海城网1389#德惠尚书房2#开关站兼5#小区变4#主变 | 10 | 800 | 640 | 640
38986 | 东海 | 安峰447#毛北杜庄南湖公变 | 10 | 400 | 23.944 | 23.944
38987 | 东海 | 双店318#北沟小学公变 | 10 | 400 | 0 | 0
38988 | 东海 | 驼峰361#古庄河南公变 | 10 | 400 | 0 | 0
38989 | 东海 | 安峰398#六马村东湖公变 | 10 | 200 | 0 | 0
38990 | 东海 | 东海城网1549#晶祥苑三号1#小区变1#主变 | 10 | 800 | 640 | 640
38991 | 东海 | 黄川401#张村电站公变 | 10 | 400 | 0 | 0
38992 | 东海 | 洪庄182#陈栈街道西南台片 | 10 | 400 | 0 | 0
38993 | 东海 | 洪庄183#阳春四六组北台片 | 10 | 400 | 0 | 0
38994 | 东海 | 房山546#后阳中台北公变 | 10 | 400 | 320 | 320
38995 | 东海 | 洪庄184#阳春一二组中台片 | 10 | 400 | 0 | 0
38996 | 东海 | 白塔057#白塔税务公变 | 10 | 400 | 320 | 0
38997 | 东海 | 白塔155#兴隆西路双拥路东公变 | 10 | 400 | 320 | 0
38998 | 东海 | 东海城网1027#香提国际4#配电室2#公变 | 10 | 1000 | 800 | 800
38999 | 东海 | 白塔214#西柳一组公变 | 10 | 400 | 106.784 | 106.784
39000 | 东海 | 白塔070#黄顾路东公变 | 10 | 400 | 320 | 0
39001 | 东海 | 东海城网1057#美麟峰景6#小区变2#主变 | 10 | 800 | 640 | 640
39002 | 东海 | 李埝247#前连汪六组公变 | 10 | 400 | 0 | 0
39003 | 东海 | 桃林166#顶湖村北台公变 | 10 | 200 | 0 | 0
39004 | 东海 | 洪庄044#陈西三六组公变 | 10 | 400 | 0 | 0
39005 | 东海 | 山左口188#黑埠中台公变 | 10 | 400 | 0 | 0
39006 | 东海 | 平明272#陈墩三组公变 | 10 | 400 | 156.152 | 156.152
39007 | 东海 | 双店245#竹墩南二台公变 | 10 | 400 | 0 | 0
39008 | 东海 | 平明170#鱼林中台公变 | 10 | 400 | 174.962 | 174.962
39009 | 东海 | 张湾089#前湾村菜场北台 | 10 | 400 | 65.024 | 65.024
39010 | 东海 | 桃林334#新华书店北台公变 | 10 | 400 | 0 | 0
39011 | 东海 | 东海城网晶都书院2#小区变820#公变 | 10 | 1000 | 800 | 800
39012 | 东海 | 东海城网晶都书院2#小区变821#公变 | 10 | 1000 | 800 | 800
39013 | 东海 | 黄川119#南湾草莓科技园公变 | 10 | 400 | 320 | 320
39014 | 东海 | 曲阳277#后曲阳西台公变 | 10 | 400 | 0 | 0
39015 | 东海 | 桃林331#官庄东南台公变 | 10 | 400 | 0 | 0
39016 | 东海 | 曲阳280# | 10 | 400 | 296.9 | 296.9
39017 | 东海 | 石梁河227#树墩养殖小区二台公变 | 10 | 400 | 0 | 0
39018 | 东海 | 温泉031#变朱沟村 | 10 | 400 | 0 | 0
39019 | 东海 | 东海城网1192#香江四季花城1#配电室3#主变 | 10 | 800 | 640 | 640
39020 | 东海 | 驼峰095#下湾污水处理厂公变 | 10 | 200 | 0 | 0
39021 | 东海 | 牛山053#变 | 10 | 500 | 400 | 400
39022 | 东海 | 曲阳282# | 10 | 400 | 261.2 | 261.2
39023 | 东海 | 驼峰284#董马东北台南公变 | 10 | 400 | 117.668 | 117.668
39024 | 东海 | 白塔298#王小埠一组北台公变 | 10 | 400 | 0 | 0
39025 | 东海 | 牛山041#河西东台公变 | 10 | 400 | 0 | 0
39026 | 东海 | 东海城网1093#美麟峰景2#小区变3#公变 | 10 | 800 | 640 | 640
39027 | 东海 | 石榴279#三里6组南台公变 | 10 | 400 | 0 | 0
39028 | 东海 | 东海城网1013#晶城壹号院2#配电室4#主变 | 10 | 800 | 640 | 640
39029 | 东海 | 桃林363#粮管所南台公变 | 10 | 400 | 0 | 0
39030 | 东海 | 双店232#代相小庄南台公变 | 10 | 400 | 0 | 0
39031 | 东海 | 南辰106号老古墩公变 | 10 | 200 | 0 | 0
39032 | 东海 | 双店250#宋庄东二台公变 | 10 | 400 | 0 | 0
39033 | 东海 | 石榴390#金粟佳园B区1#开闭所兼1#配电室1#主变 | 10 | 800 | 0 | 0
39034 | 东海 | 双店248#后昌中台公变 | 10 | 400 | 0 | 0
39035 | 东海 | 东海城网1019#印象江南2#配电4#公变 | 10 | 800 | 640 | 0
39036 | 东海 | 双店249#代相中二台公变 | 10 | 400 | 0 | 0
39037 | 东海 | 山左口208#南寨中二台公变 | 10 | 400 | 0 | 0
39038 | 东海 | 桃林365#道埝四组西台公变 | 10 | 200 | 0 | 0
39039 | 东海 | 双店247#南双南二公变 | 10 | 400 | 0 | 0
39040 | 东海 | 白塔246#军屯村五队公变 | 10 | 400 | 67.568 | 0
39041 | 东海 | 东海城网1493#清洁巷利民路交叉口北侧公变 | 10 | 400 | 320 | 320
39042 | 东海 | 桃林450#徐东六组公变 | 10 | 400 | 0 | 0
39043 | 东海 | 白塔278#于庄熔炼厂公变 | 10 | 400 | 0 | 0
39044 | 东海 | 黄川389#张桥村二组北台公变 | 10 | 400 | 0 | 0
39045 | 东海 | 牛山065#机关水利站公变 | 10 | 500 | 400 | 400
39046 | 东海 | 石梁河251#贾庄三四组公变 | 10 | 400 | 0 | 0
39047 | 东海 | 安峰145#郄庄三组南台公变 | 10 | 200 | 141.526 | 141.526
39048 | 东海 | 山左口266#南寨北台公变 | 10 | 400 | 0 | 0
39049 | 东海 | 牛山163#城南小学公变 | 10 | 500 | 380.212 | 380.212
39050 | 东海 | 牛山329#郇圩老村部公变 | 10 | 200 | 79.8 | 79.8
39051 | 东海 | 曲阳305#农场一分场南公变 | 10 | 400 | 320 | 320
39052 | 东海 | 石榴090#东榴八组西台公变 | 10 | 400 | 221.288 | 221.288
39053 | 东海 | 石榴089#李白五组公变 | 10 | 400 | 0 | 0
39054 | 东海 | 桃林380#卢沃西北台公变 | 10 | 200 | 0 | 0
39055 | 东海 | 驼峰318#曹浦盆景园北公变 | 10 | 400 | 0 | 0
39056 | 东海 | 牛山009#和堂1#公变 | 10 | 400 | 295.056 | 295.056
39057 | 东海 | 牛山011#和堂3#公变 | 10 | 400 | 230.288 | 230.288
39058 | 东海 | 平明402#汤庄北台公变 | 10 | 400 | 180.776 | 180.776
39059 | 东海 | 牛山216#贯庄新区东台新增 | 10 | 400 | 320 | 320
39060 | 东海 | 牛山012#和堂6号公变 | 10 | 400 | 274.768 | 274.768
39061 | 东海 | 牛山217#贯庄新区西台新增 | 10 | 400 | 320 | 320
39062 | 东海 | 白塔332#金城花园2#配电室4#公变 | 10 | 800 | 640 | 640
39063 | 东海 | 平明420#王烈西电站公变 | 10 | 200 | 160 | 160
39064 | 东海 | 双店233#斗沟大棚公变 | 10 | 400 | 0 | 0
39065 | 东海 | 牛山248#袁凤举家门前公变 | 10 | 400 | 320 | 320
39066 | 东海 | 安峰394#杨村6组公变 | 10 | 400 | 0 | 0
39067 | 东海 | 东海城网1400#农业局宿舍门前公变 | 10 | 500 | 400 | 400
39068 | 东海 | 牛山252#和堂小学院内公变 | 10 | 400 | 320 | 320
39069 | 东海 | 石榴375#柳汪小学公变 | 10 | 200 | 0 | 0
39070 | 东海 | 牛山249#袁瑞家门前公变 | 10 | 400 | 186.672 | 186.672
39071 | 东海 | 牛山250#和堂10组公变 | 10 | 400 | 296 | 296
39072 | 东海 | 牛山251#张荣进家门前公变 | 10 | 400 | 320 | 320
39073 | 东海 | 山左口277#单新庄西二台公变 | 10 | 400 | 0 | 0
39074 | 东海 | 房山518#大桑西北台公变 | 10 | 400 | 271.094 | 271.094
39075 | 东海 | 东海城网1158#福居新天地三期2#配电室 4#公变 | 10 | 630 | 0 | 0
39076 | 东海 | 东海城网1524#晶祥苑二期B-2小区2#主变 | 10 | 800 | 640 | 640
39077 | 东海 | 石榴376#博汪2组公变 | 10 | 400 | 0 | 0
39078 | 东海 | 双店106#三铺村公变 | 10 | 200 | 0 | 0
39079 | 东海 | 青湖014#王朱洲西台公变 | 10 | 400 | 0 | 0
39080 | 东海 | 青湖035#青新东台公变 | 10 | 400 | 0 | 0
39081 | 东海 | 东海城网1069#晶福苑2#变电所4#主变 | 10 | 630 | 504 | 504
39082 | 东海 | 双店027#斗沟村台公变 | 10 | 400 | 0 | 0
39083 | 东海 | 安峰435#毛北五组公变 | 10 | 400 | 23.944 | 23.944
39084 | 东海 | 安峰429#陈东北台二台公变 | 10 | 200 | 12.508 | 12.508
39085 | 东海 | 东海城网1396#祥泰海陵府小区1#配电室3#主变 | 10 | 800 | 640 | 640
39086 | 东海 | 东海城网1541#香江柒号院2#小区1#配变 | 10 | 800 | 640 | 640
39087 | 东海 | 黄川400#新丰村西湖公变 | 10 | 200 | 86.2 | 86.2
39088 | 东海 | 东海城网1246#康泰御龙湾小区2#配电室1#主变 | 10 | 800 | 640 | 640
39089 | 东海 | 牛山231#贯庄9组北台配变公变 | 10 | 400 | 151.232 | 151.232
39090 | 东海 | 山左口195#前贤七组公变 | 10 | 400 | 0 | 0
39091 | 东海 | 双店063#宋庄村一组公变 | 10 | 400 | 0 | 0
39092 | 东海 | 横沟156#变存村小学南公变 | 10 | 400 | 0 | 0
39093 | 东海 | 驼峰359#曹浦五组公变 | 10 | 400 | 192.356 | 192.356
39094 | 东海 | 牛山312#配变东蔡浴池西台公变 | 10 | 400 | 320 | 320
39095 | 东海 | 东海城网1341#锦绣江南9#小区变3#主变 | 10 | 800 | 638.128 | 0
39096 | 东海 | 驼峰310#范埠东南台公变 | 10 | 400 | 66.5 | 0
39097 | 东海 | 双店253#宋庄村二台公变 | 10 | 400 | 0 | 0
39098 | 东海 | 东海城网913号蓝天大药房门前 | 10 | 400 | 320 | 320
39099 | 东海 | 双店246#竹墩南庄西台公变 | 10 | 200 | 0 | 0
39100 | 东海 | 东海城网977#绿苑小区北门公变 | 10 | 400 | 320 | 320
39101 | 东海 | 青湖177#齐庄开发区公变 | 10 | 400 | 0 | 0
39102 | 东海 | 双店254#竹墩新村部公变 | 10 | 400 | 0 | 0
39103 | 东海 | 平明187#南场头西台公变 | 10 | 400 | 0 | 0
39104 | 东海 | 双店252#双店西二台公变 | 10 | 400 | 0 | 0
39105 | 东海 | 桃林293#邱庄五组台公变 | 10 | 400 | 0 | 0
39106 | 东海 | 双店251#竹北北三台公变 | 10 | 400 | 0 | 0
39107 | 东海 | 平明044#牛湾东赵公变 | 10 | 400 | 189.368 | 189.368
39108 | 东海 | 青湖060#二中台区公变 | 10 | 400 | 0 | 0
39109 | 东海 | 房山015#野鱼西台公变 | 10 | 200 | 160 | 160
39110 | 东海 | 双店280#前双村大棚公变 | 10 | 200 | 0 | 0
39111 | 东海 | 白塔319#东柳猎场公变 | 10 | 400 | 0 | 0
39112 | 东海 | 安峰418#振兴路新增公变 | 10 | 400 | 23.944 | 23.944
39113 | 东海 | 房山479#陆圩十组公变 | 10 | 200 | 0 | 0
39114 | 东海 | 平明418#上房东电站公变 | 10 | 200 | 160 | 160
39115 | 东海 | 南辰039#小埠子公变 | 10 | 400 | 0 | 0
39116 | 东海 | 东海城网1333#锦绣江南7#小区变3#公变 | 10 | 800 | 640 | 0
39117 | 东海 | 东海城网1100#晶城壹号院3#配电室1#主变 | 10 | 800 | 640 | 640
39118 | 东海 | 温泉043#羽山开发区变 | 10 | 200 | 0 | 0
39119 | 东海 | 洪庄195#号变连湾二三组西台 | 10 | 400 | 0 | 0
39120 | 东海 | 石榴103#农服施工队公变 | 10 | 400 | 0 | 0
39121 | 东海 | 东海城网1195#香江四季花城1#开闭所兼2#配电室2#公变 | 10 | 800 | 640 | 640
39122 | 东海 | 东海城网727#晶御中央3#小区变1#主变 | 10 | 800 | 640 | 640
39123 | 东海 | 东海城网728#晶御中央3#小区变2#主变 | 10 | 800 | 640 | 640
39124 | 东海 | 东海城网729#晶御中央3#小区变3#主变 | 10 | 800 | 640 | 640
39125 | 东海 | 东海城网730#晶御中央3#小区变4#主变 | 10 | 800 | 640 | 640
39126 | 东海 | 石榴111#小里北台公变 | 10 | 400 | 0 | 0
39127 | 东海 | 石榴101#姜庄2组公变 | 10 | 400 | 0 | 0
39128 | 东海 | 石榴096#杨圩3组公变 | 10 | 400 | 0 | 0
39129 | 东海 | 东海城网1110#晶城壹号院5#配电室3#主变 | 10 | 630 | 504 | 504
39130 | 东海 | 石榴334#文化书苑1#配电室4#公变 | 10 | 800 | 640 | 640
39131 | 东海 | 牛山020#郇圩10组公变 | 10 | 400 | 300.304 | 300.304
39132 | 东海 | 东海城网1314#康泰学府1#配电室2#主变 | 10 | 800 | 0 | 0
39133 | 东海 | 石梁河08#九龙村台公变 | 10 | 400 | 0 | 0
39134 | 东海 | 东海城网1500#上熙名苑开闭所兼1#小区变2#主变 | 10 | 800 | 0 | 0
39135 | 东海 | 石湖145#池庄南2台北公变 | 10 | 400 | 0 | 0
39136 | 东海 | 石榴191#东安路东公变 | 10 | 400 | 0 | 0
39137 | 东海 | 曲阳162#赵庄1#变西公变 | 10 | 400 | 109.124 | 109.124
39138 | 东海 | 双店309#王白村北五台公变 | 10 | 400 | 0 | 0
39139 | 东海 | 安峰350号安北曾庄公变 | 10 | 400 | 133.352 | 133.352
39140 | 东海 | 东海城网1506#锦绣雅苑1号变电所2号主变 | 10 | 800 | 636.136 | 636.136
39141 | 东海 | 石湖143#楚团中台公变 | 10 | 200 | 0 | 0
39142 | 东海 | 东海城网1378#东海府小区3#配电室2#主变 | 10 | 800 | 640 | 640
39143 | 东海 | 李埝232#林场小区门面房二台 | 10 | 400 | 0 | 0
39144 | 东海 | 石榴402#兴隆8组公变 | 10 | 400 | 0 | 0
39145 | 东海 | 青湖078#青新西大棚公变 | 10 | 200 | 0 | 0
39146 | 东海 | 驼峰260#三汪南三台公变 | 10 | 400 | 0 | 0
39147 | 东海 | 石湖144#楚团中台西公变 | 10 | 400 | 0 | 0
39148 | 东海 | 东海城网769#格林公寓箱变 | 10 | 630 | 0 | 0
39149 | 东海 | 东海城网770#格林公寓箱变 | 10 | 630 | 0 | 0
39150 | 东海 | 安峰355#石埠8组公变 | 10 | 400 | 85.256 | 85.256
39151 | 东海 | 山左口270#北寨北三台公变 | 10 | 200 | 0 | 0
39152 | 东海 | 安峰356#蒋稠一组公变 | 10 | 400 | 320 | 320
39153 | 东海 | 双店200#孔白北台公变 | 10 | 200 | 0 | 0
39154 | 东海 | 黄川320#夹河北小庄北公变 | 10 | 400 | 0 | 0
39155 | 东海 | 安峰353#侍庄西台公变 | 10 | 400 | 0 | 0
39156 | 东海 | 安峰354#钟河西北台公变 | 10 | 315 | 0 | 0
39157 | 东海 | 驼峰358#曹浦一组公变 | 10 | 400 | 0 | 0
39158 | 东海 | 安峰359#山南八组西台公变 | 10 | 400 | 0 | 0
39159 | 东海 | 安峰358#曹宅六台公变 | 10 | 400 | 0 | 0
39160 | 东海 | 房山419#民主陆庄东北台公变 | 10 | 400 | 0 | 0
39161 | 东海 | 房山422#陆圩丁庄四组公变 | 10 | 400 | 0 | 0
39162 | 东海 | 房山449#双庄大李东南台公变 | 10 | 400 | 320 | 320
39163 | 东海 | 东海城网1187#牡丹园8号3#配电室1#主变 | 10 | 800 | 640 | 0
39164 | 东海 | 石榴323#东榴九组西二台公变 | 10 | 400 | 156.272 | 156.272
39165 | 东海 | 安峰349#陈东三组公变 | 10 | 400 | 254 | 254
39166 | 东海 | 李埝250#变石寨河西七组公变 | 10 | 400 | 0 | 0
39167 | 东海 | 安峰352#安北九组公变 | 10 | 400 | 238.664 | 238.664
39168 | 东海 | 青湖352#东朱洲八组一台公变 | 10 | 400 | 0 | 0
39169 | 东海 | 房山454#贾庙南东台公变 | 10 | 400 | 0 | 0
39170 | 东海 | 安峰361#黄泥一组西台公变 | 10 | 400 | 156.356 | 156.356
39171 | 东海 | 平明344#机关南电站北台公变 | 10 | 400 | 320 | 320
39172 | 东海 | 房山460#山后开发区西台 | 10 | 400 | 0 | 0
39173 | 东海 | 桃林283#南芹东二台公变 | 10 | 400 | 0 | 0
39174 | 东海 | 石榴255#柳汪4组公变 | 10 | 400 | 0 | 0
39175 | 东海 | 石榴253#孔岭西台公变 | 10 | 400 | 0 | 0
39176 | 东海 | 曲阳091#农场99号变东公变 | 10 | 400 | 320 | 320
39177 | 东海 | 东海城网1318#康泰学府2#配电室兼开闭所2#主变 | 10 | 800 | 0 | 0
39178 | 东海 | 南辰117#公变 | 10 | 400 | 0 | 0
39179 | 东海 | 桃林436#陈州三组公变 | 10 | 400 | 0 | 0
39180 | 东海 | 曲阳046#后槽庄西台东公变 | 10 | 400 | 0 | 0
39181 | 东海 | 石榴251#麻汪4组公变 | 10 | 200 | 0 | 0
39182 | 东海 | 石榴247#西榴4组东台公变 | 10 | 400 | 0 | 0
39183 | 东海 | 石榴249#东安14组 | 10 | 315 | 0 | 0
39184 | 东海 | 洪庄187#洪庄小区南2台公变 | 10 | 400 | 0 | 0
39185 | 东海 | 平明348#菜市街公变 | 10 | 400 | 320 | 320
39186 | 东海 | 安峰075#利丰小区箱变公变 | 10 | 400 | 12.508 | 12.508
39187 | 东海 | 温泉113#碱场东村东台公变 | 10 | 400 | 0 | 0
39188 | 东海 | 石榴250#东安1组北台 | 10 | 400 | 0 | 0
39189 | 东海 | 石榴258#东榴9组东二台 | 10 | 315 | 252 | 252
39190 | 东海 | 石榴259#小里4组公变 | 10 | 315 | 0 | 0
39191 | 东海 | 洪庄186#洪庄小区南1台公变 | 10 | 400 | 0 | 0
39192 | 东海 | 石榴248#东安15组公变 | 10 | 315 | 0 | 0
39193 | 东海 | 曲阳227#配变冯庄西台 | 10 | 400 | 100.328 | 100.328
39194 | 东海 | 青湖376#西丰墩村二台公变 | 10 | 400 | 0 | 0
39195 | 东海 | 石榴246#西榴3组西台公变 | 10 | 400 | 0 | 0
39196 | 东海 | 东海城网1543#香江柒号院3#小区变1#公变 | 10 | 800 | 640 | 640
39197 | 东海 | 东海城网1536#锦绣江南4#配电室4#主变 | 10 | 800 | 0 | 0
39198 | 东海 | 东海城网1243#康泰御龙湾开闭所兼1#配电室2#主变 | 10 | 800 | 0 | 0
39199 | 东海 | 南辰133#南辰村公变 | 10 | 400 | 0 | 0
39200 | 东海 | 驼峰022#董马村一台公变 | 10 | 400 | 0 | 0
39201 | 东海 | 东海城网1185#牡丹园8号2#配电室1#主变 | 10 | 800 | 640 | 0
39202 | 东海 | 温泉114#碱场村北台公变 | 10 | 400 | 0 | 0
39203 | 东海 | 白塔230#前城街道变 | 10 | 400 | 0 | 0
39204 | 东海 | 平明423#机关村综变 | 10 | 400 | 254.564 | 254.564
39205 | 东海 | 石榴226#派出所门前箱变 | 10 | 500 | 400 | 400
39206 | 东海 | 青湖135#东朱养殖公变 | 10 | 400 | 0 | 0
39207 | 东海 | 青湖127#机关中台公变 | 10 | 400 | 0 | 0
39208 | 东海 | 桃林184#水务站中台公变 | 10 | 400 | 0 | 0
39209 | 东海 | 青湖344#尚庄村部公变 | 10 | 400 | 0 | 0
39210 | 东海 | 东海城网1429#聚龙名都三期8#配电室2#主变 | 10 | 800 | 640 | 640
39211 | 东海 | 横沟159#东连湾西台西公变 | 10 | 200 | 0 | 0
39212 | 东海 | 横沟174#变存村东北台公变 | 10 | 400 | 0 | 0
39213 | 东海 | 黄川243#新联养殖区西台公变 | 10 | 200 | 0 | 0
39214 | 东海 | 黄川090#新联养殖区东台公变 | 10 | 200 | 0 | 0
39215 | 东海 | 温泉115#尹湾村部公变 | 10 | 400 | 0 | 0
39216 | 东海 | 安峰452#石布9组东台公变 | 10 | 400 | 268.34 | 268.34
39217 | 东海 | 驼峰177#南榴东北台公变 | 10 | 400 | 0 | 0
39218 | 东海 | 平明393#老庄烘干房公变 | 10 | 400 | 320 | 320
39219 | 东海 | 平明392#纪荡王庄北台公变 | 10 | 400 | 229.952 | 229.952
39220 | 东海 | 黄川375#新沭村四组公变 | 10 | 400 | 0 | 0
39221 | 东海 | 东海城网1061#滨海新城2#配电室2#主变 | 10 | 1000 | 800 | 800
39222 | 东海 | 洪庄219#车站小区东台公变 | 10 | 200 | 0 | 0
39223 | 东海 | 青湖305#青新村二台公变 | 10 | 400 | 0 | 0
39224 | 东海 | 温泉020#变碱场二组台公变 | 10 | 400 | 0 | 0
39225 | 东海 | 东海城网141-1#海陵新村箱变 | 10 | 500 | 400 | 400
39226 | 东海 | 东海城网1160#福居新天地4#配电室2#主变 | 10 | 800 | 0 | 0
39227 | 东海 | 东海城网1478#水晶家苑4#小区变4#公变 | 10 | 800 | 0 | 0
39228 | 东海 | 黄川380#时湖村桥东公变 | 10 | 400 | 0 | 0
39229 | 东海 | 青湖308#西丁旺东二台公变 | 10 | 400 | 0 | 0
39230 | 东海 | 安峰441#养老院南台公变 | 10 | 400 | 258.464 | 258.464
39231 | 东海 | 青湖306#青新东二台公变 | 10 | 400 | 0 | 0
39232 | 东海 | 东海城网922号公变同济医院门前 | 10 | 400 | 320 | 320
39233 | 东海 | 白塔149#前滩四组公变 | 10 | 400 | 33.992 | 33.992
39234 | 东海 | 青湖309#青西西二台公变 | 10 | 400 | 0 | 0
39235 | 东海 | 房山442#后林东北台公变 | 10 | 400 | 136.672 | 136.672
39236 | 东海 | 东海城网1251#康泰御龙湾3号配电室2号主变 | 10 | 800 | 0 | 0
39237 | 东海 | 石湖157#林场西台公变 | 10 | 400 | 320 | 320
39238 | 东海 | 牛山123#西蔡东台公变 | 10 | 400 | 297.264 | 297.264
39239 | 东海 | 牛山004#葛宅3-4组公变 | 10 | 400 | 0 | 0
39240 | 东海 | 石榴416#西榴11组南台公变 | 10 | 400 | 0 | 0
39241 | 东海 | 东海城网1018#印象江南2#配电3#公变 | 10 | 800 | 640 | 0
39242 | 东海 | 东海城网1395#祥泰海陵府小区1#配电室2#主变 | 10 | 800 | 640 | 640
39243 | 东海 | 石榴414#埝河桥头公变 | 10 | 400 | 0 | 0
39244 | 东海 | 桃林398#南芹第一井公变 | 10 | 400 | 0 | 0
39245 | 东海 | 双店289#季岭西三台公变 | 10 | 200 | 0 | 0
39246 | 东海 | 桃林418#徐东三组中台公变 | 10 | 400 | 0 | 0
39247 | 东海 | 桃林465#东石村部北台公变 | 10 | 400 | 0 | 0
39248 | 东海 | 山左口217#白石头东北二台公变 | 10 | 200 | 0 | 0
39249 | 东海 | 房山459#粮管所西台 | 10 | 400 | 0 | 0
39250 | 东海 | 东海城网1407#玖玺台1#开闭所兼2#小区变1#主变 | 10 | 630 | 504 | 504
39251 | 东海 | 双店291#供电所公变 | 10 | 400 | 0 | 0
39252 | 东海 | 李埝223#变林场西北台公变 | 10 | 400 | 0 | 0
39253 | 东海 | 曲阳056#城南东台东公变 | 10 | 400 | 0 | 0
39254 | 东海 | 曲阳058#城南111号变西公变 | 10 | 400 | 10.556 | 10.556
39255 | 东海 | 东海城网1450#锦绣江南小区6#配电室3#公变 | 10 | 800 | 638.92 | 0
39256 | 东海 | 东海城网1344#锦绣江南10#小区变2#主变 | 10 | 800 | 640 | 0
39257 | 东海 | 曲阳075#农场102号变北公变 | 10 | 400 | 320 | 320
39258 | 东海 | 驼峰261#香墅湾1#公变 | 10 | 630 | 504 | 0
39259 | 东海 | 驼峰263#香墅湾3#公变 | 10 | 630 | 504 | 0
39260 | 东海 | 驼峰264#香墅湾4#公变 | 10 | 630 | 504 | 0
39261 | 东海 | 驼峰262#香墅湾2#公变 | 10 | 630 | 504 | 0
39262 | 东海 | 青湖257号青新六组公变 | 10 | 400 | 0 | 0
39263 | 东海 | 青湖235号东朱洲中台公变 | 10 | 400 | 0 | 0
39264 | 东海 | 石湖207#新城美苑1#主变 | 10 | 400 | 0 | 0
39265 | 东海 | 东海城网1446#锦绣江南5#配电室3#主变 | 10 | 800 | 636.16 | 636.16
39266 | 东海 | 牛山328#汤庄村部南台公变 | 10 | 200 | 128.632 | 128.632
39267 | 东海 | 平明345#关墩西二台公变 | 10 | 400 | 320 | 320
39268 | 东海 | 青湖251号青南西2台公变 | 10 | 400 | 0 | 0
39269 | 东海 | 青湖233号青西二组公变 | 10 | 400 | 0 | 0
39270 | 东海 | 房山458#兴谷西庄北台 | 10 | 400 | 49.696 | 49.696
39271 | 东海 | 青湖355#打磨塘北庄北台公变 | 10 | 400 | 0 | 0
39272 | 东海 | 房山400#双庄北台公变 | 10 | 315 | 252 | 252
39273 | 东海 | 洪庄239#郭马六组中台公变 | 10 | 400 | 0 | 0
39274 | 东海 | 青湖241号小屯养殖西台公变 | 10 | 400 | 0 | 0
39275 | 东海 | 山左口157#山西北台公变 | 10 | 315 | 0 | 0
39276 | 东海 | 房山397#赵于二台公变 | 10 | 315 | 0 | 0
39277 | 东海 | 黄川250#胜昔东南台公变 | 10 | 400 | 0 | 0
39278 | 东海 | 房山402#林疃西台公变 | 10 | 400 | 46.09 | 46.09
39279 | 东海 | 石湖147#水库村台东1公变 | 10 | 315 | 0 | 0
39280 | 东海 | 房山407#邱庄北台公变 | 10 | 400 | 0 | 0
39281 | 东海 | 驼峰173#机场村公变 | 10 | 200 | 160 | 160
39282 | 东海 | 平明347#马汪葛庄西台公变 | 10 | 400 | 51.776 | 51.776
39283 | 东海 | 青湖261号泉沟北庄西台公变 | 10 | 400 | 0 | 0
39284 | 东海 | 驼峰252#新区北台公变 | 10 | 400 | 163.664 | 0
39285 | 东海 | 青湖248号齐庄四组公变 | 10 | 400 | 0 | 0
39286 | 东海 | 双店226#宋庄果园公变 | 10 | 400 | 0 | 0
39287 | 东海 | 东海城网1332#锦绣江南7#小区变2#公变 | 10 | 800 | 640 | 0
39288 | 东海 | 驼峰078#曹浦村台公变 | 10 | 400 | 317.144 | 317.144
39289 | 东海 | 山左口155#团林一台公变 | 10 | 315 | 0 | 0
39290 | 东海 | 驼峰253#驼峰党委公变 | 10 | 400 | 0 | 0
39291 | 东海 | 张湾226#河南李庄公变 | 10 | 200 | 33.178 | 0
39292 | 东海 | 山左口192#黑埠大棚一台公变 | 10 | 400 | 0 | 0
39293 | 东海 | 牛山299#和堂新区北台 | 10 | 500 | 400 | 400
39294 | 东海 | 东海城网1278#香江四季花城6#配电室2#主变 | 10 | 800 | 634.144 | 634.144
39295 | 东海 | 驼峰054#老区西台公变 | 10 | 400 | 0 | 0
39296 | 东海 | 驼峰094#上林中台公变 | 10 | 400 | 0 | 0
39297 | 东海 | 牛山245#郑庄北台公变 | 10 | 400 | 320 | 320
39298 | 东海 | 李埝230#林场小区南台 | 10 | 400 | 0 | 0
39299 | 东海 | 石梁河266#圣泉公变 | 10 | 400 | 0 | 0
39300 | 东海 | 东海城网1139中华家苑1#配电室2#主变 | 10 | 800 | 640 | 640
39301 | 东海 | 黄川319#七里西南台公变 | 10 | 400 | 0 | 0
39302 | 东海 | 桃林407#陈州四组公变 | 10 | 400 | 0 | 0
39303 | 东海 | 洪庄241#范庄东台公变 | 10 | 400 | 0 | 0
39304 | 东海 | 曲阳136#利晶厂西公变 | 10 | 400 | 223.58 | 223.58
39305 | 东海 | 桃林401#各庄一组公变 | 10 | 400 | 0 | 0
39306 | 东海 | 牛山169#变大世界北台公变 | 10 | 400 | 320 | 320
39307 | 东海 | 青湖347#青北电站公变 | 10 | 200 | 0 | 0
39308 | 东海 | 桃林397#白蛉路口东台公变 | 10 | 400 | 0 | 0
39309 | 东海 | 桃林477#道埝东台公变 | 10 | 400 | 0 | 0
39310 | 东海 | 桃林402#马芹小学公变 | 10 | 400 | 0 | 0
39311 | 东海 | 安峰462#蒋庄五组公变 | 10 | 400 | 55.04 | 55.04
39312 | 东海 | 桃林399#韩庄一组公变 | 10 | 400 | 0 | 0
39313 | 东海 | 白塔050#马小布东养鸡厂公变 | 10 | 400 | 320 | 0
39314 | 东海 | 白塔093#南小区交警队公变 | 10 | 400 | 255.464 | 0
39315 | 东海 | 牛山213号公变种猪场西台 | 10 | 400 | 320 | 320
39316 | 东海 | 李埝180#楼山九组北台公变 | 10 | 400 | 0 | 0
39317 | 东海 | 安峰390#埠塘一组公变 | 10 | 400 | 250.384 | 250.384
39318 | 东海 | 青湖275号变河口东台 | 10 | 400 | 0 | 0
39319 | 东海 | 黄川016#机关北台公变 | 10 | 400 | 0 | 0
39320 | 东海 | 曲阳284#城南中台公变 | 10 | 400 | 11.468 | 11.468
39321 | 东海 | 青湖398#泉沟北庄东二台公变 | 10 | 400 | 0 | 0
39322 | 东海 | 东海城网1592#东开发区消防站西侧路东配变 | 10 | 400 | 0 | 0
39323 | 东海 | 石榴065#博汪村台片公变 | 10 | 400 | 0 | 0
39324 | 东海 | 驼峰128#后坞墩东南台公变 | 10 | 400 | 0 | 0
39325 | 东海 | 双店115#北沟村花卉公变 | 10 | 200 | 0 | 0
39326 | 东海 | 石榴340#西榴2组东台公变 | 10 | 400 | 0 | 0
39327 | 东海 | 石榴188#埝河6组台片公变 | 10 | 400 | 0 | 0
39328 | 东海 | 桃林439#前皇中台公变 | 10 | 400 | 0 | 0
39329 | 东海 | 安峰289#蒋稠7组公变 | 10 | 400 | 281.52 | 281.52
39330 | 东海 | 黄川402#大尧村东电站公变 | 10 | 400 | 0 | 0
39331 | 东海 | 李埝019#连汪北台公变 | 10 | 400 | 0 | 0
39332 | 东海 | 石湖239#林场种植园公变 | 10 | 200 | 160 | 160
39333 | 东海 | 房山484#库北南湖公变 | 10 | 400 | 320 | 320
39334 | 东海 | 房山453#大桑南三台公变 | 10 | 400 | 249.38 | 249.38
39335 | 东海 | 双店272#棠沂村西台公变 | 10 | 400 | 0 | 0
39336 | 东海 | 李埝253#连汪西北台公变 | 10 | 400 | 0 | 0
39337 | 东海 | 山左口219#黑埠养殖场公变 | 10 | 200 | 0 | 0
39338 | 东海 | 东海城网792#颐和美地箱变 | 10 | 630 | 504 | 504
39339 | 东海 | 东海城网793#颐和美地箱变 | 10 | 630 | 504 | 504
39340 | 东海 | 双店273#棠沂大棚公变 | 10 | 200 | 0 | 0
39341 | 东海 | 桃林064#桃东西台公变 | 10 | 400 | 0 | 0
39342 | 东海 | 李埝094#恰恰九组公变 | 10 | 400 | 0 | 0
39343 | 东海 | 洪庄005#车站小区西公变 | 10 | 400 | 0 | 0
39344 | 东海 | 东海城网759#欧华公寓1#箱变公变 | 10 | 400 | 320 | 320
39345 | 东海 | 李埝026#恰恰十组公变 | 10 | 400 | 0 | 0
39346 | 东海 | 黄川382#大尧村雷达站公变 | 10 | 400 | 0 | 0
39347 | 东海 | 横沟004#塘坊南台变公变 | 10 | 400 | 0 | 0
39348 | 东海 | 东海城网760#欧华公寓2#箱变公变 | 10 | 630 | 504 | 504
39349 | 东海 | 东海城网1242#康泰御龙湾开闭所兼1#配电室1#主变 | 10 | 800 | 640 | 640
39350 | 东海 | 青湖236号小屯八组公变 | 10 | 400 | 0 | 0
39351 | 东海 | 东海城网1210#花园小区北配变 | 10 | 630 | 504 | 504
39352 | 东海 | 青湖243号东丁旺一二组西台公变 | 10 | 400 | 0 | 0
39353 | 东海 | 青湖340#水语自然1#配电室1#公变 | 10 | 630 | 0 | 0
39354 | 东海 | 横沟005#塘坊村西台3公变 | 10 | 400 | 0 | 0
39355 | 东海 | 房山395#后阳中台公变 | 10 | 315 | 0 | 0
39356 | 东海 | 房山408#蒋林徐庄南台公变 | 10 | 400 | 0 | 0
39357 | 东海 | 房山399#季北东台公变 | 10 | 315 | 0 | 0
39358 | 东海 | 桃林442#石埠邮局台公变 | 10 | 400 | 0 | 0
39359 | 东海 | 房山401#季南西台公变 | 10 | 315 | 120.66 | 120.66
39360 | 东海 | 房山404#季墩五组公变 | 10 | 315 | 0 | 0
39361 | 东海 | 房山413#房山高中部北侧公变 | 10 | 400 | 0 | 0
39362 | 东海 | 房山396#祝场六组西台公变 | 10 | 315 | 154.15 | 154.15
39363 | 东海 | 房山409#大桑东台公变 | 10 | 400 | 185.936 | 185.936
39364 | 东海 | 黄川248#东埠农业园区公变 | 10 | 200 | 0 | 0
39365 | 东海 | 青湖234号齐庄九组公变 | 10 | 400 | 0 | 0
39366 | 东海 | 东海城网晶都学府2#小区变805号公变 | 10 | 800 | 640 | 640
39367 | 东海 | 东海城网晶都学府2#小区变807号公变 | 10 | 800 | 640 | 640
39368 | 东海 | 东海城网晶都学府2#小区变808号公变 | 10 | 800 | 0 | 0
39369 | 东海 | 东海城网晶都学府2#小区变806号公变 | 10 | 800 | 0 | 0
39370 | 东海 | 东海城网1153#二中北门路北 | 10 | 500 | 400 | 400
39371 | 东海 | 石榴358#金粟佳园1#配电室2#公变 | 10 | 630 | 0 | 0
39372 | 东海 | 东海城网1298#红星星都荟小区3#开关站兼7#小区变 | 10 | 800 | 0 | 0
39373 | 东海 | 桃林422#北芹大棚东南台公变 | 10 | 400 | 0 | 0
39374 | 东海 | 东海城网1282沃漫方景园1#开闭所兼配电室2#公变 | 10 | 800 | 640 | 0
39375 | 东海 | 东海城网1349#香堤天悦1#开闭所兼1#配电室3#主变 | 10 | 800 | 0 | 0
39376 | 东海 | 山左口193#黑埠大棚二台公变 | 10 | 400 | 0 | 0
39377 | 东海 | 山左口189黑埠西南台公变 | 10 | 400 | 0 | 0
39378 | 东海 | 青湖370#青新西三台公变 | 10 | 400 | 0 | 0
39379 | 东海 | 东海城网1104#晶城壹号院4#配电室1#主变 | 10 | 800 | 640 | 640
39380 | 东海 | 安峰421#姜庄新增台变· | 10 | 200 | 160 | 160
39381 | 东海 | 双店234#法庭公变 | 10 | 400 | 0 | 0
39382 | 东海 | 东海城网1193#香江四季花城1#配电室4#主变 | 10 | 800 | 640 | 640
39383 | 东海 | 石湖201#石湖三组北台公变 | 10 | 200 | 90.73 | 90.73
39384 | 东海 | 东海城网1291#红星星都荟小区5#小区变3#公变 | 10 | 800 | 0 | 0
39385 | 东海 | 房山526#中学西北台公变 | 10 | 400 | 320 | 320
39386 | 东海 | 洪庄190#阳街小学北台 | 10 | 400 | 0 | 0
39387 | 东海 | 安峰232#山南北台公变 | 10 | 400 | 193.504 | 193.504
39388 | 东海 | 桃林385#正福宾馆北台公变 | 10 | 400 | 0 | 0
39389 | 东海 | 牛山219#种猪场南台 | 10 | 400 | 320 | 320
39390 | 东海 | 牛山114#张谷村北台公变 | 10 | 400 | 220.508 | 220.508
39391 | 东海 | 李埝215#变老场部西台公变 | 10 | 400 | 0 | 0
39392 | 东海 | 东海城网692#锦绣家园售楼处公变 | 10 | 400 | 320 | 320
39393 | 东海 | 洪庄082#陈栈小区公变 | 10 | 400 | 0 | 0
39394 | 东海 | 东海城网1267#和安紫薇园6号配电室3号主变 | 10 | 800 | 640 | 640
39395 | 东海 | 黄川226#东布徐庄西台公变 | 10 | 200 | 0 | 0
39396 | 东海 | 黄川386#李岭村三组公变 | 10 | 400 | 0 | 0
39397 | 东海 | 李埝098#山西头村四组公变 | 10 | 400 | 0 | 0
39398 | 东海 | 横沟193#变存村西台2#公变 | 10 | 200 | 0 | 0
39399 | 东海 | 白塔318#东柳村南公变 | 10 | 400 | 0 | 0
39400 | 东海 | 安峰432#利安广场3#小区变1#主变 | 10 | 800 | 535.864 | 535.864
39401 | 东海 | 平明425#山前社区1#公变 | 10 | 400 | 320 | 0
39402 | 东海 | 白塔098#西布后公变 | 10 | 400 | 107.696 | 107.696
39403 | 东海 | 青湖369#花荡东二台公变 | 10 | 400 | 0 | 0
39404 | 东海 | 牛山321#郑庄实验小学南公变 | 10 | 400 | 320 | 320
39405 | 东海 | 驼峰191#麦坡中台公变 | 10 | 400 | 0 | 0
39406 | 东海 | 温泉006#变尹湾二三组公变 | 10 | 400 | 0 | 0
39407 | 东海 | 东海城网1189#天一居公变 | 10 | 630 | 504 | 504
39408 | 东海 | 房山487#山后河头东北台公变 | 10 | 400 | 0 | 0
39409 | 东海 | 张湾227#后湾养老院门前公变 | 10 | 400 | 320 | 320
39410 | 东海 | 房山483#后兴谷东台公变 | 10 | 400 | 136.304 | 136.304
39411 | 东海 | 东海城网1371#东海府小区1#配电室3#主变 | 10 | 800 | 0 | 0
39412 | 东海 | 东海城网1114#晶城壹号院6#配电室3#主变 | 10 | 800 | 640 | 640
39413 | 东海 | 房山485#山后小学南公变 | 10 | 400 | 110.84 | 110.84
39414 | 东海 | 石榴385#杨圩8组庄前大棚公变 | 10 | 200 | 0 | 0
39415 | 东海 | 曲阳208号变城南北台西公变 | 10 | 400 | 176.648 | 176.648
39416 | 东海 | 横沟223#房埠村西台2号公变 | 10 | 400 | 0 | 0
39417 | 东海 | 东海城网1585#坤元珺庭2#配电室3#主变 | 10 | 800 | 0 | 0
39418 | 东海 | 桃林373#桃东小区3#配变 | 10 | 400 | 0 | 0
39419 | 东海 | 东海城网1547#香江柒号院4#小区3#公变 | 10 | 800 | 631.312 | 631.312
39420 | 东海 | 东海城网1564#晶祥苑三号4#小区变4#主变 | 10 | 800 | 640 | 640
39421 | 东海 | 白塔326#晶都公变 | 10 | 400 | 320 | 0
39422 | 东海 | 李埝254#沃子村东养殖场公变 | 10 | 400 | 0 | 0
39423 | 东海 | 东海城网1068#晶福苑2#变电所3#主变 | 10 | 630 | 0 | 0
39424 | 东海 | 黄川366#张桥村养殖厂公变 | 10 | 400 | 0 | 0
39425 | 东海 | 东海城网1451#锦绣江南小区6#配电室4#公变 | 10 | 800 | 640 | 0
39426 | 东海 | 石榴400#杨圩6组河南公变 | 10 | 200 | 0 | 0
39427 | 东海 | 东海城网661#东方体育城箱变公变 | 10 | 630 | 0 | 0
39428 | 东海 | 驼峰238#杨大庄东三台 | 10 | 400 | 0 | 0
39429 | 东海 | 双店315#东池西南二台公变 | 10 | 400 | 0 | 0
39430 | 东海 | 驼峰324#金陵路公变 | 10 | 400 | 0 | 0
39431 | 东海 | 驼峰237#杨大庄东四台 | 10 | 400 | 0 | 0
39432 | 东海 | 驼峰236#朱布中二台公变 | 10 | 400 | 0 | 0
39433 | 东海 | 驼峰239#杨大庄村三台 | 10 | 400 | 0 | 0
39434 | 东海 | 牛山323#东蔡村部南台公变 | 10 | 400 | 320 | 320
39435 | 东海 | 驼峰235#杨大庄西四台 | 10 | 400 | 0 | 0
39436 | 东海 | 驼峰246#南榴村东南台公变 | 10 | 400 | 109.44 | 109.44
39437 | 东海 | 石湖150#金塘北东1台公变 | 10 | 315 | 0 | 0
39438 | 东海 | 房山412#大桑北台公变 | 10 | 400 | 320 | 320
39439 | 东海 | 安峰363#杨村二组公变 | 10 | 400 | 267.884 | 267.884
39440 | 东海 | 石湖203#小岗西北台公变 | 10 | 200 | 160 | 160
39441 | 东海 | 黄川249#胜昔西南台公变 | 10 | 400 | 0 | 0
39442 | 东海 | 桃林468#白岭六祖南台公变 | 10 | 400 | 0 | 0
39443 | 东海 | 房山398#林疃北二台公变 | 10 | 400 | 176.516 | 176.516
39444 | 东海 | 安峰362#沈村五组北台公变 | 10 | 400 | 0 | 0
39445 | 东海 | 房山403#蒋林徐庄公变 | 10 | 400 | 0 | 0
39446 | 东海 | 白塔241#孙庄北台公变 | 10 | 315 | 20.29 | 0
39447 | 东海 | 安峰422#陈东一组公变 | 10 | 400 | 58.484 | 58.484
39448 | 东海 | 房山394#吴场丁庄北台公变 | 10 | 400 | 0 | 0
39449 | 东海 | 山左口222#芝麻站备路西台公变 | 10 | 200 | 0 | 0
39450 | 东海 | 安峰360#山南北区 | 10 | 200 | 160 | 160
39451 | 东海 | 驼峰233#三汪西南台公变 | 10 | 400 | 0 | 0
39452 | 东海 | 东海城网1092#美麟峰景2#小区变2#公变 | 10 | 800 | 640 | 640
39453 | 东海 | 驼峰234#上湾村台公变 | 10 | 400 | 0 | 0
39454 | 东海 | 张湾222#卸房李庄南台公变 | 10 | 200 | 39.556 | 0
39455 | 东海 | 黄川252#夹河五组公变 | 10 | 400 | 0 | 0
39456 | 东海 | 房山406#前林疃一组公变 | 10 | 315 | 33.16 | 33.16
39457 | 东海 | 房山411#双庄中台公变 | 10 | 315 | 188.98 | 188.98
39458 | 东海 | 安峰348#严庄5台公变 | 10 | 400 | 23.944 | 23.944
39459 | 东海 | 石湖208#新城美苑2#主变 | 10 | 400 | 313.172 | 313.172
39460 | 东海 | 驼峰250#南榴村西北台公变 | 10 | 400 | 0 | 0
39461 | 东海 | 山左口246#水木春城1#小区变4#主变 | 10 | 800 | 0 | 0
39462 | 东海 | 石湖200#林场小区东台公变 | 10 | 400 | 320 | 320
39463 | 东海 | 东海城网1050#金陵世纪广场配电室3#主变 | 10 | 800 | 640 | 640
39464 | 东海 | 李埝222#变御园公变 | 10 | 400 | 0 | 0
39465 | 东海 | 温泉123#碱厂村北2号公变 | 10 | 200 | 0 | 0
39466 | 东海 | 青湖395#东丁旺村部东台公变 | 10 | 400 | 0 | 0
39467 | 东海 | 牛山292#葛宅小岭南台公变 | 10 | 400 | 320 | 320
39468 | 东海 | 张湾223#顾前东二台公变 | 10 | 200 | 0 | 0
39469 | 东海 | 平明408#王巷东二台公变 | 10 | 400 | 320 | 320
39470 | 东海 | 东海城网1555#晶祥苑三号2#小区3#主变 | 10 | 800 | 640 | 640
39471 | 东海 | 东海城网693#苏果超市南箱变1#主变 | 10 | 400 | 320 | 320
39472 | 东海 | 温泉124#羽阳养殖厂公变 | 10 | 200 | 0 | 0
39473 | 东海 | 桃林417#道埝四组南台公变 | 10 | 400 | 0 | 0
39474 | 东海 | 青湖401#王朱洲中台公变 | 10 | 400 | 0 | 0
39475 | 东海 | 南辰131#长久村台公变 | 10 | 400 | 0 | 0
39476 | 东海 | 东海城网735号公变县幼门口 | 10 | 500 | 400 | 400
39477 | 东海 | 东海城网1167#和平家苑1#配电室4#主变 | 10 | 800 | 640 | 640
39478 | 东海 | 东海城网1052#美麟峰景1#小区变1#公变 | 10 | 800 | 640 | 640
39479 | 东海 | 双店225#北涧水库公变 | 10 | 200 | 0 | 0
39480 | 东海 | 东海城网1604#变 | 10 | 400 | 320 | 320
39481 | 东海 | 横沟197#西连湾蓝莓基地公变 | 10 | 200 | 0 | 0
39482 | 东海 | 桃林467#白岭卫生室北台公变 | 10 | 400 | 0 | 0
39483 | 东海 | 东海城网1384#东海府小区4#配电室4#主变 | 10 | 800 | 640 | 640
39484 | 东海 | 黄川411#临洪幼儿园西台公变 | 10 | 400 | 0 | 0
39485 | 东海 | 温泉122#羽阳养殖场公变 | 10 | 200 | 0 | 0
39486 | 东海 | 石榴346#柳汪6组东台公变 | 10 | 200 | 0 | 0
39487 | 东海 | 青湖356#小店村部公变 | 10 | 400 | 0 | 0
39488 | 东海 | 桃林471#徐东铁路北台公变 | 10 | 400 | 0 | 0
39489 | 东海 | 平明431#幸福城小区西公变 | 10 | 630 | 504 | 504
39490 | 东海 | 曲阳197#城北小岭南公变 | 10 | 400 | 281.42 | 281.42
39491 | 东海 | 曲阳196#前张一台南公变 | 10 | 400 | 111.5 | 111.5
39492 | 东海 | 牛山318#望东一组北台公变 | 10 | 400 | 320 | 320
39493 | 东海 | 平明429#南场头加油站公变 | 10 | 400 | 320 | 320
39494 | 东海 | 牛山337#葛宅三组东台公变 | 10 | 400 | 8.3 | 8.3
39495 | 东海 | 驼峰259#朱布中四台公变 | 10 | 400 | 0 | 0
39496 | 东海 | 青湖282#青北大棚公变 | 10 | 200 | 0 | 0
39497 | 东海 | 青湖357#王朱洲五六组北台公变 | 10 | 400 | 0 | 0
39498 | 东海 | 曲阳221#变 | 10 | 400 | 320 | 320
39499 | 东海 | 南辰新村122#公变 | 10 | 500 | 0 | 0
39500 | 东海 | 东海城网1283沃漫方景园1#开闭所兼配电室3#公变 | 10 | 800 | 640 | 640
39501 | 东海 | 东海城网1516#锦绣雅苑3#配电室4#主变 | 10 | 800 | 637.576 | 637.576
39502 | 东海 | 洪庄226#洪福家苑1#主变 | 10 | 630 | 0 | 0
39503 | 东海 | 房山512#库北王庄南台公变 | 10 | 400 | 320 | 320
39504 | 东海 | 驼峰285#后乌墩东南台东公变 | 10 | 400 | 0 | 0
39505 | 东海 | 石湖238#水库四组南台公变 | 10 | 400 | 0 | 0
39506 | 东海 | 安峰364#库西一组公变 | 10 | 200 | 0 | 0
39507 | 东海 | 东海城网694#公安局门口（远洲广场西）箱变 | 10 | 400 | 320 | 320
39508 | 东海 | 曲阳195#前张一台北公变 | 10 | 400 | 181.904 | 181.904
39509 | 东海 | 黄川251#夹河南四台公变 | 10 | 400 | 0 | 0
39510 | 东海 | 牛山034#贯庄五组公变 | 10 | 400 | 320 | 320
39511 | 东海 | 山左口158#西岭北台公变 | 10 | 400 | 0 | 0
39512 | 东海 | 山左口159#上左东台公变 | 10 | 400 | 0 | 0
39513 | 东海 | 石榴252#峰泉新村西二台公变 | 10 | 400 | 246.704 | 246.704
39514 | 东海 | 东海城网1352#香堤天悦2#配电室2#公变 | 10 | 800 | 0 | 0
39515 | 东海 | 东海城网1432#晶祥苑二期2#开闭所兼A-1小区1号主变 | 10 | 800 | 640 | 640
39516 | 东海 | 曲阳262#费岭卫生室公变 | 10 | 400 | 285.292 | 285.292
39517 | 东海 | 桃林356#桃北东二台公变 | 10 | 400 | 0 | 0
39518 | 东海 | 双店301#前昌村南台公变 | 10 | 400 | 0 | 0
39519 | 东海 | 曲阳261#曹庄东种植园公变 | 10 | 200 | 0 | 0
39520 | 东海 | 桃林481#北芹六组南台公变 | 10 | 400 | 0 | 0
39521 | 东海 | 横沟211#晓庄6、8队东台公变 | 10 | 400 | 0 | 0
39522 | 东海 | 东海城网1262#和安紫薇园5#小区变2#公变 | 10 | 630 | 504 | 504
39523 | 东海 | 石梁河273#变 | 10 | 400 | 0 | 0
39524 | 东海 | 曲阳291#伟业尚城学苑1#开关站兼1#小区变2#主变 | 10 | 800 | 285.292 | 285.292
39525 | 东海 | 东海城网1039#康泰公馆2#配电室2#公变 | 10 | 800 | 640 | 640
39526 | 东海 | 桃林459#白蛉东湖南台公变 | 10 | 400 | 0 | 0
39527 | 东海 | 东海城网1284沃漫方景园1#开闭所兼配电室4#公变 | 10 | 800 | 640 | 0
39528 | 东海 | 南辰128#小埠子东村新增公变 | 10 | 400 | 0 | 0
39529 | 东海 | 驼峰287#后坞墩省道边公变 | 10 | 400 | 0 | 0
39530 | 东海 | 桃林386#南芹村一组台公变 | 10 | 400 | 0 | 0
39531 | 东海 | 东海城网1224#翡翠公馆3#配电室4号主变 | 10 | 800 | 0 | 0
39532 | 东海 | 石榴386#讲习5组西台公变 | 10 | 400 | 74.108 | 74.108
39533 | 东海 | 平明405#上房新区公变 | 10 | 400 | 137.108 | 137.108
39534 | 东海 | 桃林392#变白岭八组台 | 10 | 400 | 0 | 0
39535 | 东海 | 桃林393#变老酒厂西台变 | 10 | 400 | 0 | 0
39536 | 东海 | 桃林394#变陈州街道西台 | 10 | 400 | 0 | 0
39537 | 东海 | 横沟181#房埠村北台公变 | 10 | 400 | 0 | 0
39538 | 东海 | 桃林352#变南芹佳和公变 | 10 | 200 | 0 | 0
39539 | 东海 | 桃林183#水务站东台公变 | 10 | 400 | 0 | 0
39540 | 东海 | 洪庄178#阳春五七组南台公变 | 10 | 400 | 0 | 0
39541 | 东海 | 东海城网1392#德惠尚书房7#配电室3#主变 | 10 | 800 | 640 | 640
39542 | 东海 | 李埝106#西髙埝八组公变 | 10 | 200 | 0 | 0
39543 | 东海 | 李埝257#一分场养殖台区公变 | 10 | 400 | 0 | 0
39544 | 东海 | 东海城网1014#红君综合楼1#公变 | 10 | 630 | 504 | 504
39545 | 东海 | 东海城网1186#牡丹园8号2#配电室2#主变 | 10 | 800 | 640 | 640
39546 | 东海 | 东海城网1165#和平家苑1#配电室2#主变 | 10 | 800 | 640 | 640
39547 | 东海 | 东海城网718#远洲城市广场1#公变 | 10 | 630 | 504 | 504
39548 | 东海 | 东海城网720#远洲城市广场3#公变 | 10 | 630 | 504 | 504
39549 | 东海 | 东海城网721#远洲城市广场4#公变 | 10 | 630 | 504 | 504
39550 | 东海 | 东海城网719#远洲城市广场2#公变 | 10 | 630 | 504 | 504
39551 | 东海 | 温泉063#尹湾新村箱变 | 10 | 400 | 0 | 0
39552 | 东海 | 东海城网1264#和安紫薇园5#小区变4#公变 | 10 | 630 | 504 | 504
39553 | 东海 | 东海城网1335#锦绣江南8#小区变1#主变 | 10 | 800 | 638.728 | 0
39554 | 东海 | 驼峰311#洪小庄西台公变 | 10 | 400 | 320 | 0
39555 | 东海 | 张湾198#河南村霍庄电站东台 | 10 | 200 | 160 | 0
39556 | 东海 | 东海城网1070#德惠尚书房1#配电室1#主变 | 10 | 800 | 640 | 640
39557 | 东海 | 东海城网1323#美麟峰景小区4#配电室兼2#开闭所3#主变 | 10 | 800 | 640 | 640
39558 | 东海 | 横沟226#坡林中台3#公变 | 10 | 400 | 0 | 0
39559 | 东海 | 黄川346#桃李变电所南公变 | 10 | 200 | 0 | 0
39560 | 东海 | 青湖338#鑫科王府1#公变 | 10 | 630 | 0 | 0
39561 | 东海 | 东海城网1286#红星星都荟小区2#开关站兼4#小区变2#主变 | 10 | 800 | 0 | 0
39562 | 东海 | 李埝238#供电门前公变 | 10 | 200 | 0 | 0
39563 | 东海 | 房山498号变供电所北台公变 | 10 | 400 | 320 | 320
39564 | 东海 | 黄川084#临洪二组公变 | 10 | 200 | 0 | 0
39565 | 东海 | 青湖331#西丰墩七组南台公变 | 10 | 200 | 0 | 0
39566 | 东海 | 石湖226#楚团四组公变 | 10 | 400 | 0 | 0
39567 | 东海 | 双店293#百合家苑4#变 | 10 | 630 | 0 | 0
39568 | 东海 | 双店260#后昌西二台公变 | 10 | 200 | 0 | 0
39569 | 东海 | 洪庄238#陈西四五组南台公变 | 10 | 400 | 0 | 0
39570 | 东海 | 曲阳219#变 | 10 | 400 | 0 | 0
39571 | 东海 | 东海城网1382#东海府小区4#配电室2#主变 | 10 | 800 | 640 | 640
39572 | 东海 | 曲阳233#配变街道南台 | 10 | 400 | 192.848 | 192.848
39573 | 东海 | 房山510#草街三组西台公变 | 10 | 200 | 123.532 | 123.532
39574 | 东海 | 横沟194#罗庄村西大棚种植公变台区 | 10 | 200 | 0 | 0
39575 | 东海 | 东海城网1348#香堤天悦1#开闭所兼1#配电室2#主变 | 10 | 800 | 0 | 0
39576 | 东海 | 石梁河267#变 | 10 | 200 | 0 | 0
39577 | 东海 | 横沟228#罗庄二三组西北台公变 | 10 | 400 | 0 | 0
39578 | 东海 | 洪庄229#车站南台公变 | 10 | 200 | 0 | 0
39579 | 东海 | 平明409#兴庄西台东公变 | 10 | 400 | 267.344 | 267.344
39580 | 东海 | 东海城网1078#晶祥苑1#配电室4#主变 | 10 | 800 | 640 | 640
39581 | 东海 | 东海城网1300#红星星都荟小区3#开关站兼7#小区变 | 10 | 800 | 0 | 0
39582 | 东海 | 石榴362#业邦小区1#配电室2#主变 | 10 | 630 | 0 | 0
39583 | 东海 | 李埝218#变陈山村台公变 | 10 | 400 | 0 | 0
39584 | 东海 | 东海城网975#东蔡小学箱变 | 10 | 500 | 400 | 400
39585 | 东海 | 双店218#宋庄九组东台公变 | 10 | 400 | 0 | 0
39586 | 东海 | 东海城网1253#康泰御龙湾3号配电室4号主变 | 10 | 800 | 0 | 0
39587 | 东海 | 桃林284#马芹东二台公变 | 10 | 400 | 0 | 0
39588 | 东海 | 牛山083#山后七组公变 | 10 | 500 | 400 | 400
39589 | 东海 | 东海城网1173#德惠尚书房一期3#配电室1#主变 | 10 | 800 | 640 | 640
39590 | 东海 | 平明437#禾洁公变 | 10 | 400 | 320 | 320
39591 | 东海 | 曲阳275#江南府小区2#小区变2#主变 | 10 | 630 | 504 | 504
39592 | 东海 | 双店217#斗沟小庄东2台公变 | 10 | 400 | 0 | 0
39593 | 东海 | 白塔302#东埠后农场公变 | 10 | 200 | 160 | 160
39594 | 东海 | 青湖095#东朱洲大棚2公变 | 10 | 200 | 0 | 0
39595 | 东海 | 房山045#草街徐庄北台公变 | 10 | 400 | 0 | 0
39596 | 东海 | 安峰243#石埠东台公变 | 10 | 400 | 123.272 | 123.272
39597 | 东海 | 牛山335#吴庄西二台公变 | 10 | 200 | 0 | 0
39598 | 东海 | 东海城网1434#晶祥苑二期2#开闭所兼A-1小区3号主变 | 10 | 800 | 640 | 640
39599 | 东海 | 黄川331#张桥闸公变 | 10 | 200 | 0 | 0
39600 | 东海 | 黄川330#宋吴4组公变 | 10 | 200 | 0 | 0
39601 | 东海 | 东海城网1374#东海府小区2#配电室2#主变 | 10 | 800 | 640 | 640
39602 | 东海 | 桃林463#白蛉新村埠公变 | 10 | 400 | 0 | 0
39603 | 东海 | 黄川332#宋吴长地公变 | 10 | 400 | 0 | 0
39604 | 东海 | 东海城网1599#晶祥苑五号（北区）2#配电室3#主变 | 10 | 800 | 636.4 | 636.4
39605 | 东海 | 东海城网1375#东海府小区2#配电室3#主变 | 10 | 800 | 0 | 0
39606 | 东海 | 东海城网1080#晶祥苑2#配电室2#主变 | 10 | 800 | 640 | 640
39607 | 东海 | 平明436#兴无前队西台公变 | 10 | 400 | 67.538 | 67.538
39608 | 东海 | 双店037#狼墩水库公变 | 10 | 200 | 0 | 0
39609 | 东海 | 牛山291#汤庄东台新增公变 | 10 | 400 | 320 | 320
39610 | 东海 | 平明390#机关南电站三台公变 | 10 | 400 | 320 | 320
39611 | 东海 | 牛山142#大世界南台配变 | 10 | 500 | 400 | 400
39612 | 东海 | 东海城网1103#晶城壹号院3#配电室4#主变 | 10 | 800 | 640 | 640
39613 | 东海 | 桃林437#营南东台公变 | 10 | 400 | 0 | 0
39614 | 东海 | 石梁河288#小土山村台公变 | 10 | 400 | 0 | 0
39615 | 东海 | 李埝219#变林场东二台公变 | 10 | 400 | 0 | 0
39616 | 东海 | 驼峰256#敬老院南二台公变 | 10 | 400 | 0 | 0
39617 | 东海 | 东海城网1324#美麟峰景小区4#配电室兼2#开闭所4#主变 | 10 | 800 | 640 | 640
39618 | 东海 | 李埝240#陈山南台公变 | 10 | 200 | 0 | 0
39619 | 东海 | 黄川351#陈墩养殖厂公变 | 10 | 200 | 0 | 0
39620 | 东海 | 石榴365#业邦小区2#配电室1#主变 | 10 | 630 | 0 | 0
39621 | 东海 | 驼峰321#范埠四组北公变 | 10 | 400 | 0 | 0
39622 | 东海 | 青湖393#西丁旺一组二台公变 | 10 | 400 | 0 | 0
39623 | 东海 | 桃林478#各庄新街东台公变 | 10 | 400 | 0 | 0
39624 | 东海 | 安峰128#库西二组南台公变 | 10 | 400 | 12.508 | 12.508
39625 | 东海 | 东海城网1004号万锦城3#主变 | 10 | 630 | 504 | 504
39626 | 东海 | 东海城网1422#聚龙名都三期1号配电室3#配变 | 10 | 800 | 0 | 0
39627 | 东海 | 东海城网1273#港利锦绣江南2#配电室1#主变 | 10 | 800 | 640 | 640
39628 | 东海 | 驼峰356#前坞墩村部公变 | 10 | 400 | 0 | 0
39629 | 东海 | 石榴312#三里7组公变 | 10 | 400 | 0 | 0
39630 | 东海 | 李埝259#龙源公司北公变 | 10 | 400 | 0 | 0
39631 | 东海 | 东海城网976#福海苑箱变 | 10 | 500 | 400 | 400
39632 | 东海 | 石榴278#孔岭大棚公变 | 10 | 200 | 0 | 0
39633 | 东海 | 双店263#东池村部公变 | 10 | 200 | 0 | 0
39634 | 东海 | 牛山030#望东西台箱变 | 10 | 630 | 504 | 504
39635 | 东海 | 李埝228#东高埝四组东台公变 | 10 | 200 | 0 | 0
39636 | 东海 | 曲阳279#学布中台公变 | 10 | 400 | 242.684 | 242.684
39637 | 东海 | 石湖190#贺庄四组公变 | 10 | 400 | 0 | 0
39638 | 东海 | 张湾205#康居美湾公变 | 10 | 630 | 504 | 504
39639 | 东海 | 温泉018#变温泉党委北侧 | 10 | 400 | 0 | 0
39640 | 东海 | 曲阳290#伟业尚城学苑1#开关站兼1#小区变1#主变 | 10 | 800 | 0 | 0
39641 | 东海 | 贺庄线清华城1#变电所1# | 10 | 800 | 640 | 640
39642 | 东海 | 贺庄线清华城1#变电所2# | 10 | 800 | 640 | 640
39643 | 东海 | 房山244#变房南新村1#变电所1#变 | 10 | 800 | 640 | 640
39644 | 东海 | 房山245#变房南新村1#变电所2#变 | 10 | 800 | 640 | 640
39645 | 东海 | 房山246#变房南新村1#变电所3#变 | 10 | 800 | 640 | 640
39646 | 东海 | 房山247号变房南新村1#变电所4#变 | 10 | 800 | 640 | 640
39647 | 东海 | 张湾230#后湾东南台公变 | 10 | 400 | 320 | 320
39648 | 东海 | 白塔305#港务处西台公变 | 10 | 200 | 160 | 160
39649 | 东海 | 石湖176#敬老院公变 | 10 | 400 | 0 | 0
39650 | 东海 | 牛山1235# | 10 | 630 | 504 | 504
39651 | 东海 | 东海城网1544#香江柒号院3#小区变2#公变 | 10 | 800 | 0 | 0
39652 | 东海 | 南辰099#公变 | 10 | 400 | 0 | 0
39653 | 东海 | 横沟187号变罗庄二三队西台 | 10 | 400 | 0 | 0
39654 | 东海 | 东海城网895#美麟大公馆北区1#小区变公变 | 10 | 800 | 640 | 640
39655 | 东海 | 东海城网894#美麟大公馆北区1#小区变公变 | 10 | 800 | 640 | 640
39656 | 东海 | 东海城网898#美麟大公馆北区3#小区变公变 | 10 | 800 | 640 | 640
39657 | 东海 | 东海城网899#美麟大公馆北区3#小区变公变 | 10 | 800 | 640 | 640
39658 | 东海 | 房山194#尚仁二组公变 | 10 | 400 | 150.536 | 150.536
39659 | 东海 | 东海城网896#美麟大公馆北区2#小区变1#公变 | 10 | 800 | 640 | 640
39660 | 东海 | 东海城网897#美麟大公馆北区2#小区变2#公变 | 10 | 800 | 640 | 640
39661 | 东海 | 白塔343#王小埠西北台公变 | 10 | 400 | 0 | 0
39662 | 东海 | 石湖214#黄塘四五组公变 | 10 | 200 | 0 | 0
39663 | 东海 | 横沟229#石文港西南台公变 | 10 | 400 | 0 | 0
39664 | 东海 | 张湾171#福园名居小区 | 10 | 630 | 504 | 504
39665 | 东海 | 张湾172#福园名居小区 | 10 | 630 | 493.14 | 493.14
39666 | 东海 | 平明421#龙田农业公变 | 10 | 400 | 320 | 320
39667 | 东海 | 黄川091#东布七组公变 | 10 | 200 | 0 | 0
39668 | 东海 | 山左口258#单新庄中二台公变 | 10 | 400 | 0 | 0
39669 | 东海 | 驼峰265#朱布东三台公变 | 10 | 400 | 0 | 0
39670 | 东海 | 城网984#香堤国际西北角充电桩公变 | 10 | 400 | 320 | 320
39671 | 东海 | 东海城网1423#聚龙名都三期1号配电室4#配变 | 10 | 800 | 0 | 0
39672 | 东海 | 房山439#清泉1号公变 | 10 | 400 | 0 | 0
39673 | 东海 | 房山440#清泉2号公变 | 10 | 400 | 0 | 0
39674 | 东海 | 驼峰286#曹浦大棚公变 | 10 | 200 | 0 | 0
39675 | 东海 | 东海城网1121红星星都荟2号变电所2#主变 | 10 | 800 | 0 | 0
39676 | 东海 | 房山463#医院门前公变 | 10 | 400 | 0 | 0
39677 | 东海 | 东海城网1236#聚龙名都二期5#配电室4#公变 | 10 | 800 | 640 | 640
39678 | 东海 | 桃林403号苗庄村南台新增公变 | 10 | 200 | 0 | 0
39679 | 东海 | 驼峰298#香墅湾3#配电室2#公变 | 10 | 800 | 640 | 0
39680 | 东海 | 桃林228#桃东一组公变 | 10 | 400 | 0 | 0
39681 | 东海 | 驼峰255#上湾东台公变 | 10 | 400 | 0 | 0
39682 | 东海 | 李埝225#辉山一组三台公变 | 10 | 200 | 0 | 0
39683 | 东海 | 驼峰296#香墅湾2#配电室4#公变 | 10 | 630 | 504 | 0
39684 | 东海 | 东海城网1410玖玺台1#开闭所兼2#小区变4#主变 | 10 | 630 | 0 | 0
39685 | 东海 | 石榴288#浦西8组西台公变 | 10 | 400 | 0 | 0
39686 | 东海 | 双店025#双店小学二台公变 | 10 | 400 | 0 | 0
39687 | 东海 | 石榴213#石榴医院配变 | 10 | 630 | 466 | 466
39688 | 东海 | 房山530#贾庄南树养殖公变 | 10 | 400 | 0 | 0
39689 | 东海 | 东海城网1073#德惠尚书房1#配电室4#主变 | 10 | 800 | 640 | 640
39690 | 东海 | 房山531#山前村南台电站公变 | 10 | 400 | 320 | 320
39691 | 东海 | 石湖194#池南3台公变 | 10 | 400 | 0 | 0
39692 | 东海 | 东海城网1135#水晶名都4#小区变4#主变 | 10 | 1000 | 800 | 800
39693 | 东海 | 张湾206#康居美湾公变 | 10 | 630 | 504 | 504
39694 | 东海 | 白塔192#名人家园小区变 | 10 | 800 | 640 | 640
39695 | 东海 | 白塔193#名人家园小区变 | 10 | 800 | 618.112 | 618.112
39696 | 东海 | 房山545#后阳中台南公变 | 10 | 400 | 320 | 320
39697 | 东海 | 黄川361号金福家园小区1#变 | 10 | 630 | 0 | 0
39698 | 东海 | 平明441#平明村东电站公变 | 10 | 400 | 320 | 320
39699 | 东海 | 黄川342号农行门前公变 | 10 | 400 | 0 | 0
39700 | 东海 | 东海城网1228#中央广场小区开闭所兼1#配电室4#主变 | 10 | 800 | 640 | 640
39701 | 东海 | 东海城网1569#南城学府小区1#开闭所兼2#小区变4#主变 | 10 | 800 | 640 | 640
39702 | 东海 | 南辰116号移民新村箱变 | 10 | 500 | 0 | 0
39703 | 东海 | 东海城网927#瑞嘉花园2#小区1#配变 | 10 | 800 | 640 | 640
39704 | 东海 | 左店一线236#世纪农贸广场1#配变 | 10 | 800 | 0 | 0
39705 | 东海 | 东海城网878#晶城壹号1#配变 | 10 | 800 | 640 | 640
39706 | 东海 | 桃林387#箱变 桃林风情商业街小区东台 | 10 | 400 | 0 | 0
39707 | 东海 | 东海城网925#福居新天地2#小区3#配变 | 10 | 800 | 0 | 0
39708 | 东海 | 南辰114号移民新村箱变 | 10 | 500 | 0 | 0
39709 | 东海 | 南辰113号移民新村配变 | 10 | 500 | 0 | 0
39710 | 东海 | 东海城网881#晶城壹号4#配变 | 10 | 630 | 504 | 504
39711 | 东海 | 东海城网930#瑞嘉花园2#小区4#配变 | 10 | 800 | 640 | 640
39712 | 东海 | 南辰112号移民新村配变 | 10 | 500 | 0 | 0
39713 | 东海 | 东海城网926#福居新天地2#小区4#配变 | 10 | 800 | 0 | 0
39714 | 东海 | 青湖312#打么塘南二台公变 | 10 | 400 | 0 | 0
39715 | 东海 | 东海城网928#瑞嘉花园2#小区2#配变 | 10 | 800 | 640 | 640
39716 | 东海 | 东海城网990#水晶公园6#小区变1#公变 | 10 | 800 | 640 | 640
39717 | 东海 | 平明381#清华苑箱变 | 10 | 400 | 320 | 320
39718 | 东海 | 东海城网929#瑞嘉花园2#小区3#配变 | 10 | 800 | 640 | 640
39719 | 东海 | 东海城网988#御湖豪庭2#小区变2#变 | 10 | 1000 | 800 | 800
39720 | 东海 | 双蛇线237#世纪农贸广场2#配变 | 10 | 800 | 0 | 0
39721 | 东海 | 东海城网992#水晶公园6#小区变3#公变 | 10 | 800 | 640 | 640
39722 | 东海 | 东海城网907#兆丰园二期2#主变 | 10 | 630 | 504 | 504
39723 | 东海 | 东海城网860#晶都华府3#小区变1#主变 | 10 | 1000 | 800 | 800
39724 | 东海 | 东海城网863#晶都华府3#小区变4#主变 | 10 | 1000 | 800 | 800
39725 | 东海 | 东海城网932#东城新苑1#小区变4号主变 | 10 | 800 | 640 | 640
39726 | 东海 | 东海城网861#晶都华府3#小区变2#主变 | 10 | 1000 | 800 | 800
39727 | 东海 | 东海城网879#晶城壹号2#配变 | 10 | 800 | 640 | 640
39728 | 东海 | 东海城网880#晶城壹号3#配变 | 10 | 630 | 504 | 504
39729 | 东海 | 东海城网862#晶都华府3#小区变3#主变 | 10 | 1000 | 800 | 800
39730 | 东海 | 洪庄205#阳春四六组西南台公变 | 10 | 400 | 0 | 0
39731 | 东海 | 东海城网993#水晶公园6#小区变4#公变 | 10 | 800 | 640 | 640
39732 | 东海 | 南辰115号移民新村箱变 | 10 | 500 | 0 | 0
39733 | 东海 | 石榴286#丁庄1组西2台公变 | 10 | 400 | 0 | 0
39734 | 东海 | 东海城网987#御湖豪庭2#小区变1#变 | 10 | 1000 | 800 | 800
39735 | 东海 | 石湖184#石湖小学公变 | 10 | 400 | 0 | 0
39736 | 东海 | 东海城网906#兆丰园二期1#主变 | 10 | 630 | 504 | 504
39737 | 东海 | 桃林389#箱变 桃林镇风情商业街小区西台公变 | 10 | 400 | 0 | 0
39738 | 东海 | 牛山1097#公变 | 10 | 500 | 383.616 | 383.616
39739 | 东海 | 温泉103#江南别院1#小区变1#主变 | 10 | 800 | 0 | 0
39740 | 东海 | 东海城网991#水晶公园6#小区变2#公变 | 10 | 800 | 640 | 640
39741 | 东海 | 东海城网931#东城新苑1#小区变3号主变 | 10 | 800 | 640 | 640
39742 | 东海 | 平明370#隆晟家园二期箱变 | 10 | 400 | 320 | 320

## 电源可开放容量 (2)
表2 公用配变电源受限清单
序号 | 县区 | 台区名称 | 电压等级（kV） | 额定容量（kVA） | 受限原因
1 | 市区 | 市区10305#绿地璀璨天城1#小区变4#主变 | 10 | 800 | 上级设备容量受限
2 | 市区 | 市区10289#优步花园6#小区变4#主变 | 10 | 800 | 上级设备容量受限
3 | 市区 | 市区10309#绿地璀璨天城4#小区变2#主变 | 10 | 800 | 上级设备容量受限
4 | 市区 | 市区10309#绿地璀璨天城4#小区变4#主变 | 10 | 630 | 上级设备容量受限
5 | 市区 | 市区10308#绿地璀璨天城3#小区变兼开闭所2#主变 | 10 | 630 | 上级设备容量受限
6 | 市区 | 市区10306#绿地璀璨天城2#小区变兼开闭所4#主变 | 10 | 800 | 上级设备容量受限
7 | 市区 | 云山7808#老君堂一队公变 | 10 | 400 | 本级设备容量受限
8 | 市区 | 20236#华东城3#小区变3#主变 | 10 | 800 | 上级设备容量受限
9 | 市区 | 市区10306#绿地璀璨天城2#小区变兼开闭所2#主变 | 10 | 630 | 上级设备容量受限
10 | 市区 | 市区20175#华东城1#小区变3#主变 | 10 | 800 | 上级设备容量受限
11 | 市区 | 20237#华东城4#小区变1#主变 | 10 | 800 | 上级设备容量受限
12 | 市区 | 20236#华东城3#小区变1#主变 | 10 | 800 | 上级设备容量受限
13 | 市区 | 市区10305#绿地璀璨天城1#小区变2#主变 | 10 | 800 | 上级设备容量受限
14 | 市区 | 20237#华东城4#小区变3#主变 | 10 | 800 | 上级设备容量受限
15 | 市区 | 20174#华东城2#小区变兼开闭所1#主变 | 10 | 800 | 上级设备容量受限
16 | 市区 | 市区10395#绿地璀璨天城5#小区变4#主变 | 10 | 800 | 上级设备容量受限
17 | 市区 | 云山7813#李庄林业队公变 | 10 | 400 | 本级设备容量受限
18 | 市区 | 市区10288#优步花园5#小区变2#主变 | 10 | 800 | 上级设备容量受限
19 | 市区 | 20235#华东城5#小区变1#主变 | 10 | 800 | 上级设备容量受限
20 | 市区 | 市区20179#中国移动通信公变 | 10 | 200 | 上级设备容量受限
21 | 市区 | 20174#华东城2#小区变兼开闭所3#主变 | 10 | 800 | 上级设备容量受限
22 | 市区 | 市区10308#绿地璀璨天城3#小区变兼开闭所4#主变 | 10 | 630 | 上级设备容量受限
23 | 市区 | 市区10395#绿地璀璨天城5#小区变2#主变 | 10 | 630 | 上级设备容量受限
24 | 市区 | 市区10396#绿地璀璨天城6#小区变4#主变 | 10 | 630 | 上级设备容量受限
25 | 市区 | 市区10288#优步花园5#小区变4#主变 | 10 | 800 | 上级设备容量受限
26 | 市区 | 市区20175#华东城1#小区变1#主变 | 10 | 800 | 上级设备容量受限
27 | 市区 | 20235#华东城5#小区变3#主变 | 10 | 800 | 上级设备容量受限
28 | 市区 | 市区10396#绿地璀璨天城6#小区变2#主变 | 10 | 630 | 上级设备容量受限
29 | 市区 | 市区10289#优步花园6#小区变2#主变 | 10 | 800 | 上级设备容量受限
30 | 市区 | 市区10204#优步花园4#小区变4#主变 | 10 | 800 | 上级设备容量受限
31 | 市区 | 市区10204#优步花园4#小区变2#主变 | 10 | 800 | 上级设备容量受限
32 | 市区 | 市区10201#优步花园1#小区变2#主变 | 10 | 800 | 上级设备容量受限
33 | 市区 | 市区10203#优步花园4#小区变4#主变 | 10 | 800 | 上级设备容量受限
34 | 市区 | 市区10203#优步花园4#小区变2#主变 | 10 | 800 | 上级设备容量受限
35 | 市区 | 市区10201#优步花园1#小区变4#主变 | 10 | 800 | 上级设备容量受限
36 | 市区 | 市区10202#优步花园2#小区变兼开闭所4#主变 | 10 | 800 | 上级设备容量受限
37 | 市区 | 市区10202#优步花园2#小区变兼开闭所2#主变 | 10 | 800 | 上级设备容量受限
38 | 市区 | 东辛农场17034#农科所公变 | 10 | 400 | 上级设备容量受限
39 | 市区 | 东辛农场15288#113东站 | 10 | 200 | 上级设备容量受限
40 | 市区 | 东辛农场16050#41北区支线公变 | 10 | 400 | 上级设备容量受限
41 | 市区 | 板浦4537#大团乔庄电站公变 | 10 | 200 | 上级设备容量受限
42 | 市区 | 浦南4308#尹巷前队公变 | 10 | 400 | 上级设备容量受限
43 | 市区 | 板浦4681#永平小学公变 | 10 | 400 | 上级设备容量受限
44 | 市区 | 浦南4267#尹巷西公变 | 10 | 400 | 本级设备容量受限
45 | 市区 | 板浦4856#尤庄一组南公变 | 10 | 400 | 上级设备容量受限
46 | 市区 | 东辛农场15187#110区公变 | 10 | 400 | 上级设备容量受限
47 | 市区 | 东辛农场15357#86西电站公变 | 10 | 630 | 上级设备容量受限
48 | 市区 | 17007#大市场北2号环网型箱变1#主变 | 10 | 400 | 上级设备容量受限
49 | 市区 | 云台农场10573云水湾公变 | 10 | 400 | 上级设备容量受限
50 | 市区 | 板浦30116#幸福小区1#公变 | 10 | 400 | 上级设备容量受限
51 | 市区 | 锦屏5455#后托山东泵站公变 | 10 | 200 | 上级设备容量受限
52 | 市区 | 板浦30114#天池小区南公变 | 10 | 400 | 上级设备容量受限
53 | 市区 | 宁海34328#平安新村北公变 | 10 | 400 | 上级设备容量受限
54 | 市区 | 宁海34011#学院路头公变 | 10 | 200 | 上级设备容量受限
55 | 市区 | 宁海34303#魏湾五队北公变 | 10 | 400 | 上级设备容量受限
56 | 市区 | 东辛农场15463#14区南站公变 | 10 | 400 | 上级设备容量受限
57 | 市区 | 岗埠农场31307#高桥东公变 | 10 | 400 | 本级设备容量受限
58 | 市区 | 东辛农场15497#金色家园2期1#箱变2#主变 | 10 | 200 | 上级设备容量受限
59 | 市区 | 东辛农场15921#第一养殖场三公变 | 10 | 200 | 上级设备容量受限
60 | 市区 | 东辛农场15449#13区西站公变 | 10 | 100 | 上级设备容量受限
61 | 市区 | 云台农场15967#兔场公变 | 10 | 100 | 上级设备容量受限
62 | 市区 | 锦屏32802#工人新村4#主变 | 10 | 630 | 上级设备容量受限
63 | 市区 | 锦屏32802#工人新村2#主变 | 10 | 630 | 上级设备容量受限
64 | 市区 | 板浦30045#板浦污水处理站公变 | 10 | 400 | 上级设备容量受限
65 | 市区 | 东辛农场15355#85小电站公变 | 10 | 200 | 上级设备容量受限
66 | 市区 | 锦屏32817#陶湾养殖场公变 | 10 | 200 | 上级设备容量受限
67 | 市区 | 锦屏32819#刘顶鱼塘公变 | 10 | 200 | 上级设备容量受限
68 | 市区 | 东辛农场17003#31区奶牛场公变 | 10 | 100 | 上级设备容量受限
69 | 市区 | 锦屏32813#桃花大棚公变 | 10 | 200 | 上级设备容量受限
70 | 市区 | 东辛农场15096#73区东照明公变 | 10 | 400 | 上级设备容量受限
71 | 市区 | 云台31622#凤凰相圩鱼场公变 | 10 | 200 | 本级设备容量受限
72 | 市区 | 宁海34315#检查站公变 | 10 | 200 | 上级设备容量受限
73 | 市区 | 东辛农场10442#71区南公变 | 10 | 200 | 上级设备容量受限
74 | 市区 | 板浦30126#罗圩组北2号公变 | 10 | 400 | 上级设备容量受限
75 | 市区 | 东辛农场16274#第四养殖场四公变 | 10 | 50 | 上级设备容量受限
76 | 市区 | 云台31620#凤凰四组公变 | 10 | 400 | 上级设备容量受限
77 | 市区 | 东辛农场15077#14区公变 | 10 | 400 | 上级设备容量受限
78 | 市区 | 东辛农场15917#第一养殖场七公变 | 10 | 400 | 上级设备容量受限
79 | 市区 | 东辛农场15175#67区北2公变 | 10 | 100 | 上级设备容量受限
80 | 市区 | 浦南9780#潘圩东队公变 | 10 | 200 | 本级设备容量受限
81 | 市区 | 浦南9774#潘圩村公变 | 10 | 200 | 本级设备容量受限
82 | 市区 | 浦南9782#赵圩队公变 | 10 | 400 | 上级设备容量受限
83 | 市区 | 浦南9757#潘圩西队西公变 | 10 | 400 | 本级设备容量受限
84 | 市区 | 浦南9744#浦汪队公变 | 10 | 400 | 本级设备容量受限
85 | 市区 | 浦南9706#小官庄西台公变 | 10 | 200 | 本级设备容量受限
86 | 市区 | 浦南9707#向阳北台公变 | 10 | 400 | 本级设备容量受限
87 | 市区 | 浦南9716#向阳南台公变 | 10 | 400 | 本级设备容量受限
88 | 市区 | 浦南9715#包布一二队公变 | 10 | 315 | 本级设备容量受限
89 | 市区 | 浦南9750#包布小区公变 | 10 | 400 | 本级设备容量受限
90 | 市区 | 浦南9795#吴楼队公变 | 10 | 200 | 本级设备容量受限
91 | 市区 | 浦南9798#浦北一二队公变 | 10 | 315 | 本级设备容量受限
92 | 市区 | 浦南9813#下滩西台公变 | 10 | 400 | 本级设备容量受限
93 | 市区 | 浦南9814#对房队公变 | 10 | 400 | 本级设备容量受限
94 | 市区 | 浦南9727#粮种场公变 | 10 | 200 | 本级设备容量受限
95 | 市区 | 板浦4513#开发区公变 | 10 | 400 | 上级设备容量受限
96 | 市区 | 板浦4531#天池大堰路公变 | 10 | 400 | 上级设备容量受限
97 | 市区 | 浦南9702#方庄队公变 | 10 | 400 | 本级设备容量受限
98 | 市区 | 板浦4506#菜市街东公变 | 10 | 630 | 上级设备容量受限
99 | 市区 | 板浦4533#大天池公变 | 10 | 400 | 上级设备容量受限
100 | 市区 | 浦南9736#林场村公变 | 10 | 400 | 本级设备容量受限
101 | 市区 | 板浦4508#卫生院公变 | 10 | 400 | 上级设备容量受限
102 | 市区 | 板浦4507#南马路公变 | 10 | 630 | 上级设备容量受限
103 | 市区 | 板浦4510#粮管所公变 | 10 | 400 | 上级设备容量受限
104 | 市区 | 板浦4521#石河西葛站公变 | 10 | 100 | 上级设备容量受限
105 | 市区 | 板浦4525#石河四九队电站公变 | 10 | 200 | 上级设备容量受限
106 | 市区 | 板浦4519#石河五八队公变 | 10 | 200 | 上级设备容量受限
107 | 市区 | 板浦4515#华云机械厂公变 | 10 | 400 | 上级设备容量受限
108 | 市区 | 板浦4505#果园四组公变 | 10 | 200 | 上级设备容量受限
109 | 市区 | 板浦4504#果园三组公变 | 10 | 400 | 上级设备容量受限
110 | 市区 | 板浦4527#申海公司公变 | 10 | 400 | 上级设备容量受限
111 | 市区 | 板浦4511#苏光中学公变 | 10 | 400 | 上级设备容量受限
112 | 市区 | 浦南9714#草舍三组公变 | 10 | 200 | 本级设备容量受限
113 | 市区 | 板浦4796#沙沪王艞公变 | 10 | 200 | 上级设备容量受限
114 | 市区 | 浦南9718#草舍新区北台公变 | 10 | 200 | 本级设备容量受限
115 | 市区 | 浦南9857#甲圩西台公变 | 10 | 400 | 上级设备容量受限
116 | 市区 | 浦南9859#甲圩东台公变 | 10 | 400 | 上级设备容量受限
117 | 市区 | 浦南9862#尹巷南台公变 | 10 | 400 | 上级设备容量受限
118 | 市区 | 浦南9861#黄庄队公变 | 10 | 400 | 上级设备容量受限
119 | 市区 | 浦南9868#李巷生产队公变 | 10 | 200 | 上级设备容量受限
120 | 市区 | 浦南9865#富安村公变 | 10 | 200 | 上级设备容量受限
121 | 市区 | 浦南9866#富安三组公变 | 10 | 400 | 本级设备容量受限
122 | 市区 | 板浦4710#查庄公变 | 10 | 400 | 上级设备容量受限
123 | 市区 | 板浦4501#时庄电灌站公变 | 10 | 400 | 上级设备容量受限
124 | 市区 | 板浦4555#东风四组公变 | 10 | 400 | 上级设备容量受限
125 | 市区 | 板浦4705#东大街公变 | 10 | 400 | 上级设备容量受限
126 | 市区 | 板浦4704#苏光小学公变 | 10 | 400 | 上级设备容量受限
127 | 市区 | 板浦4702#电信局公变 | 10 | 630 | 上级设备容量受限
128 | 市区 | 板浦4708#大浴池公变 | 10 | 630 | 上级设备容量受限
129 | 市区 | 板浦4718#小楼祝中台区公变 | 10 | 200 | 上级设备容量受限
130 | 市区 | 板浦4690#菜园丁庄公变 | 10 | 200 | 上级设备容量受限
131 | 市区 | 板浦4759#菜园七组公变 | 10 | 200 | 上级设备容量受限
132 | 市区 | 板浦4697#菜园三组南公变 | 10 | 200 | 上级设备容量受限
133 | 市区 | 板浦4695#菜园丁庄西公变 | 10 | 250 | 上级设备容量受限
134 | 市区 | 板浦4692#菜园一组公变 | 10 | 400 | 上级设备容量受限
135 | 市区 | 板浦4502#果园一五组公变 | 10 | 200 | 上级设备容量受限
136 | 市区 | 板浦4720#小楼五组公变 | 10 | 200 | 上级设备容量受限
137 | 市区 | 板浦4719#小楼四组公变 | 10 | 200 | 上级设备容量受限
138 | 市区 | 板浦4534#城北东站公变 | 10 | 200 | 上级设备容量受限
139 | 市区 | 板浦4535#城北龚庄公变 | 10 | 315 | 上级设备容量受限
140 | 市区 | 板浦4547#东北高庄电站公变 | 10 | 100 | 上级设备容量受限
141 | 市区 | 板浦4548#东北赵庄公变 | 10 | 400 | 上级设备容量受限
142 | 市区 | 板浦4549#东北二、十组公变 | 10 | 400 | 上级设备容量受限
143 | 市区 | 板浦4550#东北孙庄公变 | 10 | 200 | 上级设备容量受限
144 | 市区 | 板浦4551#东北郑西公变 | 10 | 200 | 上级设备容量受限
145 | 市区 | 板浦4577#槐树南站公变 | 10 | 315 | 上级设备容量受限
146 | 市区 | 板浦4553#东北丁庄公变 | 10 | 200 | 上级设备容量受限
147 | 市区 | 板浦4588#浦南小耿电站公变 | 10 | 100 | 上级设备容量受限
148 | 市区 | 板浦4589#棉花原种场公变 | 10 | 200 | 上级设备容量受限
149 | 市区 | 板浦4580#浦南大堆公变 | 10 | 200 | 上级设备容量受限
150 | 市区 | 板浦4583#浦南南窑北台区公变 | 10 | 200 | 上级设备容量受限
151 | 市区 | 板浦4584#浦南黄庄公变 | 10 | 200 | 上级设备容量受限
152 | 市区 | 板浦4582#浦南穆庄公变 | 10 | 100 | 上级设备容量受限
153 | 市区 | 板浦4586#浦南卞庄公变 | 10 | 200 | 上级设备容量受限
154 | 市区 | 板浦4581#浦南小新庄公变 | 10 | 100 | 上级设备容量受限
155 | 市区 | 板浦4573#葛庄小拐队公变 | 10 | 400 | 本级设备容量受限
156 | 市区 | 板浦4574#葛庄小玉兴公变 | 10 | 200 | 上级设备容量受限
157 | 市区 | 板浦4571#葛庄小新庄公变 | 10 | 100 | 上级设备容量受限
158 | 市区 | 板浦4597#沙沪唐圩公变 | 10 | 100 | 上级设备容量受限
159 | 市区 | 板浦4596#沙沪西电站公变 | 10 | 200 | 上级设备容量受限
160 | 市区 | 板浦4598#沙沪王庄北公变 | 10 | 200 | 上级设备容量受限
161 | 市区 | 板浦4591#沙沪许庄公变 | 10 | 200 | 上级设备容量受限
162 | 市区 | 板浦4592#沙沪大堆公变 | 10 | 200 | 上级设备容量受限
163 | 市区 | 板浦4593#沙沪柳树队公变 | 10 | 200 | 上级设备容量受限
164 | 市区 | 板浦4595沙沪排涝站二号公变 | 10 | 400 | 上级设备容量受限
165 | 市区 | 板浦4601#沙沪小学公变 | 10 | 400 | 上级设备容量受限
166 | 市区 | 板浦4599#沙沪街南队公变 | 10 | 100 | 上级设备容量受限
167 | 市区 | 板浦4600#沙沪杨艞公变 | 10 | 200 | 上级设备容量受限
168 | 市区 | 板浦4602#沙沪卞庄公变 | 10 | 200 | 上级设备容量受限
169 | 市区 | 板浦4603#沙沪吴庄公变 | 10 | 200 | 上级设备容量受限
170 | 市区 | 板浦4605#沙沪吴庄电站公变 | 10 | 200 | 上级设备容量受限
171 | 市区 | 板浦4604#沙沪炮楼庄公变 | 10 | 400 | 上级设备容量受限
172 | 市区 | 板浦4623#周圩潘圩公变 | 10 | 400 | 本级设备容量受限
173 | 市区 | 板浦4624#周圩先进队公变 | 10 | 200 | 上级设备容量受限
174 | 市区 | 板浦4626#周圩西周圩公变 | 10 | 200 | 上级设备容量受限
175 | 市区 | 板浦4628#周圩大庄公变 | 10 | 200 | 上级设备容量受限
176 | 市区 | 板浦4622#周圩河南庄公变 | 10 | 100 | 上级设备容量受限
177 | 市区 | 板浦4629#周圩一二组公变 | 10 | 200 | 上级设备容量受限
178 | 市区 | 板浦4630#周圩排涝站公变 | 10 | 200 | 上级设备容量受限
179 | 市区 | 板浦4637#泗河南站公变 | 10 | 200 | 上级设备容量受限
180 | 市区 | 板浦4635#泗河村部南十一组公变 | 10 | 100 | 上级设备容量受限
181 | 市区 | 板浦4590#永平三组公变 | 10 | 200 | 上级设备容量受限
182 | 市区 | 板浦4633#泗河二组公变 | 10 | 200 | 上级设备容量受限
183 | 市区 | 板浦4639#泗河村部公变 | 10 | 400 | 上级设备容量受限
184 | 市区 | 板浦4641#泗河河东九组公变 | 10 | 200 | 上级设备容量受限
185 | 市区 | 板浦4632#泗河王艞公变 | 10 | 100 | 上级设备容量受限
186 | 市区 | 板浦4642#泗河四岔电站公变 | 10 | 100 | 上级设备容量受限
187 | 市区 | 板浦4643#泗河四岔河公变 | 10 | 200 | 上级设备容量受限
188 | 市区 | 板浦4644#泗河河北十组公变 | 10 | 100 | 上级设备容量受限
189 | 市区 | 板浦4782#东辛薛庄公变 | 10 | 200 | 上级设备容量受限
190 | 市区 | 板浦4564#东辛老街十九组公变 | 10 | 200 | 上级设备容量受限
191 | 市区 | 板浦4562#东辛三四组公变 | 10 | 200 | 上级设备容量受限
192 | 市区 | 板浦4543#大团三八组公变 | 10 | 400 | 本级设备容量受限
193 | 市区 | 板浦4544#大团四五组公变 | 10 | 200 | 上级设备容量受限
194 | 市区 | 板浦4540#大团村部公变 | 10 | 200 | 上级设备容量受限
195 | 市区 | 板浦4541#大团小团庄公变 | 10 | 200 | 上级设备容量受限
196 | 市区 | 板浦4542#大团小新庄公变 | 10 | 200 | 上级设备容量受限
197 | 市区 | 板浦4538#大团北站公变 | 10 | 50 | 上级设备容量受限
198 | 市区 | 板浦4671#罗圩张圩公变 | 10 | 100 | 上级设备容量受限
199 | 市区 | 板浦4670#罗圩包场公变 | 10 | 400 | 上级设备容量受限
200 | 市区 | 板浦4669#罗圩闸口公变 | 10 | 400 | 本级设备容量受限
201 | 市区 | 板浦4667#罗圩金圩公变 | 10 | 200 | 上级设备容量受限
202 | 市区 | 板浦4666#罗圩南站公变 | 10 | 200 | 上级设备容量受限
203 | 市区 | 板浦4653#官庙电站公变 | 10 | 400 | 上级设备容量受限
204 | 市区 | 板浦4672#罗圩刘瓦房公变 | 10 | 200 | 上级设备容量受限
205 | 市区 | 板浦4648#官庙徐垛四组公变 | 10 | 400 | 上级设备容量受限
206 | 市区 | 板浦4649#官庙房艞三组公变 | 10 | 100 | 上级设备容量受限
207 | 市区 | 板浦4684#永平谭庄公变 | 10 | 200 | 上级设备容量受限
208 | 市区 | 板浦4683#永平西山站公变 | 10 | 400 | 上级设备容量受限
209 | 市区 | 板浦4647#城北五组公变 | 10 | 400 | 上级设备容量受限
210 | 市区 | 板浦4646#城北西站公变 | 10 | 100 | 上级设备容量受限
211 | 市区 | 板浦4780#永平猪场公变 | 10 | 200 | 上级设备容量受限
212 | 市区 | 板浦4677#永平开发区南公变 | 10 | 200 | 上级设备容量受限
213 | 市区 | 板浦4680#永平加工厂公变 | 10 | 400 | 上级设备容量受限
214 | 市区 | 板浦4678＃永平一队公变 | 10 | 200 | 上级设备容量受限
215 | 市区 | 板浦4679＃永平二组公变 | 10 | 400 | 上级设备容量受限
216 | 市区 | 板浦4655#槐树鹿场东公变 | 10 | 200 | 上级设备容量受限
217 | 市区 | 板浦4579#槐树二组公变 | 10 | 200 | 上级设备容量受限
218 | 市区 | 板浦4613#小浦七赵公变 | 10 | 400 | 上级设备容量受限
219 | 市区 | 板浦4614#小浦西三队公变 | 10 | 400 | 上级设备容量受限
220 | 市区 | 板浦4617#小浦刘庄五组公变 | 10 | 400 | 上级设备容量受限
221 | 市区 | 板浦4621#小浦老村部公变 | 10 | 200 | 上级设备容量受限
222 | 市区 | 板浦4765#小浦秦庄加工厂公变 | 10 | 200 | 上级设备容量受限
223 | 市区 | 板浦4610#小浦跃进队公变 | 10 | 200 | 上级设备容量受限
224 | 市区 | 板浦4619#小浦北站公变 | 10 | 100 | 上级设备容量受限
225 | 市区 | 板浦4558#东风一组公变 | 10 | 400 | 本级设备容量受限
226 | 市区 | 板浦4556#东风面粉厂公变 | 10 | 200 | 上级设备容量受限
227 | 市区 | 板浦4608#小浦南站公变 | 10 | 200 | 上级设备容量受限
228 | 市区 | 朝阳7209#韩李九队公变 | 10 | 100 | 本级设备容量受限
229 | 市区 | 朝阳7405#沙集五队公变 | 10 | 200 | 本级设备容量受限
230 | 市区 | 云台8408#丹霞火岭头公变 | 10 | 400 | 本级设备容量受限
231 | 市区 | 云台8417#西山大电站公变 | 10 | 200 | 本级设备容量受限
232 | 市区 | 云台8419#西山龙山头公变 | 10 | 200 | 本级设备容量受限
233 | 市区 | 云台8605#后关六组公变 | 10 | 200 | 本级设备容量受限
234 | 市区 | 云台8608#后关九组公变 | 10 | 200 | 本级设备容量受限
235 | 市区 | 锦屏5507#矿大楼公变 | 10 | 400 | 上级设备容量受限
236 | 市区 | 朝阳7312#刘巷中心公变 | 10 | 200 | 本级设备容量受限
237 | 市区 | 朝阳7313#张巷公变 | 10 | 200 | 本级设备容量受限
238 | 市区 | 朝阳7315#西山西小区公变 | 10 | 400 | 本级设备容量受限
239 | 市区 | 锦屏5432#锦小公变 | 10 | 400 | 上级设备容量受限
240 | 市区 | 锦屏5509#新建楼公变 | 10 | 400 | 上级设备容量受限
241 | 市区 | 锦屏5442#酒店采石厂公变 | 10 | 400 | 上级设备容量受限
242 | 市区 | 锦屏5433#桃花村公变 | 10 | 400 | 上级设备容量受限
243 | 市区 | 花果山6505#新滩六队公变 | 10 | 200 | 本级设备容量受限
244 | 市区 | 云台8508#山东中心路公变 | 10 | 200 | 本级设备容量受限
245 | 市区 | 云台8517#东磊江庄公变 | 10 | 200 | 本级设备容量受限
246 | 市区 | 锦屏5434#矿专南楼公变 | 10 | 400 | 本级设备容量受限
247 | 市区 | 浦南9776#小房南台公变 | 10 | 200 | 本级设备容量受限
248 | 市区 | 云台8520#东磊大电站公变 | 10 | 200 | 本级设备容量受限
249 | 市区 | 锦屏5435#大理石厂公变 | 10 | 400 | 上级设备容量受限
250 | 市区 | 锦屏5436#桃花砖厂公变 | 10 | 400 | 上级设备容量受限
251 | 市区 | 锦屏5437#建筑五公司公变 | 10 | 200 | 上级设备容量受限
252 | 市区 | 新坝5002#孙庄南站打水公变 | 10 | 400 | 上级设备容量受限
253 | 市区 | 新坝5005#陈户南站公变 | 10 | 200 | 上级设备容量受限
254 | 市区 | 新坝5006#陈户二队公变 | 10 | 200 | 上级设备容量受限
255 | 市区 | 新坝5007#陈户三八队公变 | 10 | 200 | 上级设备容量受限
256 | 市区 | 锦屏5425#桃花场面公变 | 10 | 400 | 上级设备容量受限
257 | 市区 | 新坝5020#墙框程圩公变 | 10 | 400 | 上级设备容量受限
258 | 市区 | 锦屏5428#六分会公变 | 10 | 400 | 上级设备容量受限
259 | 市区 | 锦屏5429#四分会公变 | 10 | 400 | 上级设备容量受限
260 | 市区 | 锦屏5430#矿大公变 | 10 | 400 | 上级设备容量受限
261 | 市区 | 新坝5017#墙框南站公变 | 10 | 400 | 上级设备容量受限
262 | 市区 | 新坝5003#孙庄小东庄公变 | 10 | 400 | 上级设备容量受限
263 | 市区 | 新坝5004#武圩汤庄公变 | 10 | 200 | 上级设备容量受限
264 | 市区 | 新坝5010#武圩印庄公变 | 10 | 200 | 上级设备容量受限
265 | 市区 | 新坝5165#樊庄八组公变 | 10 | 400 | 本级设备容量受限
266 | 市区 | 新坝5162#樊庄黄樊公变 | 10 | 400 | 本级设备容量受限
267 | 市区 | 新坝5159#樊庄北站公变 | 10 | 400 | 上级设备容量受限
268 | 市区 | 新坝5158#普安夏庄公变 | 10 | 400 | 本级设备容量受限
269 | 市区 | 宁海9525#平安村部公变 | 10 | 400 | 上级设备容量受限
270 | 市区 | 云台8523#东磊小学公变 | 10 | 200 | 本级设备容量受限
271 | 市区 | 宁海9530#黄圩三队公变 | 10 | 400 | 上级设备容量受限
272 | 市区 | 宁海9532#黄圩村部公变 | 10 | 400 | 本级设备容量受限
273 | 市区 | 宁海9545#新南二队电站公变 | 10 | 200 | 上级设备容量受限
274 | 市区 | 宁海9533#黄圩五队公变 | 10 | 400 | 上级设备容量受限
275 | 市区 | 锦屏5401#风井口公变 | 10 | 400 | 上级设备容量受限
276 | 市区 | 宁海9544#新南一队电站公变 | 10 | 100 | 上级设备容量受限
277 | 市区 | 宁海9542#新圩一队电站公变 | 10 | 100 | 上级设备容量受限
278 | 市区 | 宁海9543#新圩一队公变 | 10 | 400 | 上级设备容量受限
279 | 市区 | 宁海9540#杨场电站公变 | 10 | 200 | 上级设备容量受限
280 | 市区 | 新坝5106#四里打水公变 | 10 | 400 | 本级设备容量受限
281 | 市区 | 宁海9522#清河三队电站公变 | 10 | 100 | 上级设备容量受限
282 | 市区 | 宁海9518#清河二队公变 | 10 | 200 | 上级设备容量受限
283 | 市区 | 宁海9517#清河八队公变 | 10 | 400 | 上级设备容量受限
284 | 市区 | 宁海9511#魏湾四队公变 | 10 | 200 | 上级设备容量受限
285 | 市区 | 宁海9678#风鹅厂东公变 | 10 | 400 | 上级设备容量受限
286 | 市区 | 云台8539#凤凰四七组公变 | 10 | 630 | 上级设备容量受限
287 | 市区 | 锦屏5456#刘顶新区公变 | 10 | 400 | 上级设备容量受限
288 | 市区 | 锦屏5407#刘顶场面公变 | 10 | 200 | 上级设备容量受限
289 | 市区 | 锦屏5409#连二桥公变 | 10 | 200 | 上级设备容量受限
290 | 市区 | 云台8543#凤凰四七组电站公变 | 10 | 400 | 上级设备容量受限
291 | 市区 | 锦屏5412#后托山公变 | 10 | 200 | 上级设备容量受限
292 | 市区 | 锦屏5413#前拖山公变 | 10 | 400 | 上级设备容量受限
293 | 市区 | 锦屏5414#新海排灌站公变 | 10 | 200 | 上级设备容量受限
294 | 市区 | 锦屏5415#新海村公变 | 10 | 400 | 上级设备容量受限
295 | 市区 | 锦屏5417#吉庄公变 | 10 | 315 | 上级设备容量受限
296 | 市区 | 锦屏5421#袁庄公变 | 10 | 200 | 上级设备容量受限
297 | 市区 | 锦屏5424#高场公变 | 10 | 200 | 上级设备容量受限
298 | 市区 | 锦屏5422#何庄电站公变 | 10 | 200 | 上级设备容量受限
299 | 市区 | 锦屏5418#知青点公变 | 10 | 200 | 上级设备容量受限
300 | 市区 | 锦屏5419#沈庄公变 | 10 | 400 | 上级设备容量受限
301 | 市区 | 锦屏5441#沈庄电站公变 | 10 | 200 | 上级设备容量受限
302 | 市区 | 锦屏5402#兵团宿舍公变 | 10 | 200 | 上级设备容量受限
303 | 市区 | 锦屏5603#范庄加工厂公变 | 10 | 400 | 上级设备容量受限
304 | 市区 | 南城5811#许庄大队公变 | 10 | 400 | 上级设备容量受限
305 | 市区 | 南城5814#杨圩打水公变 | 10 | 200 | 上级设备容量受限
306 | 市区 | 南城5816#杨圩场面公变 | 10 | 400 | 上级设备容量受限
307 | 市区 | 锦屏5609#朐山三队公变 | 10 | 500 | 本级设备容量受限
308 | 市区 | 南城5815#杨圩一队公变 | 10 | 400 | 上级设备容量受限
309 | 市区 | 南城5810#许庄三队公变 | 10 | 400 | 上级设备容量受限
310 | 市区 | 南城5813#许庄加工厂公变 | 10 | 400 | 上级设备容量受限
311 | 市区 | 新坝5126#大井顾庄公变 | 10 | 200 | 本级设备容量受限
312 | 市区 | 锦屏5613#朐山五队公变 | 10 | 400 | 上级设备容量受限
313 | 市区 | 锦屏5614#大沙公变 | 10 | 400 | 上级设备容量受限
314 | 市区 | 锦屏5615#管桩厂公变 | 10 | 400 | 上级设备容量受限
315 | 市区 | 锦屏5617#陶湾照明公变 | 10 | 400 | 本级设备容量受限
316 | 市区 | 南城6408#姚庄公变 | 10 | 400 | 上级设备容量受限
317 | 市区 | 南城6409#九岭大队公变 | 10 | 400 | 上级设备容量受限
318 | 市区 | 南城6407#林场厂部公变 | 10 | 400 | 上级设备容量受限
319 | 市区 | 南城6413#玉皇宫公变 | 10 | 50 | 上级设备容量受限
320 | 市区 | 南城6412#青春大队公变 | 10 | 100 | 上级设备容量受限
321 | 市区 | 南城6419#纸箱厂宿舍公变 | 10 | 200 | 上级设备容量受限
322 | 市区 | 南城6415#蜈蚣涧公变 | 10 | 200 | 上级设备容量受限
323 | 市区 | 锦屏5611#陶湾新区公变 | 10 | 200 | 上级设备容量受限
324 | 市区 | 锦屏5618#下庄公变 | 10 | 400 | 本级设备容量受限
325 | 市区 | 锦屏5620#套闸电站公变 | 10 | 80 | 上级设备容量受限
326 | 市区 | 锦屏5623#村前公变 | 10 | 400 | 上级设备容量受限
327 | 市区 | 新坝5145#小荡郑北公变 | 10 | 400 | 本级设备容量受限
328 | 市区 | 宁海9658#平安五队东公变 | 10 | 400 | 上级设备容量受限
329 | 市区 | 宁海9659#宁海中学公变 | 10 | 200 | 上级设备容量受限
330 | 市区 | 宁海9665#新南四队公变 | 10 | 200 | 上级设备容量受限
331 | 市区 | 宁海9638#新南三队公变 | 10 | 400 | 本级设备容量受限
332 | 市区 | 宁海9637#新南一队公变 | 10 | 200 | 上级设备容量受限
333 | 市区 | 宁海9641#新北二队公变 | 10 | 400 | 上级设备容量受限
334 | 市区 | 宁海9642#新北电站公变 | 10 | 400 | 上级设备容量受限
335 | 市区 | 宁海9627#新圩电站公变 | 10 | 200 | 上级设备容量受限
336 | 市区 | 宁海9628#新圩四队公变 | 10 | 200 | 上级设备容量受限
337 | 市区 | 宁海9629#新圩二队公变 | 10 | 200 | 本级设备容量受限
338 | 市区 | 宁海9631#新圩三队电站公变 | 10 | 200 | 上级设备容量受限
339 | 市区 | 宁海9654#太平二三队公变 | 10 | 400 | 本级设备容量受限
340 | 市区 | 宁海9655#太平三队公变 | 10 | 200 | 上级设备容量受限
341 | 市区 | 宁海9648#太平工业园公变 | 10 | 400 | 上级设备容量受限
342 | 市区 | 宁海9656#清河七队公变 | 10 | 400 | 上级设备容量受限
343 | 市区 | 宁海9650#太平六队电站公变 | 10 | 400 | 上级设备容量受限
344 | 市区 | 宁海9606#武圩三队公变 | 10 | 400 | 上级设备容量受限
345 | 市区 | 宁海9608#武圩二队公变 | 10 | 400 | 本级设备容量受限
346 | 市区 | 宁海9610#宁海奶牛场公变 | 10 | 200 | 上级设备容量受限
347 | 市区 | 宁海9609#武圩一队公变 | 10 | 400 | 本级设备容量受限
348 | 市区 | 宁海9611#海河七队电站公变 | 10 | 200 | 本级设备容量受限
349 | 市区 | 宁海9621#海河二队电站公变 | 10 | 100 | 上级设备容量受限
350 | 市区 | 宁海9623#海河一队东公变 | 10 | 200 | 上级设备容量受限
351 | 市区 | 宁海9624#林场二队公变 | 10 | 400 | 上级设备容量受限
352 | 市区 | 锦屏5625#狮树二队公变 | 10 | 400 | 本级设备容量受限
353 | 市区 | 锦屏5640#狮树一队公变 | 10 | 400 | 上级设备容量受限
354 | 市区 | 云台8566#凤凰一组公变 | 10 | 400 | 上级设备容量受限
355 | 市区 | 云台8541#凤凰五九组公变 | 10 | 400 | 上级设备容量受限
356 | 市区 | 云台8542#凤凰五九组电站公变 | 10 | 400 | 上级设备容量受限
357 | 市区 | 云台8536#凤凰二组公变 | 10 | 400 | 上级设备容量受限
358 | 市区 | 云台8537#凤凰二组电站公变 | 10 | 200 | 上级设备容量受限
359 | 市区 | 锦屏5646#狮树砖厂公变 | 10 | 400 | 上级设备容量受限
360 | 市区 | 锦屏5643#狮树大队公变 | 10 | 400 | 上级设备容量受限
361 | 市区 | 锦屏5644#狮树四队公变 | 10 | 315 | 上级设备容量受限
362 | 市区 | 锦屏5645#锦屏窑厂公变 | 10 | 200 | 上级设备容量受限
363 | 市区 | 宁海9554#卞浦二队公变 | 10 | 200 | 上级设备容量受限
364 | 市区 | 锦屏5653#狮树九队公变 | 10 | 400 | 上级设备容量受限
365 | 市区 | 板浦4673#罗圩河口公变 | 10 | 200 | 上级设备容量受限
366 | 市区 | 板浦4663#罗圩徐圩公变 | 10 | 400 | 本级设备容量受限
367 | 市区 | 板浦4664#罗圩丁圩公变 | 10 | 400 | 本级设备容量受限
368 | 市区 | 板浦4665#罗圩苏桥公变 | 10 | 200 | 上级设备容量受限
369 | 市区 | 锦屏5676#胡庄公变 | 10 | 400 | 上级设备容量受限
370 | 市区 | 锦屏5679#公兴打水公变 | 10 | 200 | 上级设备容量受限
371 | 市区 | 锦屏D5698#小李圩公变 | 10 | 30 | 上级设备容量受限
372 | 市区 | 锦屏5678#李圩村部公变 | 10 | 200 | 上级设备容量受限
373 | 市区 | 锦屏5677#后屠公变 | 10 | 200 | 上级设备容量受限
374 | 市区 | 锦屏5680#李圩照明公变 | 10 | 400 | 上级设备容量受限
375 | 市区 | 锦屏5682#加工厂公变 | 10 | 400 | 上级设备容量受限
376 | 市区 | 锦屏5684#周庄公变 | 10 | 200 | 上级设备容量受限
377 | 市区 | 锦屏5672#李圩养殖厂公变 | 10 | 200 | 上级设备容量受限
378 | 市区 | 锦屏5674#桃花电站公变 | 10 | 200 | 上级设备容量受限
379 | 市区 | 锦屏5687#李圩高场公变 | 10 | 400 | 上级设备容量受限
380 | 市区 | 新坝5368#泊阳小区公变 | 10 | 400 | 上级设备容量受限
381 | 市区 | 新坝5302#节能厂公变 | 10 | 315 | 上级设备容量受限
382 | 市区 | 新坝5310#车站公变 | 10 | 200 | 上级设备容量受限
383 | 市区 | 新坝5306#医院公变 | 10 | 315 | 上级设备容量受限
384 | 市区 | 新坝5312#北街公变 | 10 | 400 | 上级设备容量受限
385 | 市区 | 新坝5314#新西五六队公变 | 10 | 400 | 上级设备容量受限
386 | 市区 | 新坝5321#何庄前堆公变 | 10 | 200 | 上级设备容量受限
387 | 市区 | 新坝5335#大穆小学公变 | 10 | 200 | 上级设备容量受限
388 | 市区 | 新坝5341#大屯牛头河公变 | 10 | 200 | 上级设备容量受限
389 | 市区 | 新坝5343#大屯面粉厂公变 | 10 | 400 | 上级设备容量受限
390 | 市区 | 新坝5344#大屯村部公变 | 10 | 400 | 上级设备容量受限
391 | 市区 | 新坝5357#大屯东河堆公变 | 10 | 100 | 上级设备容量受限
392 | 市区 | 中云7606#江庄五组公变 | 10 | 400 | 本级设备容量受限
393 | 市区 | 市区5701#单锦屏锦化街公变 | 10 | 400 | 上级设备容量受限
394 | 市区 | 浦南9769#左滩队公变 | 10 | 400 | 本级设备容量受限
395 | 市区 | 浦南9836#小兴村公变 | 10 | 400 | 本级设备容量受限
396 | 市区 | 浦南9851#下禾南台公变 | 10 | 200 | 本级设备容量受限
397 | 市区 | 浦南9843#道口西台公变 | 10 | 200 | 本级设备容量受限
398 | 市区 | 浦南9846#马庄西公变 | 10 | 400 | 本级设备容量受限
399 | 市区 | 板浦4585#浦南李庄公变 | 10 | 200 | 上级设备容量受限
400 | 市区 | 板浦4609#小浦二组公变 | 10 | 200 | 上级设备容量受限
401 | 市区 | 板浦4546#东北高庄公变 | 10 | 400 | 上级设备容量受限
402 | 市区 | 南城D5820#小东圩公变 | 10 | 50 | 上级设备容量受限
403 | 市区 | 宁海9671#润宁小区箱变1#主变 | 10 | 400 | 上级设备容量受限
404 | 市区 | 南城6423#徐庄公变 | 10 | 200 | 上级设备容量受限
405 | 市区 | 锦屏5706#李圩公兴公变 | 10 | 400 | 上级设备容量受限
406 | 市区 | 板浦4732#文昌小区南箱变主变 | 10 | 315 | 上级设备容量受限
407 | 市区 | 板浦4728#华茂花园南台区箱变 | 10 | 630 | 上级设备容量受限
408 | 市区 | 板浦4727#华茂花园北台区箱变 | 10 | 500 | 上级设备容量受限
409 | 市区 | 浦南9882#小兴村东台公变 | 10 | 400 | 本级设备容量受限
410 | 市区 | 宁海9559#卞浦六队公变 | 10 | 400 | 上级设备容量受限
411 | 市区 | 宁海9560#卞浦十二队公变 | 10 | 400 | 上级设备容量受限
412 | 市区 | 浦南9879#半滩路西公变 | 10 | 400 | 本级设备容量受限
413 | 市区 | 宁海9551#平安四队公变 | 10 | 400 | 上级设备容量受限
414 | 市区 | 南城6427#九岭十组公变 | 10 | 400 | 上级设备容量受限
415 | 市区 | 锦屏5510#桃花工业园公变 | 10 | 400 | 上级设备容量受限
416 | 市区 | 新坝5190#樊庄中樊东公变 | 10 | 100 | 本级设备容量受限
417 | 市区 | 板浦4707#纱厂东公变 | 10 | 400 | 上级设备容量受限
418 | 市区 | 朝阳7217#东山采石厂公变 | 10 | 400 | 本级设备容量受限
419 | 市区 | 南城5823#前许公变 | 10 | 400 | 上级设备容量受限
420 | 市区 | 板浦4729#新城小区北箱变主变 | 10 | 630 | 上级设备容量受限
421 | 市区 | 板浦4731#新城小区南箱变主变 | 10 | 630 | 上级设备容量受限
422 | 市区 | 板浦4711#高中部公变 | 10 | 630 | 上级设备容量受限
423 | 市区 | 锦屏5447#新海电站公变 | 10 | 200 | 上级设备容量受限
424 | 市区 | 新坝5192#樊南公变 | 10 | 100 | 上级设备容量受限
425 | 市区 | 宁海9635#新南八队公变 | 10 | 400 | 上级设备容量受限
426 | 市区 | 宁海9664#新南二队公变 | 10 | 200 | 上级设备容量受限
427 | 市区 | 宁海9666#新圩刘庄公变 | 10 | 400 | 上级设备容量受限
428 | 市区 | 板浦4733#文昌小区北箱变主变 | 10 | 630 | 上级设备容量受限
429 | 市区 | 板浦4714#桃园小区公变 | 10 | 400 | 上级设备容量受限
430 | 市区 | 板浦4712#纱厂门前公变 | 10 | 315 | 上级设备容量受限
431 | 市区 | 板浦4713#纱厂西公变 | 10 | 315 | 上级设备容量受限
432 | 市区 | 浦南9894#后许安队东台公变 | 10 | 400 | 本级设备容量受限
433 | 市区 | 新坝5365#新西小区公变 | 10 | 400 | 上级设备容量受限
434 | 市区 | 板浦4717#美食一条街公变 | 10 | 400 | 上级设备容量受限
435 | 市区 | 宁海9566#新圩一队北公变 | 10 | 400 | 上级设备容量受限
436 | 市区 | 东辛农场15078#12区13区公变 | 10 | 400 | 上级设备容量受限
437 | 市区 | 东辛农场10485#农业站公变 | 10 | 200 | 上级设备容量受限
438 | 市区 | 市区3213#蝙蝠山公变变压器 | 10 | 400 | 本级设备容量受限
439 | 市区 | 东辛农场15304#25区东站公变 | 10 | 200 | 上级设备容量受限
440 | 市区 | 东辛农场15345#80连电站公变 | 10 | 400 | 上级设备容量受限
441 | 市区 | 宁海34010#许庄三四队东公变 | 10 | 400 | 上级设备容量受限
442 | 市区 | 宁海34324#黄圩五队南公变 | 10 | 400 | 上级设备容量受限
443 | 市区 | 新坝5014#武圩桃庄打水公变 | 10 | 200 | 上级设备容量受限
444 | 市区 | 朝阳7219#孙巷公变 | 10 | 400 | 本级设备容量受限
445 | 市区 | 板浦4736#小楼小童庄公变 | 10 | 400 | 上级设备容量受限
446 | 市区 | 板浦4737#小楼祝庄公变 | 10 | 400 | 上级设备容量受限
447 | 市区 | 浦南4202#郎墩东台公变 | 10 | 400 | 本级设备容量受限
448 | 市区 | 板浦4709#西大圩公变 | 10 | 400 | 上级设备容量受限
449 | 市区 | 新坝5366#泽晖小区公变 | 10 | 315 | 上级设备容量受限
450 | 市区 | 新坝5367#步行街公变 | 10 | 400 | 上级设备容量受限
451 | 市区 | 锦屏5448#新海小区公变 | 10 | 200 | 上级设备容量受限
452 | 市区 | 锦屏5709#范庄公变 | 10 | 400 | 上级设备容量受限
453 | 市区 | 板浦4741#石河新建队公变 | 10 | 400 | 上级设备容量受限
454 | 市区 | 宁海9607#武圩二队西公变 | 10 | 200 | 上级设备容量受限
455 | 市区 | 宁海9618#武圩一队东公变 | 10 | 400 | 上级设备容量受限
456 | 市区 | 宁海9667#武圩小区东公变 | 10 | 200 | 上级设备容量受限
457 | 市区 | 南城6431#老虎嘴公变 | 10 | 400 | 上级设备容量受限
458 | 市区 | 宁海9668#平安五队西公变 | 10 | 200 | 上级设备容量受限
459 | 市区 | 宁海9669#太平小学西公变 | 10 | 400 | 本级设备容量受限
460 | 市区 | 南城6432#顾庄公变 | 10 | 200 | 上级设备容量受限
461 | 市区 | 宁海9524#平安一队公变 | 10 | 400 | 上级设备容量受限
462 | 市区 | 新坝5303#新坝学区公变 | 10 | 400 | 上级设备容量受限
463 | 市区 | 宁海9567#平安三队西公变 | 10 | 400 | 上级设备容量受限
464 | 市区 | 板浦4738#城北卞庄公变 | 10 | 400 | 上级设备容量受限
465 | 市区 | 宁海9568#清河六队公变 | 10 | 200 | 上级设备容量受限
466 | 市区 | 宁海9672#中学家属区公变 | 10 | 400 | 上级设备容量受限
467 | 市区 | 宁海9674#武圩3队中公变 | 10 | 400 | 上级设备容量受限
468 | 市区 | 板浦4743#浦南南窑南台区公变 | 10 | 200 | 上级设备容量受限
469 | 市区 | 南城6436#韩庄公变 | 10 | 400 | 上级设备容量受限
470 | 市区 | 板浦4744#小浦埃河公变 | 10 | 200 | 上级设备容量受限
471 | 市区 | 板浦4746#小浦十一组公变 | 10 | 400 | 上级设备容量受限
472 | 市区 | 板浦4745#小浦九组公变 | 10 | 200 | 上级设备容量受限
473 | 市区 | 板浦4767#安置小区公变 | 10 | 400 | 上级设备容量受限
474 | 市区 | 板浦4766#鼎盛农贸市场公变 | 10 | 400 | 上级设备容量受限
475 | 市区 | 板浦4756#东北耿庄西台区公变 | 10 | 200 | 上级设备容量受限
476 | 市区 | 浦南4208#下滩村部公变 | 10 | 400 | 本级设备容量受限
477 | 市区 | 板浦4749#尤庄后墩廊南台区公变 | 10 | 400 | 上级设备容量受限
478 | 市区 | 板浦4755#精勤小学家属区公变 | 10 | 400 | 上级设备容量受限
479 | 市区 | 浦南9722#小黄墩东公变 | 10 | 200 | 本级设备容量受限
480 | 市区 | 浦南9723#小黄墩西公变 | 10 | 400 | 本级设备容量受限
481 | 市区 | 宁海9633#新圩六队公变 | 10 | 200 | 上级设备容量受限
482 | 市区 | 中云7506#黄岭西公变 | 10 | 400 | 本级设备容量受限
483 | 市区 | 锦屏5444#顾庄北公变 | 10 | 400 | 上级设备容量受限
484 | 市区 | 板浦4607#小浦秦庄公变 | 10 | 315 | 上级设备容量受限
485 | 市区 | 新坝5369#后马路公变 | 10 | 400 | 上级设备容量受限
486 | 市区 | 宁海9620#海河二组公变 | 10 | 200 | 本级设备容量受限
487 | 市区 | 板浦4761#徐垛西台区公变 | 10 | 200 | 上级设备容量受限
488 | 市区 | 中云7508#黄岭东公变 | 10 | 200 | 本级设备容量受限
489 | 市区 | 浦南9775#桥头队公变 | 10 | 200 | 上级设备容量受限
490 | 市区 | 浦南9759#朱圩队公变 | 10 | 200 | 本级设备容量受限
491 | 市区 | 宁海9539#杨场六队公变 | 10 | 200 | 上级设备容量受限
492 | 市区 | 宁海9521#清河三队公变 | 10 | 400 | 上级设备容量受限
493 | 市区 | 宁海9513#清河五队公变 | 10 | 400 | 上级设备容量受限
494 | 市区 | 宁海9619#海河三队公变 | 10 | 400 | 上级设备容量受限
495 | 市区 | 新坝5339#大穆西庄公变 | 10 | 400 | 上级设备容量受限
496 | 市区 | 新坝5340#新西北站公变 | 10 | 200 | 上级设备容量受限
497 | 市区 | 南城5829#小海南队公变 | 10 | 200 | 上级设备容量受限
498 | 市区 | 锦屏5405#刘顶村部公变 | 10 | 400 | 上级设备容量受限
499 | 市区 | 南城6433#后团山公变 | 10 | 400 | 上级设备容量受限
500 | 市区 | 板浦4631#东周圩桥公变 | 10 | 200 | 上级设备容量受限
501 | 市区 | 板浦4658#槐树四组公变 | 10 | 200 | 上级设备容量受限
502 | 市区 | 南城5827#三家村公变 | 10 | 200 | 上级设备容量受限
503 | 市区 | 浦南4237#大黄墩西台公变 | 10 | 400 | 本级设备容量受限
504 | 市区 | 板浦4753#中正南岭角公变 | 10 | 200 | 上级设备容量受限
505 | 市区 | 宁海9604#武圩四五队公变 | 10 | 400 | 上级设备容量受限
506 | 市区 | 锦屏5622#小东庄公变 | 10 | 200 | 上级设备容量受限
507 | 市区 | 板浦4566#东辛村部公变 | 10 | 400 | 上级设备容量受限
508 | 市区 | 板浦4636#泗河电子厂公变 | 10 | 200 | 上级设备容量受限
509 | 市区 | 板浦4563#东辛三四组电站公变 | 10 | 100 | 上级设备容量受限
510 | 市区 | 板浦4675#永平大站公变 | 10 | 200 | 上级设备容量受限
511 | 市区 | 板浦4685#永平小新庄公变 | 10 | 200 | 上级设备容量受限
512 | 市区 | 锦屏5445#东山社区公变 | 10 | 200 | 上级设备容量受限
513 | 市区 | 锦屏5446#卫生院公变 | 10 | 400 | 上级设备容量受限
514 | 市区 | 板浦4778#菜园一组南公变 | 10 | 400 | 上级设备容量受限
515 | 市区 | 板浦4696#菜园五组公变 | 10 | 200 | 上级设备容量受限
516 | 市区 | 板浦4723#尤庄六组公变 | 10 | 200 | 上级设备容量受限
517 | 市区 | 板浦4652#官庙伏庄公变 | 10 | 400 | 上级设备容量受限
518 | 市区 | 浦南4239#富安南台公变 | 10 | 400 | 上级设备容量受限
519 | 市区 | 浦南4240#富安北台公变 | 10 | 200 | 上级设备容量受限
520 | 市区 | 板浦4781#东风一组南公变 | 10 | 400 | 上级设备容量受限
521 | 市区 | 板浦4773#泗河田庄公变 | 10 | 100 | 上级设备容量受限
522 | 市区 | 板浦4774#泗河张庄公变 | 10 | 200 | 上级设备容量受限
523 | 市区 | 板浦4536#大团小林场公变 | 10 | 100 | 上级设备容量受限
524 | 市区 | 板浦4615#小浦四组公变 | 10 | 400 | 上级设备容量受限
525 | 市区 | 宁海9541#杨场五队公变 | 10 | 200 | 上级设备容量受限
526 | 市区 | 宁海9625#林场一队公变 | 10 | 200 | 上级设备容量受限
527 | 市区 | 宁海9639#新南五队公变 | 10 | 400 | 本级设备容量受限
528 | 市区 | 板浦4559#东辛七、十组公变 | 10 | 100 | 上级设备容量受限
529 | 市区 | 板浦4569#东辛六、十三组公变 | 10 | 100 | 上级设备容量受限
530 | 市区 | 板浦4775#大团八组公变 | 10 | 400 | 本级设备容量受限
531 | 市区 | 板浦4611#小浦骆庄公变 | 10 | 200 | 上级设备容量受限
532 | 市区 | 板浦4612#小浦骆庄电站公变 | 10 | 315 | 上级设备容量受限
533 | 市区 | 南城6420#东山咀公变 | 10 | 400 | 上级设备容量受限
534 | 市区 | 宁海9605#宁海街道公变 | 10 | 400 | 上级设备容量受限
535 | 市区 | 宁海9675#太平一七队公变 | 10 | 400 | 上级设备容量受限
536 | 市区 | 板浦4524#石河二队公变 | 10 | 400 | 上级设备容量受限
537 | 市区 | 板浦4783#永平钱庄公变 | 10 | 400 | 上级设备容量受限
538 | 市区 | 板浦4770#浦南卞庄河南公变 | 10 | 200 | 上级设备容量受限
539 | 市区 | 板浦4651#官庙张庄公变 | 10 | 200 | 上级设备容量受限
540 | 市区 | 板浦4777#天池后庄公变 | 10 | 400 | 上级设备容量受限
541 | 市区 | 板浦4522#石河陆赵窑公变 | 10 | 200 | 上级设备容量受限
542 | 市区 | 板浦4528#石河六队公变 | 10 | 400 | 上级设备容量受限
543 | 市区 | 中云3347#黄岭村公变 | 10 | 400 | 本级设备容量受限
544 | 市区 | 板浦4752#中正菜市场公变 | 10 | 400 | 上级设备容量受限
545 | 市区 | 中云3346#隔村大涧公变 | 10 | 200 | 本级设备容量受限
546 | 市区 | 朝阳7338#张巷南小区公变 | 10 | 400 | 本级设备容量受限
547 | 市区 | 锦屏5711#朐山西公变 | 10 | 400 | 上级设备容量受限
548 | 市区 | 宁海9572#杨场三队西公变 | 10 | 200 | 上级设备容量受限
549 | 市区 | 宁海9573#杨场一队东公变 | 10 | 200 | 上级设备容量受限
550 | 市区 | 浦南4243#郎庄小区西台公变 | 10 | 400 | 本级设备容量受限
551 | 市区 | 宁海9574#魏湾八队中公变 | 10 | 400 | 本级设备容量受限
552 | 市区 | 板浦4539#大团乔庄公变 | 10 | 400 | 上级设备容量受限
553 | 市区 | 板浦4568#东辛周庄十四组公变 | 10 | 100 | 上级设备容量受限
554 | 市区 | 板浦4687#菜园二组公变 | 10 | 160 | 上级设备容量受限
555 | 市区 | 新坝5324#何庄后何庄公变 | 10 | 200 | 本级设备容量受限
556 | 市区 | 锦屏5691#狮树七队2#变公变 | 10 | 200 | 本级设备容量受限
557 | 市区 | 板浦4701#果园河南公变 | 10 | 200 | 上级设备容量受限
558 | 市区 | 新坝5013#武圩一二队公变 | 10 | 400 | 上级设备容量受限
559 | 市区 | 新坝5000#武圩学校公变 | 10 | 200 | 本级设备容量受限
560 | 市区 | 宁海9509#魏湾村部公变 | 10 | 400 | 上级设备容量受限
561 | 市区 | 宁海9537#杨场二队公变 | 10 | 200 | 上级设备容量受限
562 | 市区 | 宁海9538#杨场四队公变 | 10 | 200 | 本级设备容量受限
563 | 市区 | 浦南4249#小兴二组公变 | 10 | 200 | 本级设备容量受限
564 | 市区 | 浦南4248#后墩庄公变 | 10 | 400 | 本级设备容量受限
565 | 市区 | 新坝5193#黄东公变 | 10 | 200 | 上级设备容量受限
566 | 市区 | 浦南4252#下滩南台公变 | 10 | 400 | 本级设备容量受限
567 | 市区 | 新坝5372#大穆赵庄公变 | 10 | 200 | 上级设备容量受限
568 | 市区 | 新坝5025#武圩杨东公变 | 10 | 100 | 上级设备容量受限
569 | 市区 | 板浦4772#幸福巷公变 | 10 | 400 | 上级设备容量受限
570 | 市区 | 板浦4776#大南门公变 | 10 | 400 | 上级设备容量受限
571 | 市区 | 板浦4517#民富苑公变 | 10 | 200 | 上级设备容量受限
572 | 市区 | 宁海9646#太平加工厂公变 | 10 | 400 | 上级设备容量受限
573 | 市区 | 宁海9616#海河小学公变 | 10 | 400 | 上级设备容量受限
574 | 市区 | 宁海9510#魏湾1队公变 | 10 | 400 | 上级设备容量受限
575 | 市区 | 宁海9552#卞浦一队公变 | 10 | 200 | 上级设备容量受限
576 | 市区 | 宁海9515#清河四队公变 | 10 | 400 | 上级设备容量受限
577 | 市区 | 南城5804#小海二队公变 | 10 | 400 | 上级设备容量受限
578 | 市区 | 南城5812#杨圩小区公变 | 10 | 400 | 上级设备容量受限
579 | 市区 | 南城5801#许庄二三队公变 | 10 | 400 | 本级设备容量受限
580 | 市区 | 南城5805#小海一队公变 | 10 | 200 | 上级设备容量受限
581 | 市区 | 南城6426#封庄公变 | 10 | 400 | 上级设备容量受限
582 | 市区 | 板浦4523#石河三队公变 | 10 | 400 | 上级设备容量受限
583 | 市区 | 板浦4682#永平村部公变 | 10 | 200 | 上级设备容量受限
584 | 市区 | 板浦4657#槐树八组公变 | 10 | 200 | 上级设备容量受限
585 | 市区 | 板浦4650#官庙村部公变 | 10 | 400 | 上级设备容量受限
586 | 市区 | 板浦4572#葛庄东各庄公变 | 10 | 200 | 上级设备容量受限
587 | 市区 | 板浦4545#东北耿庄东台区公变 | 10 | 200 | 上级设备容量受限
588 | 市区 | 板浦4638#泗河六组公变 | 10 | 200 | 上级设备容量受限
589 | 市区 | 板浦4557#东风三组公变 | 10 | 400 | 本级设备容量受限
590 | 市区 | 板浦4560#东辛大元庄九组公变 | 10 | 200 | 上级设备容量受限
591 | 市区 | 板浦4578#槐树东站公变 | 10 | 200 | 上级设备容量受限
592 | 市区 | 板浦4587#浦南小耿公变 | 10 | 250 | 上级设备容量受限
593 | 市区 | 板浦4532#天池电站公变 | 10 | 200 | 上级设备容量受限
594 | 市区 | 板浦4742#国税所公变 | 10 | 400 | 上级设备容量受限
595 | 市区 | 板浦4576#葛庄东站公变 | 10 | 160 | 上级设备容量受限
596 | 市区 | 宁海9504#清河四队西公变 | 10 | 200 | 上级设备容量受限
597 | 市区 | 宁海9603#新北一队公变 | 10 | 400 | 上级设备容量受限
598 | 市区 | 板浦4785#沙沪街南队西公变 | 10 | 200 | 上级设备容量受限
599 | 市区 | 板浦4786#果园一五组西公变 | 10 | 200 | 上级设备容量受限
600 | 市区 | 宁海9523#魏湾四队东公变 | 10 | 200 | 上级设备容量受限
601 | 市区 | 宁海9502#清河一队南公变 | 10 | 400 | 上级设备容量受限
602 | 市区 | 锦屏5420#韩庄公变 | 10 | 200 | 上级设备容量受限
603 | 市区 | 锦屏5423#何庄公变 | 10 | 400 | 上级设备容量受限
604 | 市区 | 板浦4784#永平谭庄南公变 | 10 | 400 | 上级设备容量受限
605 | 市区 | 板浦4789#东辛河西组公变 | 10 | 200 | 上级设备容量受限
606 | 市区 | 南城5822#小海北队公变 | 10 | 400 | 上级设备容量受限
607 | 市区 | 新坝5374#西码头公变 | 10 | 400 | 上级设备容量受限
608 | 市区 | 板浦4787#东北村部公变 | 10 | 200 | 上级设备容量受限
609 | 市区 | 板浦4790#葛庄三组公变 | 10 | 200 | 上级设备容量受限
610 | 市区 | 板浦4788#葛庄张庄公变 | 10 | 200 | 本级设备容量受限
611 | 市区 | 板浦4750#中正桥公变 | 10 | 400 | 上级设备容量受限
612 | 市区 | 板浦4793#罗圩河口西台区公变 | 10 | 200 | 上级设备容量受限
613 | 市区 | 板浦4795#罗圩金圩西台区公变 | 10 | 400 | 上级设备容量受限
614 | 市区 | 板浦4794#罗圩苏桥北台区公变 | 10 | 200 | 上级设备容量受限
615 | 市区 | 板浦4792#房艞小新庄公变 | 10 | 200 | 上级设备容量受限
616 | 市区 | 南城6406#前团山公变 | 10 | 200 | 上级设备容量受限
617 | 市区 | 浦南4256#半滩三队公变 | 10 | 400 | 本级设备容量受限
618 | 市区 | 朝阳7232#张庄果园公变 | 10 | 400 | 本级设备容量受限
619 | 市区 | 浦南4257#富安果园公变 | 10 | 400 | 上级设备容量受限
620 | 市区 | 浦南4258#朱顶南台公变 | 10 | 400 | 本级设备容量受限
621 | 市区 | 新坝5373#何庄后堆公变 | 10 | 200 | 上级设备容量受限
622 | 市区 | 锦屏5692#普安二号公变 | 10 | 200 | 上级设备容量受限
623 | 市区 | 锦屏5694#周庄二号公变 | 10 | 200 | 上级设备容量受限
624 | 市区 | 新坝5375#大屯养殖场公变 | 10 | 100 | 上级设备容量受限
625 | 市区 | 新坝5376#泊阳花园公变 | 10 | 400 | 上级设备容量受限
626 | 市区 | 板浦4758#永平钱庄北公变 | 10 | 200 | 上级设备容量受限
627 | 市区 | 浦南4259#小官庄中台公变 | 10 | 400 | 本级设备容量受限
628 | 市区 | 锦屏5712#锦屏新村1#主变 | 10 | 400 | 上级设备容量受限
629 | 市区 | 锦屏5714#锦屏新村1#主变 | 10 | 1000 | 上级设备容量受限
630 | 市区 | 锦屏5714#锦屏新村3#主变 | 10 | 1000 | 上级设备容量受限
631 | 市区 | 锦屏5713#锦屏新村1#主变 | 10 | 1000 | 上级设备容量受限
632 | 市区 | 锦屏5713#锦屏新村3#主变 | 10 | 1000 | 上级设备容量受限
633 | 市区 | 中云3360#黄岭公变 | 10 | 400 | 本级设备容量受限
634 | 市区 | 中云3433#焦庄部队公变 | 10 | 400 | 本级设备容量受限
635 | 市区 | 中云3432#胜利采石厂公变 | 10 | 200 | 本级设备容量受限
636 | 市区 | 浦南4266#李巷南公变 | 10 | 400 | 上级设备容量受限
637 | 市区 | 宁海9680#新圩五队西公变 | 10 | 400 | 上级设备容量受限
638 | 市区 | 浦南4269#包布西台公变 | 10 | 400 | 本级设备容量受限
639 | 市区 | 浦南4272#潘圩二队公变 | 10 | 400 | 本级设备容量受限
640 | 市区 | 新坝5027#墙框杜庄北公变 | 10 | 100 | 上级设备容量受限
641 | 市区 | 新坝5001#墙框村部东公变 | 10 | 200 | 上级设备容量受限
642 | 市区 | 板浦4797#空心街公变 | 10 | 400 | 上级设备容量受限
643 | 市区 | 新坝5008#武圩汤庄南公变 | 10 | 100 | 上级设备容量受限
644 | 市区 | 板浦4801#沙沪小学东台区公变 | 10 | 200 | 上级设备容量受限
645 | 市区 | 板浦4509#鱼市口公变 | 10 | 400 | 上级设备容量受限
646 | 市区 | 板浦4798#槐树三组公变 | 10 | 400 | 上级设备容量受限
647 | 市区 | 宁海9681#太平六队北公变 | 10 | 200 | 本级设备容量受限
648 | 市区 | 板浦4799#中正菜市场西公变 | 10 | 400 | 上级设备容量受限
649 | 市区 | 板浦4814#官庙古庄公变 | 10 | 200 | 上级设备容量受限
650 | 市区 | 板浦4808#永平陈庄公变 | 10 | 400 | 上级设备容量受限
651 | 市区 | 板浦4812#永平西山站北台区公变 | 10 | 200 | 上级设备容量受限
652 | 市区 | 板浦4813#东北半路桥公变 | 10 | 400 | 上级设备容量受限
653 | 市区 | 板浦4804#沙沪渡口公变 | 10 | 200 | 上级设备容量受限
654 | 市区 | 板浦4751#城北掌庄公变 | 10 | 400 | 上级设备容量受限
655 | 市区 | 新坝5201#樊庄村部南公变 | 10 | 200 | 上级设备容量受限
656 | 市区 | 板浦4815#东北郑西北公变 | 10 | 200 | 上级设备容量受限
657 | 市区 | 板浦4819#碧霞巷公变 | 10 | 400 | 上级设备容量受限
658 | 市区 | 板浦4809#小浦五组公变 | 10 | 200 | 上级设备容量受限
659 | 市区 | 板浦4805#周圩十二组公变 | 10 | 100 | 上级设备容量受限
660 | 市区 | 板浦4816#东辛徐庄公变 | 10 | 200 | 上级设备容量受限
661 | 市区 | 板浦4821#东辛包场公变 | 10 | 200 | 上级设备容量受限
662 | 市区 | 板浦4817#浦南李庄西公变 | 10 | 200 | 上级设备容量受限
663 | 市区 | 新坝5377#镇政府公变 | 10 | 400 | 上级设备容量受限
664 | 市区 | 板浦4818#东北埝东公变 | 10 | 200 | 上级设备容量受限
665 | 市区 | 新坝5378#中心街公变 | 10 | 400 | 上级设备容量受限
666 | 市区 | 板浦4807#泗河九组公变 | 10 | 200 | 上级设备容量受限
667 | 市区 | 板浦4811#沙沪小新庄公变 | 10 | 200 | 上级设备容量受限
668 | 市区 | 新坝5379#黄圩北台公变 | 10 | 200 | 上级设备容量受限
669 | 市区 | 板浦4820#泗河四岔河东公变 | 10 | 200 | 上级设备容量受限
670 | 市区 | 新坝5380#大穆村南公变 | 10 | 400 | 上级设备容量受限
671 | 市区 | 板浦4806#官庙高架桥公变 | 10 | 400 | 上级设备容量受限
672 | 市区 | 板浦4800#槐树小新庄公变 | 10 | 200 | 上级设备容量受限
673 | 市区 | 锦屏5717#狮树桥下公变 | 10 | 400 | 上级设备容量受限
674 | 市区 | 板浦4802#罗圩闸口河南公变 | 10 | 200 | 上级设备容量受限
675 | 市区 | 板浦4803#罗圩丁圩南公变 | 10 | 200 | 上级设备容量受限
676 | 市区 | 中云3363#魏庵大队公变 | 10 | 200 | 本级设备容量受限
677 | 市区 | 宁海9684#新圩三队东公变 | 10 | 400 | 上级设备容量受限
678 | 市区 | 中云3522#江庄四组公变 | 10 | 400 | 本级设备容量受限
679 | 市区 | 宁海9677#新北四队公变 | 10 | 400 | 本级设备容量受限
680 | 市区 | 新坝5383#美好家园公变 | 10 | 400 | 上级设备容量受限
681 | 市区 | 板浦4822#大团三组公变 | 10 | 200 | 上级设备容量受限
682 | 市区 | 市区1370#合力铂金公馆2#小区变2#主变 | 10 | 630 | 上级设备容量受限
683 | 市区 | 宁海9685#太平一队公变 | 10 | 200 | 上级设备容量受限
684 | 市区 | 云台8460#前关普山二号公变 | 10 | 200 | 本级设备容量受限
685 | 市区 | 浦南4278#下滩村部西公变 | 10 | 400 | 本级设备容量受限
686 | 市区 | 新坝5384#大屯四组公变 | 10 | 400 | 上级设备容量受限
687 | 市区 | 南城5802#杨圩楼区公变 | 10 | 400 | 上级设备容量受限
688 | 市区 | 浦南4287#马庄队公变 | 10 | 400 | 本级设备容量受限
689 | 市区 | 锦屏5719#陶湾二队公变 | 10 | 400 | 上级设备容量受限
690 | 市区 | 云台8584#凤凰村部二号公变 | 10 | 200 | 上级设备容量受限
691 | 市区 | 锦屏5727#隆庆新村公变 | 10 | 200 | 上级设备容量受限
692 | 市区 | 锦屏5718#养老院公变 | 10 | 400 | 上级设备容量受限
693 | 市区 | 锦屏5725#彭庄二号公变 | 10 | 200 | 上级设备容量受限
694 | 市区 | 锦屏5730#高场二号公变 | 10 | 200 | 上级设备容量受限
695 | 市区 | 锦屏5720#陶湾五队公变 | 10 | 400 | 上级设备容量受限
696 | 市区 | 锦屏5722#陶湾东庄公变 | 10 | 200 | 上级设备容量受限
697 | 市区 | 市区1406#云林安置小区1#小区变2#主变 | 10 | 630 | 上级设备容量受限
698 | 市区 | 市区1406#云林安置小区1#小区变4#主变 | 10 | 630 | 上级设备容量受限
699 | 市区 | 云台8642#前关西隅二号公变 | 10 | 200 | 本级设备容量受限
700 | 市区 | 锦屏5731#锦屏新村1#主变 | 10 | 1000 | 上级设备容量受限
701 | 市区 | 板浦4824#正翔农庄公变 | 10 | 400 | 上级设备容量受限
702 | 市区 | 板浦4827#东辛大元公变 | 10 | 200 | 上级设备容量受限
703 | 市区 | 新坝5385#新东家园公变 | 10 | 400 | 上级设备容量受限
704 | 市区 | 板浦4829#罗圩组北公变 | 10 | 400 | 上级设备容量受限
705 | 市区 | 板浦4831#小楼高架桥公变 | 10 | 400 | 上级设备容量受限
706 | 市区 | 板浦4830#西苑小区公变 | 10 | 400 | 上级设备容量受限
707 | 市区 | 板浦4833#十字街西公变 | 10 | 400 | 上级设备容量受限
708 | 市区 | 板浦4832#东湾巷公变 | 10 | 400 | 上级设备容量受限
709 | 市区 | 新坝5204#西樊庄公变 | 10 | 200 | 上级设备容量受限
710 | 市区 | 新坝5033#孙庄南公变 | 10 | 200 | 上级设备容量受限
711 | 市区 | 板浦4825#秋园公变 | 10 | 400 | 上级设备容量受限
712 | 市区 | 板浦4826#果园三组北公变 | 10 | 200 | 上级设备容量受限
713 | 市区 | 板浦4823#教堂公变 | 10 | 400 | 上级设备容量受限
714 | 市区 | 浦南4298下滩东南台公变 | 10 | 400 | 本级设备容量受限
715 | 市区 | 锦屏5733#供电所公变 | 10 | 400 | 上级设备容量受限
716 | 市区 | 浦南4302#雷顶东台公变 | 10 | 200 | 本级设备容量受限
717 | 市区 | 云台8586凤凰五九组一号公变 | 10 | 200 | 上级设备容量受限
718 | 市区 | 板浦4834#板浦东门公变 | 10 | 400 | 上级设备容量受限
719 | 市区 | 板浦4835#东圩边公变 | 10 | 400 | 上级设备容量受限
720 | 市区 | 浦南4303#尹巷后队公变 | 10 | 400 | 上级设备容量受限
721 | 市区 | 锦屏5743#锦屏酒店西王公变 | 10 | 200 | 本级设备容量受限
722 | 市区 | 锦屏5749#刘顶村部二号公变 | 10 | 200 | 上级设备容量受限
723 | 市区 | 锦屏5746#桃花南庄公变 | 10 | 400 | 上级设备容量受限
724 | 市区 | 板浦4828#桃园小区西公变 | 10 | 400 | 上级设备容量受限
725 | 市区 | 云台8590#凤凰四七组一号公变 | 10 | 630 | 上级设备容量受限
726 | 市区 | 新坝5386#新东二组公变 | 10 | 400 | 上级设备容量受限
727 | 市区 | 新坝5387#新东五组公变 | 10 | 400 | 上级设备容量受限
728 | 市区 | 浦南4311#尹巷一队台公变 | 10 | 400 | 上级设备容量受限
729 | 市区 | 宁海9651#新南5队西公变 | 10 | 200 | 上级设备容量受限
730 | 市区 | 宁海9679#杨场五队西公变 | 10 | 200 | 上级设备容量受限
731 | 市区 | 宁海9676#林场三队东公变 | 10 | 200 | 上级设备容量受限
732 | 市区 | 宁海9613#杨场一三队公变 | 10 | 400 | 上级设备容量受限
733 | 市区 | 锦屏5745#新海小康村公变 | 10 | 200 | 上级设备容量受限
734 | 市区 | 锦屏5736#范庄北公变 | 10 | 200 | 上级设备容量受限
735 | 市区 | 锦屏5747#干部楼公变 | 10 | 200 | 上级设备容量受限
736 | 市区 | 锦屏5750#刘顶水塔公变 | 10 | 200 | 上级设备容量受限
737 | 市区 | 锦屏5748#刘顶水厂公变 | 10 | 200 | 上级设备容量受限
738 | 市区 | 锦屏5735#范庄桥南公变 | 10 | 200 | 上级设备容量受限
739 | 市区 | 锦屏5737#狮树苗圃公变 | 10 | 200 | 上级设备容量受限
740 | 市区 | 锦屏5738#狮树东庄公变 | 10 | 315 | 上级设备容量受限
741 | 市区 | 浦南4309#道口粮站公变 | 10 | 200 | 本级设备容量受限
742 | 市区 | 新坝5028#陈户小康村公变 | 10 | 400 | 上级设备容量受限
743 | 市区 | 锦屏5753#李圩小区公变 | 10 | 200 | 上级设备容量受限
744 | 市区 | 板浦4837#美食一条街西公变 | 10 | 400 | 上级设备容量受限
745 | 市区 | 板浦4838#利民小区公变 | 10 | 400 | 上级设备容量受限
746 | 市区 | 板浦4836#东辛村卫生院公变 | 10 | 200 | 上级设备容量受限
747 | 市区 | 新坝5364#新西何庄小康村公变 | 10 | 200 | 上级设备容量受限
748 | 市区 | 东辛农场15184#码头南公变 | 10 | 400 | 上级设备容量受限
749 | 市区 | 宁海34309#黄圩一队西公变 | 10 | 400 | 上级设备容量受限
750 | 市区 | 东辛农场15436#12区西站公变 | 10 | 200 | 上级设备容量受限
751 | 市区 | 板浦30073#福馨佳园2#小区变1#主变 | 10 | 800 | 上级设备容量受限
752 | 市区 | 云台农场16046#十九连台片公变 | 10 | 200 | 上级设备容量受限
753 | 市区 | 锦屏5757#四分会二号公变 | 10 | 400 | 上级设备容量受限
754 | 市区 | 板浦30066#东辛农集区4#箱变公变 | 10 | 630 | 上级设备容量受限
755 | 市区 | 板浦30087#北海花园西南公变 | 10 | 400 | 上级设备容量受限
756 | 市区 | 东辛农场15203#八十三区公变 | 10 | 400 | 上级设备容量受限
757 | 市区 | 东辛农场15308#26区西电站公变 | 10 | 200 | 上级设备容量受限
758 | 市区 | 宁海9528#黄圩一队公变 | 10 | 400 | 本级设备容量受限
759 | 市区 | 锦屏5408#桃花泵站公变 | 10 | 200 | 上级设备容量受限
760 | 市区 | 新坝32229#新安家园小区箱变公变 | 10 | 630 | 上级设备容量受限
761 | 市区 | 东辛农场15477#15区临时电站公变 | 10 | 200 | 上级设备容量受限
762 | 市区 | 板浦4567#东辛王艞五组公变 | 10 | 400 | 上级设备容量受限
763 | 市区 | 板浦4654#中正槐树巷公变 | 10 | 400 | 上级设备容量受限
764 | 市区 | 东辛农场百家新村北2#公变 | 10 | 400 | 上级设备容量受限
765 | 市区 | 宁海34308#平安四队中公变 | 10 | 400 | 上级设备容量受限
766 | 市区 | 东辛农场15929#第一养殖场八配变 | 10 | 400 | 上级设备容量受限
767 | 市区 | 东辛农场16269#生态园四公变 | 10 | 200 | 上级设备容量受限
768 | 市区 | 东辛农场10598#储四鱼塘(五)公变 | 10 | 200 | 上级设备容量受限
769 | 市区 | 东辛农场15095#72区公变 | 10 | 400 | 上级设备容量受限
770 | 市区 | 东辛农场15402#38区电站公变 | 10 | 200 | 上级设备容量受限
771 | 市区 | 新坝5311#砖瓦厂公变 | 10 | 400 | 上级设备容量受限
772 | 市区 | 东辛农场15923#第一养殖场一公变 | 10 | 200 | 上级设备容量受限
773 | 市区 | 东辛农场15936#第一养殖场十二配变 | 10 | 200 | 上级设备容量受限
774 | 市区 | 云台31633#凤凰光伏鱼塘公变 | 10 | 400 | 上级设备容量受限
775 | 市区 | 东辛农场15105#81区公变 | 10 | 400 | 上级设备容量受限
776 | 市区 | 新坝5039#墙框五组公变 | 10 | 200 | 上级设备容量受限
777 | 市区 | 新坝5038#武圩二队公变 | 10 | 200 | 上级设备容量受限
778 | 市区 | 刘屏线5762#农机站公变 | 10 | 200 | 上级设备容量受限
779 | 市区 | 锦屏线5763#狮树新区二号公变 | 10 | 200 | 上级设备容量受限
780 | 市区 | 东辛农场10412#绿洁环境公变 | 10 | 400 | 上级设备容量受限
781 | 市区 | 锦屏5764#桃花西庄公变 | 10 | 200 | 上级设备容量受限
782 | 市区 | 板浦30071#果园北公变 | 10 | 400 | 上级设备容量受限
783 | 市区 | 板浦30084#大成花园四号西箱变主变 | 10 | 630 | 上级设备容量受限
784 | 市区 | 东辛农场15186#113区公变 | 10 | 400 | 上级设备容量受限
785 | 市区 | 东辛农场10463#桃园北路区公变 | 10 | 200 | 上级设备容量受限
786 | 市区 | 东辛农场10352#商业新村2#公变 | 10 | 500 | 上级设备容量受限
787 | 市区 | 宁海34311#卞浦三队南公变 | 10 | 200 | 上级设备容量受限
788 | 市区 | 东辛农场15020#福胜庄公变 | 10 | 400 | 上级设备容量受限
789 | 市区 | 中云3427#龙山头公变 | 10 | 400 | 本级设备容量受限
790 | 市区 | 板浦30067#尤庄前电站东公变 | 10 | 200 | 上级设备容量受限
791 | 市区 | 东辛农场15902#第一养殖场十三配变 | 10 | 315 | 上级设备容量受限
792 | 市区 | 锦屏5607#朐山大队箱变公变 | 10 | 500 | 上级设备容量受限
793 | 市区 | 宁海武圩4.5队北1616#公变 | 10 | 315 | 本级设备容量受限
794 | 市区 | 东辛农场15343#77小电站公变 | 10 | 400 | 上级设备容量受限
795 | 市区 | 中正广播电视站4660#箱变 | 10 | 500 | 上级设备容量受限
796 | 市区 | 板浦4757#龚庄东台区公变 | 10 | 400 | 上级设备容量受限
797 | 市区 | 浦南9860#尹巷北台公变 | 10 | 400 | 上级设备容量受限
798 | 市区 | 板浦30083#大成花园三号箱变主变 | 10 | 630 | 上级设备容量受限
799 | 市区 | 新坝32234#樊庄八组南公变 | 10 | 400 | 上级设备容量受限
800 | 市区 | 东辛农场15260#70南站公变 | 10 | 200 | 上级设备容量受限
801 | 市区 | 板浦30042#永顺养殖厂公变 | 10 | 400 | 上级设备容量受限
802 | 市区 | 东辛农场10439#69区电站 | 10 | 200 | 上级设备容量受限
803 | 市区 | 板浦30078#海悦华庭1#公变 | 10 | 400 | 上级设备容量受限
804 | 市区 | 东辛农场15299#21西站公变 | 10 | 200 | 上级设备容量受限
805 | 市区 | 东辛农场15471#15区电站公变 | 10 | 400 | 上级设备容量受限
806 | 市区 | 板浦30074#福馨佳园3#小区变4#主变 | 10 | 800 | 上级设备容量受限
807 | 市区 | 东辛农场15097#74区鸡场公变 | 10 | 400 | 上级设备容量受限
808 | 市区 | 东辛农场15207#百家新村南1#公变 | 10 | 400 | 上级设备容量受限
809 | 市区 | 云台31627#凤凰六组鱼塘公变 | 10 | 400 | 上级设备容量受限
810 | 市区 | 东辛农场15307#26区中站公变 | 10 | 200 | 上级设备容量受限
811 | 市区 | 东辛农场15492#温馨家园2#小区变1#主变 | 10 | 1000 | 上级设备容量受限
812 | 市区 | 10604#海河4队南站公变 | 10 | 200 | 上级设备容量受限
813 | 市区 | 板浦30088#北海花园西北公变 | 10 | 400 | 上级设备容量受限
814 | 市区 | 锦屏5729#沙厂公变 | 10 | 400 | 上级设备容量受限
815 | 市区 | 南城6429#龙港公变 | 10 | 400 | 上级设备容量受限
816 | 市区 | 板浦30043#邵庄电站公变 | 10 | 200 | 上级设备容量受限
817 | 市区 | 板浦30056#永平二组北公变 | 10 | 200 | 上级设备容量受限
818 | 市区 | 东辛农场15439#11区北电站公变 | 10 | 200 | 上级设备容量受限
819 | 市区 | 板浦30064#东辛农集区2#箱变公变 | 10 | 630 | 上级设备容量受限
820 | 市区 | 东辛农场16108#68南区公变 | 10 | 400 | 上级设备容量受限
821 | 市区 | 东辛农场15932#第一养殖场十一配变 | 10 | 400 | 上级设备容量受限
822 | 市区 | 东辛农场10477#二十八管理区公变 | 10 | 200 | 上级设备容量受限
823 | 市区 | 南城34001#九岭村部公变 | 10 | 200 | 上级设备容量受限
824 | 市区 | 板浦4763#东辛王庄公变 | 10 | 200 | 上级设备容量受限
825 | 市区 | 东辛农场15462#十四区简易电站公变 | 10 | 200 | 上级设备容量受限
826 | 市区 | 南城34004#红旗桥公变 | 10 | 400 | 上级设备容量受限
827 | 市区 | 宁海34340#清河二队北公变 | 10 | 400 | 上级设备容量受限
828 | 市区 | 宁海9505#魏湾五队公变 | 10 | 400 | 上级设备容量受限
829 | 市区 | 宁海9519#生态园公变 | 10 | 200 | 上级设备容量受限
830 | 市区 | 东辛农场15073#17区公变 | 10 | 400 | 上级设备容量受限
831 | 市区 | 宁海9663#平安六队公变 | 10 | 400 | 上级设备容量受限
832 | 市区 | 锦屏5427#工人村箱变 | 10 | 400 | 上级设备容量受限
833 | 市区 | 宁海34008#杨圩一队北公变 | 10 | 400 | 上级设备容量受限
834 | 市区 | 板浦30068#苏光小学东公变 | 10 | 400 | 上级设备容量受限
835 | 市区 | 板浦30053#苏光中心小学公变 | 10 | 400 | 上级设备容量受限
836 | 市区 | 板浦30048#香浦世嘉1#小区4#主变 | 10 | 800 | 上级设备容量受限
837 | 市区 | 东辛农场16202#第一养殖场九配变 | 10 | 200 | 上级设备容量受限
838 | 市区 | 东辛农场15294#20区大闸公变 | 10 | 200 | 上级设备容量受限
839 | 市区 | 南城5824#东圩公变 | 10 | 400 | 上级设备容量受限
840 | 市区 | 板浦30046#建安小区公变 | 10 | 400 | 上级设备容量受限
841 | 市区 | 东辛农场15264#79翻水站2# | 10 | 400 | 上级设备容量受限
842 | 市区 | 新坝5313#老电力站箱变公变 | 10 | 630 | 上级设备容量受限
843 | 市区 | 南城5808#许庄一队公变 | 10 | 400 | 上级设备容量受限
844 | 市区 | 锦屏5675#高场电站公变 | 10 | 200 | 上级设备容量受限
845 | 市区 | 南城6428#场部路南公变 | 10 | 400 | 上级设备容量受限
846 | 市区 | 南城6414#采石厂宿舍公变 | 10 | 200 | 上级设备容量受限
847 | 市区 | 云台农场15927#十三连电站公变 | 10 | 400 | 上级设备容量受限
848 | 市区 | 东辛农场17028#113南电站公变 | 10 | 400 | 上级设备容量受限
849 | 市区 | 新坝5323#何庄村部公变 | 10 | 200 | 上级设备容量受限
850 | 市区 | 宁海34326#清河七队北公变 | 10 | 400 | 上级设备容量受限
851 | 市区 | 宁海34319#武圩四组南公变 | 10 | 200 | 上级设备容量受限
852 | 市区 | 板浦30075#名门小区箱变主变 | 10 | 400 | 上级设备容量受限
853 | 市区 | 新坝5207#普安田圩西公变 | 10 | 200 | 上级设备容量受限
854 | 市区 | 云台农场16017#高效农业公变 | 10 | 200 | 上级设备容量受限
855 | 市区 | 东辛农场15174#67区北1公变 | 10 | 400 | 上级设备容量受限
856 | 市区 | 板浦4676#永平开发区北公变 | 10 | 400 | 上级设备容量受限
857 | 市区 | 东辛农场15934#第一养殖场十配变 | 10 | 400 | 上级设备容量受限
858 | 市区 | 东辛农场16272#第四养殖场二公变 | 10 | 400 | 上级设备容量受限
859 | 市区 | 东辛农场10443#中交一公局公变 | 10 | 315 | 上级设备容量受限
860 | 市区 | 板浦30049#香浦世嘉2#小区变2#主变 | 10 | 800 | 上级设备容量受限
861 | 市区 | 东辛农场15181#三工区94公变 | 10 | 400 | 上级设备容量受限
862 | 市区 | 东辛农场15348#82西电站公变 | 10 | 400 | 上级设备容量受限
863 | 市区 | 市区10503#27区翻水站公变 | 10 | 400 | 上级设备容量受限
864 | 市区 | 东辛农场15176#67区北3公变 | 10 | 400 | 上级设备容量受限
865 | 市区 | 东辛农场15492#温馨家园2#小区变2#主变 | 10 | 1000 | 上级设备容量受限
866 | 市区 | 东辛农场15475#67区西站公变 | 10 | 200 | 上级设备容量受限
867 | 市区 | 东辛农场15341#77南电站公变 | 10 | 400 | 上级设备容量受限
868 | 市区 | 中云7611#云门打水公变 | 10 | 400 | 本级设备容量受限
869 | 市区 | 东辛农场15464#二十二区东站公变 | 10 | 200 | 上级设备容量受限
870 | 市区 | 新坝32200#墙框小康村公变 | 10 | 400 | 上级设备容量受限
871 | 市区 | 东辛农场15398#36西站公变 | 10 | 200 | 上级设备容量受限
872 | 市区 | 浦南9785#大酒壶市场公变 | 10 | 200 | 本级设备容量受限
873 | 市区 | 锦屏32816#新海养殖场2#变 | 10 | 400 | 上级设备容量受限
874 | 市区 | 云台31643#朱麻河南渔场公变 | 10 | 200 | 上级设备容量受限
875 | 市区 | 板浦30050#东北孙庄东公变 | 10 | 400 | 上级设备容量受限
876 | 市区 | 南城34014#苏庄北公变 | 10 | 200 | 上级设备容量受限
877 | 市区 | 东辛农场15287#113西站 | 10 | 200 | 上级设备容量受限
878 | 市区 | 板浦30034#海俊养殖场公变 | 10 | 400 | 上级设备容量受限
879 | 市区 | 板浦4691#菜园磕头桥公变 | 10 | 400 | 上级设备容量受限
880 | 市区 | 板浦4575#葛庄西站公变 | 10 | 200 | 上级设备容量受限
881 | 市区 | 锦屏5616#东巷公变 | 10 | 400 | 上级设备容量受限
882 | 市区 | 板浦4706#李汝珍纪念馆公变 | 10 | 400 | 上级设备容量受限
883 | 市区 | 板浦4771#泗河王艞北公变 | 10 | 200 | 上级设备容量受限
884 | 市区 | 宁海34301#双奥新村小区变2#主变 | 10 | 800 | 上级设备容量受限
885 | 市区 | 新坝5309#南小区箱变主变 | 10 | 630 | 上级设备容量受限
886 | 市区 | 云台农场15969#十四连家属区南箱变1#主变 | 10 | 500 | 上级设备容量受限
887 | 市区 | 板浦4768#罗圩十一组公变 | 10 | 400 | 上级设备容量受限
888 | 市区 | 板浦4740#供电所公变 | 10 | 500 | 上级设备容量受限
889 | 市区 | 板浦4645#城北小刘庄公变 | 10 | 400 | 上级设备容量受限
890 | 市区 | 新坝5393#新西后何庄十一组公变 | 10 | 200 | 上级设备容量受限
891 | 市区 | 新坝5206#樊庄鲍庄东站公变 | 10 | 200 | 上级设备容量受限
892 | 市区 | 新坝5270#大井程大井公变 | 10 | 400 | 本级设备容量受限
893 | 市区 | 东辛农场10504#盐场部电站公变 | 10 | 200 | 上级设备容量受限
894 | 市区 | 板浦4594#沙沪排涝站一号公变 | 10 | 200 | 上级设备容量受限
895 | 市区 | 浦南9838#小兴西台公变 | 10 | 400 | 本级设备容量受限
896 | 市区 | 东辛农场15289#潘守明电站 | 10 | 200 | 上级设备容量受限
897 | 市区 | 新坝32209#美季果蔬公变 | 10 | 400 | 上级设备容量受限
898 | 市区 | 板浦30122#周圩潘圩电站公变 | 10 | 200 | 上级设备容量受限
899 | 市区 | 浦南30863#九如公变 | 10 | 200 | 上级设备容量受限
900 | 市区 | 东辛农场15045#22区照明公变 | 10 | 200 | 上级设备容量受限
901 | 市区 | 东辛农场10559#二十五管理区西公变 | 10 | 200 | 上级设备容量受限
902 | 市区 | 云台农场15966#猪场公变 | 10 | 400 | 上级设备容量受限
903 | 市区 | 板浦30054#天池三组东箱变主变 | 10 | 500 | 上级设备容量受限
904 | 市区 | 东辛农场16266#生态园一公变 | 10 | 200 | 上级设备容量受限
905 | 市区 | 宁海34317#润宁小区南公变 | 10 | 200 | 上级设备容量受限
906 | 市区 | 浦南9864#富安五组公变 | 10 | 400 | 本级设备容量受限
907 | 市区 | 板浦30103#海悦华庭6#公变 | 10 | 400 | 上级设备容量受限
908 | 市区 | 中正粮管所4661#箱变 | 10 | 500 | 上级设备容量受限
909 | 市区 | 宁海9602#武圩小区公变 | 10 | 400 | 上级设备容量受限
910 | 市区 | 新坝32206#新西南站打水公变 | 10 | 400 | 上级设备容量受限
911 | 市区 | 岗埠农场16465#新村公变 | 10 | 200 | 本级设备容量受限
912 | 市区 | 板浦30108#花卉小区北公变 | 10 | 400 | 上级设备容量受限
913 | 市区 | 朝阳35410#尹宋小区公变 | 10 | 200 | 本级设备容量受限
914 | 市区 | 浦南30937#甲圩庄后公变 | 10 | 400 | 上级设备容量受限
915 | 市区 | 锦屏5673#彭庄公变 | 10 | 400 | 上级设备容量受限
916 | 市区 | 东辛农场15199#86区公变 | 10 | 400 | 上级设备容量受限
917 | 市区 | 东辛农场15107#85区公变 | 10 | 400 | 上级设备容量受限
918 | 市区 | 浦南9701#新团队公变 | 10 | 400 | 本级设备容量受限
919 | 市区 | 板浦4688#菜园三组公变 | 10 | 400 | 上级设备容量受限
920 | 市区 | 浦南30897#赵圩南台公变 | 10 | 400 | 上级设备容量受限
921 | 市区 | 东辛农场16098#1区卢长城公变 | 10 | 400 | 上级设备容量受限
922 | 市区 | 东辛农场15396#36电站公变 | 10 | 200 | 上级设备容量受限
923 | 市区 | 东辛农场15399#33北站公变 | 10 | 200 | 上级设备容量受限
924 | 市区 | 东辛农场15094#70区公变 | 10 | 400 | 上级设备容量受限
925 | 市区 | 板浦30048#香浦世嘉1#小区3#主变 | 10 | 800 | 上级设备容量受限
926 | 市区 | 东辛农场10429#77区西排涝（一）公变 | 10 | 200 | 上级设备容量受限
927 | 市区 | 浦南9858#尹巷东台公变 | 10 | 400 | 上级设备容量受限
928 | 市区 | 浦南9863#李巷队公变 | 10 | 400 | 上级设备容量受限
929 | 市区 | 浦南9867#富安一组公变 | 10 | 400 | 上级设备容量受限
930 | 市区 | 浦南4238#尹巷队公变 | 10 | 400 | 上级设备容量受限
931 | 市区 | 新坝5022#武圩李庄三队公变 | 10 | 400 | 上级设备容量受限
932 | 市区 | 新坝5012#李庄打水站公变 | 10 | 400 | 上级设备容量受限
933 | 市区 | 浦南30878#伊巷北湖公变 | 10 | 400 | 上级设备容量受限
934 | 市区 | 新坝5015#武圩高渠打水公变 | 10 | 400 | 上级设备容量受限
935 | 市区 | 新坝5019#墙框唐庄公变 | 10 | 400 | 上级设备容量受限
936 | 市区 | 板浦4520#石河小学公变 | 10 | 400 | 上级设备容量受限
937 | 市区 | 新坝5200#樊庄西樊公变 | 10 | 200 | 上级设备容量受限
938 | 市区 | 新坝5163#樊庄中樊公变 | 10 | 400 | 本级设备容量受限
939 | 市区 | 新坝5148#四里顾庄公变 | 10 | 400 | 本级设备容量受限
940 | 市区 | 宁海农集区34316#小区变3#主变 | 10 | 630 | 上级设备容量受限
941 | 市区 | 板浦4739#小浦陆庄公变 | 10 | 200 | 上级设备容量受限
942 | 市区 | 板浦4779#小浦跃进队南公变 | 10 | 400 | 上级设备容量受限
943 | 市区 | 新坝32231#墙框渡口公变 | 10 | 200 | 上级设备容量受限
944 | 市区 | 东辛农场10486#68区北站公变 | 10 | 200 | 上级设备容量受限
945 | 市区 | 板浦30107#新城二期北公变 | 10 | 400 | 上级设备容量受限
946 | 市区 | 东辛农场15295#20区东公变 | 10 | 200 | 上级设备容量受限
947 | 市区 | 锦屏32824#朐山村箱变1#主变公变 | 10 | 400 | 上级设备容量受限
948 | 市区 | 锦屏5715#范庄三队公变 | 10 | 400 | 上级设备容量受限
949 | 市区 | 锦屏5721#陶湾六队公变 | 10 | 400 | 上级设备容量受限
950 | 市区 | 锦屏5716#陶湾西巷公变 | 10 | 400 | 本级设备容量受限
951 | 市区 | 新坝5337#大穆村部公变 | 10 | 400 | 上级设备容量受限
952 | 市区 | 新坝5334#大穆海沭河公变 | 10 | 400 | 上级设备容量受限
953 | 市区 | 新坝5336#大穆小康村公变 | 10 | 400 | 本级设备容量受限
954 | 市区 | 云台农场15965#于沈南公变 | 10 | 630 | 上级设备容量受限
955 | 市区 | 新坝5356#大穆小学东公变 | 10 | 200 | 上级设备容量受限
956 | 市区 | 新坝5355#大穆学校南公变 | 10 | 200 | 上级设备容量受限
957 | 市区 | 新坝5345#大屯小康村公变 | 10 | 200 | 上级设备容量受限
958 | 市区 | 云台8540#朱麻外电站公变 | 10 | 400 | 上级设备容量受限
959 | 市区 | 新坝5342#大屯徐奎公变 | 10 | 200 | 上级设备容量受限
960 | 市区 | 新坝5327#樊庄东南站公变 | 10 | 200 | 上级设备容量受限
961 | 市区 | 新坝5305#黄圩公变 | 10 | 400 | 上级设备容量受限
962 | 市区 | 新坝5319#南码头公变 | 10 | 400 | 上级设备容量受限
963 | 市区 | 新坝5107#四里河堆公变 | 10 | 400 | 本级设备容量受限
964 | 市区 | 板浦4570#东辛八组公变 | 10 | 400 | 上级设备容量受限
965 | 市区 | 新坝5363#新坝小学公变 | 10 | 400 | 上级设备容量受限
966 | 市区 | 宁海9561#卞浦一队东公变 | 10 | 400 | 上级设备容量受限
967 | 市区 | 新坝5316#政府住宅区公变 | 10 | 400 | 上级设备容量受限
968 | 市区 | 宁海9548#卞浦三队东公变 | 10 | 400 | 上级设备容量受限
969 | 市区 | 板浦4561#板浦四中公变 | 10 | 200 | 上级设备容量受限
970 | 市区 | 宁海9556#卞浦四队公变 | 10 | 400 | 上级设备容量受限
971 | 市区 | 宁海9527#平安二队公变 | 10 | 400 | 上级设备容量受限
972 | 市区 | 宁海9516#清河八队电站公变 | 10 | 200 | 上级设备容量受限
973 | 市区 | 宁海34332#武圩小区西公变 | 10 | 400 | 上级设备容量受限
974 | 市区 | 宁海9501#魏湾二队公变 | 10 | 400 | 上级设备容量受限
975 | 市区 | 板浦4565#东辛老小学二组公变 | 10 | 200 | 上级设备容量受限
976 | 市区 | 宁海9512#魏湾三队公变 | 10 | 400 | 上级设备容量受限
977 | 市区 | 东辛农场15049#32区照明公变 | 10 | 200 | 上级设备容量受限
978 | 市区 | 板浦4616#小浦邵庄公变 | 10 | 200 | 上级设备容量受限
979 | 市区 | 板浦4734#小浦小学公变 | 10 | 200 | 上级设备容量受限
980 | 市区 | 板浦4625#周圩十组公变 | 10 | 200 | 上级设备容量受限
981 | 市区 | 锦屏5426#顾庄公变 | 10 | 400 | 上级设备容量受限
982 | 市区 | 板浦4627#周圩西草地公变 | 10 | 200 | 上级设备容量受限
983 | 市区 | 锦屏5604#赵庄公变 | 10 | 400 | 上级设备容量受限
984 | 市区 | 锦屏5685#普安公变 | 10 | 400 | 上级设备容量受限
985 | 市区 | 板浦4530#石河三队北公变 | 10 | 400 | 上级设备容量受限
986 | 市区 | 锦屏5752#汽车站公变 | 10 | 400 | 上级设备容量受限
987 | 市区 | 云台8568#凤凰四七组二号公变 | 10 | 630 | 上级设备容量受限
988 | 市区 | 锦屏5690#李圩工业区公变 | 10 | 400 | 上级设备容量受限
989 | 市区 | 锦屏5726#养猪厂公变 | 10 | 400 | 上级设备容量受限
990 | 市区 | 宁海9636#新南七队公变 | 10 | 400 | 上级设备容量受限
991 | 市区 | 新坝5032#陈户一队公变 | 10 | 400 | 上级设备容量受限
992 | 市区 | 板浦4689#菜园二道沟公变 | 10 | 200 | 上级设备容量受限
993 | 市区 | 新坝5023#陈户岳庄公变 | 10 | 200 | 上级设备容量受限
994 | 市区 | 板浦4694#菜园二道沟电站公变 | 10 | 100 | 上级设备容量受限
995 | 市区 | 板浦4722#尤庄一组公变 | 10 | 400 | 上级设备容量受限
996 | 市区 | 新坝5021#墙框河南队公变 | 10 | 200 | 上级设备容量受限
997 | 市区 | 板浦4693#菜园城西电站公变 | 10 | 200 | 上级设备容量受限
998 | 市区 | 宁海9503#魏湾七队公变 | 10 | 400 | 本级设备容量受限
999 | 市区 | 板浦4724#尤庄后墩廊公变 | 10 | 400 | 上级设备容量受限
1000 | 市区 | 新坝5024#墙框唐北公变 | 10 | 200 | 上级设备容量受限
1001 | 市区 | 锦屏5602#范庄打水公变 | 10 | 200 | 上级设备容量受限
1002 | 市区 | 宁海9569#魏湾九队公变 | 10 | 400 | 本级设备容量受限
1003 | 市区 | 宁海9534#黄圩六队公变 | 10 | 400 | 上级设备容量受限
1004 | 市区 | 锦屏5621#妇联河公变 | 10 | 400 | 上级设备容量受限
1005 | 市区 | 宁海9626#林场三队公变 | 10 | 200 | 本级设备容量受限
1006 | 市区 | 锦屏5619#陶湾村公变 | 10 | 500 | 上级设备容量受限
1007 | 市区 | 新坝5026#武圩李庄南公变 | 10 | 200 | 上级设备容量受限
1008 | 市区 | 宁海9526#平安三队公变 | 10 | 400 | 上级设备容量受限
1009 | 市区 | 新坝5348#大穆西站公变 | 10 | 400 | 上级设备容量受限
1010 | 市区 | 锦屏5403#锦化路东公变 | 10 | 200 | 上级设备容量受限
1011 | 市区 | 新坝5164#樊庄西站公变 | 10 | 400 | 上级设备容量受限
1012 | 市区 | 新坝5031#武圩印庄北公变 | 10 | 200 | 上级设备容量受限
1013 | 市区 | 新坝5322#何庄二里公变 | 10 | 400 | 上级设备容量受限
1014 | 市区 | 新坝5317#新西水塔公变 | 10 | 400 | 上级设备容量受限
1015 | 市区 | 新坝5301#供电所公变 | 10 | 400 | 上级设备容量受限
1016 | 市区 | 板浦4725#尤庄后电站公变 | 10 | 400 | 上级设备容量受限
1017 | 市区 | 新坝32215#大穆小学北公变 | 10 | 400 | 上级设备容量受限
1018 | 市区 | 浦南31026#富安五组西台公变 | 10 | 400 | 上级设备容量受限
1019 | 市区 | 东辛农场15075#15区公变 | 10 | 400 | 上级设备容量受限
1020 | 市区 | 锦屏5438#镇政府箱变公变 | 10 | 500 | 上级设备容量受限
1021 | 市区 | 板浦4686#永平蒋艞公变 | 10 | 400 | 上级设备容量受限
1022 | 市区 | 新坝32214#武圩村部西公变 | 10 | 400 | 上级设备容量受限
1023 | 市区 | 板浦30070#空心街南公变 | 10 | 400 | 上级设备容量受限
1024 | 市区 | 板浦30055#东北赵庄东公变 | 10 | 200 | 上级设备容量受限
1025 | 市区 | 板浦30121#工商小区公变 | 10 | 630 | 上级设备容量受限
1026 | 市区 | 南城34318#东山咀东公变 | 10 | 200 | 上级设备容量受限
1027 | 市区 | 东辛农场15071#种猪厂公 | 10 | 400 | 上级设备容量受限
1028 | 市区 | 东辛农场15363#76南电站公变 | 10 | 200 | 上级设备容量受限
1029 | 市区 | 东辛农场15104#八十区公变 | 10 | 400 | 上级设备容量受限
1030 | 市区 | 新坝32233#武圩杨庄公变 | 10 | 400 | 本级设备容量受限
1031 | 市区 | 板浦30036#东北养殖场公变 | 10 | 400 | 上级设备容量受限
1032 | 市区 | 东辛农场15360#109东电站公变 | 10 | 400 | 上级设备容量受限
1033 | 市区 | 云台农场15928#十三连排灌站公变 | 10 | 400 | 上级设备容量受限
1034 | 市区 | 东辛农场15290#张永胜电站公变 | 10 | 200 | 上级设备容量受限
1035 | 市区 | 板浦30097#西苑小区西公变 | 10 | 200 | 上级设备容量受限
1036 | 市区 | 宁海34313#黄圩村部西公变 | 10 | 400 | 上级设备容量受限
1037 | 市区 | 东辛农场15012#38区照明公变 | 10 | 200 | 上级设备容量受限
1038 | 市区 | 宁海34301#双奥新村小区变1#主变 | 10 | 800 | 上级设备容量受限
1039 | 市区 | 东辛农场16267#生态园二公变 | 10 | 200 | 上级设备容量受限
1040 | 市区 | 新坝5358#后马路西公变 | 10 | 100 | 本级设备容量受限
1041 | 市区 | 锦屏32825#朐山中学公变 | 10 | 400 | 上级设备容量受限
1042 | 市区 | 新坝5338#大穆河南队公变 | 10 | 200 | 上级设备容量受限
1043 | 市区 | 宁海9904#建安小区公变 | 10 | 400 | 本级设备容量受限
1044 | 市区 | 宁海9661#邮局公变 | 10 | 630 | 上级设备容量受限
1045 | 市区 | 新坝32210#大穆赵庄南公变 | 10 | 200 | 上级设备容量受限
1046 | 市区 | 板浦4703#十字街北公变 | 10 | 400 | 上级设备容量受限
1047 | 市区 | 云台31649#凤凰四组鱼场公变 | 10 | 400 | 上级设备容量受限
1048 | 市区 | 东辛农场15466#18区电站公变 | 10 | 200 | 上级设备容量受限
1049 | 市区 | 板浦30040#铭汐家庭农场公变 | 10 | 400 | 上级设备容量受限
1050 | 市区 | 东辛农场15002#36区照明公变 | 10 | 400 | 上级设备容量受限
1051 | 市区 | 东辛农场15447#11区节制闸公变 | 10 | 200 | 上级设备容量受限
1052 | 市区 | 板浦4620#小浦九、十一组公变 | 10 | 400 | 上级设备容量受限
1053 | 市区 | 东辛农场15178#71区北公变 | 10 | 400 | 上级设备容量受限
1054 | 市区 | 东辛农场15403#33区东公变 | 10 | 200 | 上级设备容量受限
1055 | 市区 | 东辛农场15459#12区简易电站公变 | 10 | 200 | 上级设备容量受限
1056 | 市区 | 东辛农场15172#67区南1公变 | 10 | 400 | 上级设备容量受限
1057 | 市区 | 宁海9571#魏湾五队东公变 | 10 | 400 | 上级设备容量受限
1058 | 市区 | 刘棚线32828#工人村3号公变 | 10 | 630 | 上级设备容量受限
1059 | 市区 | 东辛农场15001#33管理区公变 | 10 | 400 | 上级设备容量受限
1060 | 市区 | 板浦30096#西苑小区中公变 | 10 | 200 | 上级设备容量受限
1061 | 市区 | 板浦30112#盛腾小区西公变 | 10 | 400 | 上级设备容量受限
1062 | 市区 | 东辛农场百家新村北1#公变 | 10 | 400 | 上级设备容量受限
1063 | 市区 | 锦屏5767#酒店菜业队公变 | 10 | 400 | 上级设备容量受限
1064 | 市区 | 新坝5390#大穆菜园公变 | 10 | 200 | 上级设备容量受限
1065 | 市区 | 新坝5391#大穆河南二组公变 | 10 | 200 | 上级设备容量受限
1066 | 市区 | 南城6417#江庄公变 | 10 | 400 | 上级设备容量受限
1067 | 市区 | 东辛农场15283#110北站 | 10 | 400 | 上级设备容量受限
1068 | 市区 | 南城6416#七八组公变 | 10 | 400 | 本级设备容量受限
1069 | 市区 | 南城6437#郑庄新区公变 | 10 | 400 | 上级设备容量受限
1070 | 市区 | 板浦30099#海悦华庭2#公变 | 10 | 400 | 上级设备容量受限
1071 | 市区 | 板浦30006#润昌西区公变 | 10 | 400 | 上级设备容量受限
1072 | 市区 | 东辛农场10475#孙庄公变 | 10 | 200 | 上级设备容量受限
1073 | 市区 | 板浦30048#香浦世嘉1#小区1#主变 | 10 | 800 | 上级设备容量受限
1074 | 市区 | 东辛农场15349#83北电站公变 | 10 | 400 | 上级设备容量受限
1075 | 市区 | 板浦4861#小北街公变 | 10 | 630 | 上级设备容量受限
1076 | 市区 | 板浦4518#石河六队南公变 | 10 | 200 | 上级设备容量受限
1077 | 市区 | 板浦4764#东北高庄西公变 | 10 | 400 | 上级设备容量受限
1078 | 市区 | 南城34005#许庄村公变 | 10 | 400 | 上级设备容量受限
1079 | 市区 | 岗埠农场16409#小张庄公变 | 10 | 200 | 本级设备容量受限
1080 | 市区 | 东辛农场15406#38东电站公变 | 10 | 200 | 上级设备容量受限
1081 | 市区 | 新坝5034#陈户后小庄公变 | 10 | 200 | 上级设备容量受限
1082 | 市区 | 新坝32211#新西桃园公变 | 10 | 400 | 上级设备容量受限
1083 | 市区 | 宁海9615#海河四五队公变 | 10 | 400 | 上级设备容量受限
1084 | 市区 | 板浦30059#银城佳园4#箱变主变 | 10 | 630 | 上级设备容量受限
1085 | 市区 | 板浦30003#徐垛南台区公变 | 10 | 400 | 上级设备容量受限
1086 | 市区 | 东辛农场17027#109西电站公变 | 10 | 200 | 上级设备容量受限
1087 | 市区 | 东辛农场15458#14区临时电站公变 | 10 | 200 | 上级设备容量受限
1088 | 市区 | 东辛农场15351#83南电站公变 | 10 | 400 | 上级设备容量受限
1089 | 市区 | 锦屏5608#朐山粮站箱变公变 | 10 | 500 | 上级设备容量受限
1090 | 市区 | 板浦4810#永平蒋艞北台区公变 | 10 | 400 | 上级设备容量受限
1091 | 市区 | 宁海9614#海河五队电站公变 | 10 | 400 | 上级设备容量受限
1092 | 市区 | 宁海9612#海河六队公变 | 10 | 400 | 上级设备容量受限
1093 | 市区 | 锦屏32814#刘顶村部3#公变 | 10 | 400 | 上级设备容量受限
1094 | 市区 | 云台农场10484#华缘旅游公变 | 10 | 400 | 上级设备容量受限
1095 | 市区 | 锦屏5728#工商所公变 | 10 | 400 | 上级设备容量受限
1096 | 市区 | 浦南9751#团结村公变 | 10 | 400 | 本级设备容量受限
1097 | 市区 | 宁海9643#新北三队公变 | 10 | 400 | 本级设备容量受限
1098 | 市区 | 宁海9670#太平小学东公变 | 10 | 400 | 上级设备容量受限
1099 | 市区 | 东辛农场15364#74西电站公变 | 10 | 200 | 上级设备容量受限
1100 | 市区 | 东辛农场17006#洪庄公变 | 10 | 400 | 上级设备容量受限
1101 | 市区 | 东辛农场15329#61南电站公变 | 10 | 200 | 上级设备容量受限
1102 | 市区 | 板浦30080#永平一队南公变 | 10 | 200 | 上级设备容量受限
1103 | 市区 | 南城34000#杨圩五组公变 | 10 | 400 | 上级设备容量受限
1104 | 市区 | 东辛农场15440#十三区临时电站公变 | 10 | 200 | 上级设备容量受限
1105 | 市区 | 板浦30091#纱厂小区南东公变 | 10 | 400 | 上级设备容量受限
1106 | 市区 | 东辛农场15311#28区南站公变 | 10 | 200 | 上级设备容量受限
1107 | 市区 | 岗埠农场16355#汪庄公变 | 10 | 400 | 本级设备容量受限
1108 | 市区 | 东辛农场16273#第四养殖场三公变 | 10 | 400 | 上级设备容量受限
1109 | 市区 | 东辛农场10520#韩中全公变 | 10 | 200 | 上级设备容量受限
1110 | 市区 | 云台31659#凤凰高铁鱼场公变 | 10 | 400 | 上级设备容量受限
1111 | 市区 | 东辛农场15103#79区公变 | 10 | 400 | 上级设备容量受限
1112 | 市区 | 东辛农场15498#金色家园2期2#箱变主变 | 10 | 800 | 上级设备容量受限
1113 | 市区 | 板浦30077#名门小区3#箱变主变 | 10 | 400 | 上级设备容量受限
1114 | 市区 | 板浦4791#徐垛东台区公变 | 10 | 400 | 上级设备容量受限
1115 | 市区 | 东辛农场15482#17区电站公变 | 10 | 200 | 上级设备容量受限
1116 | 市区 | 板浦30039#尤庄老二队公变 | 10 | 400 | 上级设备容量受限
1117 | 市区 | 东辛农场10415#储四鱼塘公变 | 10 | 200 | 上级设备容量受限
1118 | 市区 | 东辛农场15120#百家新村南2#公变 | 10 | 400 | 上级设备容量受限
1119 | 市区 | 东辛农场15400#37电站公变 | 10 | 400 | 上级设备容量受限
1120 | 市区 | 云台农场16080#于沈北公变 | 10 | 400 | 上级设备容量受限
1121 | 市区 | 东辛农场15411#35西站公变 | 10 | 200 | 上级设备容量受限
1122 | 市区 | 东辛农场15109#109区照明公变 | 10 | 400 | 上级设备容量受限
1123 | 市区 | 宁海农集区34316#小区变4#主变 | 10 | 630 | 上级设备容量受限
1124 | 市区 | 板浦30049#香浦世嘉2#小区变1#主变 | 10 | 800 | 上级设备容量受限
1125 | 市区 | 东辛农场17010#81区打水站公变 | 10 | 200 | 上级设备容量受限
1126 | 市区 | 云台31664#凤凰万里鱼场公变 | 10 | 400 | 上级设备容量受限
1127 | 市区 | 东辛农场15356#87电站公变 | 10 | 400 | 上级设备容量受限
1128 | 市区 | 板浦4618#小浦十组公变 | 10 | 200 | 上级设备容量受限
1129 | 市区 | 宁海9535#清河一队西公变 | 10 | 315 | 上级设备容量受限
1130 | 市区 | 锦屏5744#袁庄二号公变 | 10 | 200 | 上级设备容量受限
1131 | 市区 | 新坝5325#何庄西电站公变 | 10 | 200 | 上级设备容量受限
1132 | 市区 | 宁海34339#平安乐环公变 | 10 | 400 | 上级设备容量受限
1133 | 市区 | 东辛农场15337#74鸡场电站 | 10 | 400 | 上级设备容量受限
1134 | 市区 | 宁海34330#南北大沟套闸公变 | 10 | 200 | 上级设备容量受限
1135 | 市区 | 宁海34322#魏湾八队南公变 | 10 | 400 | 上级设备容量受限
1136 | 市区 | 宁海9617#海河老村部公变 | 10 | 200 | 上级设备容量受限
1137 | 市区 | 宁海9622#海河一队西公变 | 10 | 400 | 上级设备容量受限
1138 | 市区 | 宁海9673#海河二队东公变 | 10 | 400 | 上级设备容量受限
1139 | 市区 | 宁海9531#黄圩二队公变 | 10 | 400 | 上级设备容量受限
1140 | 市区 | 锦屏32822#陶湾中巷公变 | 10 | 400 | 上级设备容量受限
1141 | 市区 | 新坝5011#武圩李庄公变 | 10 | 400 | 上级设备容量受限
1142 | 市区 | 东辛农场15404#38南电站公变 | 10 | 200 | 上级设备容量受限
1143 | 市区 | 板浦4700#菜园南菜棚公变 | 10 | 200 | 上级设备容量受限
1144 | 市区 | 东辛农场15200#85区南公变 | 10 | 400 | 上级设备容量受限
1145 | 市区 | 东辛农场10487#胡同法电站公变 | 10 | 400 | 上级设备容量受限
1146 | 市区 | 东辛农场15061#21区照明公变 | 10 | 200 | 上级设备容量受限
1147 | 市区 | 锦屏32810#加油站公变 | 10 | 400 | 上级设备容量受限
1148 | 市区 | 锦屏32821#狮树桥西公变 | 10 | 400 | 上级设备容量受限
1149 | 市区 | 东辛农场15300#22东站公变 | 10 | 200 | 上级设备容量受限
1150 | 市区 | 云台8533#凤凰三八组电站公变 | 10 | 400 | 上级设备容量受限
1151 | 市区 | 云台8585#凤凰二组二号公变 | 10 | 400 | 上级设备容量受限
1152 | 市区 | 板浦4514#水泥厂公变 | 10 | 500 | 上级设备容量受限
1153 | 市区 | 板浦30117#幸福小区2#公变 | 10 | 400 | 上级设备容量受限
1154 | 市区 | 宁海9640#新南电站公变 | 10 | 200 | 上级设备容量受限
1155 | 市区 | 宁海9644#太平一队电站公变 | 10 | 100 | 上级设备容量受限
1156 | 市区 | 东辛农场15465#储四鱼塘东公变 | 10 | 200 | 上级设备容量受限
1157 | 市区 | 东辛农场15011#35区公变 | 10 | 400 | 上级设备容量受限
1158 | 市区 | 东辛农场15164#26区西公变 | 10 | 400 | 上级设备容量受限
1159 | 市区 | 板浦30085#亚东小区配变 | 10 | 400 | 上级设备容量受限
1160 | 市区 | 板浦30063#东辛农集区1#箱变公变 | 10 | 630 | 上级设备容量受限
1161 | 市区 | 板浦4512#镇政府公变 | 10 | 400 | 上级设备容量受限
1162 | 市区 | 宁海9520#清河一队公变 | 10 | 400 | 上级设备容量受限
1163 | 市区 | 板浦30058#银城佳园3#箱变主变 | 10 | 630 | 上级设备容量受限
1164 | 市区 | 中云3359#东大园公变 | 10 | 400 | 本级设备容量受限
1165 | 市区 | 浦南4327#浦北一队公变 | 10 | 400 | 本级设备容量受限
1166 | 市区 | 东辛农场10351#大市场北箱变主变 | 10 | 500 | 上级设备容量受限
1167 | 市区 | 东辛农场15362#埃字河闸电站 | 10 | 400 | 上级设备容量受限
1168 | 市区 | 东辛农场10444#蔬菜大棚公变 | 10 | 200 | 上级设备容量受限
1169 | 市区 | 宁海9683#新南八队南公变 | 10 | 200 | 上级设备容量受限
1170 | 市区 | 板浦30049#香浦世嘉2#小区变4#主变 | 10 | 800 | 上级设备容量受限
1171 | 市区 | 板浦4715#润昌小区北主变 | 10 | 315 | 上级设备容量受限
1172 | 市区 | 板浦4716#润昌小区南公变 | 10 | 315 | 上级设备容量受限
1173 | 市区 | 宁海9687#新圩三队北电站公变 | 10 | 200 | 上级设备容量受限
1174 | 市区 | 浦南4342#朱顶北台公变 | 10 | 400 | 本级设备容量受限
1175 | 市区 | 宁海9575#魏湾六队公变 | 10 | 400 | 本级设备容量受限
1176 | 市区 | 浦南4255#吕湾西南台公变 | 10 | 400 | 本级设备容量受限
1177 | 市区 | 板浦30052#箱变主变 | 10 | 500 | 上级设备容量受限
1178 | 市区 | 浦南9749#吕湾北台公变 | 10 | 400 | 本级设备容量受限
1179 | 市区 | 宁海9547#魏湾一队西公变 | 10 | 315 | 本级设备容量受限
1180 | 市区 | 东辛农场15448#13区东站公变 | 10 | 200 | 上级设备容量受限
1181 | 市区 | 浦南4329#赵圩东公变 | 10 | 400 | 上级设备容量受限
1182 | 市区 | 板浦30060#银城佳园5#箱变主变 | 10 | 630 | 上级设备容量受限
1183 | 市区 | 浦南4334#半滩东南台公变 | 10 | 400 | 本级设备容量受限
1184 | 市区 | 东辛农场15338#75电站公变 | 10 | 200 | 上级设备容量受限
1185 | 市区 | 板浦30095#西苑小区南公变 | 10 | 400 | 上级设备容量受限
1186 | 市区 | 板浦4857#菜园高架桥公变 | 10 | 200 | 上级设备容量受限
1187 | 市区 | 板浦4850#板浦鱼市口西公变 | 10 | 400 | 上级设备容量受限
1188 | 市区 | 板浦4854#菜园新农村三号公变 | 10 | 200 | 上级设备容量受限
1189 | 市区 | 板浦4855#菜园新农村四号公变 | 10 | 200 | 上级设备容量受限
1190 | 市区 | 浦南4268#吕湾西北台公变 | 10 | 400 | 本级设备容量受限
1191 | 市区 | 东辛农场16200#第一养殖场六公变 | 10 | 315 | 上级设备容量受限
1192 | 市区 | 浦南9731#黄泥哨队公变 | 10 | 400 | 本级设备容量受限
1193 | 市区 | 宁海9555#卞浦三队公变 | 10 | 400 | 上级设备容量受限
1194 | 市区 | 宁海9652#太平村部公变 | 10 | 400 | 上级设备容量受限
1195 | 市区 | 板浦4853#菜园新农村二号公变 | 10 | 200 | 上级设备容量受限
1196 | 市区 | 锦屏5752#锦化社区公变 | 10 | 200 | 上级设备容量受限
1197 | 市区 | 板浦4852#菜园新农村一号公变 | 10 | 200 | 上级设备容量受限
1198 | 市区 | 浦南4322#甲圩南台公变 | 10 | 400 | 本级设备容量受限
1199 | 市区 | 新坝5161#樊庄村部公变 | 10 | 200 | 本级设备容量受限
1200 | 市区 | 新坝5160#樊庄鲍庄公变 | 10 | 200 | 上级设备容量受限
1201 | 市区 | 东辛农场15202#83区公变 | 10 | 400 | 上级设备容量受限
1202 | 市区 | 东辛农场15212#大市场北1公变 | 10 | 500 | 上级设备容量受限
1203 | 市区 | 宁海9660#杨场四队南公变 | 10 | 200 | 上级设备容量受限
1204 | 市区 | 新坝5018#墙框村部公变 | 10 | 400 | 上级设备容量受限
1205 | 市区 | 东辛农场15353#84南电站公变 | 10 | 400 | 上级设备容量受限
1206 | 市区 | 东辛农场15489#71电站 | 10 | 200 | 上级设备容量受限
1207 | 市区 | 市区10385#海河1队南公变 | 10 | 400 | 上级设备容量受限
1208 | 市区 | 板浦30118#幸福小区3#公变 | 10 | 400 | 上级设备容量受限
1209 | 市区 | 浦南4328#潘圩西队南公变 | 10 | 400 | 本级设备容量受限
1210 | 市区 | 浦南4351#王官庄西台公变 | 10 | 400 | 本级设备容量受限
1211 | 市区 | 浦南4330#桥头南公变 | 10 | 400 | 上级设备容量受限
1212 | 市区 | 浦南4326#徐后西台公变 | 10 | 315 | 本级设备容量受限
1213 | 市区 | 东辛农场15306#26区东公变 | 10 | 200 | 上级设备容量受限
1214 | 市区 | 板浦4760#大团大团庄公变 | 10 | 400 | 上级设备容量受限
1215 | 市区 | 宁海9634#新圩五队公变 | 10 | 400 | 上级设备容量受限
1216 | 市区 | 东辛农场17035#储四鱼塘北公变 | 10 | 200 | 上级设备容量受限
1217 | 市区 | 新坝5392#新西桥西公变 | 10 | 200 | 上级设备容量受限
1218 | 市区 | 新坝5389#大穆中心村公变 | 10 | 400 | 上级设备容量受限
1219 | 市区 | 宁海9688#杨场二队南公变 | 10 | 200 | 上级设备容量受限
1220 | 市区 | 宁海34329#平安新村南公变 | 10 | 400 | 上级设备容量受限
1221 | 市区 | 板浦30057#永平蒋艞南公变 | 10 | 400 | 上级设备容量受限
1222 | 市区 | 宁海34307#清河农顺公变 | 10 | 200 | 上级设备容量受限
1223 | 市区 | 板浦30081#大成花园一号箱变主变 | 10 | 630 | 上级设备容量受限
1224 | 市区 | 宁海1605#新圩六队西公变 | 10 | 200 | 上级设备容量受限
1225 | 市区 | 板浦30101#海悦华庭4#公变 | 10 | 400 | 上级设备容量受限
1226 | 市区 | 宁海农集区34316#小区变1#主变 | 10 | 630 | 上级设备容量受限
1227 | 市区 | 东辛农场15177#67区鸡场公变 | 10 | 400 | 上级设备容量受限
1228 | 市区 | 东辛农场15472#67区东站公变 | 10 | 200 | 上级设备容量受限
1229 | 市区 | 锦屏5431#派出所箱变公变 | 10 | 500 | 上级设备容量受限
1230 | 市区 | 宁海农集区34316#小区变2#主变 | 10 | 630 | 上级设备容量受限
1231 | 市区 | 东辛农场15450#11区西电站公变 | 10 | 200 | 上级设备容量受限
1232 | 市区 | 东辛农场15347#82东电站公变 | 10 | 400 | 上级设备容量受限
1233 | 市区 | 板浦30124#东风三组北公变 | 10 | 400 | 上级设备容量受限
1234 | 市区 | 板浦30113#天池小区箱变主变 | 10 | 630 | 上级设备容量受限
1235 | 市区 | 锦屏32811#铭诺车业公变 | 10 | 200 | 上级设备容量受限
1236 | 市区 | 东辛农场15180#海军公变 | 10 | 400 | 上级设备容量受限
1237 | 市区 | 东辛农场15409#35东站公变 | 10 | 250 | 上级设备容量受限
1238 | 市区 | 东辛农场西陬线15333#69南电站公变 | 10 | 400 | 上级设备容量受限
1239 | 市区 | 东辛农场10481#埃河分场37区公变 | 10 | 200 | 上级设备容量受限
1240 | 市区 | 东辛农场10577#81区东公变 | 10 | 200 | 上级设备容量受限
1241 | 市区 | 云台农场15918#十连电站公变 | 10 | 200 | 上级设备容量受限
1242 | 市区 | 板浦30074#福馨佳园3#小区变1#主变 | 10 | 800 | 上级设备容量受限
1243 | 市区 | 宁海34012#前许三号公变 | 10 | 400 | 上级设备容量受限
1244 | 市区 | 云台农场15945#十一连电站公变 | 10 | 400 | 上级设备容量受限
1245 | 市区 | 东辛农场15106#82区照明公变 | 10 | 400 | 上级设备容量受限
1246 | 市区 | 东辛农场15930#职工二场十一配变 | 10 | 200 | 上级设备容量受限
1247 | 市区 | 东辛农场15335#72区电站公变 | 10 | 400 | 上级设备容量受限
1248 | 市区 | 浦南30903#李巷西台公变 | 10 | 400 | 上级设备容量受限
1249 | 市区 | 岗埠农场16328#前三总公变 | 10 | 400 | 本级设备容量受限
1250 | 市区 | 东辛农场15297#20区西站公变 | 10 | 200 | 上级设备容量受限
1251 | 市区 | 宁海34310#平安一队东公变 | 10 | 200 | 上级设备容量受限
1252 | 市区 | 板浦30074#福馨佳园3#小区变3#主变 | 10 | 800 | 上级设备容量受限
1253 | 市区 | 板浦30109#花卉小区南公变 | 10 | 400 | 上级设备容量受限
1254 | 市区 | 东辛农场15070#68区公变 | 10 | 400 | 上级设备容量受限
1255 | 市区 | 东辛农场15163#26区东公变 | 10 | 400 | 上级设备容量受限
1256 | 市区 | 板浦30106#新城二期南公变 | 10 | 400 | 上级设备容量受限
1257 | 市区 | 东辛农场15305#25区西站公变 | 10 | 200 | 上级设备容量受限
1258 | 市区 | 浦南30951#尹巷东湖公变 | 10 | 200 | 上级设备容量受限
1259 | 市区 | 板浦30038#李庄公变 | 10 | 400 | 上级设备容量受限
1260 | 市区 | 东辛农场15933#职工二场十三配变 | 10 | 400 | 上级设备容量受限
1261 | 市区 | 宁海9691#杨场七队公变 | 10 | 400 | 上级设备容量受限
1262 | 市区 | 岗埠农场16319#后三总公变 | 10 | 400 | 本级设备容量受限
1263 | 市区 | 东辛农场15395#32区北站公变 | 10 | 200 | 上级设备容量受限
1264 | 市区 | 宁海34321#新圩三队西公变 | 10 | 400 | 本级设备容量受限
1265 | 市区 | 浦南31001#黄庄南台公变 | 10 | 400 | 本级设备容量受限
1266 | 市区 | 东辛农场15099#75区照明公变 | 10 | 400 | 上级设备容量受限
1267 | 市区 | 板浦30105#海悦华庭8#公变 | 10 | 400 | 上级设备容量受限
1268 | 市区 | 东辛农场15100#76区朱庄公变 | 10 | 400 | 上级设备容量受限
1269 | 市区 | 东辛农场10482#34区公变 | 10 | 80 | 上级设备容量受限
1270 | 市区 | 岗埠农场16437#后王2#公变 | 10 | 400 | 本级设备容量受限
1271 | 市区 | 东辛农场10602#110区西站公变 | 10 | 200 | 上级设备容量受限
1272 | 市区 | 锦屏32801#五分会公变 | 10 | 400 | 上级设备容量受限
1273 | 市区 | 板浦4762#东北丁庄西公变 | 10 | 400 | 上级设备容量受限
1274 | 市区 | 宁海34312#魏湾八一电站西公变 | 10 | 200 | 上级设备容量受限
1275 | 市区 | 东辛农场15048#二十五管理区公变 | 10 | 200 | 上级设备容量受限
1276 | 市区 | 东辛农场16203#科技园三公变 | 10 | 400 | 上级设备容量受限
1277 | 市区 | 云台31656#凤凰七组鱼场公变 | 10 | 630 | 上级设备容量受限
1278 | 市区 | 南城5825#杨圩南队公变 | 10 | 400 | 本级设备容量受限
1279 | 市区 | 浦南4242#郎庄小区东台公变 | 10 | 400 | 本级设备容量受限
1280 | 市区 | 东辛农场15346#81东电站公变 | 10 | 400 | 上级设备容量受限
1281 | 市区 | 东辛农场15326#铁件厂公变 | 10 | 200 | 上级设备容量受限
1282 | 市区 | 东辛农场17037#38区北公变 | 10 | 400 | 上级设备容量受限
1283 | 市区 | 板浦30049#香浦世嘉2#小区变3#主变 | 10 | 800 | 上级设备容量受限
1284 | 市区 | 板浦30098#西苑小区中公变 | 10 | 200 | 上级设备容量受限
1285 | 市区 | 浦南9885#黄泥哨西台公变 | 10 | 400 | 本级设备容量受限
1286 | 市区 | 刘棚线32827#工人村2号公变 | 10 | 630 | 上级设备容量受限
1287 | 市区 | 东辛农场15101#77区公变 | 10 | 400 | 上级设备容量受限
1288 | 市区 | 东辛农场15336#72小电站公变 | 10 | 400 | 上级设备容量受限
1289 | 市区 | 板浦4858#尤庄小学公变 | 10 | 400 | 上级设备容量受限
1290 | 市区 | 板浦30062#银城佳园2#箱变主变 | 10 | 630 | 上级设备容量受限
1291 | 市区 | 板浦4656#板浦三中公变 | 10 | 400 | 上级设备容量受限
1292 | 市区 | 新坝32212#丰锦苑公变 | 10 | 630 | 上级设备容量受限
1293 | 市区 | 板浦30100#海悦华庭3#公变 | 10 | 400 | 上级设备容量受限
1294 | 市区 | 东辛农场16271#第四养殖场一公变 | 10 | 400 | 上级设备容量受限
1295 | 市区 | 板浦4748#尤庄一组北台区公变 | 10 | 400 | 上级设备容量受限
1296 | 市区 | 宁海9558#卞浦七队公变 | 10 | 400 | 上级设备容量受限
1297 | 市区 | 宁海9662#武圩电站公变 | 10 | 100 | 上级设备容量受限
1298 | 市区 | 锦屏5641#朐山五队南公变 | 10 | 400 | 上级设备容量受限
1299 | 市区 | 锦屏5612#南小庄公变 | 10 | 400 | 上级设备容量受限
1300 | 市区 | 南城5826#许庄三四队公变 | 10 | 400 | 上级设备容量受限
1301 | 市区 | 云台8535#凤凰一六组电站公变 | 10 | 630 | 上级设备容量受限
1302 | 市区 | 锦屏5606#朐山一队公变 | 10 | 400 | 上级设备容量受限
1303 | 市区 | 云台8538#凤凰村部公变 | 10 | 400 | 上级设备容量受限
1304 | 市区 | 新坝5016#墙框杜庄公变 | 10 | 200 | 上级设备容量受限
1305 | 市区 | 云台8534#凤凰一六组公变 | 10 | 630 | 上级设备容量受限
1306 | 市区 | 南城6425#苏庄公变 | 10 | 400 | 上级设备容量受限
1307 | 市区 | 新坝5371#何庄张庄公变 | 10 | 400 | 上级设备容量受限
1308 | 市区 | 锦屏5693#后屠二号公变 | 10 | 200 | 上级设备容量受限
1309 | 市区 | 南城6421#郑庄公变 | 10 | 400 | 上级设备容量受限
1310 | 市区 | 新坝5308#大桥北公变 | 10 | 400 | 上级设备容量受限
1311 | 市区 | 南城6435#二十五连公变 | 10 | 400 | 上级设备容量受限
1312 | 市区 | 新坝5381#派出所公变 | 10 | 200 | 上级设备容量受限
1313 | 市区 | 锦屏5686#李圩东南站公变 | 10 | 200 | 上级设备容量受限
1314 | 市区 | 锦屏5440#锦屏酒店庄公变 | 10 | 400 | 上级设备容量受限
1315 | 市区 | 锦屏5688#陶湾东泵站公变 | 10 | 200 | 上级设备容量受限
1316 | 市区 | 锦屏5416#农场公变 | 10 | 200 | 上级设备容量受限
1317 | 市区 | 锦屏5624#陶湾南泵站公变 | 10 | 200 | 上级设备容量受限
1318 | 市区 | 南城6430#刘庄公变 | 10 | 400 | 上级设备容量受限
1319 | 市区 | 锦屏5642#狮树东北站公变 | 10 | 200 | 上级设备容量受限
1320 | 市区 | 东辛农场15298#21东站公变 | 10 | 200 | 上级设备容量受限
1321 | 市区 | 板浦30018#东环路箱变主变 | 10 | 500 | 上级设备容量受限
1322 | 市区 | 东辛农场15079#新新鸡场公变 | 10 | 400 | 上级设备容量受限
1323 | 市区 | 南城5809#许庄二队公变 | 10 | 400 | 上级设备容量受限
1324 | 市区 | 板浦4500#城北时庄公变 | 10 | 400 | 上级设备容量受限
1325 | 市区 | 板浦4726#尤庄前电站公变 | 10 | 200 | 上级设备容量受限
1326 | 市区 | 东辛农场15309#27区电站公变 | 10 | 200 | 上级设备容量受限
1327 | 市区 | 板浦30041#顾小园公变 | 10 | 400 | 上级设备容量受限
1328 | 市区 | 东辛农场15277#96徐守帮公变 | 10 | 200 | 上级设备容量受限
1329 | 市区 | 东辛农场15201#84区公变 | 10 | 400 | 上级设备容量受限
1330 | 市区 | 板浦4848#沙沪杨艞南公变 | 10 | 200 | 上级设备容量受限
1331 | 市区 | 岗埠农场16387#临河公变 | 10 | 400 | 本级设备容量受限
1332 | 市区 | 板浦30002#高中部西公变 | 10 | 400 | 上级设备容量受限
1333 | 市区 | 锦屏5443#拖山大场公变 | 10 | 400 | 本级设备容量受限
1334 | 市区 | 宁海9657#宁海水厂公变 | 10 | 200 | 上级设备容量受限
1335 | 市区 | 宁海9630#新圩三队公变 | 10 | 400 | 本级设备容量受限
1336 | 市区 | 宁海34007#杨圩楼区西公变 | 10 | 400 | 上级设备容量受限
1337 | 市区 | 锦屏5768#豆腐厂公变 | 10 | 400 | 上级设备容量受限
1338 | 市区 | 锦屏5439#酒店村公变 | 10 | 400 | 上级设备容量受限
1339 | 市区 | 板浦30000#大天池东公变 | 10 | 400 | 上级设备容量受限
1340 | 市区 | 板浦4841#果园炮楼公变 | 10 | 400 | 上级设备容量受限
1341 | 市区 | 新坝5346#大屯西站公变 | 10 | 400 | 上级设备容量受限
1342 | 市区 | 板浦30069#西大街公变 | 10 | 400 | 上级设备容量受限
1343 | 市区 | 新坝32219#孙庄三组公变 | 10 | 200 | 上级设备容量受限
1344 | 市区 | 东辛农场15492#温馨家园2#小区变3#主变 | 10 | 1000 | 上级设备容量受限
1345 | 市区 | 东辛农场15476#15区简易电站公变 | 10 | 200 | 上级设备容量受限
1346 | 市区 | 岗埠农场16427#高刘公变 | 10 | 400 | 本级设备容量受限
1347 | 市区 | 10601#海河七组南站公变 | 10 | 200 | 上级设备容量受限
1348 | 市区 | 板浦30102#海悦华庭5#公变 | 10 | 400 | 上级设备容量受限
1349 | 市区 | 宁海1572#海河二组西公变 | 10 | 200 | 上级设备容量受限
1350 | 市区 | 东辛农场15171#68区北公变 | 10 | 400 | 上级设备容量受限
1351 | 市区 | 东辛农场15076#18区公变 | 10 | 400 | 上级设备容量受限
1352 | 市区 | 东辛农场15263#79翻水站1# | 10 | 200 | 上级设备容量受限
1353 | 市区 | 东辛农场15328#57东站电站 | 10 | 400 | 上级设备容量受限
1354 | 市区 | 板浦30120#北海花园东南公变 | 10 | 400 | 上级设备容量受限
1355 | 市区 | 东辛农场15352#84北电站公变 | 10 | 400 | 上级设备容量受限
1356 | 市区 | 宁海34327#平安小学公变 | 10 | 400 | 上级设备容量受限
1357 | 市区 | 板浦30065#东辛农集区3#箱变公变 | 10 | 630 | 上级设备容量受限
1358 | 市区 | 板浦4721#板中小农场公变 | 10 | 400 | 上级设备容量受限
1359 | 市区 | 东辛农场15405#34电站公变 | 10 | 200 | 上级设备容量受限
1360 | 市区 | 宁海34323#魏湾八队东公变 | 10 | 400 | 本级设备容量受限
1361 | 市区 | 新坝5127#大井加工厂公变 | 10 | 400 | 本级设备容量受限
1362 | 市区 | 东辛农场15339#76电站 | 10 | 200 | 上级设备容量受限
1363 | 市区 | 东辛农场15170#68区南公变 | 10 | 400 | 上级设备容量受限
1364 | 市区 | 板浦30092#纱厂小区南西公变 | 10 | 200 | 上级设备容量受限
1365 | 市区 | 板浦30090#世嘉豪园北公变 | 10 | 400 | 上级设备容量受限
1366 | 市区 | 锦屏32809#袁庄鱼塘公变 | 10 | 400 | 上级设备容量受限
1367 | 市区 | 宁海9553#卞浦大队公变 | 10 | 400 | 上级设备容量受限
1368 | 市区 | 东辛农场15469#24区东站公变 | 10 | 200 | 上级设备容量受限
1369 | 市区 | 云台31621#凤凰九组公变 | 10 | 400 | 上级设备容量受限
1370 | 市区 | 南城34013#老虎嘴北公变 | 10 | 200 | 上级设备容量受限
1371 | 市区 | 板浦30004#石河路口公变 | 10 | 400 | 上级设备容量受限
1372 | 市区 | 东辛农场15160#三十七鸡场公变 | 10 | 400 | 上级设备容量受限
1373 | 市区 | 东辛农场15325#三元排污站公变 | 10 | 200 | 上级设备容量受限
1374 | 市区 | 南城6411#九岭三组公变 | 10 | 400 | 上级设备容量受限
1375 | 市区 | 宁海34334#宏泰公变 | 10 | 400 | 上级设备容量受限
1376 | 市区 | 东辛农场15452#7区新站公变 | 10 | 200 | 上级设备容量受限
1377 | 市区 | 板浦30035#佩云养殖场公变 | 10 | 400 | 上级设备容量受限
1378 | 市区 | 板浦30048#香浦世嘉1#小区2#主变 | 10 | 800 | 上级设备容量受限
1379 | 市区 | 东辛农场15003#37区照明公变 | 10 | 400 | 上级设备容量受限
1380 | 市区 | 东辛农场10431#81区西排涝公变 | 10 | 200 | 上级设备容量受限
1381 | 市区 | 浦南4279#甲圩北台公变 | 10 | 400 | 本级设备容量受限
1382 | 市区 | 浦南9799#朱顶三队公变 | 10 | 400 | 本级设备容量受限
1383 | 市区 | 东辛农场10483#卢志强电站公变 | 10 | 200 | 上级设备容量受限
1384 | 市区 | 板浦30115天池小区北公变 | 10 | 400 | 上级设备容量受限
1385 | 市区 | 板浦4506#菜市场东箱变主变 | 10 | 630 | 上级设备容量受限
1386 | 市区 | 东辛农场15047#20区照明公变 | 10 | 200 | 上级设备容量受限
1387 | 市区 | 板浦30051#东风电站公变 | 10 | 200 | 上级设备容量受限
1388 | 市区 | 东辛农场15102#78区照明2公变 | 10 | 400 | 上级设备容量受限
1389 | 市区 | 东辛农场15120#百家新村南公变 | 10 | 200 | 上级设备容量受限
1390 | 市区 | 新坝32218#新西村部北公变 | 10 | 200 | 上级设备容量受限
1391 | 市区 | 板浦30076#名门小区2#箱变主变 | 10 | 400 | 上级设备容量受限
1392 | 市区 | 东辛农场15342#77公变 | 10 | 400 | 上级设备容量受限
1393 | 市区 | 板浦4674#罗圩小厂公变 | 10 | 400 | 上级设备容量受限
1394 | 市区 | 岗埠农场16444#前王1#公变 | 10 | 400 | 本级设备容量受限
1395 | 市区 | 东辛农场15483#18区简易电站公变 | 10 | 200 | 上级设备容量受限
1396 | 市区 | 东辛农场15183#盐场分场部公变 | 10 | 400 | 上级设备容量受限
1397 | 市区 | 东辛农场10479#85区新电站 | 10 | 400 | 上级设备容量受限
1398 | 市区 | 东辛农场15018#西虹鸡场公变 | 10 | 200 | 上级设备容量受限
1399 | 市区 | 板浦30123#罗圩11组北2号公变 | 10 | 400 | 本级设备容量受限
1400 | 市区 | 东辛农场15499#金色家园3期1#箱变主变 | 10 | 1000 | 上级设备容量受限
1401 | 市区 | 东辛农场15301#22西公变 | 10 | 200 | 上级设备容量受限
1402 | 市区 | 东辛农场15330#63小电站公变 | 10 | 400 | 上级设备容量受限
1403 | 市区 | 宁海34320#太平小学公变 | 10 | 400 | 上级设备容量受限
1404 | 市区 | 岗埠农场16318#后二总公变 | 10 | 400 | 本级设备容量受限
1405 | 市区 | 板浦30089#世嘉豪园南公变 | 10 | 400 | 上级设备容量受限
1406 | 市区 | 东辛农场15359#109电站公变 | 10 | 400 | 上级设备容量受限
1407 | 市区 | 板浦30061#银城佳园1#箱变主变 | 10 | 630 | 上级设备容量受限
1408 | 市区 | 东辛农场15919#第一养殖场五公变 | 10 | 400 | 上级设备容量受限
1409 | 市区 | 东辛农场15062#25区东公变 | 10 | 400 | 上级设备容量受限
1410 | 市区 | 板浦30094#纱厂小区西北公变 | 10 | 400 | 上级设备容量受限
1411 | 市区 | 板浦30005#中心幼儿园公变 | 10 | 400 | 上级设备容量受限
1412 | 市区 | 板浦4754#中正小区公变 | 10 | 400 | 上级设备容量受限
1413 | 市区 | 东辛农场10422#水产养殖场公变 | 10 | 200 | 上级设备容量受限
1414 | 市区 | 板浦30044#海事处公变 | 10 | 400 | 上级设备容量受限
1415 | 市区 | 板浦4668#罗圩罗圩组公变 | 10 | 400 | 上级设备容量受限
1416 | 市区 | 新坝5035#武圩一队公变 | 10 | 400 | 上级设备容量受限
1417 | 市区 | 东辛农场10430#77区西排涝（二）公变 | 10 | 200 | 上级设备容量受限
1418 | 市区 | 新坝5036#武圩小康村公变 | 10 | 200 | 上级设备容量受限
1419 | 市区 | 锦屏5683#前屠公变 | 10 | 400 | 上级设备容量受限
1420 | 市区 | 新坝5037#墙框河南队二号公变 | 10 | 200 | 上级设备容量受限
1421 | 市区 | 东辛农场15304#建安新村北箱变主变 | 10 | 500 | 上级设备容量受限
1422 | 市区 | 板浦30073#福馨佳园2#小区变2#主变 | 10 | 800 | 上级设备容量受限
1423 | 市区 | 东辛农场15098#74区照明公变 | 10 | 400 | 上级设备容量受限
1424 | 市区 | 东辛农场15173#67区南2公变 | 10 | 400 | 上级设备容量受限
1425 | 市区 | 宁海34006#杨圩小区北公变 | 10 | 400 | 上级设备容量受限
1426 | 市区 | 板浦30082#大成花园二号箱变主变 | 10 | 630 | 上级设备容量受限
1427 | 市区 | 锦屏5723#朐山小学箱变公变 | 10 | 500 | 上级设备容量受限
1428 | 市区 | 东辛农场17036#83区电站公变 | 10 | 200 | 上级设备容量受限
1429 | 市区 | 云台农场15968#塑料厂家属区箱变1#主变 | 10 | 500 | 上级设备容量受限
1430 | 市区 | 宁海34009#杨圩场面北公变 | 10 | 400 | 上级设备容量受限
1431 | 市区 | 云台31665#凤凰一组北公变 | 10 | 400 | 上级设备容量受限
1432 | 市区 | 板浦4862#泗河徐艞西公变 | 10 | 200 | 上级设备容量受限
1433 | 市区 | 东辛农场15354#85北电站公变 | 10 | 400 | 上级设备容量受限
1434 | 市区 | 云台农场15988#华缘电站公变 | 10 | 200 | 上级设备容量受限
1435 | 市区 | 东辛农场10557#77区西电站公变 | 10 | 200 | 上级设备容量受限
1436 | 市区 | 岗埠农场16381#吉荡公变 | 10 | 400 | 本级设备容量受限
1437 | 市区 | 板浦4503#果园场部箱变主变 | 10 | 630 | 上级设备容量受限
1438 | 市区 | 东辛农场15495#金色家园小区变2#主变 | 10 | 1000 | 上级设备容量受限
1439 | 市区 | 东辛农场17004#迎宾广场东巷公变 | 10 | 400 | 上级设备容量受限
1440 | 市区 | 锦屏32812#陶湾路北公变 | 10 | 400 | 上级设备容量受限
1441 | 市区 | 东辛农场15407#34南电站公变 | 10 | 200 | 上级设备容量受限
1442 | 市区 | 中云3343#魏庵南公变 | 10 | 400 | 本级设备容量受限
1443 | 市区 | 板浦30110#盛腾小区北公变 | 10 | 400 | 上级设备容量受限
1444 | 市区 | 板浦30111#盛腾小区东公变 | 10 | 400 | 上级设备容量受限
1445 | 市区 | 东辛农场16268#生态园三公变 | 10 | 200 | 上级设备容量受限
1446 | 市区 | 东辛农场15922#第一养殖场二公变 | 10 | 200 | 上级设备容量受限
1447 | 市区 | 板浦30104#海悦华庭7#公变 | 10 | 400 | 上级设备容量受限
1448 | 市区 | 东辛农场15344#79小电站公变 | 10 | 400 | 上级设备容量受限
1449 | 市区 | 东辛农场15282#110南站 | 10 | 200 | 上级设备容量受限
1450 | 市区 | 市区10252#瑞海路公变 | 10 | 400 | 上级设备容量受限
1451 | 市区 | 浦南4361#官庄一组公变 | 10 | 400 | 本级设备容量受限
1452 | 市区 | 浦南4370#官庄二组公变 | 10 | 400 | 本级设备容量受限
1453 | 市区 | 东辛农场17022#扎花厂东公变 | 10 | 400 | 上级设备容量受限
1454 | 市区 | 新坝32235#樊庄卫生室公变 | 10 | 400 | 上级设备容量受限
1455 | 市区 | 东辛农场15496#金色家园1期1#箱变主变 | 10 | 1000 | 上级设备容量受限
1456 | 市区 | 板浦30119#幸福小区4#公变 | 10 | 400 | 上级设备容量受限
1457 | 市区 | 东辛农场15457#14区东电站公变 | 10 | 200 | 上级设备容量受限
1458 | 市区 | 板浦30079#电信局北公变 | 10 | 400 | 上级设备容量受限
1459 | 市区 | 东辛农场15334#70北电站公变 | 10 | 400 | 上级设备容量受限
1460 | 市区 | 板浦4846#沙沪许庄南公变 | 10 | 200 | 上级设备容量受限
1461 | 市区 | 10622#云台农场公变 | 10 | 400 | 上级设备容量受限
1462 | 市区 | 东辛农场15488#21区东站公变 | 10 | 200 | 上级设备容量受限
1463 | 市区 | 板浦30074#福馨佳园3#小区变2#主变 | 10 | 800 | 上级设备容量受限
1464 | 市区 | 板浦4735#小楼新农村公变 | 10 | 630 | 上级设备容量受限
1465 | 市区 | 新坝5315#新西北站打水公变 | 10 | 400 | 上级设备容量受限
1466 | 市区 | 板浦4640#泗河徐艞公变 | 10 | 200 | 上级设备容量受限
1467 | 市区 | 新坝5304#北小区公变 | 10 | 315 | 上级设备容量受限
1468 | 市区 | 锦屏5404#西小区公变 | 10 | 400 | 上级设备容量受限
1469 | 市区 | 新坝5307#幼儿园公变 | 10 | 400 | 上级设备容量受限
1470 | 市区 | 东辛农场10523#尹朋荣公变 | 10 | 200 | 上级设备容量受限
1471 | 市区 | 新坝5318#新西桥南公变 | 10 | 400 | 上级设备容量受限
1472 | 市区 | 东辛农场15401#33南站公变 | 10 | 200 | 上级设备容量受限
1473 | 市区 | 东辛农场15072#16区公变 | 10 | 400 | 上级设备容量受限
1474 | 市区 | 云台31650#凤凰二组鱼场公变 | 10 | 400 | 上级设备容量受限
1475 | 市区 | 宁海34325#卞浦6队南公变 | 10 | 400 | 上级设备容量受限
1476 | 市区 | 新坝32230#大穆西庄北公变 | 10 | 400 | 上级设备容量受限
1477 | 市区 | 锦屏5610#朐山四队公变 | 10 | 400 | 上级设备容量受限
1478 | 市区 | 宁海34331#黄圩一队东公变 | 10 | 400 | 上级设备容量受限
1479 | 市区 | 东辛农场15470#14区西站公变 | 10 | 200 | 上级设备容量受限
1480 | 市区 | 板浦4511#苏光中学箱变主变 | 10 | 630 | 上级设备容量受限
1481 | 市区 | 板浦4844#沙沪牛路队公变 | 10 | 200 | 上级设备容量受限
1482 | 市区 | 南城5803#杨圩二队公变 | 10 | 400 | 上级设备容量受限
1483 | 市区 | 南城5807#杨圩路北公变 | 10 | 400 | 上级设备容量受限
1484 | 市区 | 南城5806#前许二号公变 | 10 | 400 | 本级设备容量受限
1485 | 市区 | 板浦4851#菜园二组南公变 | 10 | 200 | 上级设备容量受限
1486 | 市区 | 东辛农场17029#113北电站公变 | 10 | 400 | 上级设备容量受限
1487 | 市区 | 板浦4845#沙沪王庄公变 | 10 | 200 | 上级设备容量受限
1488 | 市区 | 东辛农场15361#109小电站公变 | 10 | 400 | 上级设备容量受限
1489 | 市区 | 云台8592#凤凰村部三号公变 | 10 | 400 | 上级设备容量受限
1490 | 市区 | 板浦4847#泗河六组西公变 | 10 | 200 | 上级设备容量受限
1491 | 市区 | 东辛农场15444#十三区简易电站公变 | 10 | 200 | 上级设备容量受限
1492 | 市区 | 板浦4843#石河五八队北公变 | 10 | 400 | 上级设备容量受限
1493 | 市区 | 宁海9549#卞浦七队北公变 | 10 | 315 | 上级设备容量受限
1494 | 市区 | 东辛农场15495#金色家园小区变1#主变 | 10 | 1000 | 上级设备容量受限
1495 | 市区 | 云台8595#凤凰二组一号公变 | 10 | 400 | 上级设备容量受限
1496 | 市区 | 锦屏5754#酒店桥头公变 | 10 | 315 | 上级设备容量受限
1497 | 市区 | 南城5819#小海路南公变 | 10 | 400 | 上级设备容量受限
1498 | 市区 | 东辛农场15262#75南电站 | 10 | 200 | 上级设备容量受限
1499 | 市区 | 东辛农场15920#第一养殖场四公变 | 10 | 200 | 上级设备容量受限
1500 | 市区 | 浦南4380#小官二组公变 | 10 | 200 | 本级设备容量受限
1501 | 市区 | 东辛农场10432#东方路公变 | 10 | 400 | 上级设备容量受限
1502 | 市区 | 东辛农场15293#20区北水产公变 | 10 | 200 | 上级设备容量受限
1503 | 市区 | 宁海34333#平安家苑北公变 | 10 | 400 | 上级设备容量受限
1504 | 市区 | 板浦4516#荷花小区箱变主变 | 10 | 630 | 上级设备容量受限
1505 | 市区 | 板浦30093#纱厂小区西南公变 | 10 | 400 | 上级设备容量受限
1506 | 市区 | 东辛农场16100#1区西公变 | 10 | 400 | 上级设备容量受限
1507 | 市区 | 南城6410#九岭二组公变 | 10 | 400 | 上级设备容量受限
1508 | 市区 | 板浦4842#果园四组西公变 | 10 | 200 | 上级设备容量受限
1509 | 市区 | 东辛农场10462#14管理区公变 | 10 | 200 | 上级设备容量受限
1510 | 市区 | 板浦4839#板浦菜市场西公变 | 10 | 630 | 上级设备容量受限
1511 | 市区 | 云台农场15926#十四连电灌站公变 | 10 | 400 | 上级设备容量受限
1512 | 市区 | 浦南4320#富安村东台公变 | 10 | 400 | 上级设备容量受限
1513 | 市区 | 浦南4321#富安西北台公变 | 10 | 400 | 上级设备容量受限
1514 | 市区 | 东辛农场15030#二十六管理区公变 | 10 | 200 | 上级设备容量受限
1515 | 市区 | 南城6405#九岭小北山公变 | 10 | 400 | 上级设备容量受限
1516 | 市区 | 浦南4318#甲圩东北台公变 | 10 | 400 | 上级设备容量受限
1517 | 市区 | 板浦30001#小童庄高速西公变 | 10 | 200 | 上级设备容量受限
1518 | 市区 | 板浦30037#庆成门养殖场公变 | 10 | 400 | 上级设备容量受限
1519 | 市区 | 浦南4317#富安果园西台公变 | 10 | 400 | 上级设备容量受限
1520 | 市区 | 浦南4316#黄庄西台公变 | 10 | 400 | 本级设备容量受限
1521 | 市区 | 中正农机站4662#箱变 | 10 | 500 | 上级设备容量受限
1522 | 市区 | 中正粮管所东台区30024#箱变 | 10 | 500 | 上级设备容量受限
1523 | 市区 | 东辛农场15046#二十七管理区公变 | 10 | 200 | 上级设备容量受限
1524 | 市区 | 板浦30086#北海花园东北公变 | 10 | 400 | 上级设备容量受限
1525 | 市区 | 宁海34314#黄圩三队东公变 | 10 | 400 | 上级设备容量受限
1526 | 市区 | 板浦30125#东风一组中公变 | 10 | 400 | 上级设备容量受限
1527 | 市区 | 板浦30016#石河葛庄公变 | 10 | 400 | 上级设备容量受限
1528 | 市区 | 浦南30817#王小庄南台公变 | 10 | 400 | 本级设备容量受限
1529 | 市区 | 板浦30031#化工厂小区公变 | 10 | 400 | 上级设备容量受限
1530 | 市区 | 板浦4552#东北郑东公变 | 10 | 400 | 上级设备容量受限
1531 | 市区 | 板浦30028#天池三组公变 | 10 | 630 | 上级设备容量受限
1532 | 市区 | 板浦30017#官庙徐垛公变 | 10 | 400 | 上级设备容量受限
1533 | 市区 | 云台31609#凤凰大桥公变 | 10 | 400 | 上级设备容量受限
1534 | 市区 | 板浦30007#南门巷公变 | 10 | 400 | 上级设备容量受限
1535 | 市区 | 板浦30011#官庙张庄南公变 | 10 | 400 | 上级设备容量受限
1536 | 市区 | 宁海9653#太平四队公变 | 10 | 400 | 上级设备容量受限
1537 | 市区 | 云台31607#凤凰六组公变 | 10 | 400 | 上级设备容量受限
1538 | 市区 | 板浦30023#板浦兴旺家园南箱变 | 10 | 630 | 上级设备容量受限
1539 | 市区 | 宁海34306#卞浦五队北公变 | 10 | 400 | 本级设备容量受限
1540 | 市区 | 板浦30018#东环路公变 | 10 | 400 | 上级设备容量受限
1541 | 市区 | 锦屏32807#狮树鱼塘公变 | 10 | 200 | 上级设备容量受限
1542 | 市区 | 宁海34304#魏湾4队中公变 | 10 | 400 | 上级设备容量受限
1543 | 市区 | 云台31612#朱麻村码头公变 | 10 | 400 | 上级设备容量受限
1544 | 市区 | 板浦30032#小楼小团庄公变 | 10 | 400 | 上级设备容量受限
1545 | 市区 | 宁海9649#太平六队公变 | 10 | 400 | 上级设备容量受限
1546 | 市区 | 板浦30010#东北养殖场南公变 | 10 | 400 | 上级设备容量受限
1547 | 市区 | 南城34002#东凤凰山公变 | 10 | 200 | 上级设备容量受限
1548 | 市区 | 板浦30029#装饰城公变 | 10 | 630 | 上级设备容量受限
1549 | 市区 | 板浦4730#新城小区2箱变主变 | 10 | 630 | 上级设备容量受限
1550 | 市区 | 板浦30008#东北养殖场北公变 | 10 | 400 | 上级设备容量受限
1551 | 市区 | 板浦30019#西山工业园公变 | 10 | 400 | 上级设备容量受限
1552 | 市区 | 板浦30027#大成世纪广场箱变主变 | 10 | 500 | 上级设备容量受限
1553 | 市区 | 板浦30009#东北养殖场中公变 | 10 | 400 | 上级设备容量受限
1554 | 市区 | 锦屏32806#养殖场公变 | 10 | 400 | 上级设备容量受限
1555 | 市区 | 板浦30020#河西圩公变 | 10 | 400 | 上级设备容量受限
1556 | 市区 | 宁海9514#清河四队电站公变 | 10 | 400 | 上级设备容量受限
1557 | 市区 | 板浦4606#沙沪村部公变 | 10 | 200 | 上级设备容量受限
1558 | 市区 | 板浦30026#洪花堰公变 | 10 | 400 | 上级设备容量受限
1559 | 市区 | 板浦30033#石河养殖场公变 | 10 | 400 | 上级设备容量受限
1560 | 市区 | 板浦30015#西河底公变 | 10 | 400 | 上级设备容量受限
1561 | 市区 | 浦南30845#赵圩北台公变 | 10 | 400 | 上级设备容量受限
1562 | 市区 | 板浦30012#罗圩十一组北公变 | 10 | 500 | 本级设备容量受限
1563 | 市区 | 新坝32203#工业区公变 | 10 | 400 | 上级设备容量受限
1564 | 市区 | 板浦30014#庆城门公变 | 10 | 400 | 上级设备容量受限
1565 | 市区 | 板浦30022#板浦兴旺家园西箱变 | 10 | 630 | 上级设备容量受限
1566 | 市区 | 宁海34305#卞浦5队东公变 | 10 | 400 | 上级设备容量受限
1567 | 市区 | 板浦30030#德福佳园公变 | 10 | 400 | 上级设备容量受限
1568 | 市区 | 板浦30025#查庄东台区公变 | 10 | 400 | 上级设备容量受限
1569 | 市区 | 板浦30013#尤庄江庄电站公变 | 10 | 200 | 上级设备容量受限
1570 | 市区 | 锦屏32808#浴池公变 | 10 | 400 | 上级设备容量受限
1571 | 市区 | 新坝32204#大会堂公变 | 10 | 400 | 上级设备容量受限
1572 | 市区 | 板浦30021#板浦兴旺家园东箱变 | 10 | 630 | 上级设备容量受限
1573 | 市区 | 锦屏32803#赵庄二号公变 | 10 | 400 | 上级设备容量受限
1574 | 市区 | 市区10496#紫金公馆2#小区变3#主变 | 10 | 800 | 上级设备容量受限
1575 | 市区 | 市区10653#海高名府3#小区变1#主变 | 10 | 800 | 上级设备容量受限
1576 | 市区 | 市区10337#吾悦华府7#小区变4#主变 | 10 | 800 | 上级设备容量受限
1577 | 市区 | 市区10703#秦东门第2#小区变4#主变 | 10 | 800 | 上级设备容量受限
1578 | 市区 | 南秀线HX09农科院环网型箱变（10778#）1#主变 | 10 | 630 | 上级设备容量受限
1579 | 市区 | 市区10284#吾悦华府1#小区变1#主变 | 10 | 800 | 上级设备容量受限
1580 | 市区 | 南秀线HT64玉龙花园环网型箱变（713#）主变 | 10 | 630 | 上级设备容量受限
1581 | 市区 | 市区10287#吾悦华府4#小区变3#主变 | 10 | 800 | 上级设备容量受限
1582 | 市区 | 市区489#玉龙花园箱变主变 | 10 | 630 | 上级设备容量受限
1583 | 市区 | 市区920#半山雅苑小区变3#主变 | 10 | 630 | 上级设备容量受限
1584 | 市区 | 市区920#半山雅苑小区变4#主变 | 10 | 630 | 上级设备容量受限
1585 | 市区 | 市区941#九龙城市乐园1#小区变1#主变 | 10 | 800 | 上级设备容量受限
1586 | 市区 | 市区941#九龙城市乐园1#小区变2#主变 | 10 | 800 | 上级设备容量受限
1587 | 市区 | 市区941#九龙城市乐园1#小区变3#主变 | 10 | 800 | 上级设备容量受限
1588 | 市区 | 市区940#九龙城市乐园2#小区变1#主变 | 10 | 630 | 上级设备容量受限
1589 | 市区 | 市区940#九龙城市乐园2#小区变3#主变 | 10 | 630 | 上级设备容量受限
1590 | 市区 | 市区940#九龙城市乐园2#小区变2#主变 | 10 | 630 | 上级设备容量受限
1591 | 市区 | 市区945#九龙城市乐园11#小区变1#主变 | 10 | 800 | 上级设备容量受限
1592 | 市区 | 市区943#九龙城市乐园4#小区变1#主变 | 10 | 630 | 上级设备容量受限
1593 | 市区 | 市区943#九龙城市乐园4#小区变2#主变 | 10 | 630 | 上级设备容量受限
1594 | 市区 | 市区942#九龙城市乐园8#小区变1#主变 | 10 | 630 | 上级设备容量受限
1595 | 市区 | 市区944#九龙城市乐园9#小区变1#主变 | 10 | 800 | 上级设备容量受限
1596 | 市区 | 市区双948#九龙城市乐园3#箱变主变 | 10 | 315 | 上级设备容量受限
1597 | 市区 | 市区双947#九龙城市乐园2#箱变主变 | 10 | 400 | 上级设备容量受限
1598 | 市区 | 市区10648#凤凰国际创客空间1#开闭所兼1#小区变3#主变 | 10 | 800 | 上级设备容量受限
1599 | 市区 | 市区1018#水墨江南1#小区变1#主变 | 10 | 800 | 上级设备容量受限
1600 | 市区 | 市区1018#水墨江南1#小区变2#主变 | 10 | 800 | 上级设备容量受限
1601 | 市区 | 市区1019#水墨江南2#小区变1#主变 | 10 | 500 | 上级设备容量受限
1602 | 市区 | 市区1019#水墨江南2#小区变2#主变 | 10 | 500 | 上级设备容量受限
1603 | 市区 | 市区单1020#水墨江南1#箱变主变 | 10 | 630 | 上级设备容量受限
1604 | 市区 | 市区单1021#水墨江南2#箱变主变 | 10 | 630 | 上级设备容量受限
1605 | 市区 | 市区1030#景山秀水1#小区变1#主变 | 10 | 630 | 上级设备容量受限
1606 | 市区 | 市区1030#景山秀水1#小区变2#主变 | 10 | 630 | 上级设备容量受限
1607 | 市区 | 市区1030#景山秀水1#小区变3#主变 | 10 | 500 | 上级设备容量受限
1608 | 市区 | 市区1030#景山秀水1#小区变4#主变 | 10 | 630 | 上级设备容量受限
1609 | 市区 | 市区1030#景山秀水1#小区变5#主变 | 10 | 500 | 上级设备容量受限
1610 | 市区 | 市区1030#景山秀水1#小区变6#主变 | 10 | 500 | 上级设备容量受限
1611 | 市区 | 市区1035#景山秀水3#小区变1#主变 | 10 | 630 | 上级设备容量受限
1612 | 市区 | 市区1035#景山秀水3#小区变2#主变 | 10 | 630 | 上级设备容量受限
1613 | 市区 | 市区1035#景山秀水3#小区变3#主变 | 10 | 630 | 上级设备容量受限
1614 | 市区 | 市区027#推广中心公变 | 10 | 400 | 上级设备容量受限
1615 | 市区 | 市区1049#水墨江南3#小区变1#主变 | 10 | 800 | 上级设备容量受限
1616 | 市区 | 市区1049#水墨江南3#小区变2#主变 | 10 | 800 | 上级设备容量受限
1617 | 市区 | 市区1050#水墨江南小区3#箱变主变 | 10 | 630 | 上级设备容量受限
1618 | 市区 | 市区1051#九龙城市乐园5#小区变2#主变 | 10 | 800 | 上级设备容量受限
1619 | 市区 | 市区1051#九龙城市乐园5#小区变1#主变 | 10 | 800 | 上级设备容量受限
1620 | 市区 | 市区028#龙河街1# | 10 | 400 | 上级设备容量受限
1621 | 市区 | 市区1052#九龙城市乐园3#小区变1#主变 | 10 | 800 | 上级设备容量受限
1622 | 市区 | 市区1052#九龙城市乐园3#小区变2#主变 | 10 | 800 | 上级设备容量受限
1623 | 市区 | 市区1052#九龙城市乐园3#小区变3#主变 | 10 | 800 | 上级设备容量受限
1624 | 市区 | 市区1280#龙河街2# | 10 | 400 | 上级设备容量受限
1625 | 市区 | 市区1281#龙河街3# | 10 | 400 | 上级设备容量受限
1626 | 市区 | 市区1053#九龙城市乐园6#小区变1#主变 | 10 | 800 | 上级设备容量受限
1627 | 市区 | 市区1053#九龙城市乐园6#小区变3#主变 | 10 | 800 | 上级设备容量受限
1628 | 市区 | 市区1054#九龙城市乐园12#小区变1#主变 | 10 | 800 | 上级设备容量受限
1629 | 市区 | 市区1054#九龙城市乐园12#小区变3#主变 | 10 | 800 | 上级设备容量受限
1630 | 市区 | 市区1057#景山秀水6#小区变1#主变 | 10 | 630 | 上级设备容量受限
1631 | 市区 | 市区1057#景山秀水6#小区变2#主变 | 10 | 630 | 上级设备容量受限
1632 | 市区 | 市区1055#景山秀水4#小区变1#主变 | 10 | 800 | 上级设备容量受限
1633 | 市区 | 市区1055#景山秀水4#小区变2#主变 | 10 | 800 | 上级设备容量受限
1634 | 市区 | 市区1055#景山秀水4#小区变3#主变 | 10 | 800 | 上级设备容量受限
1635 | 市区 | 市区1055#景山秀水4#小区变4#主变 | 10 | 800 | 上级设备容量受限
1636 | 市区 | 市区1056#景山秀水5#小区变1#主变 | 10 | 630 | 上级设备容量受限
1637 | 市区 | 市区1056#景山秀水5#小区变2#主变 | 10 | 630 | 上级设备容量受限
1638 | 市区 | 市区1056#景山秀水5#小区变3#主变 | 10 | 630 | 上级设备容量受限
1639 | 市区 | 市区1056#景山秀水5#小区变4#主变 | 10 | 630 | 上级设备容量受限
1640 | 市区 | 市区1314#茗昇花园1#变电所2#主变 | 10 | 800 | 上级设备容量受限
1641 | 市区 | 市区1315#茗昇花园2#小区变2#主变 | 10 | 800 | 上级设备容量受限
1642 | 市区 | 市区1315#茗昇花园2#小区变4#主变 | 10 | 800 | 上级设备容量受限
1643 | 市区 | 市区1323#茗昇花园3#小区变2#主变 | 10 | 800 | 上级设备容量受限
1644 | 市区 | 市区029#浦南小区箱变主变 | 10 | 630 | 上级设备容量受限
1645 | 市区 | 市区1333#茗昇花园4#小区变4#主变 | 10 | 800 | 上级设备容量受限
1646 | 市区 | 市区1333#茗昇花园4#小区变2#主变 | 10 | 800 | 上级设备容量受限
1647 | 市区 | 市区1275#东方塞纳1#小区变1#主变 | 10 | 800 | 上级设备容量受限
1648 | 市区 | 市区1275#东方塞纳1#小区变3#主变 | 10 | 800 | 上级设备容量受限
1649 | 市区 | 市区1276#东方塞纳2#小区变1#主变 | 10 | 800 | 上级设备容量受限
1650 | 市区 | 市区10775#凤凰雅苑1#小区变兼1#开闭所2#主变 | 10 | 800 | 上级设备容量受限
1651 | 市区 | 市区10035#紫金公馆小区3#小区变1#主变 | 10 | 1000 | 上级设备容量受限
1652 | 市区 | 市区10035#紫金公馆小区3#小区变3#主变 | 10 | 1000 | 上级设备容量受限
1653 | 市区 | 市区10034#紫金公馆小区1#小区变1#主变 | 10 | 1000 | 上级设备容量受限
1654 | 市区 | 市区10034#紫金公馆小区1#小区变3#主变 | 10 | 1000 | 上级设备容量受限
1655 | 市区 | 市区10500#紫金公馆7#小区变兼3#开闭所3#主变 | 10 | 800 | 上级设备容量受限
1656 | 市区 | 市区10653#海高名府3#小区变3#主变 | 10 | 800 | 上级设备容量受限
1657 | 市区 | 市区10649#凤凰国际创客空间2#小区变1#主变 | 10 | 800 | 上级设备容量受限
1658 | 市区 | 市区10497#紫金公馆4#小区变1#主变 | 10 | 800 | 上级设备容量受限
1659 | 市区 | 市区10653#海高名府3#小区变4#主变 | 10 | 800 | 上级设备容量受限
1660 | 市区 | 市区10652#海高名府2#小区变1#主变 | 10 | 1000 | 上级设备容量受限
1661 | 市区 | 市区10003#凤祥铭居小区1#小区变2#主变 | 10 | 800 | 上级设备容量受限
1662 | 市区 | 市区10004#凤祥铭居小区2#小区变2#主变 | 10 | 800 | 上级设备容量受限
1663 | 市区 | 市区10004#凤祥铭居小区2#小区变4#主变 | 10 | 800 | 上级设备容量受限
1664 | 市区 | 市区10005#凤祥铭居小区5#小区变2#主变 | 10 | 800 | 上级设备容量受限
1665 | 市区 | 市区10005#凤祥铭居小区5#小区变4#主变 | 10 | 800 | 上级设备容量受限
1666 | 市区 | 市区10335#吾悦华府5#小区变3#主变 | 10 | 800 | 上级设备容量受限
1667 | 市区 | 南晴线HU43海州工业园环网型箱变（10682#）主变 | 10 | 630 | 上级设备容量受限
1668 | 市区 | 锦屏线HM09三家村路西环网型箱变（10767#）主变 | 10 | 630 | 上级设备容量受限
1669 | 市区 | 市区10501#紫金公馆8#小区变3#主变 | 10 | 800 | 上级设备容量受限
1670 | 市区 | 市区10336#吾悦华府6#小区变2#主变 | 10 | 800 | 上级设备容量受限
1671 | 市区 | 市区10286#吾悦华府2#开闭所兼3#小区变3#主变 | 10 | 800 | 上级设备容量受限
1672 | 市区 | 市区10776#凤凰雅苑2#小区变2#主变 | 10 | 800 | 上级设备容量受限
1673 | 市区 | 市区10653#海高名府3#小区变2#主变 | 10 | 800 | 上级设备容量受限
1674 | 市区 | 市区10651#海高名府1#小区变（兼开闭所）1#主变 | 10 | 800 | 上级设备容量受限
1675 | 市区 | 市区10649#凤凰国际创客空间2#小区变3#主变 | 10 | 800 | 上级设备容量受限
1676 | 市区 | 锦屏5601#范庄鱼塘公变 | 10 | 400 | 上级设备容量受限
1677 | 市区 | 市区10277#观山源筑2#小区变3#主变 | 10 | 800 | 上级设备容量受限
1678 | 市区 | 市区10497#紫金公馆4#小区变3#主变 | 10 | 800 | 上级设备容量受限
1679 | 市区 | 梧正线HM37赵庄路西环网型箱变（10774#）主变 | 10 | 630 | 上级设备容量受限
1680 | 市区 | 市区10284#吾悦华府1#小区变3#主变 | 10 | 800 | 上级设备容量受限
1681 | 市区 | 951#九龙城市乐园6#公变 | 10 | 630 | 上级设备容量受限
1682 | 市区 | 市区10338#吾悦华府8#小区变4#主变 | 10 | 800 | 上级设备容量受限
1683 | 市区 | 市区10648#凤凰国际创客空间1#开闭所兼1#小区变1#主变 | 10 | 800 | 上级设备容量受限
1684 | 市区 | 市区10651#海高名府1#小区变（兼开闭所）4#主变 | 10 | 800 | 上级设备容量受限
1685 | 市区 | 市区10797#万象紫东城小区2#小区变2#主变 | 10 | 800 | 上级设备容量受限
1686 | 市区 | 市区10651#海高名府1#小区变（兼开闭所）2#主变 | 10 | 800 | 上级设备容量受限
1687 | 市区 | 市区722#浦南小区2#公变 | 10 | 400 | 上级设备容量受限
1688 | 市区 | 946#九龙城市乐园1#公变 | 10 | 630 | 上级设备容量受限
1689 | 市区 | 市区10285#吾悦华府1#开闭所兼2#小区变3#主变 | 10 | 800 | 上级设备容量受限
1690 | 市区 | 市区10336#吾悦华府6#小区变4#主变 | 10 | 800 | 上级设备容量受限
1691 | 市区 | 市区10286#吾悦华府2#开闭所兼3#小区变1#主变 | 10 | 800 | 上级设备容量受限
1692 | 市区 | 市区10285#吾悦华府1#开闭所兼2#小区变1#主变 | 10 | 800 | 上级设备容量受限
1693 | 市区 | 市区10337#吾悦华府7#小区变2#主变 | 10 | 800 | 上级设备容量受限
1694 | 市区 | 市区10339#吾悦华府9#小区变4#主变 | 10 | 800 | 上级设备容量受限
1695 | 市区 | 市区10703#秦东门第2#小区变2#主变 | 10 | 800 | 上级设备容量受限
1696 | 市区 | 市区10652#海高名府2#小区变2#主变 | 10 | 1000 | 上级设备容量受限
1697 | 市区 | 市区10652#海高名府2#小区变4#主变 | 10 | 1000 | 上级设备容量受限
1698 | 市区 | 市区10655#范庄村委会公变 | 10 | 200 | 上级设备容量受限
1699 | 市区 | 市区10496#紫金公馆2#小区变1#主变 | 10 | 800 | 上级设备容量受限
1700 | 市区 | 市区10797#万象紫东城小区2#小区变4#主变 | 10 | 800 | 上级设备容量受限
1701 | 市区 | 市区10500#紫金公馆7#小区变兼3#开闭所1#主变 | 10 | 800 | 上级设备容量受限
1702 | 市区 | 市区10775#凤凰雅苑1#小区变兼1#开闭所4#主变 | 10 | 800 | 上级设备容量受限
1703 | 市区 | 市区10501#紫金公馆8#小区变1#主变 | 10 | 800 | 上级设备容量受限
1704 | 市区 | 市区10338#吾悦华府8#小区变2#主变 | 10 | 800 | 上级设备容量受限
1705 | 市区 | 市区10276#观山源筑1#小区变兼开闭所3#主变 | 10 | 800 | 上级设备容量受限
1706 | 市区 | 市区10335#吾悦华府5#小区变1#主变 | 10 | 800 | 上级设备容量受限
1707 | 市区 | 市区10339#吾悦华府9#小区变2#主变 | 10 | 800 | 上级设备容量受限
1708 | 市区 | 市区10651#海高名府1#小区变（兼开闭所）3#主变 | 10 | 800 | 上级设备容量受限
1709 | 市区 | 市区10776#凤凰雅苑2#小区变4#主变 | 10 | 800 | 上级设备容量受限
1710 | 市区 | 市区1606#玉龙花园4#箱变 主变 | 10 | 630 | 上级设备容量受限
1711 | 市区 | 市区10277#观山源筑2#小区变1#主变 | 10 | 800 | 上级设备容量受限
1712 | 市区 | 市区10799#万象紫东城小区4#小区变兼1#开闭所4#主变 | 10 | 800 | 上级设备容量受限
1713 | 市区 | 市区10702#秦东门第1#小区变兼1#开闭所2#主变 | 10 | 800 | 上级设备容量受限
1714 | 市区 | 市区10044#书香壹号3#小区变1#主变 | 10 | 800 | 上级设备容量受限
1715 | 市区 | 市区10044#书香壹号3#小区变3#主变 | 10 | 800 | 上级设备容量受限
1716 | 市区 | 市区10042#书香壹号1#小区变1#主变 | 10 | 630 | 上级设备容量受限
1717 | 市区 | 市区10042#书香壹号1#小区变3#主变 | 10 | 630 | 上级设备容量受限
1718 | 市区 | 950#九龙城市乐园5#公变 | 10 | 630 | 上级设备容量受限
1719 | 市区 | 市区10066#凤祥铭居3#小区变2#主变 | 10 | 800 | 上级设备容量受限
1720 | 市区 | 市区10066#凤祥铭居3#小区变4#主变 | 10 | 800 | 上级设备容量受限
1721 | 市区 | 市区10067#凤祥铭居4#小区变2#主变 | 10 | 800 | 上级设备容量受限
1722 | 市区 | 市区10067#凤祥铭居4#小区变4#主变 | 10 | 800 | 上级设备容量受限
1723 | 市区 | 市区10799#万象紫东城小区4#小区变兼1#开闭所2#主变 | 10 | 800 | 上级设备容量受限
1724 | 市区 | 949#九龙城市乐园4#公变 | 10 | 630 | 上级设备容量受限
1725 | 市区 | 10654#昊海大厦公变 | 10 | 630 | 上级设备容量受限
1726 | 市区 | 市区10276#观山源筑1#小区变兼开闭所1#主变 | 10 | 800 | 上级设备容量受限
1727 | 市区 | 市区10287#吾悦华府4#小区变1#主变 | 10 | 800 | 上级设备容量受限
1728 | 市区 | 市区10652#海高名府2#小区变3#主变 | 10 | 1000 | 上级设备容量受限
1729 | 市区 | 市区1286#农业管委会 | 10 | 400 | 上级设备容量受限
1730 | 市区 | 市区10702#秦东门第1#小区变兼1#开闭所4#主变 | 10 | 800 | 上级设备容量受限
1731 | 市区 | 南秀线HT65玉龙花园环网型箱变（714#）主变 | 10 | 630 | 上级设备容量受限
1732 | 市区 | 市区10210#祥生翰林府1#小区变2#主变 | 10 | 800 | 上级设备容量受限
1733 | 市区 | 市区10088#永安新村小区3#小区变4#主变 | 10 | 800 | 上级设备容量受限
1734 | 市区 | 市区10088#永安新村小区3#小区变2#主变 | 10 | 800 | 上级设备容量受限
1735 | 市区 | 市区10166#景山秀水8#小区变2#主变 | 10 | 630 | 上级设备容量受限
1736 | 市区 | 市区10086#永安新村小区1#小区变2#主变 | 10 | 800 | 上级设备容量受限
1737 | 市区 | 市区10089#永安新村4#小区变2#主变 | 10 | 800 | 上级设备容量受限
1738 | 市区 | 市区10230#广贤苑1#小区变3#主变 | 10 | 800 | 上级设备容量受限
1739 | 市区 | 市区10211#祥生翰林府2#小区变4#主变 | 10 | 800 | 上级设备容量受限
1740 | 市区 | 市区10214#西山林语1#小区变2#主变 | 10 | 800 | 上级设备容量受限
1741 | 市区 | 市区10087#永安新村小区2#小区变2#主变 | 10 | 800 | 上级设备容量受限
1742 | 市区 | 市区10090#永安新村5#小区变2#主变 | 10 | 800 | 上级设备容量受限
1743 | 市区 | 市区10154#世纪凤凰城7#小区变1#主变 | 10 | 800 | 上级设备容量受限
1744 | 市区 | 市区10230#广贤苑1#小区变2#主变 | 10 | 800 | 上级设备容量受限
1745 | 市区 | 市区10043#书香壹号2#小区变3#主变 | 10 | 800 | 上级设备容量受限
1746 | 市区 | 市区10215#西山林语2#小区变4#主变 | 10 | 800 | 上级设备容量受限
1747 | 市区 | 市区10211#祥生翰林府2#小区变2#主变 | 10 | 800 | 上级设备容量受限
1748 | 市区 | 市区10086#永安新村小区1#小区变4#主变 | 10 | 800 | 上级设备容量受限
1749 | 市区 | 市区10166#景山秀水8#小区变4#主变 | 10 | 630 | 上级设备容量受限
1750 | 市区 | 市区10151#世纪凤凰城4#小区变3#主变 | 10 | 800 | 上级设备容量受限
1751 | 市区 | 市区10166#景山秀水8#小区变3#主变 | 10 | 630 | 上级设备容量受限
1752 | 市区 | 市区10165#景山秀水7#小区变1#主变 | 10 | 800 | 上级设备容量受限
1753 | 市区 | 市区10087#永安新村小区2#小区变4#主变 | 10 | 800 | 上级设备容量受限
1754 | 市区 | 市区10151#世纪凤凰城4#小区变1#主变 | 10 | 800 | 上级设备容量受限
1755 | 市区 | 市区10166#景山秀水8#小区变1#主变 | 10 | 630 | 上级设备容量受限
1756 | 市区 | 市区10210#祥生翰林府1#小区变1#主变 | 10 | 800 | 上级设备容量受限
1757 | 市区 | 市区10215#西山林语2#小区变3#主变 | 10 | 800 | 上级设备容量受限
1758 | 市区 | 市区10226#浦南村 | 10 | 400 | 上级设备容量受限
1759 | 市区 | 市区10230#广贤苑1#小区变4#主变 | 10 | 800 | 上级设备容量受限
1760 | 市区 | 市区10165#景山秀水7#小区变3#主变 | 10 | 800 | 上级设备容量受限
1761 | 市区 | 市区10148#世纪凤凰城1#小区变3#主变 | 10 | 800 | 上级设备容量受限
1762 | 市区 | 市区10153#世纪凤凰城6#小区变1#主变 | 10 | 800 | 上级设备容量受限
1763 | 市区 | 市区10152#世纪凤凰城5#小区变3#主变 | 10 | 800 | 上级设备容量受限
1764 | 市区 | 市区10043#书香壹号2#小区变1#主变 | 10 | 800 | 上级设备容量受限
1765 | 市区 | 市区10154#世纪凤凰城7#小区变3#主变 | 10 | 800 | 上级设备容量受限
1766 | 市区 | 市区10152#世纪凤凰城5#小区变1#主变 | 10 | 630 | 上级设备容量受限
1767 | 市区 | 市区10230#广贤苑1#小区变1#主变 | 10 | 800 | 上级设备容量受限
1768 | 市区 | 市区10214#西山林语1#小区变1#主变 | 10 | 800 | 上级设备容量受限
1769 | 市区 | 市区10211#祥生翰林府2#小区变1#主变 | 10 | 800 | 上级设备容量受限
1770 | 市区 | 市区10165#景山秀水7#小区变2#主变 | 10 | 800 | 上级设备容量受限
1771 | 市区 | 市区10215#西山林语2#小区变1#主变 | 10 | 800 | 上级设备容量受限
1772 | 市区 | 市区10148#世纪凤凰城1#小区变1#主变 | 10 | 800 | 上级设备容量受限
1773 | 市区 | 市区10210#祥生翰林府1#小区变3#主变 | 10 | 800 | 上级设备容量受限
1774 | 市区 | 市区10153#世纪凤凰城6#小区变3#主变 | 10 | 800 | 上级设备容量受限
1775 | 市区 | 市区10210#祥生翰林府1#小区变4#主变 | 10 | 800 | 上级设备容量受限
1776 | 市区 | 市区10090#永安新村5#小区变4#主变 | 10 | 800 | 上级设备容量受限
1777 | 市区 | 市区10089#永安新村4#小区变4#主变 | 10 | 800 | 上级设备容量受限
1778 | 市区 | 市区10165#景山秀水7#小区变4#主变 | 10 | 800 | 上级设备容量受限
1779 | 市区 | 市区10215#西山林语2#小区变2#主变 | 10 | 800 | 上级设备容量受限
1780 | 市区 | 市区10211#祥生翰林府2#小区变3#主变 | 10 | 800 | 上级设备容量受限
1781 | 灌云 | 小伊10kV花厅线6185#小西8号公变 | 10 | 400 | 上级设备容量受限
1782 | 灌云 | 南岗10kV胜沟线0837#深沟2号公变 | 10 | 400 | 本级设备容量受限
1783 | 灌云 | 小伊10kV祝荡线6202#张葛17号公变 | 10 | 400 | 上级设备容量受限
1784 | 灌云 | 10kV生态家园2#小区变3#主变 | 10 | 800 | 上级设备容量受限
1785 | 灌云 | 10kV珠江和院1#小区变2#主变 | 10 | 800 | 上级设备容量受限
1786 | 灌云 | 10kV云阳花园3#小区变3#主变 | 10 | 800 | 上级设备容量受限
1787 | 灌云 | 侍庄10kV侍西线6262#侍庄16号公变 | 10 | 400 | 上级设备容量受限
1788 | 灌云 | 小伊10kV大吴线1053#小伊1#大孙公变 | 10 | 400 | 上级设备容量受限
1789 | 灌云 | 小伊10kV大吴线1059#小伊4#大孙公变 | 10 | 400 | 上级设备容量受限
1790 | 灌云 | 穆圩10kV石门线6779#胡河村15号公变 | 10 | 200 | 上级设备容量受限
1791 | 灌云 | 小伊10kV花厅线1089#板浦果园1号公变 | 10 | 200 | 上级设备容量受限
1792 | 灌云 | 小伊10kV大吴线1140#小伊10号公变 | 10 | 400 | 上级设备容量受限
1793 | 灌云 | 小伊10kV于庄线1141#小伊11号公变 | 10 | 400 | 上级设备容量受限
1794 | 灌云 | 杨集10kV沂东线5397#潮河3号公变 | 10 | 400 | 本级设备容量受限
1795 | 灌云 | 穆圩10kV石门线6061#青灯村15号公变 | 10 | 200 | 上级设备容量受限
1796 | 灌云 | 龙苴10kV龙东线6062#龙苴社区33号公变 | 10 | 400 | 上级设备容量受限
1797 | 灌云 | 龙苴10kV乔荡线6127#穆圩街道16号公变 | 10 | 400 | 上级设备容量受限
1798 | 灌云 | 龙苴10k王荡线1166#洪河2号公变 | 10 | 200 | 上级设备容量受限
1799 | 灌云 | 书香伊雲湾1#小区变1#主变 | 10 | 800 | 上级设备容量受限
1800 | 灌云 | 10kV云璟台小区3#配电房2#主变 | 10 | 800 | 上级设备容量受限
1801 | 灌云 | 下车10kV车岳线3132#刘圩村8号公变 | 10 | 200 | 上级设备容量受限
1802 | 灌云 | 下车10kV董跳线3283#跳口村5号公变 | 10 | 200 | 上级设备容量受限
1803 | 灌云 | 南岗10kV厉阳线0509#西岗8号公变 | 10 | 400 | 本级设备容量受限
1804 | 灌云 | 10kV泰达城玥府1#小区变2#主变 | 10 | 800 | 上级设备容量受限
1805 | 灌云 | 秀逸苏杭2#小区变2#主变 | 10 | 800 | 上级设备容量受限
1806 | 灌云 | 下车10kV董跳线2860#才市村10号公变 | 10 | 200 | 上级设备容量受限
1807 | 灌云 | 圩丰10kV大兴线6257#太丰10号公变 | 10 | 400 | 本级设备容量受限
1808 | 灌云 | 小伊10kV桃垛线6674#桃垛19号公变 | 10 | 200 | 上级设备容量受限
1809 | 灌云 | 圩丰10kV圩周线5727#四合12号公变 | 10 | 400 | 本级设备容量受限
1810 | 灌云 | 10kV尚都滟澜山6#小区变4#主变 | 10 | 630 | 上级设备容量受限
1811 | 灌云 | 10kV伊新花园2#小区变1#主变 | 10 | 800 | 上级设备容量受限
1812 | 灌云 | 金都玫瑰园1#小区变4#主变 | 10 | 1000 | 上级设备容量受限
1813 | 灌云 | 金都玫瑰园1#小区变3#主变 | 10 | 1000 | 上级设备容量受限
1814 | 灌云 | 南岗10kV厉中线6299#南岗20号公变 | 10 | 400 | 上级设备容量受限
1815 | 灌云 | 同兴10kV和圩线5469#尚兴村5号公变 | 10 | 100 | 上级设备容量受限
1816 | 灌云 | 侍庄10kV侍西线4161#侍庄10号公变 | 10 | 400 | 上级设备容量受限
1817 | 灌云 | 南岗10kV厉龙线0741#潘洼2号公变 | 10 | 400 | 本级设备容量受限
1818 | 灌云 | 南岗10kV陡沟线0758#边庄4号公变 | 10 | 400 | 上级设备容量受限
1819 | 灌云 | 南岗10kV吴圩线0784#吴圩1号公变 | 10 | 400 | 本级设备容量受限
1820 | 灌云 | 下车10kV车岳线3377#岳河村5号公变 | 10 | 400 | 本级设备容量受限
1821 | 灌云 | 城区10kV大庆线3459#步行街东21号公变 | 10 | 400 | 上级设备容量受限
1822 | 灌云 | 下车10kV车岳线3378#岳河村6号公变 | 10 | 400 | 上级设备容量受限
1823 | 灌云 | 下车10kV车岳线3370#岳河村11号公变 | 10 | 400 | 上级设备容量受限
1824 | 灌云 | 下车10kV车岳线3375#岳河村3号公变 | 10 | 400 | 上级设备容量受限
1825 | 灌云 | 下车10kV车岳线3374#岳河村2号公变 | 10 | 400 | 上级设备容量受限
1826 | 灌云 | 10kV胜沟线4#箱变 | 10 | 630 | 上级设备容量受限
1827 | 灌云 | 下车10kV车岳线3293#席圩村5号公变 | 10 | 400 | 本级设备容量受限
1828 | 灌云 | 下车10kV车岳线3292#席圩村4号公变 | 10 | 200 | 上级设备容量受限
1829 | 灌云 | 下车10kV车岳线3296#席圩村8号公变 | 10 | 100 | 上级设备容量受限
1830 | 灌云 | 城区374#商业水街2#箱变1#主变 | 10 | 1000 | 上级设备容量受限
1831 | 灌云 | 10kV壹号郡府1#小区变3#主变 | 10 | 800 | 上级设备容量受限
1832 | 灌云 | 小伊10kV于庄线1263#宁徐3号公变 | 10 | 200 | 上级设备容量受限
1833 | 灌云 | 侍庄10kV厉埝线3964#马圩13号公变 | 10 | 200 | 上级设备容量受限
1834 | 灌云 | 侍庄10kV厉于线4204#瓦房01号公变 | 10 | 200 | 上级设备容量受限
1835 | 灌云 | 汇锦壹号1#小区变2#主变 | 10 | 800 | 上级设备容量受限
1836 | 灌云 | 侍庄10kV紫燕2号线4188#孙荡09号公变 | 10 | 200 | 上级设备容量受限
1837 | 灌云 | 小伊10kV大茆线1278#祝荡10号公变 | 10 | 200 | 本级设备容量受限
1838 | 灌云 | 侍庄10kV侍圩线3916#季尧09号公变 | 10 | 400 | 上级设备容量受限
1839 | 灌云 | 侍庄10kV紫燕2号线4036#乔圩08号公变 | 10 | 400 | 上级设备容量受限
1840 | 灌云 | 小伊10kV王圩线3839#丁庄05号公变 | 10 | 400 | 上级设备容量受限
1841 | 灌云 | 侍庄10kV紫燕2号线4242#吴王08号公变 | 10 | 400 | 上级设备容量受限
1842 | 灌云 | 下车10kV仲小线3048胡圩村14号公变 | 10 | 400 | 上级设备容量受限
1843 | 灌云 | 龙苴10kV范庄线0161#南李村15号公变 | 10 | 400 | 上级设备容量受限
1844 | 灌云 | 南岗10kV吴圩线1007#崔许4号公变 | 10 | 400 | 上级设备容量受限
1845 | 灌云 | 南岗10kV吴圩线0860#东徐3号公变 | 10 | 400 | 上级设备容量受限
1846 | 灌云 | 10kV书香学府3#小区变1#主变 | 10 | 800 | 上级设备容量受限
1847 | 灌云 | 龙苴10kV古城线6397#龙苴社区35号公变 | 10 | 400 | 上级设备容量受限
1848 | 灌云 | 城区10kV上和佳苑1#小区变2#主变 | 10 | 800 | 上级设备容量受限
1849 | 灌云 | 10kV弘华御园1#小区变2#主变 | 10 | 800 | 上级设备容量受限
1850 | 灌云 | 10kV恒仁嘉天下4#小区变2#变 | 10 | 800 | 上级设备容量受限
1851 | 灌云 | 10kV恒仁嘉天下2#小区变4#变 | 10 | 800 | 上级设备容量受限
1852 | 灌云 | 10kV恒仁嘉天下2#小区变2#变 | 10 | 800 | 上级设备容量受限
1853 | 灌云 | 10kV东城明珠1#小区变1#主变 | 10 | 1000 | 上级设备容量受限
1854 | 灌云 | 10kV东城明珠1#小区变3#主变 | 10 | 1000 | 上级设备容量受限
1855 | 灌云 | 侍庄10kV厉于线4309#于庄09号公变 | 10 | 400 | 上级设备容量受限
1856 | 灌云 | 10kV盐桥线5819#北船厂西390号公变 | 10 | 400 | 上级设备容量受限
1857 | 灌云 | 10kV帝璟东城1#小区变1#主变 | 10 | 800 | 上级设备容量受限
1858 | 灌云 | 小伊10kV大吴线1057#小伊6#大孙公变 | 10 | 400 | 上级设备容量受限
1859 | 灌云 | 小伊10kV祝荡线1055#小伊3#大孙公变 | 10 | 400 | 上级设备容量受限
1860 | 灌云 | 小伊10kV祝荡线1056#小伊8#大孙公变 | 10 | 400 | 上级设备容量受限
1861 | 灌云 | 侍庄10kV厉埝线6438#侍圩14号公变 | 10 | 200 | 上级设备容量受限
1862 | 灌云 | 下车10kV车楼线3140#楼庄村6号公变 | 10 | 400 | 本级设备容量受限
1863 | 灌云 | 小伊10kV叶庄线1158#后场10号公变 | 10 | 400 | 本级设备容量受限
1864 | 灌云 | 小伊10kV大吴线1155#后场8号公变 | 10 | 400 | 上级设备容量受限
1865 | 灌云 | 南岗10kV厉中线5749#小区11号公变 | 10 | 400 | 上级设备容量受限
1866 | 灌云 | 小伊10kV叶庄线1157#后场2号公变 | 10 | 400 | 本级设备容量受限
1867 | 灌云 | 南岗10kV厉岗线5748#小区10号公变 | 10 | 200 | 上级设备容量受限
1868 | 灌云 | 10kV尚都滟澜山6#小区变3#主变 | 10 | 630 | 上级设备容量受限
1869 | 灌云 | 南岗10kV厉龙线1036#潘洼6号公变 | 10 | 200 | 上级设备容量受限
1870 | 灌云 | 城区10kV国土线3565#城南加油站对面127号公变 | 10 | 630 | 上级设备容量受限
1871 | 灌云 | 10kV盐桥线5817#灌中西墙外388号公变 | 10 | 400 | 上级设备容量受限
1872 | 灌云 | 城区10kV幸福线6033#清泉巷南427号公变 | 10 | 400 | 上级设备容量受限
1873 | 灌云 | 城区10kV新都线6209#王圩西434公变 | 10 | 400 | 上级设备容量受限
1874 | 灌云 | 城区10kV行政线3586#西苑路东147号公变 | 10 | 200 | 上级设备容量受限
1875 | 灌云 | 城区10kV方徐线3498#戏园巷南60号公变 | 10 | 400 | 上级设备容量受限
1876 | 灌云 | 城区10kV方徐线3499#戏园巷北61号公变 | 10 | 400 | 上级设备容量受限
1877 | 灌云 | 城区10kV方徐线3483#五金仓库西45号公变 | 10 | 315 | 上级设备容量受限
1878 | 灌云 | 城区10kV方徐线3484#烟草公司46号公变 | 10 | 400 | 上级设备容量受限
1879 | 灌云 | 城区10kV大庆线3464#新长征照相馆26号公变 | 10 | 400 | 上级设备容量受限
1880 | 灌云 | 城区10kV大庆线3465#党校院内27号公变 | 10 | 400 | 上级设备容量受限
1881 | 灌云 | 城区10kV大庆线3466#商贸城门前28号公变 | 10 | 400 | 上级设备容量受限
1882 | 灌云 | 城区10kV大庆线3467#商贸城北巷29号公变 | 10 | 400 | 上级设备容量受限
1883 | 灌云 | 城区10kV大庆线3468#苏果超市30号公变 | 10 | 400 | 上级设备容量受限
1884 | 灌云 | 城区10kV大庆线3470#图书馆巷北端32号公变 | 10 | 400 | 上级设备容量受限
1885 | 灌云 | 城区10kV大庆线3471#新村居委会南33号公变 | 10 | 400 | 上级设备容量受限
1886 | 灌云 | 城区10kV大庆线3472#审计局南34号公变 | 10 | 630 | 上级设备容量受限
1887 | 灌云 | 城区10kV大庆线3474#伊中门北36号公变 | 10 | 400 | 上级设备容量受限
1888 | 灌云 | 南岗10kV陡沟线0631#潘庄1号公变 | 10 | 400 | 上级设备容量受限
1889 | 灌云 | 城区10kV三桥线3475#卫校北37号公变 | 10 | 400 | 上级设备容量受限
1890 | 灌云 | 城区10kV三桥线3478#火化厂东40号公变 | 10 | 400 | 上级设备容量受限
1891 | 灌云 | 小伊10kV向阳线4355#朱韩01号公变 | 10 | 400 | 上级设备容量受限
1892 | 灌云 | 小伊10kV向阳线4043#渠北03号公变 | 10 | 200 | 上级设备容量受限
1893 | 灌云 | 小伊10kV王圩线4230#王圩08号公变 | 10 | 200 | 上级设备容量受限
1894 | 灌云 | 小伊10kV王圩线4224#王圩05号公变 | 10 | 400 | 上级设备容量受限
1895 | 灌云 | 小伊10kV王圩线4232#王圩10号公变 | 10 | 400 | 上级设备容量受限
1896 | 灌云 | 小伊10kV王圩线4221#王圩03号公变 | 10 | 400 | 上级设备容量受限
1897 | 灌云 | 城区10kV五星线1889#伊东6号公变 | 10 | 400 | 上级设备容量受限
1898 | 灌云 | 王集10kV王集1号线1871#小垛5号公变 | 10 | 200 | 本级设备容量受限
1899 | 灌云 | 同兴10kV同兴1#线2577#先进3号公变 | 10 | 400 | 本级设备容量受限
1900 | 灌云 | 圩丰10kV圩东线4508#东圩11号公变 | 10 | 100 | 本级设备容量受限
1901 | 灌云 | 圩丰10kV圩周线5718#四合3号公变 | 10 | 400 | 本级设备容量受限
1902 | 灌云 | 龙苴10kV张桥线0192#古城村7号公变 | 10 | 200 | 上级设备容量受限
1903 | 灌云 | 龙苴10kV古城线0187#古城村10号公变 | 10 | 200 | 上级设备容量受限
1904 | 灌云 | 龙苴10kV范庄线0117#范庄村5号公变 | 10 | 200 | 上级设备容量受限
1905 | 灌云 | 小伊10kV于庄线1271#杨树圩7号公变 | 10 | 400 | 上级设备容量受限
1906 | 灌云 | 小伊10kV于庄线1270#杨树圩4号公变 | 10 | 200 | 上级设备容量受限
1907 | 灌云 | 龙苴10kV龙东线0191#古城村5号公变 | 10 | 400 | 上级设备容量受限
1908 | 灌云 | 龙苴10kV古城线0216#社区电站公变 | 10 | 200 | 上级设备容量受限
1909 | 灌云 | 小伊10kV于庄线1267#杨树圩1号公变 | 10 | 200 | 上级设备容量受限
1910 | 灌云 | 龙苴10kV古城线0209#龙苴社区2号公变 | 10 | 200 | 上级设备容量受限
1911 | 灌云 | 龙苴10kV龙东线0212#龙苴社区7号公变 | 10 | 315 | 上级设备容量受限
1912 | 灌云 | 龙苴10kV龙东线0196#龙苴社区11号公变 | 10 | 400 | 上级设备容量受限
1913 | 灌云 | 小伊10kV于庄线1269#杨树圩6号公变 | 10 | 200 | 上级设备容量受限
1914 | 灌云 | 小伊10kV于庄线1337#伊南2号公变 | 10 | 400 | 上级设备容量受限
1915 | 灌云 | 龙苴10kV古城线0213#龙苴社区8号公变 | 10 | 400 | 上级设备容量受限
1916 | 灌云 | 小伊10kV于庄线1346#伊南10号公变 | 10 | 400 | 上级设备容量受限
1917 | 灌云 | 龙苴10kV古城线0194#涟河村1号公变 | 10 | 200 | 上级设备容量受限
1918 | 灌云 | 龙苴10kV古城线0210#龙苴社区4号公变 | 10 | 400 | 上级设备容量受限
1919 | 灌云 | 小伊10kV于庄线1336#伊南5号公变 | 10 | 400 | 上级设备容量受限
1920 | 灌云 | 四队10kV民治线2481#民治1号公变 | 10 | 400 | 本级设备容量受限
1921 | 灌云 | 龙苴10kV龙东线0200#龙苴社区16号公变 | 10 | 400 | 上级设备容量受限
1922 | 灌云 | 小伊10kV于庄线1198#伊北1号公变 | 10 | 200 | 上级设备容量受限
1923 | 灌云 | 下车10kV集白线3074#黄荡村8号公变 | 10 | 400 | 本级设备容量受限
1924 | 灌云 | 小伊10kV于庄线1195#伊北4号公变 | 10 | 200 | 上级设备容量受限
1925 | 灌云 | 小伊10kV于庄线1194#伊北7号公变 | 10 | 400 | 上级设备容量受限
1926 | 灌云 | 龙苴10kV龙东线0121#冯庄村1号公变 | 10 | 400 | 上级设备容量受限
1927 | 灌云 | 龙苴10kV龙东线0141#龙东村1号公变 | 10 | 400 | 上级设备容量受限
1928 | 灌云 | 小伊10kV于庄线1339#伊南4号公变 | 10 | 400 | 上级设备容量受限
1929 | 灌云 | 龙苴10kV龙东线0145#龙东村5号公变 | 10 | 400 | 上级设备容量受限
1930 | 灌云 | 小伊10kV于庄线1345#伊南11号公变 | 10 | 200 | 上级设备容量受限
1931 | 灌云 | 龙苴10kV龙东线0142#龙东村2号公变 | 10 | 400 | 上级设备容量受限
1932 | 灌云 | 龙苴10kV龙东线0144#龙东村4号公变 | 10 | 400 | 上级设备容量受限
1933 | 灌云 | 龙苴10kV龙东线0143#龙东村3号公变 | 10 | 200 | 上级设备容量受限
1934 | 灌云 | 龙苴10kV老霍线0360#穆圩村7号公变 | 10 | 200 | 上级设备容量受限
1935 | 灌云 | 小伊10kV于庄线1106#千斤8号公变 | 10 | 200 | 上级设备容量受限
1936 | 灌云 | 龙苴10kV范庄线0116#范庄村4号公变 | 10 | 200 | 上级设备容量受限
1937 | 灌云 | 龙苴10kV范庄线0115#范庄村3号公变 | 10 | 200 | 上级设备容量受限
1938 | 灌云 | 龙苴10kV范庄线0114#范庄村2号公变 | 10 | 400 | 上级设备容量受限
1939 | 灌云 | 穆圩10kV杨范线0039#嵇岭村6号公变 | 10 | 400 | 上级设备容量受限
1940 | 灌云 | 龙苴10kV老霍线0359#穆圩村6号公变 | 10 | 200 | 上级设备容量受限
1941 | 灌云 | 龙苴10k王荡线1113#千斤5号公变 | 10 | 200 | 上级设备容量受限
1942 | 灌云 | 龙苴10kV古城线0156#龙苴社区6号公变 | 10 | 400 | 上级设备容量受限
1943 | 灌云 | 龙苴10k王荡线1103#千斤2号公变 | 10 | 200 | 上级设备容量受限
1944 | 灌云 | 龙苴10k王荡线1101#千斤3号公变 | 10 | 200 | 上级设备容量受限
1945 | 灌云 | 小伊10kV桃垛线4017#七里松03号公变 | 10 | 200 | 上级设备容量受限
1946 | 灌云 | 小伊10kV桃垛线4257#向阳村01号公变 | 10 | 400 | 上级设备容量受限
1947 | 灌云 | 小伊10kV盐官线4349#张湾05号公变 | 10 | 100 | 上级设备容量受限
1948 | 灌云 | 小伊10kV盐官线4346#张湾02号公变 | 10 | 400 | 上级设备容量受限
1949 | 灌云 | 小伊10kV盐官线4352#张湾08号公变 | 10 | 400 | 上级设备容量受限
1950 | 灌云 | 小伊10kV盐官线4347#张湾03号公变 | 10 | 200 | 上级设备容量受限
1951 | 灌云 | 小伊10kV桃垛线4271#向阳村02号公变 | 10 | 315 | 上级设备容量受限
1952 | 灌云 | 下车10kV集白线2975#费庄村6号公变 | 10 | 200 | 本级设备容量受限
1953 | 灌云 | 小伊10kV于庄线1358#董集2号公变 | 10 | 200 | 上级设备容量受限
1954 | 灌云 | 小伊10kV于庄线1143#小伊4号公变 | 10 | 400 | 上级设备容量受限
1955 | 灌云 | 小伊10kV盐官线3894#官路07号公变 | 10 | 200 | 上级设备容量受限
1956 | 灌云 | 小伊10kV盐官线4351#张湾07号公变 | 10 | 100 | 上级设备容量受限
1957 | 灌云 | 小伊10kV盐官线4085#三庄02号公变 | 10 | 400 | 上级设备容量受限
1958 | 灌云 | 小伊10kV张庄线4248#向沟03号公变 | 10 | 200 | 本级设备容量受限
1959 | 灌云 | 小伊10kV桃垛线4191#桃垛05号公变 | 10 | 200 | 上级设备容量受限
1960 | 灌云 | 小伊10kV桃垛线4190#桃垛04号公变 | 10 | 200 | 上级设备容量受限
1961 | 灌云 | 小伊10kV桃垛线4192#桃垛06号公变 | 10 | 200 | 上级设备容量受限
1962 | 灌云 | 小伊10kV桃垛线4187#桃垛01号公变 | 10 | 200 | 上级设备容量受限
1963 | 灌云 | 南岗10kV吴圩线0888#东徐1号公变 | 10 | 200 | 上级设备容量受限
1964 | 灌云 | 南岗10kV吴圩线0918#东徐4号公变 | 10 | 200 | 上级设备容量受限
1965 | 灌云 | 南岗10kV吴圩线0779#东徐6号公变 | 10 | 400 | 上级设备容量受限
1966 | 灌云 | 南岗10kV吴圩线0845#东徐8号公变 | 10 | 200 | 上级设备容量受限
1967 | 灌云 | 南岗10kV陡沟线0839#高庄3号公变 | 10 | 200 | 上级设备容量受限
1968 | 灌云 | 南岗10kV陡沟线0919#高庄4号公变 | 10 | 200 | 上级设备容量受限
1969 | 灌云 | 龙苴10kV范庄线0167#南李村6号公变 | 10 | 400 | 本级设备容量受限
1970 | 灌云 | 南岗10kV陡沟线0694#高庄6号公变 | 10 | 200 | 上级设备容量受限
1971 | 灌云 | 侍庄10kV厉振线4304#于庄04号公变 | 10 | 400 | 上级设备容量受限
1972 | 灌云 | 侍庄10kV厉振线4302#于庄02号公变 | 10 | 400 | 上级设备容量受限
1973 | 灌云 | 龙苴10kV范庄线0169#南李村8号公变 | 10 | 200 | 上级设备容量受限
1974 | 灌云 | 龙苴10kV范庄线0131#后布村5号公变 | 10 | 200 | 上级设备容量受限
1975 | 灌云 | 侍庄10kV厉振线4378#朱胥01号公变 | 10 | 100 | 上级设备容量受限
1976 | 灌云 | 侍庄10kV厉振线4308#于庄08号公变 | 10 | 50 | 上级设备容量受限
1977 | 灌云 | 南岗10kV吴圩线0808#大兴3号公变 | 10 | 200 | 上级设备容量受限
1978 | 灌云 | 南岗10kV吴圩线0997#崔许2号公变 | 10 | 200 | 上级设备容量受限
1979 | 灌云 | 侍庄10kV厉于线4382#朱胥05号公变 | 10 | 400 | 上级设备容量受限
1980 | 灌云 | 南岗10kV吴圩线0850#崔许7号公变 | 10 | 200 | 本级设备容量受限
1981 | 灌云 | 小伊10kV向阳线4041#渠北01号公变 | 10 | 400 | 上级设备容量受限
1982 | 灌云 | 南岗10kV吴圩线0931#崔许1号公变 | 10 | 200 | 上级设备容量受限
1983 | 灌云 | 侍庄10kV厉于线4015#蒲沟桥02号公变 | 10 | 200 | 上级设备容量受限
1984 | 灌云 | 龙苴10kV范庄线0127#后布村1号公变 | 10 | 400 | 上级设备容量受限
1985 | 灌云 | 龙苴10kV范庄线0129#后布村3号公变 | 10 | 200 | 上级设备容量受限
1986 | 灌云 | 侍庄10kV厉于线4005#蒲沟桥03号公变 | 10 | 400 | 上级设备容量受限
1987 | 灌云 | 南岗10kV吴圩线0785#吴圩2号公变 | 10 | 200 | 上级设备容量受限
1988 | 灌云 | 龙苴10kV范庄线0182#前布村5号公变 | 10 | 100 | 上级设备容量受限
1989 | 灌云 | 龙苴10kV范庄线0178#前布村1号公变 | 10 | 250 | 上级设备容量受限
1990 | 灌云 | 龙苴10kV张桥线0366#孙港村1号公变 | 10 | 200 | 上级设备容量受限
1991 | 灌云 | 南岗10kV吴圩线0791#吴圩3号公变 | 10 | 200 | 上级设备容量受限
1992 | 灌云 | 侍庄10kV厉于线4008#蒲沟桥06号公变 | 10 | 400 | 上级设备容量受限
1993 | 灌云 | 龙苴10kV张桥线0372#孙港村7号公变 | 10 | 400 | 上级设备容量受限
1994 | 灌云 | 南岗10kV吴圩线0795#吴圩4号公变 | 10 | 200 | 本级设备容量受限
1995 | 灌云 | 侍庄10kV厉于线4206#瓦房03号公变 | 10 | 400 | 上级设备容量受限
1996 | 灌云 | 南岗10kV吴圩线0796#吴圩5号公变 | 10 | 200 | 上级设备容量受限
1997 | 灌云 | 龙苴10kV张桥线0350#涟北村1号公变 | 10 | 200 | 上级设备容量受限
1998 | 灌云 | 侍庄10kV厉于线4205#瓦房02号公变 | 10 | 200 | 上级设备容量受限
1999 | 灌云 | 龙苴10kV张桥线0351#涟北村2号公变 | 10 | 200 | 上级设备容量受限
2000 | 灌云 | 侍庄10kV厉于线4210#瓦房07号公变 | 10 | 200 | 上级设备容量受限
2001 | 灌云 | 侍庄10kV厉于线4208#瓦房05号公变 | 10 | 400 | 上级设备容量受限
2002 | 灌云 | 侍庄10kV厉于线4207#瓦房04号公变 | 10 | 100 | 上级设备容量受限
2003 | 灌云 | 南岗10kV陡南线0934#潘庄3号公变 | 10 | 400 | 上级设备容量受限
2004 | 灌云 | 侍庄10kV厉埝线3943#厉荡07号公变 | 10 | 100 | 上级设备容量受限
2005 | 灌云 | 龙苴10kV张桥线0335#葛庄村8号公变 | 10 | 200 | 上级设备容量受限
2006 | 灌云 | 龙苴10kV黄荡线0326#葛庄村1号公变 | 10 | 400 | 上级设备容量受限
2007 | 灌云 | 侍庄10kV厉埝线3805#常荡03号公变 | 10 | 400 | 上级设备容量受限
2008 | 灌云 | 龙苴10kV黄荡线0316#葛庄村10号公变 | 10 | 200 | 上级设备容量受限
2009 | 灌云 | 南岗10kV陡沟线0895#街道01号公变 | 10 | 315 | 上级设备容量受限
2010 | 灌云 | 龙苴10kV黄荡线0331#葛庄村4号公变 | 10 | 200 | 上级设备容量受限
2011 | 灌云 | 侍庄10kV厉埝线3803#常荡01号公变 | 10 | 200 | 上级设备容量受限
2012 | 灌云 | 龙苴10kV黄荡线0319#葛庄村13号公变 | 10 | 100 | 上级设备容量受限
2013 | 灌云 | 龙苴10kV黄荡线0330#葛庄村3号公变 | 10 | 200 | 上级设备容量受限
2014 | 灌云 | 龙苴10kV黄荡线0317#葛庄村11号公变 | 10 | 200 | 上级设备容量受限
2015 | 灌云 | 龙苴10kV黄荡线0383#张桥村1号公变 | 10 | 100 | 上级设备容量受限
2016 | 灌云 | 杨集10kV乔圩线4996#小乔圩村4号公变 | 10 | 200 | 本级设备容量受限
2017 | 灌云 | 侍庄10kV厉埝线4112#沈庄02号公变 | 10 | 200 | 上级设备容量受限
2018 | 灌云 | 龙苴10kV范庄线0171#前布村11号公变 | 10 | 400 | 上级设备容量受限
2019 | 灌云 | 龙苴10kV黄荡线0387#张桥村5号公变 | 10 | 200 | 上级设备容量受限
2020 | 灌云 | 龙苴10kV黄荡线0348#老霍村6号公变 | 10 | 200 | 上级设备容量受限
2021 | 灌云 | 四队10kV四队线2116#二队4号公变 | 10 | 400 | 本级设备容量受限
2022 | 灌云 | 侍庄10kV厉埝线4374#朱埝05号公变 | 10 | 200 | 上级设备容量受限
2023 | 灌云 | 侍庄10kV厉埝线3811#常荡09号公变 | 10 | 100 | 上级设备容量受限
2024 | 灌云 | 侍庄10kV厉埝线3819#常荡07号公变 | 10 | 100 | 上级设备容量受限
2025 | 灌云 | 龙苴10kV古城线0211#龙苴社区5号公变 | 10 | 315 | 上级设备容量受限
2026 | 灌云 | 龙苴10kV黄荡线龙苴15#老霍公变 | 10 | 200 | 上级设备容量受限
2027 | 灌云 | 南岗10kV陡沟线0933#潘庄2号公变 | 10 | 400 | 上级设备容量受限
2028 | 灌云 | 南岗10kV胜沟线0757#潘庄4号公变 | 10 | 400 | 上级设备容量受限
2029 | 灌云 | 南岗10kV陡沟线0804#边庄5号公变 | 10 | 400 | 上级设备容量受限
2030 | 灌云 | 南岗10kV陡沟线0806#张学7号公变 | 10 | 160 | 上级设备容量受限
2031 | 灌云 | 南岗10kV陡沟线0805#张学5号公变 | 10 | 400 | 上级设备容量受限
2032 | 灌云 | 南岗10kV陡沟线0994#张学4号公变 | 10 | 400 | 上级设备容量受限
2033 | 灌云 | 南岗10kV陡西线0746#曹赵7号公变 | 10 | 200 | 上级设备容量受限
2034 | 灌云 | 龙苴10kV黄荡线0343#黄荡村6号公变 | 10 | 400 | 上级设备容量受限
2035 | 灌云 | 四队10kV四队线2133#老西3号公变 | 10 | 200 | 本级设备容量受限
2036 | 灌云 | 四队10kV四队线2132#老西2号公变 | 10 | 200 | 本级设备容量受限
2037 | 灌云 | 南岗10kV陡西线0671#东元6号公变 | 10 | 200 | 上级设备容量受限
2038 | 灌云 | 侍庄10kV厉埝线3960#马圩09号公变 | 10 | 100 | 上级设备容量受限
2039 | 灌云 | 南岗10kV陡西线0745#曹赵5号公变 | 10 | 200 | 上级设备容量受限
2040 | 灌云 | 侍庄10kV厉埝线3962#马圩11号公变 | 10 | 200 | 上级设备容量受限
2041 | 灌云 | 侍庄10kV厉埝线3952#马圩01号公变 | 10 | 200 | 上级设备容量受限
2042 | 灌云 | 侍庄10kV厉埝线3961#马圩10号公变 | 10 | 100 | 上级设备容量受限
2043 | 灌云 | 侍庄10kV厉埝线4139#侍圩07号公变 | 10 | 200 | 上级设备容量受限
2044 | 灌云 | 龙苴10kV黄荡线0339#黄荡村1号公变 | 10 | 200 | 本级设备容量受限
2045 | 灌云 | 龙苴10kV黄荡线0344#黄荡村7号公变 | 10 | 400 | 本级设备容量受限
2046 | 灌云 | 龙苴10kV黄荡线0342#黄荡村5号公变 | 10 | 200 | 上级设备容量受限
2047 | 灌云 | 南岗10kV陡西线0747#胜沟3号公变 | 10 | 200 | 上级设备容量受限
2048 | 灌云 | 南岗10kV陡西线0944#胜沟2号公变 | 10 | 200 | 上级设备容量受限
2049 | 灌云 | 南岗10kV胜沟线0914#曹赵4号公变 | 10 | 200 | 上级设备容量受限
2050 | 灌云 | 南岗10kV陡西线0725#东元3号公变 | 10 | 200 | 上级设备容量受限
2051 | 灌云 | 圩丰10kV圩尹线4556#圩丰村3号公变 | 10 | 400 | 本级设备容量受限
2052 | 灌云 | 南岗10kV陡西线0913#东元2号公变 | 10 | 200 | 上级设备容量受限
2053 | 灌云 | 南岗10kV陡西线0814#东元8号公变 | 10 | 200 | 上级设备容量受限
2054 | 灌云 | 龙苴10kV黄荡线0388#张桥村6号公变 | 10 | 100 | 上级设备容量受限
2055 | 灌云 | 南岗10kV陡西线0818#东元5号公变 | 10 | 500 | 上级设备容量受限
2056 | 灌云 | 南岗10kV陡西线0699#胜沟5号公变 | 10 | 400 | 上级设备容量受限
2057 | 灌云 | 圩丰10kV圩丰线4602#洋桥村1号公变 | 10 | 200 | 本级设备容量受限
2058 | 灌云 | 南岗10kV陡西线0681#胜沟7号公变 | 10 | 400 | 上级设备容量受限
2059 | 灌云 | 龙苴10kV黄荡线0320#葛庄村14号公变 | 10 | 200 | 上级设备容量受限
2060 | 灌云 | 南岗10kV胜沟线0669#五户4号公变 | 10 | 50 | 上级设备容量受限
2061 | 灌云 | 南岗10kV胜沟线0726#五户5号公变 | 10 | 200 | 上级设备容量受限
2062 | 灌云 | 南岗10kV胜沟线0727#五户6号公变 | 10 | 400 | 上级设备容量受限
2063 | 灌云 | 南岗10kV胜沟线0974#五户10号公变 | 10 | 200 | 上级设备容量受限
2064 | 灌云 | 南岗10kV胜沟线0946#五户7号公变 | 10 | 200 | 上级设备容量受限
2065 | 灌云 | 小伊10kV叶庄线1137#小伊1号公变 | 10 | 400 | 本级设备容量受限
2066 | 灌云 | 小伊10kV大吴线1149#小伊8号公变 | 10 | 315 | 上级设备容量受限
2067 | 灌云 | 小伊10kV大吴线1142#小伊2号公变 | 10 | 400 | 上级设备容量受限
2068 | 灌云 | 小伊10kV大吴线1200#伊北6号公变 | 10 | 200 | 上级设备容量受限
2069 | 灌云 | 小伊10kV大吴线1347#伊南6号公变 | 10 | 200 | 上级设备容量受限
2070 | 灌云 | 小伊10kV大吴线1344#伊南1号公变 | 10 | 200 | 上级设备容量受限
2071 | 灌云 | 小伊10kV大吴线1343#伊南7号公变 | 10 | 100 | 上级设备容量受限
2072 | 灌云 | 四队10kV圩葛线2266#普场1号公变 | 10 | 400 | 本级设备容量受限
2073 | 灌云 | 小伊10kV于庄线1261#宁徐2号公变 | 10 | 400 | 本级设备容量受限
2074 | 灌云 | 城区10kV三桥线5800#水利局门北371号公变 | 10 | 400 | 上级设备容量受限
2075 | 灌云 | 城区10kV三桥线5801#青龙商城372公变 | 10 | 400 | 上级设备容量受限
2076 | 灌云 | 城区10kV三桥线5803#百货大楼374号公变 | 10 | 500 | 上级设备容量受限
2077 | 灌云 | 城区10kV三桥线5804#棉麻公司375号公变 | 10 | 400 | 上级设备容量受限
2078 | 灌云 | 圩丰10kV大兴线4719#小兴1号公变 | 10 | 400 | 本级设备容量受限
2079 | 灌云 | 四队10kV南兴线2446#北五1号公变 | 10 | 400 | 本级设备容量受限
2080 | 灌云 | 图河10kV利冯线1614#04号官场村公变 | 10 | 200 | 本级设备容量受限
2081 | 灌云 | 城区10kV三桥线5806#伊山镇医院377号公变 | 10 | 400 | 上级设备容量受限
2082 | 灌云 | 城区10kV三桥线5805#恒通运输公司376号公变 | 10 | 315 | 上级设备容量受限
2083 | 灌云 | 小伊10kV花厅线1299#小西1号公变 | 10 | 400 | 上级设备容量受限
2084 | 灌云 | 10kV盐桥线5807#茆街378号公变 | 10 | 400 | 上级设备容量受限
2085 | 灌云 | 四队10kV鲁四线2360#兴四1号公变 | 10 | 200 | 本级设备容量受限
2086 | 灌云 | 同兴10kV和圩线5644#孙口村1号公变 | 10 | 200 | 上级设备容量受限
2087 | 灌云 | 同兴10kV和圩线5647#孙口村4号公变 | 10 | 200 | 上级设备容量受限
2088 | 灌云 | 同兴10kV五里线5665#玉山村3号公变 | 10 | 100 | 本级设备容量受限
2089 | 灌云 | 龙苴10kV乔荡线穆圩村5号公变 | 10 | 200 | 上级设备容量受限
2090 | 灌云 | 龙苴10kV乔荡线0253#穆圩村13号公变 | 10 | 200 | 上级设备容量受限
2091 | 灌云 | 龙苴10kV乔荡线0417#穆圩村2号公变 | 10 | 400 | 上级设备容量受限
2092 | 灌云 | 龙苴10kV董庄线0264#穆圩村4号公变 | 10 | 200 | 本级设备容量受限
2093 | 灌云 | 龙苴10kV董庄线0260#穆圩村1号公变 | 10 | 400 | 上级设备容量受限
2094 | 灌云 | 龙苴10kV董庄线0228#大洼村3号公变 | 10 | 200 | 上级设备容量受限
2095 | 灌云 | 龙苴10kV董庄线0227#大洼村2号公变 | 10 | 200 | 上级设备容量受限
2096 | 灌云 | 龙苴10kV董庄线0301#王堆村2号公变 | 10 | 200 | 上级设备容量受限
2097 | 灌云 | 龙苴10kV董庄线0302#王堆村3号公变 | 10 | 200 | 上级设备容量受限
2098 | 灌云 | 龙苴10kV董庄线0303#王堆村4号公变 | 10 | 200 | 上级设备容量受限
2099 | 灌云 | 龙苴10kV董庄线0244#江庄村1号公变 | 10 | 200 | 上级设备容量受限
2100 | 灌云 | 龙苴10kV董庄线0245#江庄村2号公变 | 10 | 200 | 上级设备容量受限
2101 | 灌云 | 龙苴10kV董庄线0246#江庄村3号公变 | 10 | 200 | 上级设备容量受限
2102 | 灌云 | 龙苴10kV董庄线0247#江庄村4号公变 | 10 | 200 | 上级设备容量受限
2103 | 灌云 | 龙苴10kV董庄线0313#吴南村6号公变 | 10 | 200 | 上级设备容量受限
2104 | 灌云 | 龙苴10kV董庄线0309#吴南村2号公变 | 10 | 400 | 本级设备容量受限
2105 | 灌云 | 龙苴10kV董庄线0310#吴南村3号公变 | 10 | 200 | 上级设备容量受限
2106 | 灌云 | 龙苴10kV董庄线0311#吴南村4号公变 | 10 | 200 | 上级设备容量受限
2107 | 灌云 | 龙苴10kV董庄线0312#吴南村5号公变 | 10 | 200 | 上级设备容量受限
2108 | 灌云 | 龙苴10kV乔荡线0422#穆圩街道1号公变 | 10 | 400 | 上级设备容量受限
2109 | 灌云 | 龙苴10kV老霍线0414#老霍村9号公变 | 10 | 200 | 上级设备容量受限
2110 | 灌云 | 龙苴10kV老霍线0401#老霍村1号公变 | 10 | 400 | 上级设备容量受限
2111 | 灌云 | 龙苴10kV老霍线0399#老霍村17号公变 | 10 | 200 | 上级设备容量受限
2112 | 灌云 | 龙苴10kV老霍线0411#老霍村4号公变 | 10 | 200 | 上级设备容量受限
2113 | 灌云 | 龙苴10kV老霍线龙苴16#老霍公变 | 10 | 400 | 上级设备容量受限
2114 | 灌云 | 龙苴10kV老霍线0412#老霍村5号公变 | 10 | 400 | 上级设备容量受限
2115 | 灌云 | 龙苴10kV老霍线0395#老霍村12号公变 | 10 | 200 | 上级设备容量受限
2116 | 灌云 | 龙苴10kV老霍线0454#下坊村4号公变 | 10 | 200 | 上级设备容量受限
2117 | 灌云 | 龙苴10kV老霍线0451#下坊村1号公变 | 10 | 400 | 上级设备容量受限
2118 | 灌云 | 龙苴10kV老霍线0423#穆圩街道2号公变 | 10 | 400 | 上级设备容量受限
2119 | 灌云 | 龙苴10kV乔荡线0474#邹庄村1号公变 | 10 | 200 | 上级设备容量受限
2120 | 灌云 | 龙苴10kV乔荡线0475#邹庄村2号公变 | 10 | 200 | 上级设备容量受限
2121 | 灌云 | 龙苴10kV乔荡线0478#邹庄村5号公变 | 10 | 200 | 上级设备容量受限
2122 | 灌云 | 龙苴10kV乔荡线0441#乔荡村6号公变 | 10 | 400 | 上级设备容量受限
2123 | 灌云 | 龙苴10kV乔荡线0440#乔荡村5号公变 | 10 | 200 | 上级设备容量受限
2124 | 灌云 | 龙苴10kV乔荡线0443#乔荡村8号公变 | 10 | 200 | 上级设备容量受限
2125 | 灌云 | 龙苴10kV乔荡线0444#乔荡村9号公变 | 10 | 400 | 上级设备容量受限
2126 | 灌云 | 同兴10kV和圩线5470#尚兴村7号公变 | 10 | 200 | 上级设备容量受限
2127 | 灌云 | 龙苴10kV乔荡线0436#乔荡村1号公变 | 10 | 200 | 上级设备容量受限
2128 | 灌云 | 龙苴10kV乔荡线0437#乔荡村2号公变 | 10 | 250 | 上级设备容量受限
2129 | 灌云 | 小伊10kV张庄线1305#盐西2号公变 | 10 | 400 | 本级设备容量受限
2130 | 灌云 | 龙苴10kV乔荡线0468#朱桥村7号公变 | 10 | 400 | 本级设备容量受限
2131 | 灌云 | 圩丰10kV圩许线4670#圩南2号公变 | 10 | 400 | 本级设备容量受限
2132 | 灌云 | 龙苴10kV乔荡线0464#朱桥村3号公变 | 10 | 200 | 上级设备容量受限
2133 | 灌云 | 龙苴10kV乔荡线0463#朱桥村2号公变 | 10 | 200 | 上级设备容量受限
2134 | 灌云 | 龙苴10kV乔荡线0462#朱桥村1号公变 | 10 | 200 | 上级设备容量受限
2135 | 灌云 | 龙苴10kV乔荡线0460#朱桥村10号公变 | 10 | 200 | 上级设备容量受限
2136 | 灌云 | 龙苴10kV乔荡线0465#朱桥村4号公变 | 10 | 400 | 上级设备容量受限
2137 | 灌云 | 同兴10kV和圩线5462#孟河村4号公变 | 10 | 400 | 上级设备容量受限
2138 | 灌云 | 同兴10kV和圩线5463#孟河村6号公变 | 10 | 160 | 上级设备容量受限
2139 | 灌云 | 同兴10kV和圩线5464#孟河村7号公变 | 10 | 200 | 上级设备容量受限
2140 | 灌云 | 小伊10kV花厅线1303#小西3号公变 | 10 | 400 | 上级设备容量受限
2141 | 灌云 | 小伊10kV花厅线1304#小西4号公变 | 10 | 200 | 上级设备容量受限
2142 | 灌云 | 圩丰10kV红旗线4673#圩南5号公变 | 10 | 400 | 本级设备容量受限
2143 | 灌云 | 小伊10kV花厅线1218#张葛8号公变 | 10 | 100 | 上级设备容量受限
2144 | 灌云 | 同兴10kV梅园线5684#玉兴村2号公变 | 10 | 200 | 本级设备容量受限
2145 | 灌云 | 小伊10kV花厅线1211#张葛3号公变 | 10 | 200 | 上级设备容量受限
2146 | 灌云 | 小伊10kV花厅线1213#张葛9号公变 | 10 | 200 | 上级设备容量受限
2147 | 灌云 | 穆圩10kV杨范线0036#嵇岭村3号公变 | 10 | 400 | 本级设备容量受限
2148 | 灌云 | 穆圩10kV杨范线0035#嵇岭村2号公变 | 10 | 400 | 本级设备容量受限
2149 | 灌云 | 穆圩10kV杨范线0034#嵇岭村1号公变 | 10 | 200 | 上级设备容量受限
2150 | 灌云 | 穆圩10kV杨范线0038#嵇岭村5号公变 | 10 | 400 | 上级设备容量受限
2151 | 灌云 | 小伊10kV花厅线1188#河西1号公变 | 10 | 200 | 上级设备容量受限
2152 | 灌云 | 龙苴10kV董庄线0252#穆圩村12号公变 | 10 | 400 | 上级设备容量受限
2153 | 灌云 | 小伊10kV花厅线1255#赵沟5号公变 | 10 | 200 | 上级设备容量受限
2154 | 灌云 | 小伊10kV花厅线1256#赵沟2号公变 | 10 | 400 | 上级设备容量受限
2155 | 灌云 | 穆圩10kV杨范线0086#杨范村3号公变 | 10 | 200 | 上级设备容量受限
2156 | 灌云 | 穆圩10kV杨范线0084#杨范村1号公变 | 10 | 400 | 上级设备容量受限
2157 | 灌云 | 穆圩10kV杨范线0089#杨范村6号公变 | 10 | 200 | 上级设备容量受限
2158 | 灌云 | 穆圩10kV石门线0073#石门村7号公变 | 10 | 400 | 本级设备容量受限
2159 | 灌云 | 小伊10kV花厅线1044#唐庄9号公变 | 10 | 50 | 上级设备容量受限
2160 | 灌云 | 小伊10kV花厅线1363#唐庄7号公变 | 10 | 400 | 本级设备容量受限
2161 | 灌云 | 穆圩10kV石门线0074#石门村8号公变 | 10 | 200 | 上级设备容量受限
2162 | 灌云 | 同兴10kV和圩线5474#玉蝉村3号公变 | 10 | 200 | 上级设备容量受限
2163 | 灌云 | 穆圩10kV石门线0068#石门村2号公变 | 10 | 200 | 上级设备容量受限
2164 | 灌云 | 同兴10kV梅园线5661#玉蝉村4号公变 | 10 | 400 | 本级设备容量受限
2165 | 灌云 | 圩丰10kV红旗线4657#三张犁3号公变 | 10 | 400 | 本级设备容量受限
2166 | 灌云 | 小伊10kV花厅线1048#唐庄8号公变 | 10 | 100 | 上级设备容量受限
2167 | 灌云 | 穆圩10kV石门线0069#石门村3号公变 | 10 | 200 | 上级设备容量受限
2168 | 灌云 | 穆圩10kV石门线0067#石门村1号公变 | 10 | 200 | 上级设备容量受限
2169 | 灌云 | 同兴10kV和圩线5477#玉蝉村6号公变 | 10 | 200 | 上级设备容量受限
2170 | 灌云 | 圩丰10kV红旗线4685#直亭3号公变 | 10 | 400 | 本级设备容量受限
2171 | 灌云 | 小伊10kV花厅线1043#唐庄2号公变 | 10 | 100 | 上级设备容量受限
2172 | 灌云 | 小伊10kV花厅线1362#唐庄4号公变 | 10 | 200 | 上级设备容量受限
2173 | 灌云 | 穆圩10kV石门线0049#青灯村1号公变 | 10 | 400 | 上级设备容量受限
2174 | 灌云 | 小伊10kV花厅线1042#唐庄5号公变 | 10 | 200 | 本级设备容量受限
2175 | 灌云 | 圩丰10kV圩许线4684#直亭2号公变 | 10 | 400 | 本级设备容量受限
2176 | 灌云 | 小伊10kV花厅线1241#花厅2号公变 | 10 | 200 | 上级设备容量受限
2177 | 灌云 | 同兴10kV和圩线5480#塘圩村1号公变 | 10 | 200 | 上级设备容量受限
2178 | 灌云 | 圩丰10kV红旗线4686#直亭4号公变 | 10 | 200 | 本级设备容量受限
2179 | 灌云 | 小伊10kV花厅线1243#花厅8号公变 | 10 | 200 | 上级设备容量受限
2180 | 灌云 | 同兴10kV和圩线5482#塘圩村5号公变 | 10 | 200 | 上级设备容量受限
2181 | 灌云 | 穆圩10kV石门线0053#青灯村5号公变 | 10 | 200 | 上级设备容量受限
2182 | 灌云 | 同兴10kV和圩线5483#塘圩村6号公变 | 10 | 200 | 上级设备容量受限
2183 | 灌云 | 小伊10kV花厅线1242#花厅1号公变 | 10 | 200 | 上级设备容量受限
2184 | 灌云 | 小伊10kV花厅线1324#泊洋3号公变 | 10 | 200 | 上级设备容量受限
2185 | 灌云 | 穆圩10kV石门线0056#青灯村8号公变 | 10 | 200 | 上级设备容量受限
2186 | 灌云 | 穆圩10kV石门线0054#青灯村6号公变 | 10 | 200 | 上级设备容量受限
2187 | 灌云 | 小伊10kV花厅线1325#泊洋2号公变 | 10 | 200 | 上级设备容量受限
2188 | 灌云 | 小伊10kV花厅线1326#泊洋4号公变 | 10 | 200 | 上级设备容量受限
2189 | 灌云 | 穆圩10kV石门线0024#胡河村7号公变 | 10 | 200 | 上级设备容量受限
2190 | 灌云 | 小伊10kV花厅线1357#果林厂1号公变 | 10 | 100 | 上级设备容量受限
2191 | 灌云 | 小伊10kV花厅线1323#泊洋1号公变 | 10 | 400 | 上级设备容量受限
2192 | 灌云 | 穆圩10kV杨范线0014#大贺村8号公变 | 10 | 400 | 本级设备容量受限
2193 | 灌云 | 穆圩10kV杨范线0013#大贺村7号公变 | 10 | 400 | 本级设备容量受限
2194 | 灌云 | 穆圩10kV杨范线0012#大贺村6号公变 | 10 | 200 | 上级设备容量受限
2195 | 灌云 | 小伊10kV花厅线1229#小茆17号公变 | 10 | 200 | 上级设备容量受限
2196 | 灌云 | 穆圩10kV杨范线0009#大贺村3号公变 | 10 | 200 | 上级设备容量受限
2197 | 灌云 | 下车10kV沙行线3121#林庄村8号公变 | 10 | 400 | 上级设备容量受限
2198 | 灌云 | 小伊10kV花厅线1235#小茆5号公变 | 10 | 400 | 上级设备容量受限
2199 | 灌云 | 穆圩10kV杨范线0008#大贺村2号公变 | 10 | 200 | 上级设备容量受限
2200 | 灌云 | 小伊10kV花厅线1228#小茆6号公变 | 10 | 80 | 上级设备容量受限
2201 | 灌云 | 穆圩10kV石门线0315#祝灯村1号公变 | 10 | 160 | 上级设备容量受限
2202 | 灌云 | 下车10kV沙行线3342#下车村8号公变 | 10 | 400 | 上级设备容量受限
2203 | 灌云 | 圩丰10kV南华线4644#界圩2号公变 | 10 | 200 | 本级设备容量受限
2204 | 灌云 | 圩丰10kV南华线4636#南华5号公变 | 10 | 200 | 本级设备容量受限
2205 | 灌云 | 圩丰10kV南华线4637#南华6号公变 | 10 | 400 | 本级设备容量受限
2206 | 灌云 | 圩丰10kV南华线4635#南华4号公变 | 10 | 200 | 本级设备容量受限
2207 | 灌云 | 圩丰10kV南华线4634#南华3号公变 | 10 | 400 | 本级设备容量受限
2208 | 灌云 | 下车10kV沙行线3319#下车村3号公变 | 10 | 200 | 上级设备容量受限
2209 | 灌云 | 穆圩10kV石门线0095#祝灯村12号公变 | 10 | 200 | 上级设备容量受限
2210 | 灌云 | 穆圩10kV石门线0109#祝灯村8号公变 | 10 | 200 | 上级设备容量受限
2211 | 灌云 | 穆圩10kV石门线0110#祝灯村9号公变 | 10 | 200 | 上级设备容量受限
2212 | 灌云 | 穆圩10kV石门线0093#祝灯村10号公变 | 10 | 200 | 上级设备容量受限
2213 | 灌云 | 穆圩10kV石门线0094#祝灯村11号公变 | 10 | 400 | 上级设备容量受限
2214 | 灌云 | 穆圩10kV石门线0108#祝灯村7号公变 | 10 | 400 | 上级设备容量受限
2215 | 灌云 | 穆圩10kV石门线0107#祝灯村6号公变 | 10 | 400 | 本级设备容量受限
2216 | 灌云 | 小伊10kV花厅线1240#花厅5号公变 | 10 | 200 | 上级设备容量受限
2217 | 灌云 | 穆圩10kV石门线0018#胡河村1号公变 | 10 | 200 | 上级设备容量受限
2218 | 灌云 | 穆圩10kV石门线0019#胡河村2号公变 | 10 | 400 | 上级设备容量受限
2219 | 灌云 | 穆圩10kV石门线0020#胡河村3号公变 | 10 | 400 | 上级设备容量受限
2220 | 灌云 | 下车10kV车岳线2884#长春村7号公变 | 10 | 400 | 上级设备容量受限
2221 | 灌云 | 南岗10kV陡沟线0688#陡沟所变公变 | 10 | 100 | 上级设备容量受限
2222 | 灌云 | 下车10kV车岳线2885#长春村8号公变 | 10 | 200 | 本级设备容量受限
2223 | 灌云 | 南岗10kV陡沟线0670#孙庄11号公变 | 10 | 400 | 上级设备容量受限
2224 | 灌云 | 南岗10kV陈楼线0983#孙庄2号公变 | 10 | 200 | 上级设备容量受限
2225 | 灌云 | 南岗10kV马蹄线0892#孙庄1号公变 | 10 | 200 | 上级设备容量受限
2226 | 灌云 | 南岗10kV胜沟线0773#义兴2号公变 | 10 | 400 | 上级设备容量受限
2227 | 灌云 | 下车10kV车岳线3288#席圩村1号公变 | 10 | 400 | 上级设备容量受限
2228 | 灌云 | 下车10kV车岳线3290#席圩村2号公变 | 10 | 200 | 上级设备容量受限
2229 | 灌云 | 图河10kV朱庄线1500#03号许大沟村公变 | 10 | 400 | 本级设备容量受限
2230 | 灌云 | 杨集10kV沂东线5016#三图4号公变 | 10 | 400 | 本级设备容量受限
2231 | 灌云 | 图河10kV朱庄线1494#03号董庄村公变 | 10 | 200 | 本级设备容量受限
2232 | 灌云 | 下车10kV董跳线3108#林庄村11号公变 | 10 | 100 | 上级设备容量受限
2233 | 灌云 | 下车10kV董跳线3281#跳口村3号公变 | 10 | 400 | 本级设备容量受限
2234 | 灌云 | 下车10kV董跳线2944#董跳村1号公变 | 10 | 200 | 上级设备容量受限
2235 | 灌云 | 下车10kV董跳线2957#董跳村7号公变 | 10 | 200 | 上级设备容量受限
2236 | 灌云 | 下车10kV董跳线3280#跳口村2号公变 | 10 | 200 | 上级设备容量受限
2237 | 灌云 | 下车10kV董跳线2955#董跳村5号公变 | 10 | 400 | 上级设备容量受限
2238 | 灌云 | 下车10kV董跳线2956#董跳村6号公变 | 10 | 400 | 上级设备容量受限
2239 | 灌云 | 下车10kV董跳线2953#董跳村3号公变 | 10 | 200 | 本级设备容量受限
2240 | 灌云 | 南岗10kV胜沟线0801#深沟3号公变 | 10 | 400 | 本级设备容量受限
2241 | 灌云 | 龙苴10k王荡线0296#王荡村8号公变 | 10 | 400 | 上级设备容量受限
2242 | 灌云 | 龙苴10k王荡线0295#王荡村7号公变 | 10 | 200 | 上级设备容量受限
2243 | 灌云 | 南岗10kV陈楼线0890#石涧1号公变 | 10 | 200 | 上级设备容量受限
2244 | 灌云 | 同兴10kV李庄线5529#李庄村1号公变 | 10 | 400 | 本级设备容量受限
2245 | 灌云 | 龙苴10k王荡线0277#王荡村10号公变 | 10 | 200 | 上级设备容量受限
2246 | 灌云 | 南岗10kV陈楼线0973#石涧3号公变 | 10 | 200 | 上级设备容量受限
2247 | 灌云 | 龙苴10k王荡线0292#王荡村4号公变 | 10 | 200 | 上级设备容量受限
2248 | 灌云 | 下车10kV车岳线3239#上车村7号公变 | 10 | 200 | 上级设备容量受限
2249 | 灌云 | 龙苴10k王荡线0293#王荡村5号公变 | 10 | 200 | 上级设备容量受限
2250 | 灌云 | 龙苴10k王荡线0291#王荡村3号公变 | 10 | 400 | 上级设备容量受限
2251 | 灌云 | 龙苴10k王荡线0290#王荡村2号公变 | 10 | 400 | 上级设备容量受限
2252 | 灌云 | 龙苴10k王荡线0279#王荡村12号公变 | 10 | 200 | 上级设备容量受限
2253 | 灌云 | 下车10kV车岳线2869#长春村1号公变 | 10 | 200 | 上级设备容量受限
2254 | 灌云 | 龙苴10k王荡线0278#王荡村11号公变 | 10 | 100 | 上级设备容量受限
2255 | 灌云 | 龙苴10k王荡线0235#大由村1号公变 | 10 | 200 | 上级设备容量受限
2256 | 灌云 | 龙苴10k王荡线0236#大由村2号公变 | 10 | 400 | 上级设备容量受限
2257 | 灌云 | 龙苴10k王荡线0268#唐桥村1号公变 | 10 | 200 | 上级设备容量受限
2258 | 灌云 | 南岗10kV陈楼线0800#陈楼5号公变 | 10 | 200 | 上级设备容量受限
2259 | 灌云 | 龙苴10k王荡线0270#唐桥村3号公变 | 10 | 200 | 上级设备容量受限
2260 | 灌云 | 下车10kV车岳线3123#刘圩村1号公变 | 10 | 200 | 上级设备容量受限
2261 | 灌云 | 龙苴10k王荡线0271#唐桥村4号公变 | 10 | 400 | 上级设备容量受限
2262 | 灌云 | 龙苴10k王荡线0272#唐桥村5号公变 | 10 | 400 | 上级设备容量受限
2263 | 灌云 | 龙苴10kV乔荡线0243#古城村6号公变 | 10 | 200 | 上级设备容量受限
2264 | 灌云 | 南岗10kV马蹄线0770#石涧4号公变 | 10 | 200 | 上级设备容量受限
2265 | 灌云 | 龙苴10kV龙东线0242#古城村4号公变 | 10 | 200 | 上级设备容量受限
2266 | 灌云 | 龙苴10kV老霍线0240#古城村2号公变 | 10 | 160 | 上级设备容量受限
2267 | 灌云 | 南岗10kV厉孙线0789#孙庄9号公变 | 10 | 315 | 上级设备容量受限
2268 | 灌云 | 下车10kV车岳线3128#刘圩村4号公变 | 10 | 400 | 本级设备容量受限
2269 | 灌云 | 同兴10kV同兴2#线2729#山北5号公变 | 10 | 200 | 本级设备容量受限
2270 | 灌云 | 穆圩10kV石门线0241#古城村3号公变 | 10 | 400 | 上级设备容量受限
2271 | 灌云 | 穆圩10KV石门线0043#龙东村7号公变 | 10 | 200 | 上级设备容量受限
2272 | 灌云 | 下车10kV车岳线3379#岳河村7号公变 | 10 | 200 | 上级设备容量受限
2273 | 灌云 | 同兴10kV济永线5595#和圩村9号公变 | 10 | 200 | 本级设备容量受限
2274 | 灌云 | 同兴10kV济永线5568#济永村1号公变 | 10 | 400 | 本级设备容量受限
2275 | 灌云 | 南岗10kV厉孙线0752#孙庄3号公变 | 10 | 250 | 上级设备容量受限
2276 | 灌云 | 小伊10kV大吴线1199#伊北3号公变 | 10 | 200 | 上级设备容量受限
2277 | 灌云 | 小伊10kV大吴线1170#洪河6号公变 | 10 | 400 | 上级设备容量受限
2278 | 灌云 | 南岗10kV陈楼线1017#陈楼3号公变 | 10 | 400 | 上级设备容量受限
2279 | 灌云 | 南岗10kV陈楼线0885#陈楼2号公变 | 10 | 200 | 本级设备容量受限
2280 | 灌云 | 龙苴10k王荡线1179#洪河9号公变 | 10 | 200 | 上级设备容量受限
2281 | 灌云 | 下车10kV车岳线3130#刘圩村6号公变 | 10 | 400 | 上级设备容量受限
2282 | 灌云 | 南岗10kV陈楼线0803#陈楼1号公变 | 10 | 200 | 上级设备容量受限
2283 | 灌云 | 下车10kV车岳线3129#刘圩村5号公变 | 10 | 200 | 上级设备容量受限
2284 | 灌云 | 龙苴10k王荡线1107#千斤6号公变 | 10 | 400 | 上级设备容量受限
2285 | 灌云 | 龙苴10k王荡线1226#小茆3号公变 | 10 | 200 | 上级设备容量受限
2286 | 灌云 | 南岗10kV厉孙线0748#孙庄4号公变 | 10 | 200 | 上级设备容量受限
2287 | 灌云 | 南岗10kV厉孙线0948#贺庄2号公变 | 10 | 200 | 上级设备容量受限
2288 | 灌云 | 同兴10kV前河线5524#伊芦村5号公变 | 10 | 200 | 本级设备容量受限
2289 | 灌云 | 南岗10kV陡南线1014#贺庄5号公变 | 10 | 200 | 上级设备容量受限
2290 | 灌云 | 小伊10kV花厅线1280#祝荡2号公变 | 10 | 200 | 上级设备容量受限
2291 | 灌云 | 南岗10kV立交桥线0960#张兴5号公变 | 10 | 400 | 本级设备容量受限
2292 | 灌云 | 下车10kV仲小线3437#仲集村8号公变 | 10 | 200 | 上级设备容量受限
2293 | 灌云 | 小伊10kV花厅线1257#赵沟6号公变 | 10 | 100 | 上级设备容量受限
2294 | 灌云 | 小伊10kV大茆线1121#吴郑10号公变 | 10 | 400 | 本级设备容量受限
2295 | 灌云 | 南岗10kV厉孙线0732#张兴4号公变 | 10 | 200 | 上级设备容量受限
2296 | 灌云 | 小伊10kV祝荡线1124#吴郑7号公变 | 10 | 100 | 上级设备容量受限
2297 | 灌云 | 小伊10kV祝荡线1123#吴郑4号公变 | 10 | 400 | 本级设备容量受限
2298 | 灌云 | 小伊10kV祝荡线1212#张葛4号公变 | 10 | 200 | 上级设备容量受限
2299 | 灌云 | 下车10kV仲小线3055#胡圩村7号公变 | 10 | 400 | 上级设备容量受限
2300 | 灌云 | 下车10kV仲小线3054#胡圩村6号公变 | 10 | 400 | 上级设备容量受限
2301 | 灌云 | 小伊10kV祝荡线1209#张葛5号公变 | 10 | 200 | 上级设备容量受限
2302 | 灌云 | 小伊10kV祝荡线1208#张葛6号公变 | 10 | 200 | 本级设备容量受限
2303 | 灌云 | 下车10kV沙行线3057#胡圩村9号公变 | 10 | 200 | 上级设备容量受限
2304 | 灌云 | 下车10kV仲小线3051#胡圩村3号公变 | 10 | 200 | 上级设备容量受限
2305 | 灌云 | 下车10kV董跳线3254#石羊村6号公变 | 10 | 100 | 本级设备容量受限
2306 | 灌云 | 下车10kV董跳线3010#顾圩村8号公变 | 10 | 400 | 上级设备容量受限
2307 | 灌云 | 下车10kV董跳线2864#才市村5号公变 | 10 | 200 | 上级设备容量受限
2308 | 灌云 | 龙苴10kV董庄线0230#大洼村5号公变 | 10 | 200 | 上级设备容量受限
2309 | 灌云 | 小伊10kV祝荡线1215#张葛7号公变 | 10 | 200 | 上级设备容量受限
2310 | 灌云 | 小伊10kV祝荡线1214#张葛1号公变 | 10 | 100 | 上级设备容量受限
2311 | 灌云 | 小伊10kV祝荡线1161#后场5号公变 | 10 | 400 | 上级设备容量受限
2312 | 灌云 | 南岗10kV马蹄线0738#董王4号公变 | 10 | 200 | 上级设备容量受限
2313 | 灌云 | 南岗10kV马蹄线0972#马蹄6号公变 | 10 | 400 | 本级设备容量受限
2314 | 灌云 | 南岗10kV马蹄线0939#王范8号公变 | 10 | 200 | 上级设备容量受限
2315 | 灌云 | 南岗10kV马蹄线0954#许相2号公变 | 10 | 400 | 本级设备容量受限
2316 | 灌云 | 南岗10kV马蹄线0953#许相1号公变 | 10 | 400 | 本级设备容量受限
2317 | 灌云 | 城区10kV盐河线3594#食品公司南墙外155号公变 | 10 | 200 | 上级设备容量受限
2318 | 灌云 | 南岗10kV立交桥线0849#马蹄3号公变 | 10 | 400 | 上级设备容量受限
2319 | 灌云 | 下车10kV董跳线3006#顾圩村4号公变 | 10 | 200 | 上级设备容量受限
2320 | 灌云 | 下车10kV董跳线3009#顾圩村7号公变 | 10 | 200 | 上级设备容量受限
2321 | 灌云 | 龙苴10kV乔荡线0481#邹庄村8号公变 | 10 | 200 | 上级设备容量受限
2322 | 灌云 | 南岗10kV立交桥线0733#马蹄8号公变 | 10 | 400 | 上级设备容量受限
2323 | 灌云 | 下车10kV董跳线2863#才市村4号公变 | 10 | 400 | 上级设备容量受限
2324 | 灌云 | 南岗10kV马蹄线0486#许相5号公变 | 10 | 200 | 上级设备容量受限
2325 | 灌云 | 南岗10kV马蹄线0821#许相4号公变 | 10 | 200 | 上级设备容量受限
2326 | 灌云 | 南岗10kV马蹄线0735#王范7号公变 | 10 | 200 | 上级设备容量受限
2327 | 灌云 | 城区10kV盐河线3601#青龙街东河边162号公变 | 10 | 400 | 上级设备容量受限
2328 | 灌云 | 城区10kV盐河线3608#烟酒公司东168号公变 | 10 | 315 | 上级设备容量受限
2329 | 灌云 | 城区10kV盐河线3590#欧特福院内151号公变 | 10 | 400 | 上级设备容量受限
2330 | 灌云 | 侍庄10kV侍圩线4333#占灯04号公变 | 10 | 400 | 上级设备容量受限
2331 | 灌云 | 侍庄10kV侍圩线4334#占灯05号公变 | 10 | 100 | 上级设备容量受限
2332 | 灌云 | 城区10kV盐河线3588#青龙北巷149号公变 | 10 | 400 | 上级设备容量受限
2333 | 灌云 | 侍庄10kV侍圩线4064#三合04号公变 | 10 | 400 | 上级设备容量受限
2334 | 灌云 | 侍庄10kV侍圩线4319#玉丰04号公变 | 10 | 200 | 上级设备容量受限
2335 | 灌云 | 侍庄10kV侍圩线3914#季尧07号公变 | 10 | 400 | 上级设备容量受限
2336 | 灌云 | 王集10kV集梁线1929#石剑6号公变 | 10 | 200 | 本级设备容量受限
2337 | 灌云 | 杨集10kV集河线5426#春三4号公变 | 10 | 200 | 本级设备容量受限
2338 | 灌云 | 侍庄10kV紫燕2号线4172#孙荡03号公变 | 10 | 400 | 上级设备容量受限
2339 | 灌云 | 小伊10kV花厅线1075#祝庄11号公变 | 10 | 100 | 上级设备容量受限
2340 | 灌云 | 小伊10kV花厅线1301#小西5号公变 | 10 | 100 | 上级设备容量受限
2341 | 灌云 | 侍庄10kV紫燕2号线4175#孙荡06号公变 | 10 | 200 | 上级设备容量受限
2342 | 灌云 | 侍庄10kV侍西线4169#树云04号公变 | 10 | 100 | 上级设备容量受限
2343 | 灌云 | 侍庄10kV厉埝线3958#马圩07号公变 | 10 | 400 | 上级设备容量受限
2344 | 灌云 | 侍庄10kV紫燕2号线4237#吴王03号公变 | 10 | 200 | 上级设备容量受限
2345 | 灌云 | 小伊10kV祝荡线1210#张葛2号公变 | 10 | 400 | 上级设备容量受限
2346 | 灌云 | 小伊10kV大吴线1349#伊南12号公变 | 10 | 400 | 上级设备容量受限
2347 | 灌云 | 小伊10kV于庄线1342#伊南9号公变 | 10 | 400 | 上级设备容量受限
2348 | 灌云 | 城区10kV化工线3516#井灌预制厂78号公变 | 10 | 200 | 上级设备容量受限
2349 | 灌云 | 城区10kV化工线3508#土产果品70号公变 | 10 | 400 | 上级设备容量受限
2350 | 灌云 | 城区10kV化工线3509#伊山工业园71号公变 | 10 | 315 | 上级设备容量受限
2351 | 灌云 | 城区10kV化工线3510#油库后72号公变 | 10 | 400 | 上级设备容量受限
2352 | 灌云 | 城区10kV化工线3513#燃料公司75号公变 | 10 | 200 | 上级设备容量受限
2353 | 灌云 | 城区10kV幸福线3787#清泉宾馆347号公变 | 10 | 400 | 上级设备容量受限
2354 | 灌云 | 城区10kV化工线3521#伊山工业园北83号公变 | 10 | 400 | 上级设备容量受限
2355 | 灌云 | 城区10kV化工线3523#伊山工业园南85号公变 | 10 | 315 | 上级设备容量受限
2356 | 灌云 | 城区10kV振南线3797#电视台门前257号公变 | 10 | 630 | 上级设备容量受限
2357 | 灌云 | 城区10kV振南线3798#粮校院内258号公变 | 10 | 400 | 上级设备容量受限
2358 | 灌云 | 城区10kV振南线3700#纱厂西260号公变 | 10 | 400 | 上级设备容量受限
2359 | 灌云 | 城区10kV振南线3701#纱厂东261号公变 | 10 | 100 | 上级设备容量受限
2360 | 灌云 | 城区10kV振南线3706#王集工业园266号公变 | 10 | 400 | 上级设备容量受限
2361 | 灌云 | 侍庄10kV厉埝线4135#侍圩03号公变 | 10 | 400 | 上级设备容量受限
2362 | 灌云 | 10kV车团线2551#闸南2号公变 | 10 | 400 | 本级设备容量受限
2363 | 灌云 | 四队10kV塘场线2186#界北1号公变 | 10 | 400 | 本级设备容量受限
2364 | 灌云 | 城区10kV三合线3552#冷库南114号公变 | 10 | 400 | 上级设备容量受限
2365 | 灌云 | 城区10kV国土线3554#城南加油站116号公变 | 10 | 400 | 上级设备容量受限
2366 | 灌云 | 城区10kV三合线3555#云锦华庭东117号公变 | 10 | 630 | 上级设备容量受限
2367 | 灌云 | 城区10kV国土线3559#交警大队东121号公变 | 10 | 400 | 上级设备容量受限
2368 | 灌云 | 城区10kV国土线3560#自行车厂东122号公变 | 10 | 400 | 上级设备容量受限
2369 | 灌云 | 城区10kV伊能线3449#大磊桥梁11号公变 | 10 | 400 | 上级设备容量受限
2370 | 灌云 | 城区10kV工业园1号线3720#陆庄4组280号公变 | 10 | 100 | 上级设备容量受限
2371 | 灌云 | 城区10kV美都线3624#陆庄中(1)号公变 | 10 | 400 | 上级设备容量受限
2372 | 灌云 | 城区10kV工业园1号线3719#工业园西279号公变 | 10 | 400 | 上级设备容量受限
2373 | 灌云 | 城区10kV三合线3576#三合村新区（单1）135号公变 | 10 | 100 | 上级设备容量受限
2374 | 灌云 | 10kV三合线3575#三合村新区（单3）137号公变 | 10 | 80 | 上级设备容量受限
2375 | 灌云 | 10kV三合线3574#三合村新区（单2）136号公变 | 10 | 100 | 上级设备容量受限
2376 | 灌云 | 城区10kV振南线3703#梅花涂料厂263号公变 | 10 | 200 | 上级设备容量受限
2377 | 灌云 | 小伊10kV向阳线4361#朱韩07号公变 | 10 | 400 | 上级设备容量受限
2378 | 灌云 | 侍庄10kV侍西线4144#侍庄01号公变 | 10 | 400 | 上级设备容量受限
2379 | 灌云 | 杨集10kV同杨线5317#长流村8号公变 | 10 | 200 | 本级设备容量受限
2380 | 灌云 | 南岗10kV立交桥线0734#马蹄9号公变 | 10 | 200 | 上级设备容量受限
2381 | 灌云 | 南岗10kV陡沟线0702#边庄7号公变 | 10 | 200 | 上级设备容量受限
2382 | 灌云 | 侍庄10kV紫燕2号线4031#乔圩03号公变 | 10 | 200 | 上级设备容量受限
2383 | 灌云 | 侍庄10kV侍圩线4147#侍庄03号公变 | 10 | 400 | 上级设备容量受限
2384 | 灌云 | 侍庄10kV紫燕2号线4176#孙荡07号公变 | 10 | 400 | 上级设备容量受限
2385 | 灌云 | 城区10kV盐河线3595#食品公司院内156号公变 | 10 | 400 | 上级设备容量受限
2386 | 灌云 | 侍庄10kV厉振线4310#于庄10号公变 | 10 | 200 | 上级设备容量受限
2387 | 灌云 | 穆圩10kV杨范线0105#祝灯村4号公变 | 10 | 400 | 上级设备容量受限
2388 | 灌云 | 城区10kV季尧线3535#季尧8队南97号公变 | 10 | 630 | 上级设备容量受限
2389 | 灌云 | 10kV季尧线3537#城南小区南99号公变 | 10 | 315 | 上级设备容量受限
2390 | 灌云 | 穆圩10kV杨范线0090#杨范村7号公变 | 10 | 200 | 上级设备容量受限
2391 | 灌云 | 城区10kV方徐线3497#方徐庄南59号 | 10 | 630 | 上级设备容量受限
2392 | 灌云 | 城区10kV方徐线3500#方徐大队部62号公变 | 10 | 400 | 上级设备容量受限
2393 | 灌云 | 城区10kV水岸线3764#百货大楼宿舍324号公变 | 10 | 630 | 上级设备容量受限
2394 | 灌云 | 城区10kV水岸线3748#扎花厂宿舍东308号公变 | 10 | 630 | 上级设备容量受限
2395 | 灌云 | 城区10kV水岸线3751#轧花厂宿舍西单311号公变 | 10 | 80 | 上级设备容量受限
2396 | 灌云 | 城区10kV水岸线3754#看守所北单（01）314号公变 | 10 | 50 | 上级设备容量受限
2397 | 灌云 | 城区10kV水岸线3755#看守所北单（01）315号公变 | 10 | 80 | 上级设备容量受限
2398 | 灌云 | 城区10kV水岸线3756#看守所北单（01）316号公变 | 10 | 200 | 上级设备容量受限
2399 | 灌云 | 城区10kV振南线3547#王集新区西109号公变 | 10 | 400 | 上级设备容量受限
2400 | 灌云 | 城区10kV振南线3704#王集新区北264号公变 | 10 | 630 | 上级设备容量受限
2401 | 灌云 | 城区10kV振南线3705#王集新区中265号公变 | 10 | 400 | 上级设备容量受限
2402 | 灌云 | 城区10kV美都线3802#陆庄北路灯（单）362号公变 | 10 | 400 | 上级设备容量受限
2403 | 灌云 | 10kV季尧线3531#金海湾西墙外93号公变 | 10 | 200 | 上级设备容量受限
2404 | 灌云 | 城区148#金陵御花园小区3#箱变1#主变 | 10 | 630 | 上级设备容量受限
2405 | 灌云 | 龙苴10kV乔荡线0479#邹庄村6号公变 | 10 | 100 | 上级设备容量受限
2406 | 灌云 | 南岗10kV陡南线0529#普安2号公变 | 10 | 200 | 上级设备容量受限
2407 | 灌云 | 南岗10kV厉中线0877#龙昌4号公变 | 10 | 200 | 上级设备容量受限
2408 | 灌云 | 南岗10kV厉中线0937#南岗2号公变 | 10 | 400 | 上级设备容量受限
2409 | 灌云 | 南岗10kV厉中线0858#小区2号公变 | 10 | 400 | 上级设备容量受限
2410 | 灌云 | 南岗10kV厉中线0530#小区1号公变 | 10 | 400 | 上级设备容量受限
2411 | 灌云 | 南岗10kV厉中线0493#南岗7号公变 | 10 | 400 | 上级设备容量受限
2412 | 灌云 | 南岗10kV厉中线0924#南岗4号公变 | 10 | 200 | 上级设备容量受限
2413 | 灌云 | 南岗10kV厉袁线0977#袁姚1号公变 | 10 | 400 | 上级设备容量受限
2414 | 灌云 | 南岗10kV厉袁线0827#袁姚6号公变 | 10 | 400 | 上级设备容量受限
2415 | 灌云 | 南岗10kV厉袁线0906#东于4号公变 | 10 | 400 | 本级设备容量受限
2416 | 灌云 | 南岗10kV厉袁线0691#东于8号公变 | 10 | 100 | 上级设备容量受限
2417 | 灌云 | 南岗10kV厉袁线0703#东于6号公变 | 10 | 200 | 上级设备容量受限
2418 | 灌云 | 南岗10kV厉袁线0873#东于3号公变 | 10 | 400 | 上级设备容量受限
2419 | 灌云 | 南岗10kV厉袁线0698#龙昌5号公变 | 10 | 400 | 上级设备容量受限
2420 | 灌云 | 南岗10kV厉龙线0492#袁姚5号公变 | 10 | 400 | 上级设备容量受限
2421 | 灌云 | 南岗10kV厉龙线0980#袁姚4号公变 | 10 | 200 | 本级设备容量受限
2422 | 灌云 | 南岗10kV厉龙线0798#袁姚7号公变 | 10 | 100 | 上级设备容量受限
2423 | 灌云 | 南岗10kV厉龙线0905#潘洼3号公变 | 10 | 100 | 上级设备容量受限
2424 | 灌云 | 南岗10kV厉龙线0723#潘洼4号公变 | 10 | 200 | 上级设备容量受限
2425 | 灌云 | 南岗10kV厉龙线0832#潘洼7号公变 | 10 | 200 | 上级设备容量受限
2426 | 灌云 | 南岗10kV厉龙线0823#潘洼1号公变 | 10 | 400 | 上级设备容量受限
2427 | 灌云 | 南岗10kV厉龙线0690#潘洼5号公变 | 10 | 100 | 上级设备容量受限
2428 | 灌云 | 南岗10kV厉龙线0692#东于7号公变 | 10 | 400 | 上级设备容量受限
2429 | 灌云 | 南岗10kV厉阳线0799#岗西4号公变 | 10 | 100 | 上级设备容量受限
2430 | 灌云 | 南岗10kV厉阳线0825#普安4号公变 | 10 | 100 | 上级设备容量受限
2431 | 灌云 | 南岗10kV厉阳线0927#岗西3号公变 | 10 | 200 | 上级设备容量受限
2432 | 灌云 | 南岗10kV吴圩线0986#建兴3号公变 | 10 | 200 | 上级设备容量受限
2433 | 灌云 | 南岗10kV吴圩线0985#建兴2号公变 | 10 | 200 | 本级设备容量受限
2434 | 灌云 | 南岗10kV吴圩线0987#建兴4号公变 | 10 | 400 | 上级设备容量受限
2435 | 灌云 | 南岗10kV厉阳线0704#小陶8号公变 | 10 | 100 | 上级设备容量受限
2436 | 灌云 | 南岗10kV厉阳线0909#小陶2号公变 | 10 | 400 | 上级设备容量受限
2437 | 灌云 | 南岗10kV厉阳线1001#小陶1号公变 | 10 | 200 | 上级设备容量受限
2438 | 灌云 | 南岗10kV厉阳线0807#西岗6号公变 | 10 | 200 | 上级设备容量受限
2439 | 灌云 | 南岗10kV厉阳线0762#小陶7号公变 | 10 | 400 | 上级设备容量受限
2440 | 灌云 | 南岗10kV厉阳线0761#小陶6号公变 | 10 | 200 | 上级设备容量受限
2441 | 灌云 | 南岗10kV厉阳线0831#大杨6号公变 | 10 | 400 | 上级设备容量受限
2442 | 灌云 | 南岗10kV厉阳线0864#大杨5号公变 | 10 | 200 | 上级设备容量受限
2443 | 灌云 | 南岗10kV厉阳线0861#大杨1号公变 | 10 | 200 | 上级设备容量受限
2444 | 灌云 | 南岗10kV厉阳线0862#大杨2号公变 | 10 | 200 | 上级设备容量受限
2445 | 灌云 | 南岗10kV厉阳线0830#朱槽7号公变 | 10 | 200 | 上级设备容量受限
2446 | 灌云 | 南岗10kV厉阳线0961#朱槽5号公变 | 10 | 80 | 上级设备容量受限
2447 | 灌云 | 南岗10kV厉阳线0696#朱槽8号公变 | 10 | 50 | 上级设备容量受限
2448 | 灌云 | 南岗10kV厉岗线0742#河崖4号公变 | 10 | 100 | 上级设备容量受限
2449 | 灌云 | 南岗10kV厉岗线0810#东于5号公变 | 10 | 200 | 上级设备容量受限
2450 | 灌云 | 南岗10kV厉岗线0763#钱庄4号公变 | 10 | 400 | 上级设备容量受限
2451 | 灌云 | 南岗10kV厉袁线1011#赵庄5号公变 | 10 | 200 | 上级设备容量受限
2452 | 灌云 | 南岗10kV厉岗线0686#官庄3号公变 | 10 | 200 | 上级设备容量受限
2453 | 灌云 | 下车10kV仲集线3419#仲集村13号公变 | 10 | 400 | 本级设备容量受限
2454 | 灌云 | 同兴10kV和圩线5653#孙口村10号公变 | 10 | 200 | 上级设备容量受限
2455 | 灌云 | 同兴10kV和圩线5654#孙口村11号公变 | 10 | 200 | 上级设备容量受限
2456 | 灌云 | 南岗10kV马蹄线0728#董王6号公变 | 10 | 315 | 上级设备容量受限
2457 | 灌云 | 城区112#伊新路南箱变 | 10 | 400 | 上级设备容量受限
2458 | 灌云 | 城区113#云海花园小区3#箱变 | 10 | 630 | 上级设备容量受限
2459 | 灌云 | 城区114#云海花园小区4#箱变 | 10 | 630 | 上级设备容量受限
2460 | 灌云 | 城区281#伊新园小区1#箱变 | 10 | 630 | 上级设备容量受限
2461 | 灌云 | 城区10kV美都线3617#陆庄中(3)号公变 | 10 | 400 | 上级设备容量受限
2462 | 灌云 | 城区10kV美都线3618#陆庄东（3）号公变 | 10 | 400 | 上级设备容量受限
2463 | 灌云 | 城区10kV美都线3619#陆庄东（2）号公变 | 10 | 400 | 上级设备容量受限
2464 | 灌云 | 人和苑4#箱变 | 10 | 630 | 上级设备容量受限
2465 | 灌云 | 人和苑5#箱变 | 10 | 630 | 上级设备容量受限
2466 | 灌云 | 人和苑6#箱变 | 10 | 630 | 上级设备容量受限
2467 | 灌云 | 城区149#云景华庭小区1#箱变 | 10 | 630 | 上级设备容量受限
2468 | 灌云 | 城区150#云景华庭小区2#箱变 | 10 | 500 | 上级设备容量受限
2469 | 灌云 | 龙苴10kV董庄线0307#吴南7号公变 | 10 | 200 | 上级设备容量受限
2470 | 灌云 | 南岗10kV厉龙线0901#岗东7号公变 | 10 | 200 | 上级设备容量受限
2471 | 灌云 | 南岗10kV厉龙线0731#殷口5号公变 | 10 | 200 | 上级设备容量受限
2472 | 灌云 | 南岗10kV厉龙线0739#岗东8号公变 | 10 | 200 | 上级设备容量受限
2473 | 灌云 | 侍庄10kV厉埝线3944#厉荡08号公变 | 10 | 100 | 上级设备容量受限
2474 | 灌云 | 城区204#华鑫家园1#箱变 | 10 | 630 | 上级设备容量受限
2475 | 灌云 | 南岗10kV厉龙线0700#岗东6号公变 | 10 | 200 | 上级设备容量受限
2476 | 灌云 | 南岗10kV厉岗线0819#小区3号公变 | 10 | 200 | 上级设备容量受限
2477 | 灌云 | 同兴10kV李庄线5557#罘山村13号公变 | 10 | 200 | 本级设备容量受限
2478 | 灌云 | 侍庄10kV厉振线4311#于庄11号公变 | 10 | 400 | 上级设备容量受限
2479 | 灌云 | 城区10kV鹰游线3451#海连南包装13号公变 | 10 | 400 | 上级设备容量受限
2480 | 灌云 | 小伊10kV祝荡线1054#小伊7#大孙公变. | 10 | 400 | 上级设备容量受限
2481 | 灌云 | 侍庄10kV厉埝线3812#常荡10号公变 | 10 | 200 | 上级设备容量受限
2482 | 灌云 | 南岗10kV陈楼线0729#孙庄15号公变 | 10 | 160 | 上级设备容量受限
2483 | 灌云 | 10kV季尧线3540#季尧新区(1)102号公变 | 10 | 400 | 上级设备容量受限
2484 | 灌云 | 10kV季尧线3541#季尧新区(2)103号公变 | 10 | 400 | 上级设备容量受限
2485 | 灌云 | 城区205#华鑫家园2#箱变 | 10 | 630 | 上级设备容量受限
2486 | 灌云 | 穆圩10kV石门线0075#石门村9号公变 | 10 | 200 | 上级设备容量受限
2487 | 灌云 | 城区173#溢彩馨都1#小区变1#主变 | 10 | 500 | 上级设备容量受限
2488 | 灌云 | 城区174#溢彩馨都2#小区变1#主变 | 10 | 800 | 上级设备容量受限
2489 | 灌云 | 城区175#溢彩馨都3#小区变1号主变 | 10 | 800 | 上级设备容量受限
2490 | 灌云 | 10kV季尧线3539#伊城景廊边101号公变 | 10 | 400 | 上级设备容量受限
2491 | 灌云 | 城区179#溢彩馨都7#小区变1#主变 | 10 | 500 | 上级设备容量受限
2492 | 灌云 | 城区179#溢彩馨都7#小区变2#主变 | 10 | 500 | 上级设备容量受限
2493 | 灌云 | 城区178#溢彩馨都6#小区变1#主变 | 10 | 630 | 上级设备容量受限
2494 | 灌云 | 城区213#鲁化小区1#小区变1#主变 | 10 | 315 | 上级设备容量受限
2495 | 灌云 | 10kV季尧线3532#季尧新区(5)94号公变 | 10 | 315 | 上级设备容量受限
2496 | 灌云 | 龙苴10kV黄荡线0337#黄荡村11号公变 | 10 | 200 | 上级设备容量受限
2497 | 灌云 | 龙苴10kV乔荡线0426#穆圩街道5号公变 | 10 | 400 | 上级设备容量受限
2498 | 灌云 | 小伊10kV大吴线1352#街道4号公变 | 10 | 400 | 上级设备容量受限
2499 | 灌云 | 小伊10kV于庄线1062#小伊9#大孙公变 | 10 | 200 | 上级设备容量受限
2500 | 灌云 | 同兴10kV和圩线5656#孙口村13号公变 | 10 | 200 | 上级设备容量受限
2501 | 灌云 | 城区352#溢彩馨都东区1#小区变2#主变 | 10 | 800 | 上级设备容量受限
2502 | 灌云 | 城区352#溢彩馨都东区1#小区变4#主变 | 10 | 800 | 上级设备容量受限
2503 | 灌云 | 城区10kV幸福线3783#防大队343号公变 | 10 | 315 | 上级设备容量受限
2504 | 灌云 | 城区10kV幸福线3788#世纪明珠北348号公变 | 10 | 400 | 上级设备容量受限
2505 | 灌云 | 城区10kV幸福线3784#总工会前344号公变 | 10 | 400 | 上级设备容量受限
2506 | 灌云 | 城区10kV幸福线3785#郑庄桥南345号公变 | 10 | 400 | 上级设备容量受限
2507 | 灌云 | 城区10kV幸福线3786#劳保局西346号公变 | 10 | 200 | 上级设备容量受限
2508 | 灌云 | 小伊10kV大吴线1169#洪河10号公变 | 10 | 400 | 上级设备容量受限
2509 | 灌云 | 城区170#江山花园1#箱变1#主变 | 10 | 400 | 上级设备容量受限
2510 | 灌云 | 城区170#江山花园1#箱变2#主变 | 10 | 400 | 上级设备容量受限
2511 | 灌云 | 城区171#江山花园2#箱变1#主变 | 10 | 400 | 上级设备容量受限
2512 | 灌云 | 城区171#江山花园2#箱变2#主变 | 10 | 400 | 上级设备容量受限
2513 | 灌云 | 龙苴10kV范庄线0165#南李村4号公变 | 10 | 400 | 上级设备容量受限
2514 | 灌云 | 穆圩10kV石门线0059#石门村11号公变 | 10 | 200 | 上级设备容量受限
2515 | 灌云 | 穆圩10kV石门线0058#石门村10号公变 | 10 | 200 | 上级设备容量受限
2516 | 灌云 | 龙苴10kV乔荡线0461#朱桥村11号公变 | 10 | 200 | 上级设备容量受限
2517 | 灌云 | 龙苴10kV乔荡线0469#朱桥村9号公变 | 10 | 400 | 上级设备容量受限
2518 | 灌云 | 小伊10kV盐官线4354#张湾10号公变 | 10 | 400 | 本级设备容量受限
2519 | 灌云 | 小伊10kV大吴线1061#小伊11#大孙公变 | 10 | 100 | 上级设备容量受限
2520 | 灌云 | 城区354#伊山水岸小区1#箱变 | 10 | 630 | 上级设备容量受限
2521 | 灌云 | 城区355#伊山水岸小区2#箱变 | 10 | 630 | 上级设备容量受限
2522 | 灌云 | 10kV伊山水岸3#箱变 | 10 | 630 | 上级设备容量受限
2523 | 灌云 | 城区362#伊山水岸小区9#箱变 | 10 | 630 | 上级设备容量受限
2524 | 灌云 | 城区10kV美都线3614#陆庄西(4)号公变 | 10 | 630 | 上级设备容量受限
2525 | 灌云 | 南岗10kV吴圩线6102号吴圩19号公变 | 10 | 400 | 上级设备容量受限
2526 | 灌云 | 10kV花园壹号3#小区变4#配变 | 10 | 800 | 上级设备容量受限
2527 | 灌云 | 小伊10kV花厅线1248#花厅6号公变 | 10 | 200 | 上级设备容量受限
2528 | 灌云 | 锦绣家园2#小区变4#主变 | 10 | 800 | 上级设备容量受限
2529 | 灌云 | 珠江和院3#小区变2#主变 | 10 | 800 | 上级设备容量受限
2530 | 灌云 | 10kV云阳花园3#小区变4#主变 | 10 | 800 | 上级设备容量受限
2531 | 灌云 | 小伊10kV于庄线5795#千斤20号公变 | 10 | 400 | 上级设备容量受限
2532 | 灌云 | 10kV悦邻学府1#小区变1#主变 | 10 | 800 | 上级设备容量受限
2533 | 灌云 | 南岗10kV胜沟线1040#深沟12号公变 | 10 | 400 | 上级设备容量受限
2534 | 灌云 | 侍庄10kV侍西线4158#侍庄乡08号公变 | 10 | 400 | 上级设备容量受限
2535 | 灌云 | 城区10kV水岸线3752#农民一条街西312号公变 | 10 | 400 | 上级设备容量受限
2536 | 灌云 | 城区10kV水岸线3753#农民一条街东313号公变 | 10 | 400 | 上级设备容量受限
2537 | 灌云 | 南岗10kV陡沟线0902#潘庄5号公变 | 10 | 400 | 上级设备容量受限
2538 | 灌云 | 南岗10kV陡南线0857#街道04号公变 | 10 | 315 | 上级设备容量受限
2539 | 灌云 | 南岗10kV陡沟线1008#张学9号公变 | 10 | 400 | 上级设备容量受限
2540 | 灌云 | 南岗10kV厉岗线0881#赵庄8号公变 | 10 | 400 | 上级设备容量受限
2541 | 灌云 | 南岗10kV厉岗线0851#赵庄7号公变 | 10 | 400 | 上级设备容量受限
2542 | 灌云 | 南岗10kV厉中线0982#南岗10号公变 | 10 | 400 | 上级设备容量受限
2543 | 灌云 | 城区373#商业水街1#箱变 | 10 | 630 | 上级设备容量受限
2544 | 灌云 | 城区375#商业水街3#箱变 | 10 | 400 | 上级设备容量受限
2545 | 灌云 | 城区376#商业水街4#箱变 | 10 | 500 | 上级设备容量受限
2546 | 灌云 | 圩丰10kV圩东线4524#海堤10号公变 | 10 | 400 | 本级设备容量受限
2547 | 灌云 | 10kV商业水街5#小区变1#主变 | 10 | 500 | 上级设备容量受限
2548 | 灌云 | 10kV商业水街5#小区变2#主变 | 10 | 500 | 上级设备容量受限
2549 | 灌云 | 城区003#阳光景都3#小区变1#主变 | 10 | 1000 | 上级设备容量受限
2550 | 灌云 | 城区003#阳光景都3#小区变2#主变 | 10 | 1000 | 上级设备容量受限
2551 | 灌云 | 城区004#阳光景都4#箱变 | 10 | 630 | 上级设备容量受限
2552 | 灌云 | 城区005#阳光景都5#箱变 | 10 | 630 | 上级设备容量受限
2553 | 灌云 | 城区315#富云小区1#小区变1#主变 | 10 | 500 | 上级设备容量受限
2554 | 灌云 | 城区315#富云小区1#小区变2#主变 | 10 | 500 | 上级设备容量受限
2555 | 灌云 | 小伊10kV花厅线1300#小西6号公变 | 10 | 400 | 上级设备容量受限
2556 | 灌云 | 下车10kV沙行线3305#下车村16号公变 | 10 | 400 | 上级设备容量受限
2557 | 灌云 | 小伊10kV大吴线1196#伊北9号公变 | 10 | 200 | 上级设备容量受限
2558 | 灌云 | 小伊10kV于庄线1273#杨树圩9号公变 | 10 | 400 | 上级设备容量受限
2559 | 灌云 | 小伊10kV于庄线1277#杨树圩10号公变 | 10 | 200 | 本级设备容量受限
2560 | 灌云 | 小伊10kV大茆线1286#祝荡14号公变 | 10 | 200 | 本级设备容量受限
2561 | 灌云 | 小伊10kV祝荡线1117#吴郑12号公变 | 10 | 315 | 上级设备容量受限
2562 | 灌云 | 城区10kV季尧线3542#季尧8队北104号公变 | 10 | 400 | 上级设备容量受限
2563 | 灌云 | 城区10kV国土线3553#伊城景廊西115号公变 | 10 | 315 | 上级设备容量受限
2564 | 灌云 | 南岗10kV厉孙线0957#孙庄16号公变 | 10 | 400 | 上级设备容量受限
2565 | 灌云 | 同兴10kV前河线5519#前河村7号公变 | 10 | 400 | 本级设备容量受限
2566 | 灌云 | 城区009#北国欣居2#小区变1#主变 | 10 | 500 | 上级设备容量受限
2567 | 灌云 | 城区009#北国欣居2#小区变2#主变 | 10 | 500 | 上级设备容量受限
2568 | 灌云 | 下车10kV白蚬#2线3358#徐圩村9号公变 | 10 | 400 | 本级设备容量受限
2569 | 灌云 | 城区10kV水岸线3759#大佛南319号公变 | 10 | 400 | 上级设备容量受限
2570 | 灌云 | 城区10kV三桥线5832#夹山口路东403号公变 | 10 | 400 | 上级设备容量受限
2571 | 灌云 | 城区10kV三桥线5799#建行门西370号公变 | 10 | 400 | 上级设备容量受限
2572 | 灌云 | 小伊10kV桃垛线4021#七里松07号公变 | 10 | 200 | 上级设备容量受限
2573 | 灌云 | 小伊10kV向阳线3878#港西08号公变 | 10 | 400 | 上级设备容量受限
2574 | 灌云 | 小伊10kV向阳线3883#港西13号公变 | 10 | 200 | 上级设备容量受限
2575 | 灌云 | 穆圩10kV杨范线0091#杨范村8号公变 | 10 | 400 | 上级设备容量受限
2576 | 灌云 | 穆圩10kV杨范线0092#杨范村9号公变 | 10 | 400 | 上级设备容量受限
2577 | 灌云 | 龙苴10kV龙东线0151#龙苴社区1号公变 | 10 | 400 | 上级设备容量受限
2578 | 灌云 | 龙苴10kV乔荡线0431#乔荡村10号公变 | 10 | 400 | 上级设备容量受限
2579 | 灌云 | 城区382#伊城景廊小区1#箱变 | 10 | 630 | 上级设备容量受限
2580 | 灌云 | 城区383#伊城景廊小区2#箱变 | 10 | 630 | 上级设备容量受限
2581 | 灌云 | 城区384#伊城景廊小区3#箱变 | 10 | 500 | 上级设备容量受限
2582 | 灌云 | 城区385#伊城景廊小区4#箱变 | 10 | 500 | 上级设备容量受限
2583 | 灌云 | 城区386#伊城景廊小区5#箱变 | 10 | 630 | 上级设备容量受限
2584 | 灌云 | 城区387#伊城景廊小区6#箱变 | 10 | 315 | 上级设备容量受限
2585 | 灌云 | 城区6#盐河路1#箱变 | 10 | 630 | 上级设备容量受限
2586 | 灌云 | 小伊10kV盐韩线3830#邓庄08号公变 | 10 | 400 | 本级设备容量受限
2587 | 灌云 | 小伊10kV王圩线3840#丁庄07号公变 | 10 | 200 | 上级设备容量受限
2588 | 灌云 | 下车10kV车岳线2871#长春村11号公变 | 10 | 400 | 上级设备容量受限
2589 | 灌云 | 城区10kV新都线6207#王圩中区432公变 | 10 | 630 | 上级设备容量受限
2590 | 灌云 | 龙苴10kV范庄线0185#前布村8号公变 | 10 | 200 | 上级设备容量受限
2591 | 灌云 | 王集10kV集街线1976#野场5号公变 | 10 | 200 | 本级设备容量受限
2592 | 灌云 | 城区392#新城华府3#小区变1#主变 | 10 | 400 | 上级设备容量受限
2593 | 灌云 | 城区392#新城华府3#小区变2#主变 | 10 | 400 | 上级设备容量受限
2594 | 灌云 | 城区10kV方徐线3489#民安路东51号公变 | 10 | 500 | 上级设备容量受限
2595 | 灌云 | 城区020#江南锦地4#箱变2#主变 | 10 | 630 | 上级设备容量受限
2596 | 灌云 | 城区021#江南锦地5#箱变1#主变 | 10 | 630 | 上级设备容量受限
2597 | 灌云 | 城区021#江南锦地5#箱变2#主变 | 10 | 630 | 上级设备容量受限
2598 | 灌云 | 城区022#江南锦地6#箱变1#主变 | 10 | 630 | 上级设备容量受限
2599 | 灌云 | 城区022#江南锦地6#箱变2#主变 | 10 | 630 | 上级设备容量受限
2600 | 灌云 | 同兴10kV车金线2519#金跳9号公变 | 10 | 400 | 本级设备容量受限
2601 | 灌云 | 城区10kV工业园1号线3721#明清一条街281号公变 | 10 | 400 | 上级设备容量受限
2602 | 灌云 | 城区035#名流山庄2#小区变2#主变 | 10 | 630 | 上级设备容量受限
2603 | 灌云 | 城区035#名流山庄2#小区变1#主变 | 10 | 630 | 上级设备容量受限
2604 | 灌云 | 同兴10kV和圩线5467#孟河村10号公变 | 10 | 400 | 上级设备容量受限
2605 | 灌云 | 10kV季尧线3543#新区新区南105号公变 | 10 | 315 | 上级设备容量受限
2606 | 灌云 | 龙苴10kV张桥线0352#涟北村3号公变 | 10 | 200 | 上级设备容量受限
2607 | 灌云 | 龙苴10kV张桥线0354#涟北村5号公变 | 10 | 200 | 上级设备容量受限
2608 | 灌云 | 龙苴10kV张桥线0353#涟北村4号公变 | 10 | 200 | 上级设备容量受限
2609 | 灌云 | 穆圩10kV杨范线0002#大贺村11号公变 | 10 | 200 | 上级设备容量受限
2610 | 灌云 | 南岗10kV胜沟线0844#五户13号公变 | 10 | 400 | 上级设备容量受限
2611 | 灌云 | 城区10kV三桥线5810#小石桥西381号公变 | 10 | 400 | 上级设备容量受限
2612 | 灌云 | 城区10kV三桥线5811#恒通运输公司门前382号公变 | 10 | 400 | 上级设备容量受限
2613 | 灌云 | 侍庄10kV厉振线4312#于庄12号公变 | 10 | 400 | 上级设备容量受限
2614 | 灌云 | 侍庄10kV厉于线4211#瓦房08号公变 | 10 | 400 | 上级设备容量受限
2615 | 灌云 | 侍庄10kV厉于线4012#蒲沟桥10号公变 | 10 | 200 | 上级设备容量受限
2616 | 灌云 | 侍庄10kV紫燕2号线4189#孙荡10号公变 | 10 | 200 | 上级设备容量受限
2617 | 灌云 | 城区10kV水岸线3763#检察院北323号公变 | 10 | 400 | 上级设备容量受限
2618 | 灌云 | 侍庄10kV侍西线4157#侍庄08号公变 | 10 | 400 | 上级设备容量受限
2619 | 灌云 | 侍庄10kV侍圩线3915#季尧08号公变 | 10 | 400 | 上级设备容量受限
2620 | 灌云 | 城区10kV三桥线5812#民政局门前383号公变 | 10 | 400 | 上级设备容量受限
2621 | 灌云 | 城区10kV盐河线3697#盐务局南158号公变 | 10 | 630 | 上级设备容量受限
2622 | 灌云 | 城区10kV盐河线3698#青龙街159号公变 | 10 | 400 | 上级设备容量受限
2623 | 灌云 | 城区10kV幸福线3791#清泉宾馆门前351号公变 | 10 | 400 | 上级设备容量受限
2624 | 灌云 | 城区10kV幸福线3795#郑庄桥西南355号公变 | 10 | 200 | 上级设备容量受限
2625 | 灌云 | 城区10kV方徐线3485#新村小学西墙外47号公变 | 10 | 400 | 上级设备容量受限
2626 | 灌云 | 城区10kV幸福线3790#新县医院北350号公变 | 10 | 400 | 上级设备容量受限
2627 | 灌云 | 城区10kV化工线3525#金属公司西南87号公变 | 10 | 400 | 上级设备容量受限
2628 | 灌云 | 城区10kV盐河线3526#小鸭河菜场东88号公变 | 10 | 630 | 上级设备容量受限
2629 | 灌云 | 城区10kV仁泰线3548#新航道站东110号公变 | 10 | 400 | 上级设备容量受限
2630 | 灌云 | 下车10kV沙行线3112#林庄村15号公变 | 10 | 400 | 上级设备容量受限
2631 | 灌云 | 小伊10kV张庄线1312#盐西10号公变 | 10 | 400 | 本级设备容量受限
2632 | 灌云 | 下车10kV沙行线3306#下车村17号公变 | 10 | 400 | 上级设备容量受限
2633 | 灌云 | 龙苴10k王荡线0237#大由村3号公变 | 10 | 400 | 上级设备容量受限
2634 | 灌云 | 龙苴10k王荡线0238#大由村4号公变 | 10 | 400 | 上级设备容量受限
2635 | 灌云 | 穆圩10kV杨范线0041#嵇岭村8号公变 | 10 | 400 | 上级设备容量受限
2636 | 灌云 | 龙苴10kV老霍线0402#老霍村20号公变 | 10 | 200 | 上级设备容量受限
2637 | 灌云 | 龙苴10kV乔荡线0428#穆圩街道7号公变 | 10 | 400 | 上级设备容量受限
2638 | 灌云 | 龙苴10kV老霍线0448#下坊村10号公变 | 10 | 200 | 上级设备容量受限
2639 | 灌云 | 南岗10kV马蹄线0783#董王7号公变 | 10 | 200 | 上级设备容量受限
2640 | 灌云 | 小伊10kV于庄线1359#董集3号公变 | 10 | 400 | 上级设备容量受限
2641 | 灌云 | 同兴10kV和圩线5485#塘圩村8号公变 | 10 | 400 | 上级设备容量受限
2642 | 灌云 | 小伊10kV向阳线4049#渠北09号公变 | 10 | 200 | 上级设备容量受限
2643 | 灌云 | 城区10kV幸福线3792#郑庄桥南（1）352号公变 | 10 | 400 | 上级设备容量受限
2644 | 灌云 | 城区403#和盛怡景苑1#小区变1#主变 | 10 | 800 | 上级设备容量受限
2645 | 灌云 | 城区403#和盛怡景苑1#小区变2#主变 | 10 | 800 | 上级设备容量受限
2646 | 灌云 | 城区404#和盛怡景苑2#小区变1#主变 | 10 | 500 | 上级设备容量受限
2647 | 灌云 | 城区404#和盛怡景苑2#小区变2#主变 | 10 | 500 | 上级设备容量受限
2648 | 灌云 | 城区405#和盛怡景苑3#小区变1#主变 | 10 | 630 | 上级设备容量受限
2649 | 灌云 | 城区405#和盛怡景苑3#小区变2#主变 | 10 | 630 | 上级设备容量受限
2650 | 灌云 | 城区433#金陵御花园小区4#箱变1#主变 | 10 | 500 | 上级设备容量受限
2651 | 灌云 | 城区433#金陵御花园小区4#箱变2#主变 | 10 | 500 | 上级设备容量受限
2652 | 灌云 | 穆圩10kV杨范线0003#大贺村12号公变 | 10 | 200 | 上级设备容量受限
2653 | 灌云 | 城区10kV三合线3566#移动机房对面127号公变 | 10 | 400 | 上级设备容量受限
2654 | 灌云 | 龙苴10kV龙东线0188#古城村11号公变 | 10 | 400 | 上级设备容量受限
2655 | 灌云 | 下车10kV董跳线2946#董跳村11号公变 | 10 | 200 | 上级设备容量受限
2656 | 灌云 | 城区10kV盐河线3699#国美电器后面160号公变 | 10 | 400 | 上级设备容量受限
2657 | 灌云 | 同兴10kV和圩线5466#孟河村9号公变 | 10 | 400 | 上级设备容量受限
2658 | 灌云 | 同兴10kV和圩线5473#尚兴村14号公变 | 10 | 200 | 上级设备容量受限
2659 | 灌云 | 穆圩10kV石门线0052#青灯村4号公变 | 10 | 200 | 上级设备容量受限
2660 | 灌云 | 穆圩10kV石门线0051#青灯村3号公变 | 10 | 200 | 上级设备容量受限
2661 | 灌云 | 穆圩10kV石门线0055#青灯村7号公变 | 10 | 400 | 本级设备容量受限
2662 | 灌云 | 穆圩10kV石门线0050#青灯村2号公变 | 10 | 200 | 上级设备容量受限
2663 | 灌云 | 下车10kV陈庄线3103#姜府村7号公变 | 10 | 200 | 本级设备容量受限
2664 | 灌云 | 南岗10kV厉阳线0711#普安5号公变 | 10 | 200 | 上级设备容量受限
2665 | 灌云 | 图河10kV冯圩线1413#二道村01号公变 | 10 | 200 | 本级设备容量受限
2666 | 灌云 | 圩丰10kV大兴线4727#小兴9号公变 | 10 | 400 | 本级设备容量受限
2667 | 灌云 | 圩丰10kV大兴线4699#太丰7号公变 | 10 | 200 | 本级设备容量受限
2668 | 灌云 | 杨集10kV顺兴线5385#庄场3号公变 | 10 | 200 | 本级设备容量受限
2669 | 灌云 | 南岗10kV陡南线0556#陡沟2号公变 | 10 | 400 | 上级设备容量受限
2670 | 灌云 | 圩丰10kV圩周线5726#四合11号公变 | 10 | 400 | 本级设备容量受限
2671 | 灌云 | 圩丰10kV圩周线5963#周庄14号公变 | 10 | 200 | 本级设备容量受限
2672 | 灌云 | 城区177#溢彩馨都5#小区变1#主变 | 10 | 630 | 上级设备容量受限
2673 | 灌云 | 城区177#溢彩馨都5#小区变2#主变 | 10 | 630 | 上级设备容量受限
2674 | 灌云 | 城区10kV新都线4446#王圩小区23号公变 | 10 | 400 | 上级设备容量受限
2675 | 灌云 | 城区10kV化工线3522#伊山工业园中84号公变 | 10 | 400 | 上级设备容量受限
2676 | 灌云 | 城区10kV振南线3702#王集工业园南262号公变 | 10 | 400 | 上级设备容量受限
2677 | 灌云 | 小伊10kV花厅线1051#唐庄3号公变 | 10 | 200 | 上级设备容量受限
2678 | 灌云 | 同兴10kV济永线5598#和圩村12号公变 | 10 | 200 | 本级设备容量受限
2679 | 灌云 | 城区176#溢彩馨都4#小区变1#主变 | 10 | 1000 | 上级设备容量受限
2680 | 灌云 | 下车10kV车圩线3198#青山村9号公变 | 10 | 400 | 本级设备容量受限
2681 | 灌云 | 侍庄10kV厉埝线3945#厉荡09号公变 | 10 | 400 | 上级设备容量受限
2682 | 灌云 | 侍庄10kV厉埝线3816#常荡14号公变 | 10 | 200 | 上级设备容量受限
2683 | 灌云 | 侍庄10kV厉埝线4118#沈庄08号公变 | 10 | 200 | 上级设备容量受限
2684 | 灌云 | 侍庄10kV厉埝线4376#朱埝07号公变 | 10 | 400 | 上级设备容量受限
2685 | 灌云 | 城区10kV季尧线3534#季尧电灌站96号公变 | 10 | 200 | 上级设备容量受限
2686 | 灌云 | 城区10kV三合线3558#侍庄工业区南120号公变 | 10 | 400 | 上级设备容量受限
2687 | 灌云 | 城区10kV振南线3546#纱厂北108号公变 | 10 | 630 | 上级设备容量受限
2688 | 灌云 | 下车10kV沙行线3309#下车村2号公变 | 10 | 400 | 上级设备容量受限
2689 | 灌云 | 侍庄10kV厉埝线3813#常荡11号公变 | 10 | 200 | 上级设备容量受限
2690 | 灌云 | 城区445#美好家园3#小区变2#主变 | 10 | 630 | 上级设备容量受限
2691 | 灌云 | 城区296#美好家园1#小区变1#主变 | 10 | 500 | 上级设备容量受限
2692 | 灌云 | 城区296#美好家园1#小区变2#主变 | 10 | 500 | 上级设备容量受限
2693 | 灌云 | 下车10kV董跳线2862#才市村3号公变 | 10 | 200 | 上级设备容量受限
2694 | 灌云 | 下车10kV董跳线2866#才市村7号公变 | 10 | 200 | 上级设备容量受限
2695 | 灌云 | 下车10kV董跳线2865#才市村6号公变 | 10 | 200 | 本级设备容量受限
2696 | 灌云 | 下车10kV董跳线3007#顾圩村5号公变 | 10 | 200 | 上级设备容量受限
2697 | 灌云 | 下车10kV董跳线3285#跳口村7号公变 | 10 | 200 | 上级设备容量受限
2698 | 灌云 | 下车10kV董跳线3286#跳口村8号公变 | 10 | 400 | 上级设备容量受限
2699 | 灌云 | 下车10kV董跳线3282#跳口村4号公变 | 10 | 200 | 上级设备容量受限
2700 | 灌云 | 杨集10kV同杨线5069#孙跳村7号公变 | 10 | 200 | 本级设备容量受限
2701 | 灌云 | 同兴10kV和圩线5461#孟河村3号公变 | 10 | 200 | 上级设备容量受限
2702 | 灌云 | 下车10kV车岳线3125#刘圩村11号公变 | 10 | 200 | 上级设备容量受限
2703 | 灌云 | 南岗10kV厉岗线0904#官庄7号公变 | 10 | 400 | 上级设备容量受限
2704 | 灌云 | 南岗10kV厉孙线0521#孙庄6号公变 | 10 | 200 | 本级设备容量受限
2705 | 灌云 | 南岗10kV胜沟线0880#曹赵3号公变 | 10 | 400 | 上级设备容量受限
2706 | 灌云 | 南岗10kV马蹄线0975#王范6号公变 | 10 | 200 | 本级设备容量受限
2707 | 灌云 | 龙苴10kV黄荡线0322#葛庄村16号公变 | 10 | 200 | 上级设备容量受限
2708 | 灌云 | 龙苴10kV董庄线0254#穆圩村14号公变 | 10 | 400 | 上级设备容量受限
2709 | 灌云 | 龙苴10kV乔荡线0255#穆圩村15号公变 | 10 | 200 | 上级设备容量受限
2710 | 灌云 | 同兴10kV五里线5617#膘头村12号公变 | 10 | 200 | 本级设备容量受限
2711 | 灌云 | 龙苴10kV董庄线0234#大洼村9号公变 | 10 | 200 | 上级设备容量受限
2712 | 灌云 | 龙苴10kV董庄线0231#大洼村6号公变 | 10 | 200 | 上级设备容量受限
2713 | 灌云 | 龙苴10kV老霍线0409#老霍村2号公变 | 10 | 200 | 上级设备容量受限
2714 | 灌云 | 龙苴10kV黄荡线0321#葛庄村15号公变 | 10 | 200 | 上级设备容量受限
2715 | 灌云 | 同兴10kV李庄线5543#李庄村15号公变 | 10 | 400 | 本级设备容量受限
2716 | 灌云 | 龙苴10k王荡线1102#千斤12号公变 | 10 | 200 | 上级设备容量受限
2717 | 灌云 | 南岗10kV厉阳线0971#梁荡1号公变 | 10 | 400 | 上级设备容量受限
2718 | 灌云 | 南岗10kV厉阳线1000#梁荡3号公变 | 10 | 200 | 上级设备容量受限
2719 | 灌云 | 南岗10kV厉岗线0854#官庄2号公变 | 10 | 200 | 上级设备容量受限
2720 | 灌云 | 下车10kV董跳线3284#跳口村6号公变 | 10 | 200 | 上级设备容量受限
2721 | 灌云 | 小伊10kV于庄线1341#伊南13号公变 | 10 | 400 | 本级设备容量受限
2722 | 灌云 | 小伊10kV于庄线1274#杨树圩5号公变 | 10 | 200 | 上级设备容量受限
2723 | 灌云 | 小伊10kV祝荡线1120#吴郑13号公变 | 10 | 400 | 本级设备容量受限
2724 | 灌云 | 小伊10kV祝荡线1216#张葛10号公变 | 10 | 400 | 上级设备容量受限
2725 | 灌云 | 南岗10kV厉阳线0709#岗西1号公变 | 10 | 400 | 本级设备容量受限
2726 | 灌云 | 南岗10kV厉阳线0928#岗西2号公变 | 10 | 400 | 本级设备容量受限
2727 | 灌云 | 南岗10kV厉中线0871#南岗11号公变 | 10 | 400 | 上级设备容量受限
2728 | 灌云 | 南岗10kV厉阳线0968#小陶4号公变 | 10 | 200 | 上级设备容量受限
2729 | 灌云 | 南岗10kV厉中线0794#后皂7号公变 | 10 | 200 | 上级设备容量受限
2730 | 灌云 | 南岗10kV厉龙线1010#殷口1号公变 | 10 | 400 | 本级设备容量受限
2731 | 灌云 | 南岗10kV厉龙线0899#岗东2号公变 | 10 | 200 | 上级设备容量受限
2732 | 灌云 | 南岗10kV厉龙线0896#岗东3号公变 | 10 | 200 | 上级设备容量受限
2733 | 灌云 | 南岗10kV厉龙线0976#殷口2号公变 | 10 | 400 | 上级设备容量受限
2734 | 灌云 | 南岗10kV厉龙线0527#殷口3号公变 | 10 | 400 | 上级设备容量受限
2735 | 灌云 | 南岗10kV厉龙线0897#岗东1号公变 | 10 | 200 | 上级设备容量受限
2736 | 灌云 | 南岗10kV陡南线0710#普安1号公变 | 10 | 400 | 本级设备容量受限
2737 | 灌云 | 南岗10kV吴圩线0947#建兴5号公变 | 10 | 400 | 本级设备容量受限
2738 | 灌云 | 南岗10kV厉阳线0910#小陶10号公变 | 10 | 200 | 上级设备容量受限
2739 | 灌云 | 南岗10kV厉阳线0712#普安6号公变 | 10 | 200 | 上级设备容量受限
2740 | 灌云 | 南岗10kV厉阳线0992#小陶5号公变 | 10 | 200 | 上级设备容量受限
2741 | 灌云 | 10kV车团线2554#闸南5号公变 | 10 | 200 | 本级设备容量受限
2742 | 灌云 | 下车10kV白蚬#2线3354#徐圩村5号公变 | 10 | 200 | 本级设备容量受限
2743 | 灌云 | 下车10kV集白线2926#大兴村2号公变 | 10 | 200 | 本级设备容量受限
2744 | 灌云 | 同兴10kV前河线5498#尚兴村8号公变 | 10 | 100 | 本级设备容量受限
2745 | 灌云 | 同兴10kV五里线5628#毛场村10号公变 | 10 | 400 | 本级设备容量受限
2746 | 灌云 | 城区435#文秀苑1#小区变1#主变 | 10 | 1000 | 上级设备容量受限
2747 | 灌云 | 城区435#文秀苑1#小区变2#主变 | 10 | 1000 | 上级设备容量受限
2748 | 灌云 | 同兴10kV五里线5679#玉山村18号公变 | 10 | 200 | 本级设备容量受限
2749 | 灌云 | 同兴10kV和圩线5478#玉蝉村8号公变 | 10 | 100 | 上级设备容量受限
2750 | 灌云 | 同兴10kV五里线5697#玉兴村15号公变 | 10 | 200 | 本级设备容量受限
2751 | 灌云 | 南岗10kV立交桥线0956#张兴1号公变 | 10 | 200 | 上级设备容量受限
2752 | 灌云 | 南岗10kV马蹄线0883#王范3号公变 | 10 | 400 | 上级设备容量受限
2753 | 灌云 | 南岗10kV厉中线0526#龙昌8号公变 | 10 | 200 | 上级设备容量受限
2754 | 灌云 | 南岗10kV厉袁线0722#丁林7号公变 | 10 | 200 | 上级设备容量受限
2755 | 灌云 | 南岗10kV厉龙线0707#潘洼9号公变 | 10 | 200 | 上级设备容量受限
2756 | 灌云 | 南岗10kV厉龙线0979#袁姚3号公变 | 10 | 400 | 上级设备容量受限
2757 | 灌云 | 南岗10kV厉岗线1004#南于2号公变 | 10 | 400 | 上级设备容量受限
2758 | 灌云 | 南岗10kV厉岗线1006#官庄1号公变 | 10 | 200 | 上级设备容量受限
2759 | 灌云 | 下车10kV车岳线3133#刘圩村9号公变 | 10 | 200 | 上级设备容量受限
2760 | 灌云 | 下车10kV车岳线3124#刘圩村10号公变 | 10 | 200 | 上级设备容量受限
2761 | 灌云 | 下车10kV沙行线3109#林庄村12号公变 | 10 | 200 | 上级设备容量受限
2762 | 灌云 | 下车10kV董跳线2948#董跳村13号公变 | 10 | 200 | 上级设备容量受限
2763 | 灌云 | 下车10kV董跳线2947#董跳村12号公变 | 10 | 200 | 上级设备容量受限
2764 | 灌云 | 下车10kV董跳线2998#顾圩村1号公变 | 10 | 200 | 上级设备容量受限
2765 | 灌云 | 同兴10kV车亚线2695#亚芦7号公变 | 10 | 200 | 本级设备容量受限
2766 | 灌云 | 同兴10kV车亚线2707#佑兴10号公变 | 10 | 400 | 本级设备容量受限
2767 | 灌云 | 10kV美都新城1#小区变1#主变 | 10 | 800 | 上级设备容量受限
2768 | 灌云 | 10kV美都新城1#小区变3#主变 | 10 | 800 | 上级设备容量受限
2769 | 灌云 | 10kV美都新城1#小区变4#主变 | 10 | 800 | 上级设备容量受限
2770 | 灌云 | 南岗10kV立交桥线0718#马蹄4号公变 | 10 | 200 | 上级设备容量受限
2771 | 灌云 | 南岗10kV立交桥线0724#马蹄5号公变 | 10 | 400 | 本级设备容量受限
2772 | 灌云 | 南岗10kV立交桥线0958#马蹄1号公变 | 10 | 200 | 本级设备容量受限
2773 | 灌云 | 南岗10kV胜沟线0879#曹赵1号公变 | 10 | 200 | 上级设备容量受限
2774 | 灌云 | 南岗10kV陡西线1002#胜沟1号公变 | 10 | 200 | 上级设备容量受限
2775 | 灌云 | 南岗10kV马蹄线0955#许相3号公变 | 10 | 200 | 上级设备容量受限
2776 | 灌云 | 南岗10kV吴圩线0790#吴圩8号公变 | 10 | 200 | 上级设备容量受限
2777 | 灌云 | 南岗10kV厉孙线0949#贺庄3号公变 | 10 | 400 | 本级设备容量受限
2778 | 灌云 | 南岗10kV厉中线0859#南岗5号公变 | 10 | 315 | 上级设备容量受限
2779 | 灌云 | 南岗10kV厉中线0981#南岗13号公变 | 10 | 315 | 上级设备容量受限
2780 | 灌云 | 10kV美都新城3#小区变1#主变 | 10 | 800 | 上级设备容量受限
2781 | 灌云 | 10kV美都新城3#小区变2#主变 | 10 | 800 | 上级设备容量受限
2782 | 灌云 | 10kV美都新城3#小区变3#主变 | 10 | 800 | 上级设备容量受限
2783 | 灌云 | 10kV美都新城2#小区变1#主变 | 10 | 800 | 上级设备容量受限
2784 | 灌云 | 小伊10kV大吴线1260#宁徐1号公变 | 10 | 400 | 上级设备容量受限
2785 | 灌云 | 小伊10kV花厅线1254#赵沟7号公变 | 10 | 100 | 上级设备容量受限
2786 | 灌云 | 城区10kV盐河线3609#向阳菜场东169号公变 | 10 | 400 | 上级设备容量受限
2787 | 灌云 | 龙苴10kV老霍线0397#老霍村14号公变 | 10 | 200 | 上级设备容量受限
2788 | 灌云 | 龙苴10kV黄荡线0385#张桥村3号公变 | 10 | 200 | 上级设备容量受限
2789 | 灌云 | 龙苴10kV黄荡线0389#张桥村7号公变 | 10 | 400 | 上级设备容量受限
2790 | 灌云 | 龙苴10kV黄荡线0384#张桥村2号公变 | 10 | 400 | 上级设备容量受限
2791 | 灌云 | 10kV盛都广场1#小区变1#主变 | 10 | 400 | 上级设备容量受限
2792 | 灌云 | 城区438#盛都广场2#箱变 | 10 | 630 | 上级设备容量受限
2793 | 灌云 | 龙苴10kV张桥线0367#孙港村2号公变 | 10 | 200 | 上级设备容量受限
2794 | 灌云 | 龙苴10kV乔荡线0480#邹庄村7号公变 | 10 | 400 | 上级设备容量受限
2795 | 灌云 | 龙苴10kV乔荡线0482#邹庄村9号公变 | 10 | 200 | 上级设备容量受限
2796 | 灌云 | 龙苴10kV张桥线0370#孙港村5号公变 | 10 | 200 | 上级设备容量受限
2797 | 灌云 | 南岗10kV马蹄线0935#王范1号公变 | 10 | 200 | 上级设备容量受限
2798 | 灌云 | 侍庄10kV厉埝线3937#厉荡01号公变 | 10 | 400 | 上级设备容量受限
2799 | 灌云 | 小伊10kV大吴线1262#宁徐4号公变 | 10 | 400 | 上级设备容量受限
2800 | 灌云 | 小伊10kV花厅线1049#唐庄10号公变 | 10 | 200 | 上级设备容量受限
2801 | 灌云 | 四队10kV龙王线2279#兴五5号公变 | 10 | 400 | 本级设备容量受限
2802 | 灌云 | 10kV商业水街6#小区变1#主变 | 10 | 1000 | 上级设备容量受限
2803 | 灌云 | 10kV商业水街6#小区变2#主变 | 10 | 1000 | 上级设备容量受限
2804 | 灌云 | 侍庄10kV侍圩线3918#季尧11号公变 | 10 | 400 | 上级设备容量受限
2805 | 灌云 | 四队10kV民治线2472#正兴4号公变 | 10 | 200 | 本级设备容量受限
2806 | 灌云 | 小伊10kV张庄线4250#向沟05号公变 | 10 | 200 | 本级设备容量受限
2807 | 灌云 | 城区455#新城华府南小区2#箱变 | 10 | 630 | 上级设备容量受限
2808 | 灌云 | 城区10kV三合线3561#侍庄工业园区西123号公变 | 10 | 400 | 上级设备容量受限
2809 | 灌云 | 南岗10kV吴圩线0984#建兴1号公变 | 10 | 400 | 上级设备容量受限
2810 | 灌云 | 南岗10kV厉岗线0828#官庄9号公变 | 10 | 200 | 本级设备容量受限
2811 | 灌云 | 南岗10kV吴圩线0683#大兴5号公变 | 10 | 400 | 本级设备容量受限
2812 | 灌云 | 南岗10kV厉阳线0967#朱槽1号公变 | 10 | 200 | 上级设备容量受限
2813 | 灌云 | 南岗10kV厉阳线0966#朱槽2号公变 | 10 | 400 | 上级设备容量受限
2814 | 灌云 | 南岗10kV厉阳线0965#朱槽3号公变 | 10 | 200 | 上级设备容量受限
2815 | 灌云 | 南岗10kV厉阳线0964#朱槽4号公变 | 10 | 200 | 上级设备容量受限
2816 | 灌云 | 南岗10kV陡南线0535#普安3号公变 | 10 | 400 | 上级设备容量受限
2817 | 灌云 | 南岗10kV厉岗线0962#河崖2号公变 | 10 | 200 | 上级设备容量受限
2818 | 灌云 | 南岗10kV厉岗线0870#南于1号公变 | 10 | 200 | 上级设备容量受限
2819 | 灌云 | 南岗10kV厉岗线0765#钱庄1号公变 | 10 | 200 | 上级设备容量受限
2820 | 灌云 | 南岗10kV厉岗线0740#钱庄2号公变 | 10 | 200 | 上级设备容量受限
2821 | 灌云 | 南岗10kV厉岗线0869#南于10号公变 | 10 | 200 | 上级设备容量受限
2822 | 灌云 | 南岗10kV厉岗线0868#南于9号公变 | 10 | 200 | 上级设备容量受限
2823 | 灌云 | 南岗10kV厉袁线0714#丁林2号公变 | 10 | 200 | 上级设备容量受限
2824 | 灌云 | 南岗10kV厉袁线0716#丁林4号公变 | 10 | 200 | 上级设备容量受限
2825 | 灌云 | 四队10kV民治线2488#民治10号公变 | 10 | 400 | 本级设备容量受限
2826 | 灌云 | 南岗10kV陡沟线0513#街道6号公变 | 10 | 200 | 上级设备容量受限
2827 | 灌云 | 南岗10kV陡沟线0834#边庄10号公变 | 10 | 400 | 本级设备容量受限
2828 | 灌云 | 南岗10kV陡沟线0505#边庄9号公变 | 10 | 400 | 本级设备容量受限
2829 | 灌云 | 南岗10kV陡沟线0903#潘庄7号公变 | 10 | 400 | 上级设备容量受限
2830 | 灌云 | 南岗10kV胜沟线0847#五户2号公变 | 10 | 400 | 本级设备容量受限
2831 | 灌云 | 南岗10kV胜沟线0907#深沟8号公变 | 10 | 200 | 上级设备容量受限
2832 | 灌云 | 南岗10kV马蹄线0882#王范2号公变 | 10 | 200 | 上级设备容量受限
2833 | 灌云 | 南岗10kV立交桥线0554#张兴8号公变 | 10 | 200 | 上级设备容量受限
2834 | 灌云 | 小伊10kV花厅线1328#泊洋7号公变 | 10 | 200 | 上级设备容量受限
2835 | 灌云 | 南岗10kV厉孙线0950#贺庄4号公变 | 10 | 200 | 上级设备容量受限
2836 | 灌云 | 南岗10kV厉孙线0751#孙庄5号公变 | 10 | 400 | 上级设备容量受限
2837 | 灌云 | 小伊10kV花厅线1322#泊洋6号公变 | 10 | 200 | 上级设备容量受限
2838 | 灌云 | 城区10kV水岸线3746#看守所东巷北306号公变 | 10 | 400 | 上级设备容量受限
2839 | 灌云 | 南岗10kV马蹄线0891#许相6号公变 | 10 | 200 | 上级设备容量受限
2840 | 灌云 | 南岗10kV立交桥线0750#张兴9号公变 | 10 | 400 | 上级设备容量受限
2841 | 灌云 | 小伊10kV花厅线1239#花厅3号公变 | 10 | 400 | 本级设备容量受限
2842 | 灌云 | 南岗10kV厉孙线0929#贺庄1号公变 | 10 | 400 | 上级设备容量受限
2843 | 灌云 | 南岗10kV厉袁线0721#丁林1号公变 | 10 | 400 | 本级设备容量受限
2844 | 灌云 | 小伊10kV花厅线1252#赵沟1号公变 | 10 | 200 | 上级设备容量受限
2845 | 灌云 | 小伊10kV花厅线1251#赵沟4号公变 | 10 | 200 | 上级设备容量受限
2846 | 灌云 | 小伊10kV张庄线1095#杨徐1号公变 | 10 | 200 | 本级设备容量受限
2847 | 灌云 | 城区10kV三桥线3477#夹山口39号公变 | 10 | 400 | 上级设备容量受限
2848 | 灌云 | 城区10kV三桥线3479#疗养院东41号公变 | 10 | 400 | 上级设备容量受限
2849 | 灌云 | 四队10kV塘场线2154#龙兴5号公变 | 10 | 200 | 本级设备容量受限
2850 | 灌云 | 城区10kV三合线3562#邮政局东南124号公变 | 10 | 400 | 上级设备容量受限
2851 | 灌云 | 小伊10kV花厅线1364#唐庄6号公变 | 10 | 400 | 本级设备容量受限
2852 | 灌云 | 城区10kV三桥线5827#火化厂对面398号公变 | 10 | 400 | 上级设备容量受限
2853 | 灌云 | 10kV盐桥线5814#大菜棚西385号公变 | 10 | 630 | 上级设备容量受限
2854 | 灌云 | 杨集10kV界圩线5347#镇北7号公变 | 10 | 400 | 本级设备容量受限
2855 | 灌云 | 下车10kV沙行线3107#林庄村10号公变 | 10 | 200 | 上级设备容量受限
2856 | 灌云 | 城区10kV三桥线3476#山南巷38号公变 | 10 | 200 | 上级设备容量受限
2857 | 灌云 | 城区10kV大庆线3473#影剧院35号公变 | 10 | 200 | 上级设备容量受限
2858 | 灌云 | 城区10kV水岸线3747#公安局西307号公变 | 10 | 400 | 上级设备容量受限
2859 | 灌云 | 10kV盐桥线5816#灌中西山塘边387号公变 | 10 | 400 | 上级设备容量受限
2860 | 灌云 | 10kV盐桥线5821#侍沟社房392号公变 | 10 | 200 | 上级设备容量受限
2861 | 灌云 | 城区10kV盐河线3596#食品公司东墙外157号公变 | 10 | 400 | 上级设备容量受限
2862 | 灌云 | 同兴10kV和圩线5460#孟河村2号公变 | 10 | 1000 | 上级设备容量受限
2863 | 灌云 | 同兴10kV李庄线5549#罘山村4号公变 | 10 | 200 | 本级设备容量受限
2864 | 灌云 | 同兴10kV和圩线5476#玉蝉村5号公变 | 10 | 200 | 上级设备容量受限
2865 | 灌云 | 龙苴10k王荡线0282#王荡村15号公变 | 10 | 400 | 上级设备容量受限
2866 | 灌云 | 龙苴10kV黄荡线0336#葛庄村9号公变 | 10 | 200 | 上级设备容量受限
2867 | 灌云 | 龙苴10kV乔荡线龙苴6#街道公变 | 10 | 400 | 上级设备容量受限
2868 | 灌云 | 龙苴10kV董庄线0306#王堆村9号公变 | 10 | 200 | 上级设备容量受限
2869 | 灌云 | 龙苴10kV老霍线0413#老霍村8号公变 | 10 | 400 | 上级设备容量受限
2870 | 灌云 | 下车10kV董跳线3274#跳口村1号公变 | 10 | 400 | 上级设备容量受限
2871 | 灌云 | 下车10kV车楼线3016#官沟村4号公变 | 10 | 400 | 本级设备容量受限
2872 | 灌云 | 下车10kV车楼线3017#官沟村5号公变 | 10 | 200 | 本级设备容量受限
2873 | 灌云 | 小伊10kV向阳线3879#港西09号公变 | 10 | 200 | 上级设备容量受限
2874 | 灌云 | 小伊10kV桃垛线4019#七里松05号公变 | 10 | 200 | 上级设备容量受限
2875 | 灌云 | 小伊10kV向阳线4045#渠北05号公变 | 10 | 200 | 上级设备容量受限
2876 | 灌云 | 下车10kV车楼线3388#张庄村2号公变 | 10 | 400 | 本级设备容量受限
2877 | 灌云 | 城区10kV季尧线3536#季尧8队98号公变 | 10 | 400 | 上级设备容量受限
2878 | 灌云 | 城区10kV盐河线3610#迎宾饭店170号公变 | 10 | 400 | 上级设备容量受限
2879 | 灌云 | 小伊10kV祝荡线1122#吴郑1号公变 | 10 | 400 | 本级设备容量受限
2880 | 灌云 | 南岗10kV厉阳线0865#大杨7号公变 | 10 | 400 | 上级设备容量受限
2881 | 灌云 | 南岗10kV陡南线0815#后皂8号公变 | 10 | 400 | 上级设备容量受限
2882 | 灌云 | 南岗10kV厉阳线0963#小陶9号公变 | 10 | 200 | 上级设备容量受限
2883 | 灌云 | 陆庄安置小区变电所0465号公变1# | 10 | 800 | 上级设备容量受限
2884 | 灌云 | 陆庄安置小区变电所0465号公变2# | 10 | 800 | 上级设备容量受限
2885 | 灌云 | 小伊10kV大吴线1203#伊北2号公变 | 10 | 400 | 上级设备容量受限
2886 | 灌云 | 小伊10kV于庄线1360#董集1号公变 | 10 | 400 | 上级设备容量受限
2887 | 灌云 | 小伊10kV于庄线1268#杨树圩2号公变 | 10 | 400 | 上级设备容量受限
2888 | 灌云 | 小伊10kV花厅线1181#河西2号公变 | 10 | 200 | 上级设备容量受限
2889 | 灌云 | 龙苴10k王荡线1162#洪河4号公变 | 10 | 200 | 上级设备容量受限
2890 | 灌云 | 侍庄10kV紫燕2号线4181#孙荡12号公变 | 10 | 400 | 上级设备容量受限
2891 | 灌云 | 侍庄10kV厉埝线3946#厉荡10号公变 | 10 | 200 | 上级设备容量受限
2892 | 灌云 | 侍庄10kV厉埝线3938#厉荡02号公变 | 10 | 400 | 上级设备容量受限
2893 | 灌云 | 南岗10kV厉袁线0941#袁姚10号公变 | 10 | 200 | 上级设备容量受限
2894 | 灌云 | 侍庄10kV侍西线4442#兴业城市花园1变电所1号主变 | 10 | 630 | 上级设备容量受限
2895 | 灌云 | 侍庄10kV侍西线4443#兴业城市花园1变电所2号主变 | 10 | 630 | 上级设备容量受限
2896 | 灌云 | 侍庄10kV侍西线4444#兴业城市花园2变电所1号主变 | 10 | 400 | 上级设备容量受限
2897 | 灌云 | 侍庄10kV侍西线4445#兴业城市花园2变电所2号主变 | 10 | 400 | 上级设备容量受限
2898 | 灌云 | 南岗10kV吴圩线0996#崔许3号公变 | 10 | 400 | 上级设备容量受限
2899 | 灌云 | 王集10kV集六线1946#兴春5号公变 | 10 | 400 | 本级设备容量受限
2900 | 灌云 | 下车10kV车楼线3390#张庄村4号公变 | 10 | 200 | 本级设备容量受限
2901 | 灌云 | 下车10kV车楼线2903#长兴村7号公变 | 10 | 200 | 本级设备容量受限
2902 | 灌云 | 小伊10kV桃垛线4016#七里松01号公变 | 10 | 400 | 上级设备容量受限
2903 | 灌云 | 小伊10kV桃垛线4028#七里松02号公变 | 10 | 400 | 上级设备容量受限
2904 | 灌云 | 小伊10kV王圩线3841#丁庄08号公变 | 10 | 200 | 上级设备容量受限
2905 | 灌云 | 小伊10kV王圩线3842#丁庄09号公变 | 10 | 400 | 上级设备容量受限
2906 | 灌云 | 城区10kV化工线3528#186号旁边90号公变 | 10 | 400 | 上级设备容量受限
2907 | 灌云 | 城区10kV化工线3515#康复医院77号公变 | 10 | 400 | 上级设备容量受限
2908 | 灌云 | 城区10kV化工线3527#东方红大桥北89号公变 | 10 | 400 | 上级设备容量受限
2909 | 灌云 | 城区10kV化工线3518#伊山二中东80号公变 | 10 | 400 | 上级设备容量受限
2910 | 灌云 | 杨集10kV车旭线5091#孙兴5号公变 | 10 | 400 | 本级设备容量受限
2911 | 灌云 | 城区10kV伊保线3612#毛孩烧烤南172号公变 | 10 | 400 | 上级设备容量受限
2912 | 灌云 | 城区462#和盛怡景苑5#小区变1#主变 | 10 | 800 | 上级设备容量受限
2913 | 灌云 | 城区463#和盛怡景苑6#小区变1号主变 | 10 | 800 | 上级设备容量受限
2914 | 灌云 | 南岗10kV厉岗线0781#小区6号公变 | 10 | 200 | 上级设备容量受限
2915 | 灌云 | 南岗10kV厉岗线0759#南岗18号公变 | 10 | 200 | 上级设备容量受限
2916 | 灌云 | 南岗10kV厉中线0506#小区4号公变 | 10 | 200 | 上级设备容量受限
2917 | 灌云 | 南岗10kV厉中线0532#小区5号公变 | 10 | 630 | 上级设备容量受限
2918 | 灌云 | 圩丰10kV圩许线4468#头段4号公变 | 10 | 200 | 本级设备容量受限
2919 | 灌云 | 圩丰10kV圩东线4503#东圩6号公变 | 10 | 400 | 本级设备容量受限
2920 | 灌云 | 圩丰10kV圩东线4518#海堤4号公变 | 10 | 200 | 本级设备容量受限
2921 | 灌云 | 圩丰10kV圩周线5725#四合10号公变 | 10 | 400 | 本级设备容量受限
2922 | 灌云 | 圩丰10kV圩周线4482#周庄2号公变 | 10 | 400 | 本级设备容量受限
2923 | 灌云 | 下车10kV德兴线3204#朐兴村3号公变 | 10 | 200 | 本级设备容量受限
2924 | 灌云 | 小伊10kV桃垛线4196#桃垛10号公变 | 10 | 400 | 上级设备容量受限
2925 | 灌云 | 龙苴10kV范庄线0119#范庄村8号公变 | 10 | 200 | 上级设备容量受限
2926 | 灌云 | 龙苴10k王荡线1108#千斤15号公变 | 10 | 200 | 上级设备容量受限
2927 | 灌云 | 下车10kV沙行线3307#下车村18号公变 | 10 | 200 | 上级设备容量受限
2928 | 灌云 | 南岗10kV厉龙线0942#殷口10号公变 | 10 | 400 | 上级设备容量受限
2929 | 灌云 | 南岗10kV胜沟线0802#深沟7号公变 | 10 | 200 | 上级设备容量受限
2930 | 灌云 | 南岗10kV胜沟线076#义兴7号公变 | 10 | 200 | 本级设备容量受限
2931 | 灌云 | 南岗10kV陡沟线0840#高庄9号公变 | 10 | 400 | 上级设备容量受限
2932 | 灌云 | 小伊10kV王圩线3838#丁庄04号公变 | 10 | 200 | 上级设备容量受限
2933 | 灌云 | 南岗10kV陡沟线0682#边庄8号公变 | 10 | 200 | 上级设备容量受限
2934 | 灌云 | 南岗10kV胜沟线0843#五户12号公变 | 10 | 200 | 上级设备容量受限
2935 | 灌云 | 南岗10kV吴圩线0846#东徐9号公变 | 10 | 200 | 上级设备容量受限
2936 | 灌云 | 龙苴10kV古城线0155#龙苴社区3号公变 | 10 | 400 | 上级设备容量受限
2937 | 灌云 | 龙苴10kV古城线0199#龙苴社区15号公变 | 10 | 400 | 上级设备容量受限
2938 | 灌云 | 10kV盐桥线5822#侍田家西393号公变 | 10 | 630 | 上级设备容量受限
2939 | 灌云 | 10kV盐桥线5825#胡可华家东396号公变 | 10 | 630 | 上级设备容量受限
2940 | 灌云 | 10kV盐桥线5815#灌中门前386号公变 | 10 | 400 | 上级设备容量受限
2941 | 灌云 | 10kV盐桥线5818#灌中北389号公变 | 10 | 400 | 上级设备容量受限
2942 | 灌云 | 龙苴10kV古城线0149#龙苴社区14号公变 | 10 | 400 | 上级设备容量受限
2943 | 灌云 | 龙苴10kV范庄线0186#前布村9号公变 | 10 | 400 | 上级设备容量受限
2944 | 灌云 | 南岗10kV厉龙线0708#潘洼10号公变 | 10 | 200 | 上级设备容量受限
2945 | 灌云 | 下车10kV德兴线3396#赵跳村1号公变 | 10 | 400 | 本级设备容量受限
2946 | 灌云 | 下车10kV陈庄线2887#长兴村1号公变 | 10 | 200 | 本级设备容量受限
2947 | 灌云 | 小伊10kV祝荡线1063#小伊2#大孙公变 | 10 | 400 | 上级设备容量受限
2948 | 灌云 | 小伊10kV花厅线1258#赵沟3号公变 | 10 | 400 | 上级设备容量受限
2949 | 灌云 | 侍庄10kV厉埝线4371#朱埝02号公变 | 10 | 400 | 上级设备容量受限
2950 | 灌云 | 小伊10kV王圩线3843#丁庄10号公变 | 10 | 200 | 上级设备容量受限
2951 | 灌云 | 侍庄10kV厉于线4381#朱胥04号公变 | 10 | 200 | 上级设备容量受限
2952 | 灌云 | 城区10kV方徐线3490#烟草宿舍西南52号公变 | 10 | 400 | 上级设备容量受限
2953 | 灌云 | 龙苴10kV张桥线0361#孙港村10号公变 | 10 | 200 | 上级设备容量受限
2954 | 灌云 | 龙苴10kV董庄线0217#大洼村10号公变 | 10 | 400 | 上级设备容量受限
2955 | 灌云 | 龙苴10kV乔荡线0438#乔荡村3号公变 | 10 | 400 | 上级设备容量受限
2956 | 灌云 | 龙苴10kV董庄线0314#吴南村9号公变 | 10 | 400 | 上级设备容量受限
2957 | 灌云 | 龙苴10kV董庄线0226#大洼村1号公变 | 10 | 200 | 上级设备容量受限
2958 | 灌云 | 龙苴10kV董庄线0219#大洼村12号公变 | 10 | 400 | 上级设备容量受限
2959 | 灌云 | 龙苴10kV老霍线0456#下坊村6号公变 | 10 | 400 | 上级设备容量受限
2960 | 灌云 | 龙苴10kV黄荡线0345#黄荡村8号公变 | 10 | 200 | 上级设备容量受限
2961 | 灌云 | 龙苴10kV黄荡线0390#张桥村8号公变 | 10 | 200 | 上级设备容量受限
2962 | 灌云 | 龙苴10kV董庄线0266#穆圩村8号公变 | 10 | 400 | 上级设备容量受限
2963 | 灌云 | 龙苴10kV黄荡线0346#黄荡村9号公变 | 10 | 200 | 上级设备容量受限
2964 | 灌云 | 龙苴10kV张桥线0374#孙港村9号公变 | 10 | 200 | 上级设备容量受限
2965 | 灌云 | 龙苴10kV董庄线0251#穆圩村10号公变 | 10 | 200 | 本级设备容量受限
2966 | 灌云 | 龙苴10kV乔荡线0452#下坊村2号公变 | 10 | 200 | 上级设备容量受限
2967 | 灌云 | 龙苴10kV老霍线0356#穆圩村11号公变 | 10 | 400 | 上级设备容量受限
2968 | 灌云 | 龙苴10kV董庄线0267#穆圩村9号公变 | 10 | 200 | 上级设备容量受限
2969 | 灌云 | 龙苴10kV老霍线0457#下坊村7号公变 | 10 | 200 | 上级设备容量受限
2970 | 灌云 | 龙苴10kV老霍线0450#下坊村12号公变 | 10 | 200 | 上级设备容量受限
2971 | 灌云 | 龙苴10kV老霍线0415#穆圩村20号公变 | 10 | 200 | 上级设备容量受限
2972 | 灌云 | 民生小区东区开闭所1#主变 | 10 | 400 | 上级设备容量受限
2973 | 灌云 | 民生小区东区开闭所2#主变 | 10 | 400 | 上级设备容量受限
2974 | 灌云 | 龙苴10kV乔荡线0446#吴南村1号公变 | 10 | 200 | 上级设备容量受限
2975 | 灌云 | 龙苴10kV老霍线0458#下坊村8号公变 | 10 | 200 | 上级设备容量受限
2976 | 灌云 | 侍庄10kV厉埝线3940#厉荡04号公变 | 10 | 200 | 上级设备容量受限
2977 | 灌云 | 侍庄10kV厉埝线3942#厉荡06号公变 | 10 | 400 | 上级设备容量受限
2978 | 灌云 | 侍庄10kV厉埝线3954#马圩03号公变 | 10 | 200 | 上级设备容量受限
2979 | 灌云 | 小伊10kV盐官线4087#三庄04号公变 | 10 | 200 | 上级设备容量受限
2980 | 灌云 | 杨集10kV蒋庄线5210#学田村3号公变 | 10 | 400 | 本级设备容量受限
2981 | 灌云 | 龙苴10kV古城线0195#涟河村2号公变 | 10 | 400 | 上级设备容量受限
2982 | 灌云 | 南岗10kV厉阳线0875#大杨8号公变 | 10 | 200 | 上级设备容量受限
2983 | 灌云 | 穆圩10kV石门线0057#青灯村9号公变 | 10 | 400 | 上级设备容量受限
2984 | 灌云 | 穆圩10kV石门线0045#青灯村10号公变 | 10 | 200 | 上级设备容量受限
2985 | 灌云 | 下车10kV白蚬2#线2916#陈庄村2号公变 | 10 | 200 | 本级设备容量受限
2986 | 灌云 | 侍庄10kV厉于线4006#蒲沟桥04号公变 | 10 | 400 | 上级设备容量受限
2987 | 灌云 | 侍庄10kV侍圩线3912#季尧04号公变 | 10 | 200 | 上级设备容量受限
2988 | 灌云 | 南岗10kV陡西线0945#胜沟8号公变 | 10 | 200 | 上级设备容量受限
2989 | 灌云 | 南岗10kV胜沟线0952#义兴6号公变 | 10 | 400 | 本级设备容量受限
2990 | 灌云 | 龙苴10kV范庄线0133#后布村7号公变 | 10 | 200 | 上级设备容量受限
2991 | 灌云 | 南岗10kV厉孙线0736#孙庄18号公变 | 10 | 200 | 上级设备容量受限
2992 | 灌云 | 南岗10kV厉袁线0824#东于2号公变 | 10 | 200 | 上级设备容量受限
2993 | 灌云 | 龙苴10kV老霍线0410#老霍村3号公变 | 10 | 200 | 上级设备容量受限
2994 | 灌云 | 龙苴10kV乔荡线龙苴8#街道公变 | 10 | 400 | 上级设备容量受限
2995 | 灌云 | 龙苴10kV乔荡线0430#穆圩街道9号公变 | 10 | 400 | 上级设备容量受限
2996 | 灌云 | 侍庄10kV侍圩线4063#三合03号公变 | 10 | 400 | 上级设备容量受限
2997 | 灌云 | 侍庄10kV厉埝线4116#沈庄06号公变 | 10 | 100 | 上级设备容量受限
2998 | 灌云 | 穆圩10kV石门线0047#青灯村12号公变 | 10 | 400 | 上级设备容量受限
2999 | 灌云 | 龙苴10kV董庄线0393#江庄村6号公变 | 10 | 200 | 上级设备容量受限
3000 | 灌云 | 龙苴10kV董庄线0248#江庄村5号公变 | 10 | 200 | 上级设备容量受限
3001 | 灌云 | 小伊10kV花厅线1311#盐西5号公变 | 10 | 200 | 上级设备容量受限
3002 | 灌云 | 10kV美都新城6#小区变1#主变 | 10 | 800 | 上级设备容量受限
3003 | 灌云 | 10kV美都新城6#小区变3#主变 | 10 | 800 | 上级设备容量受限
3004 | 灌云 | 10kV美都新城6#小区变4#主变 | 10 | 800 | 上级设备容量受限
3005 | 灌云 | 10kV美都新城6#小区变2#主变 | 10 | 800 | 上级设备容量受限
3006 | 灌云 | 城区451#美都新城4#小区变1#主变 | 10 | 800 | 上级设备容量受限
3007 | 灌云 | 城区451#美都新城4#小区变3#主变 | 10 | 800 | 上级设备容量受限
3008 | 灌云 | 城区451#美都新城4#小区变2#主变 | 10 | 800 | 上级设备容量受限
3009 | 灌云 | 城区451#美都新城4#小区变4#主变 | 10 | 800 | 上级设备容量受限
3010 | 灌云 | 杨集10kV同杨线5065#孙跳村3号公变 | 10 | 400 | 本级设备容量受限
3011 | 灌云 | 四队10kV圩治线2240#三沟8号公变 | 10 | 200 | 本级设备容量受限
3012 | 灌云 | 小伊10kV王圩线4222#王圩04号公变 | 10 | 200 | 上级设备容量受限
3013 | 灌云 | 侍庄10kV厉于线4385#朱胥08号公变 | 10 | 200 | 上级设备容量受限
3014 | 灌云 | 侍庄10kV厉于线4013#蒲沟桥11号公变 | 10 | 400 | 上级设备容量受限
3015 | 灌云 | 民生小区东区2#箱变 | 10 | 630 | 上级设备容量受限
3016 | 灌云 | 民生小区东区3#箱变 | 10 | 630 | 上级设备容量受限
3017 | 灌云 | 民生小区东区5#箱变 | 10 | 630 | 上级设备容量受限
3018 | 灌云 | 南岗10kV厉龙线0706#岗东11号公变 | 10 | 50 | 上级设备容量受限
3019 | 灌云 | 龙苴10kV董庄线0218#大洼村11号公变 | 10 | 200 | 上级设备容量受限
3020 | 灌云 | 龙苴10kV老霍线0449#下坊村11号公变 | 10 | 400 | 上级设备容量受限
3021 | 灌云 | 南岗10kV吴圩线0787#吴圩14号公变 | 10 | 400 | 上级设备容量受限
3022 | 灌云 | 小伊10kV盐官线4086#三庄03号公变 | 10 | 200 | 上级设备容量受限
3023 | 灌云 | 侍庄10kV紫燕2号线4238#吴王04号公变 | 10 | 200 | 上级设备容量受限
3024 | 灌云 | 侍庄10kV厉埝线4111#沈庄01号公变 | 10 | 200 | 上级设备容量受限
3025 | 灌云 | 侍庄10kV厉埝线4372#朱埝03号公变 | 10 | 400 | 上级设备容量受限
3026 | 灌云 | 侍庄10kV厉埝线4373#朱埝04号公变 | 10 | 200 | 上级设备容量受限
3027 | 灌云 | 小伊10kV王圩线3837#丁庄03号公变 | 10 | 400 | 上级设备容量受限
3028 | 灌云 | 小伊10kV盐官线3891#官路03号公变 | 10 | 200 | 上级设备容量受限
3029 | 灌云 | 小伊10kV桃垛线4195#桃垛09号公变 | 10 | 200 | 上级设备容量受限
3030 | 灌云 | 杨集10kV乔圩线4985#小乔圩村15号公变 | 10 | 200 | 本级设备容量受限
3031 | 灌云 | 小伊10kV于庄线1338#伊南15号公变 | 10 | 200 | 上级设备容量受限
3032 | 灌云 | 杨集10kV杨政线4897#利华村2号公变 | 10 | 200 | 本级设备容量受限
3033 | 灌云 | 图河10kV杜圩线1409#南港村12号公变 | 10 | 200 | 本级设备容量受限
3034 | 灌云 | 下车10kV集白线3072#黄荡村6号公变 | 10 | 400 | 本级设备容量受限
3035 | 灌云 | 龙苴10kV乔荡线0433#乔荡村12号公变 | 10 | 200 | 上级设备容量受限
3036 | 灌云 | 圩丰10kV圩周线4480#永兴5号公变 | 10 | 400 | 本级设备容量受限
3037 | 灌云 | 侍庄10kV厉埝线3956#马圩05号公变 | 10 | 400 | 上级设备容量受限
3038 | 灌云 | 侍庄10kV厉埝线3804#常荡02号公变 | 10 | 200 | 上级设备容量受限
3039 | 灌云 | 侍庄10kV厉于线4380#朱胥03号公变 | 10 | 400 | 上级设备容量受限
3040 | 灌云 | 侍庄10kV厉埝线4209#瓦房06号公变 | 10 | 200 | 上级设备容量受限
3041 | 灌云 | 10kV富泰华庭1#小区变1#主变 | 10 | 1000 | 上级设备容量受限
3042 | 灌云 | 侍庄10kV厉埝线3941#厉荡05号公变 | 10 | 200 | 上级设备容量受限
3043 | 灌云 | 10kV富泰华庭1#小区变2#主变 | 10 | 1000 | 上级设备容量受限
3044 | 灌云 | 同兴10kV同兴2#线2741#张宝山4号公变 | 10 | 200 | 本级设备容量受限
3045 | 灌云 | 下车10kV车圩线2857#卞庄村7号公变 | 10 | 200 | 本级设备容量受限
3046 | 灌云 | 10kV富泰华庭1#小区变3#主变 | 10 | 1000 | 上级设备容量受限
3047 | 灌云 | 10kV富泰华庭1#小区变4#主变 | 10 | 1000 | 上级设备容量受限
3048 | 灌云 | 城区10kV三桥线5823#妇幼保健所394号公变 | 10 | 630 | 上级设备容量受限
3049 | 灌云 | 小伊10kV花厅线1244#花厅9号公变 | 10 | 200 | 上级设备容量受限
3050 | 灌云 | 小伊10kV花厅线1245#花厅4号公变 | 10 | 400 | 上级设备容量受限
3051 | 灌云 | 龙苴10k王荡线1165#洪河13号公变 | 10 | 200 | 上级设备容量受限
3052 | 灌云 | 南岗10kV厉中线0697#南岗14号公变 | 10 | 400 | 上级设备容量受限
3053 | 灌云 | 图河10kV海林线6006#08号大兴村公变 | 10 | 200 | 本级设备容量受限
3054 | 灌云 | 南岗10kV厉岗线0867#赵庄1号公变 | 10 | 200 | 上级设备容量受限
3055 | 灌云 | 龙苴10kV乔荡线0455#下坊村5号公变 | 10 | 100 | 上级设备容量受限
3056 | 灌云 | 10kV盐桥线5802#轧钢厂373号公变 | 10 | 400 | 上级设备容量受限
3057 | 灌云 | 10kV盐桥线5813#三桥北384号公变 | 10 | 400 | 上级设备容量受限
3058 | 灌云 | 城区10kV三合线3551#新农村小区（2）113号公变 | 10 | 500 | 上级设备容量受限
3059 | 灌云 | 侍庄10kV厉于线4386#朱胥09号公变 | 10 | 200 | 上级设备容量受限
3060 | 灌云 | 龙苴10kV古城线0197#龙苴社区12号公变 | 10 | 400 | 上级设备容量受限
3061 | 灌云 | 龙苴10kV古城线0201#龙苴社区17号公变 | 10 | 400 | 上级设备容量受限
3062 | 灌云 | 穆圩10kV杨范线0076#杨范村10号公变 | 10 | 400 | 上级设备容量受限
3063 | 灌云 | 龙苴10kV张桥线0363#孙港村12号公变 | 10 | 400 | 本级设备容量受限
3064 | 灌云 | 龙苴10kV范庄线0111#范庄村10号公变 | 10 | 200 | 上级设备容量受限
3065 | 灌云 | 龙苴10kV龙东线0203#龙苴社区20号公变 | 10 | 400 | 上级设备容量受限
3066 | 灌云 | 龙苴10kV龙东线0150#龙苴社区18号公变 | 10 | 400 | 上级设备容量受限
3067 | 灌云 | 龙苴10kV范庄线0168#南李村7号公变 | 10 | 400 | 本级设备容量受限
3068 | 灌云 | 穆圩10kV石门线0096#祝灯村13号公变 | 10 | 200 | 上级设备容量受限
3069 | 灌云 | 龙苴10kV龙东线0202#龙苴社区19号公变 | 10 | 400 | 上级设备容量受限
3070 | 灌云 | 龙苴10kV范庄线0172#前布村12号公变 | 10 | 200 | 上级设备容量受限
3071 | 灌云 | 龙苴10k王荡线0273#唐桥村6号公变 | 10 | 400 | 本级设备容量受限
3072 | 灌云 | 龙苴10kV黄荡线0375#张桥村10号公变 | 10 | 200 | 上级设备容量受限
3073 | 灌云 | 龙苴10kV乔荡线0425#穆圩街道4号公变 | 10 | 400 | 上级设备容量受限
3074 | 灌云 | 龙苴10kV黄荡线0341#黄荡村3号公变 | 10 | 400 | 上级设备容量受限
3075 | 灌云 | 南岗10kV胜沟线0923#曹赵2号公变 | 10 | 200 | 上级设备容量受限
3076 | 灌云 | 龙苴10kV黄荡线0332#葛庄村5号公变 | 10 | 400 | 本级设备容量受限
3077 | 灌云 | 龙苴10kV黄荡线0329#葛庄村2号公变 | 10 | 200 | 上级设备容量受限
3078 | 灌云 | 龙苴10kV老霍线0357#穆圩村21号公变 | 10 | 200 | 上级设备容量受限
3079 | 灌云 | 南岗10kV马蹄线0936#王范4号公变 | 10 | 200 | 上级设备容量受限
3080 | 灌云 | 南岗10kV厉岗线0778#官庄8号公变 | 10 | 400 | 上级设备容量受限
3081 | 灌云 | 南岗10kV厉龙线0744#丁林6号公变 | 10 | 400 | 本级设备容量受限
3082 | 灌云 | 小伊10kV花厅线1302#小西2号公变 | 10 | 400 | 上级设备容量受限
3083 | 灌云 | 南岗10kV厉袁线1013#南于7号公变 | 10 | 400 | 上级设备容量受限
3084 | 灌云 | 小伊10kV花厅线1046#唐庄11号公变 | 10 | 400 | 上级设备容量受限
3085 | 灌云 | 小伊10kV花厅线1047#唐庄13号公变 | 10 | 200 | 上级设备容量受限
3086 | 灌云 | 小伊10kV花厅线1045#唐庄12号公变 | 10 | 200 | 上级设备容量受限
3087 | 灌云 | 侍庄10kV厉埝线3939#厉荡03号公变 | 10 | 200 | 上级设备容量受限
3088 | 灌云 | 小伊10kV于庄线1348#伊南14号公变 | 10 | 400 | 上级设备容量受限
3089 | 灌云 | 小伊10kV于庄线1197#伊北10号公变 | 10 | 400 | 本级设备容量受限
3090 | 灌云 | 小伊10kV花厅线1090#板浦果园2号公变 | 10 | 200 | 上级设备容量受限
3091 | 灌云 | 小伊10kV花厅线1327#泊洋5号公变 | 10 | 200 | 上级设备容量受限
3092 | 灌云 | 小伊10kV花厅线1232#小茆9号公变 | 10 | 200 | 上级设备容量受限
3093 | 灌云 | 小伊10kV祝荡线1217#张葛11号公变 | 10 | 200 | 上级设备容量受限
3094 | 灌云 | 城区10kV方徐线3487#新村小学49号公变 | 10 | 630 | 上级设备容量受限
3095 | 灌云 | 城区10kV大庆线3469#财政局西31号公变 | 10 | 400 | 上级设备容量受限
3096 | 灌云 | 龙苴10kV古城线0214#龙苴社区9号公变 | 10 | 400 | 上级设备容量受限
3097 | 灌云 | 10kV美都新城1#小区变2#主变 | 10 | 800 | 上级设备容量受限
3098 | 灌云 | 10kV美都新城2#小区变2#主变 | 10 | 800 | 上级设备容量受限
3099 | 灌云 | 10kV美都新城3#小区变4#主变 | 10 | 800 | 上级设备容量受限
3100 | 灌云 | 10kV大庆线富园广场1#变电所2#主变 | 10 | 800 | 上级设备容量受限
3101 | 灌云 | 下车10kV德兴线3407#赵跳村2号公变 | 10 | 200 | 本级设备容量受限
3102 | 灌云 | 汽车站北1#箱变 | 10 | 630 | 上级设备容量受限
3103 | 灌云 | 城区509#云山阳光3#小区变1#主变 | 10 | 1000 | 上级设备容量受限
3104 | 灌云 | 城区018#江南锦地2#箱变1#主变 | 10 | 630 | 上级设备容量受限
3105 | 灌云 | 城区018#江南锦地2#箱变2#主变 | 10 | 630 | 上级设备容量受限
3106 | 灌云 | 同兴10kV五里线5611#膘头村3号公变 | 10 | 400 | 本级设备容量受限
3107 | 灌云 | 10kV盐桥线5809#建行东三桥边380号公变 | 10 | 400 | 上级设备容量受限
3108 | 灌云 | 南岗10kV陡沟线0920#高庄8号公变 | 10 | 400 | 本级设备容量受限
3109 | 灌云 | 南岗10kV厉龙线0764#殷口9号公变 | 10 | 400 | 上级设备容量受限
3110 | 灌云 | 下车10kV车岳线2912#陈赵村7号公变 | 10 | 100 | 上级设备容量受限
3111 | 灌云 | 下车10kV沙行线3113#林庄村16号公变 | 10 | 200 | 本级设备容量受限
3112 | 灌云 | 龙苴10kV董庄线0298#王堆村10号公变 | 10 | 400 | 本级设备容量受限
3113 | 灌云 | 城区497#金源市场1#小区变1#主变 | 10 | 630 | 上级设备容量受限
3114 | 灌云 | 南岗10kV马蹄线0812#王范12号公变 | 10 | 400 | 上级设备容量受限
3115 | 灌云 | 南岗10kV陡沟线0793#街道7号公变 | 10 | 400 | 上级设备容量受限
3116 | 灌云 | 南岗10kV陈楼线0774#石涧10号公变 | 10 | 400 | 上级设备容量受限
3117 | 灌云 | 南岗10kV厉孙线0866#贺庄8号公变 | 10 | 200 | 本级设备容量受限
3118 | 灌云 | 南岗10kV厉孙线0775#石涧11号公变 | 10 | 200 | 上级设备容量受限
3119 | 灌云 | 南岗10kV厉孙线0822#孙庄17号公变 | 10 | 200 | 上级设备容量受限
3120 | 灌云 | 南岗10kV厉孙线0753#孙庄19号公变 | 10 | 200 | 上级设备容量受限
3121 | 灌云 | 南岗10kV陈楼线0754#孙庄20号公变 | 10 | 200 | 上级设备容量受限
3122 | 灌云 | 南岗10kV立交桥线0777#马蹄15号公变 | 10 | 200 | 上级设备容量受限
3123 | 灌云 | 南岗10kV吴圩线0786#吴圩12号公变 | 10 | 400 | 上级设备容量受限
3124 | 灌云 | 小伊10kV盐官线3895#官路08号公变 | 10 | 200 | 上级设备容量受限
3125 | 灌云 | 四队10kV南兴线2451#北五8号公变 | 10 | 400 | 本级设备容量受限
3126 | 灌云 | 南岗10kV厉阳线0687#梁荡6号公变 | 10 | 200 | 上级设备容量受限
3127 | 灌云 | 城区10kV三桥线5824#煤炭大楼395号公变 | 10 | 400 | 上级设备容量受限
3128 | 灌云 | 城区10kV方徐线3491#伊新路口53号公变 | 10 | 400 | 上级设备容量受限
3129 | 灌云 | 侍庄10kV紫燕2号线4030#乔圩02号公变 | 10 | 400 | 上级设备容量受限
3130 | 灌云 | 同兴10kV和圩线5645#孙口村2号公变 | 10 | 400 | 上级设备容量受限
3131 | 灌云 | 南岗10kV吴圩线0511#崔许9号公变 | 10 | 200 | 上级设备容量受限
3132 | 灌云 | 南岗10kV立交桥线0776#马蹄7号公变 | 10 | 200 | 上级设备容量受限
3133 | 灌云 | 同兴10kV同兴2#线2720#鲁南10号公变 | 10 | 200 | 本级设备容量受限
3134 | 灌云 | 杨集10kV蒋庄线5202#学田村12号公变 | 10 | 200 | 本级设备容量受限
3135 | 灌云 | 龙苴10kV乔荡线0432#乔荡村11号公变 | 10 | 400 | 上级设备容量受限
3136 | 灌云 | 龙苴10kV乔荡线0442#乔荡村7号公变 | 10 | 200 | 上级设备容量受限
3137 | 灌云 | 城区10kV三桥线3455#富云小区东17号公变 | 10 | 400 | 上级设备容量受限
3138 | 灌云 | 南岗10kV厉岗线0969#河崖5号公变 | 10 | 200 | 本级设备容量受限
3139 | 灌云 | 南岗10kV厉阳线0577#梁荡5号公变 | 10 | 200 | 上级设备容量受限
3140 | 灌云 | 南岗10kV厉岗线0689#南于4号公变 | 10 | 200 | 上级设备容量受限
3141 | 灌云 | 侍庄10kV厉埝线3959#马圩08号公变 | 10 | 200 | 上级设备容量受限
3142 | 灌云 | 侍庄10kV厉埝线3965#马圩14号公变 | 10 | 200 | 上级设备容量受限
3143 | 灌云 | 侍庄10kV紫燕2号线4183#孙荡14号公变 | 10 | 200 | 上级设备容量受限
3144 | 灌云 | 侍庄10kV紫燕2号线4184#孙荡15号公变 | 10 | 200 | 上级设备容量受限
3145 | 灌云 | 侍庄10kV紫燕2号线4185#孙荡16号公变 | 10 | 400 | 上级设备容量受限
3146 | 灌云 | 城区10kV三合线新3563#农村小区（1）125号公变 | 10 | 400 | 上级设备容量受限
3147 | 灌云 | 城区500#呈杰园1#小区变2#主变 | 10 | 800 | 上级设备容量受限
3148 | 灌云 | 10kV西城国际1#小区变1#主变 | 10 | 630 | 上级设备容量受限
3149 | 灌云 | 10kV西城国际1#小区变3#主变 | 10 | 630 | 上级设备容量受限
3150 | 灌云 | 南岗10kV厉阳线0701#大杨9号公变 | 10 | 400 | 上级设备容量受限
3151 | 灌云 | 南岗10kV陡南线0668#潘庄6号公变 | 10 | 400 | 上级设备容量受限
3152 | 灌云 | 小伊10kV王圩线3844#丁庄11号公变 | 10 | 200 | 上级设备容量受限
3153 | 灌云 | 南岗10kV陈楼线0817#董王8号公变 | 10 | 200 | 上级设备容量受限
3154 | 灌云 | 南岗10kV陡沟线0679#张学10号公变 | 10 | 200 | 上级设备容量受限
3155 | 灌云 | 龙苴10kV范庄线0179#前布村2号公变 | 10 | 315 | 上级设备容量受限
3156 | 灌云 | 侍庄10kV侍西线4153#侍庄06号公变 | 10 | 400 | 上级设备容量受限
3157 | 灌云 | 侍庄10kV侍圩线4395#三合04号公变 | 10 | 400 | 上级设备容量受限
3158 | 灌云 | 城区10kV化工线3511#油钢管厂73号公变 | 10 | 400 | 上级设备容量受限
3159 | 灌云 | 城区10kV化工线3524#广源对面86号公变 | 10 | 400 | 上级设备容量受限
3160 | 灌云 | 城区502#学府苑1#箱变 | 10 | 400 | 上级设备容量受限
3161 | 灌云 | 城区504#学府苑3#箱变 | 10 | 400 | 上级设备容量受限
3162 | 灌云 | 城区506#学府苑5#箱变 | 10 | 400 | 上级设备容量受限
3163 | 灌云 | 城区503#学府苑2#箱变 | 10 | 400 | 上级设备容量受限
3164 | 灌云 | 城区505#学府苑4#箱变 | 10 | 400 | 上级设备容量受限
3165 | 灌云 | 城区507#学府苑6#箱变 | 10 | 400 | 上级设备容量受限
3166 | 灌云 | 城区478#金榜华府6#箱变 | 10 | 630 | 上级设备容量受限
3167 | 灌云 | 城区483#金榜华府11#箱变 | 10 | 630 | 上级设备容量受限
3168 | 灌云 | 城区484#金榜华府12#箱变 | 10 | 630 | 上级设备容量受限
3169 | 灌云 | 城区485#金榜华府13#箱变 | 10 | 630 | 上级设备容量受限
3170 | 灌云 | 城区486#金榜华府14#箱变 | 10 | 630 | 上级设备容量受限
3171 | 灌云 | 城区477#金榜华府5#箱变 | 10 | 630 | 上级设备容量受限
3172 | 灌云 | 南岗10kV胜沟线0672#五户15号公变 | 10 | 200 | 上级设备容量受限
3173 | 灌云 | 侍庄10kV厉于线4389#朱胥12号公变 | 10 | 200 | 上级设备容量受限
3174 | 灌云 | 南岗10kV厉龙线0675#潘洼11号公变 | 10 | 400 | 上级设备容量受限
3175 | 灌云 | 南岗10kV立交桥线0677#马蹄16号公变 | 10 | 400 | 本级设备容量受限
3176 | 灌云 | 南岗10kV马蹄线0676#董王9号公变 | 10 | 200 | 上级设备容量受限
3177 | 灌云 | 民生小区东区4#箱变 | 10 | 500 | 上级设备容量受限
3178 | 灌云 | 民生小区东区6#箱变 | 10 | 630 | 上级设备容量受限
3179 | 灌云 | 同兴10kV前河线5522#前河村10号公变 | 10 | 200 | 本级设备容量受限
3180 | 灌云 | 城区10kV美都线3801#陆庄西环路灯(单)361号公变 | 10 | 50 | 上级设备容量受限
3181 | 灌云 | 城区10kV化工线3512#菜西队74号公变 | 10 | 400 | 上级设备容量受限
3182 | 灌云 | 城区10kV盐河线3987#海之舟北侧148号公变 | 10 | 400 | 上级设备容量受限
3183 | 灌云 | 10kV盐桥线5808#山前河边379号公变 | 10 | 400 | 上级设备容量受限
3184 | 灌云 | 10kV西城国际2#小区变1#主变 | 10 | 630 | 上级设备容量受限
3185 | 灌云 | 10kV紫金国际1#小区变2#主变 | 10 | 800 | 上级设备容量受限
3186 | 灌云 | 10kV紫金国际1#小区变4#主变 | 10 | 800 | 上级设备容量受限
3187 | 灌云 | 城区454#新城华府南小区4#箱变 | 10 | 630 | 上级设备容量受限
3188 | 灌云 | 同兴10kV五里线5700#玉兴村18号公变 | 10 | 100 | 本级设备容量受限
3189 | 灌云 | 下车10kV车岳线3371#岳河村12号公变 | 10 | 630 | 上级设备容量受限
3190 | 灌云 | 南岗10kV胜沟线0667#曹赵10号公变 | 10 | 200 | 上级设备容量受限
3191 | 灌云 | 10kV云山阳光4#小区变2号主变 | 10 | 800 | 上级设备容量受限
3192 | 灌云 | 城区580#广源小区1#小区变1#主变 | 10 | 1000 | 上级设备容量受限
3193 | 灌云 | 城区580#广源小区1#小区变2#主变 | 10 | 1000 | 上级设备容量受限
3194 | 灌云 | 下车10kV集白线3084#黄舍村2号公变 | 10 | 200 | 本级设备容量受限
3195 | 灌云 | 穆圩10kV杨范线0001#大贺村10号公变 | 10 | 200 | 上级设备容量受限
3196 | 灌云 | 穆圩10KV石门线0044#龙东村8号公变 | 10 | 200 | 上级设备容量受限
3197 | 灌云 | 龙苴10kV张桥线0193#古城村9号公变 | 10 | 200 | 上级设备容量受限
3198 | 灌云 | 穆圩10kV石门线0023#胡河村6号公变 | 10 | 400 | 上级设备容量受限
3199 | 灌云 | 龙苴10k王荡线0283#王荡村16号公变 | 10 | 200 | 上级设备容量受限
3200 | 灌云 | 穆圩10kV石门线0103#祝灯村2号公变 | 10 | 400 | 上级设备容量受限
3201 | 灌云 | 龙苴10k王荡线0297#王荡村9号公变 | 10 | 200 | 上级设备容量受限
3202 | 灌云 | 穆圩10kV石门线0097#祝灯村14号公变 | 10 | 200 | 本级设备容量受限
3203 | 灌云 | 穆圩10kV杨范线0042#嵇岭村9号公变 | 10 | 200 | 上级设备容量受限
3204 | 灌云 | 龙苴10kV古城线0152#龙苴社区22号公变 | 10 | 400 | 上级设备容量受限
3205 | 灌云 | 龙苴10kV古城线0204#龙苴社区21号公变 | 10 | 400 | 上级设备容量受限
3206 | 灌云 | 龙苴10kV龙东线0136#龙东村10号公变 | 10 | 400 | 上级设备容量受限
3207 | 灌云 | 穆圩10kV杨范线0027#嵇岭村10号公变 | 10 | 200 | 上级设备容量受限
3208 | 灌云 | 穆圩10kV杨范线0085#杨范村2号公变 | 10 | 200 | 上级设备容量受限
3209 | 灌云 | 龙苴10kV范庄线0175#前布村15号公变 | 10 | 200 | 上级设备容量受限
3210 | 灌云 | 龙苴10kV古城线0148#龙苴社区10号公变 | 10 | 400 | 上级设备容量受限
3211 | 灌云 | 龙苴10kV龙东线0198#龙苴社区13号公变 | 10 | 400 | 上级设备容量受限
3212 | 灌云 | 同兴10kV同兴2#线2736#山北12号公变 | 10 | 400 | 本级设备容量受限
3213 | 灌云 | 穆圩10kV石门线0062#石门村14号公变 | 10 | 400 | 上级设备容量受限
3214 | 灌云 | 小伊10kV桃垛线4194#桃垛08号公变 | 10 | 200 | 上级设备容量受限
3215 | 灌云 | 侍庄10kV厉振线4301#于庄01号公变 | 10 | 400 | 上级设备容量受限
3216 | 灌云 | 侍庄10kV厉埝线4115#沈庄05号公变 | 10 | 200 | 上级设备容量受限
3217 | 灌云 | 四队10kV龙王线2298#龙王7号公变 | 10 | 200 | 本级设备容量受限
3218 | 灌云 | 侍庄10kV厉埝线3957#马圩06号公变 | 10 | 315 | 上级设备容量受限
3219 | 灌云 | 侍庄10kV厉振线4303#于庄03号公变 | 10 | 200 | 上级设备容量受限
3220 | 灌云 | 侍庄10kV厉埝线4114#沈庄04号公变 | 10 | 200 | 上级设备容量受限
3221 | 灌云 | 侍庄10kV厉埝线4370#朱埝01号公变 | 10 | 200 | 上级设备容量受限
3222 | 灌云 | 侍庄10kV厉于线4213#瓦房10号公变 | 10 | 400 | 上级设备容量受限
3223 | 灌云 | 侍庄10kV厉于线4212#瓦房09号公变 | 10 | 200 | 上级设备容量受限
3224 | 灌云 | 侍庄10kV厉埝线4214#瓦房11号公变 | 10 | 200 | 上级设备容量受限
3225 | 灌云 | 侍庄10kV厉埝线3814#常荡12号公变 | 10 | 400 | 上级设备容量受限
3226 | 灌云 | 侍庄10kV厉埝线3810#常荡08号公变 | 10 | 200 | 上级设备容量受限
3227 | 灌云 | 下车10kV车岳线2874#长春村14号公变 | 10 | 200 | 上级设备容量受限
3228 | 灌云 | 同兴10kV济永线5582#济永村15号公变 | 10 | 400 | 本级设备容量受限
3229 | 灌云 | 同兴10kV李庄线5544#李庄村16号公变 | 10 | 400 | 本级设备容量受限
3230 | 灌云 | 同兴10kV李庄线5545#李庄村17号公变 | 10 | 400 | 本级设备容量受限
3231 | 灌云 | 下车10kV车岳线3297#席圩村9号公变 | 10 | 400 | 上级设备容量受限
3232 | 灌云 | 下车10kV董跳线3275#跳口村10号公变 | 10 | 200 | 上级设备容量受限
3233 | 灌云 | 下车10kV车圩线3197#青山村8号公变 | 10 | 400 | 本级设备容量受限
3234 | 灌云 | 下车10kV董跳线2950#董跳村15号公变 | 10 | 400 | 上级设备容量受限
3235 | 灌云 | 小伊10kV桃垛线4188#桃垛02号公变 | 10 | 200 | 上级设备容量受限
3236 | 灌云 | 穆圩10kV石门线0098#祝灯村15号公变 | 10 | 200 | 上级设备容量受限
3237 | 灌云 | 龙苴10kV范庄线0174#前布村14号公变 | 10 | 200 | 上级设备容量受限
3238 | 灌云 | 龙苴10kV范庄线0173#前布村13号公变 | 10 | 200 | 上级设备容量受限
3239 | 灌云 | 龙苴10kV董庄线0220#大洼村13号公变 | 10 | 200 | 本级设备容量受限
3240 | 灌云 | 龙苴10kV黄荡线0378#张桥村13号公变 | 10 | 200 | 上级设备容量受限
3241 | 灌云 | 龙苴10kV董庄线0221#大洼村14号公变 | 10 | 200 | 上级设备容量受限
3242 | 灌云 | 四队10kV南兴线2452#北五9号公变 | 10 | 400 | 本级设备容量受限
3243 | 灌云 | 杨集10kV沂西线5200#兴联9号公变 | 10 | 400 | 本级设备容量受限
3244 | 灌云 | 小伊10kV桃垛线4197#桃垛11号公变 | 10 | 200 | 上级设备容量受限
3245 | 灌云 | 小伊10kV桃垛线4265#向阳村06号公变 | 10 | 400 | 上级设备容量受限
3246 | 灌云 | 侍庄10kV侍西线4440#兴业城市花园1变电所3号主变 | 10 | 800 | 上级设备容量受限
3247 | 灌云 | 侍庄10kV侍西线4441#兴业城市花园1变电所4号主变 | 10 | 800 | 上级设备容量受限
3248 | 灌云 | 下车10kV车楼线3019#官沟村7号公变 | 10 | 200 | 本级设备容量受限
3249 | 灌云 | 侍庄10kV侍圩线4337#占灯09号公变 | 10 | 400 | 上级设备容量受限
3250 | 灌云 | 城区10kV大庆线3456#冠良巷路口18号公变 | 10 | 400 | 上级设备容量受限
3251 | 灌云 | 图河10kV杜圩线1397#南港村07号公变 | 10 | 200 | 本级设备容量受限
3252 | 灌云 | 小伊10kV桃垛线4263#向阳村05号公变 | 10 | 200 | 上级设备容量受限
3253 | 灌云 | 小伊10kV向阳线3880#港西10号公变 | 10 | 200 | 上级设备容量受限
3254 | 灌云 | 城区10kV美都线3615#陆庄东（5）号公变 | 10 | 400 | 上级设备容量受限
3255 | 灌云 | 城区10kV美都线3616#陆庄东（4）号公变 | 10 | 400 | 上级设备容量受限
3256 | 灌云 | 城区10kV水岸线3758#看守所西318号公变 | 10 | 400 | 上级设备容量受限
3257 | 灌云 | 城区10kV水岸线3757#农民一条街北317号公变 | 10 | 400 | 上级设备容量受限
3258 | 灌云 | 城区10kV盐河线3600#青龙南巷161号公变 | 10 | 400 | 上级设备容量受限
3259 | 灌云 | 城区10kV大庆线3454#仁慈医院北16号公变 | 10 | 400 | 上级设备容量受限
3260 | 灌云 | 小伊10kV祝荡线1219#张葛12号公变 | 10 | 200 | 上级设备容量受限
3261 | 灌云 | 同兴10kV李庄线5531#李庄村3号公变 | 10 | 400 | 本级设备容量受限
3262 | 灌云 | 小伊10kV盐官线3893#官路06号公变 | 10 | 200 | 上级设备容量受限
3263 | 灌云 | 小伊10kV王圩线4226#王圩06号公变 | 10 | 400 | 上级设备容量受限
3264 | 灌云 | 同兴10kV和圩线5484#塘圩村7号公变 | 10 | 200 | 上级设备容量受限
3265 | 灌云 | 侍庄10kV厉于线4391#朱胥14号公变 | 10 | 200 | 上级设备容量受限
3266 | 灌云 | 小伊10kV向阳线3873#港西02号公变 | 10 | 200 | 上级设备容量受限
3267 | 灌云 | 小伊10kV向阳线3872#港西01号公变 | 10 | 200 | 上级设备容量受限
3268 | 灌云 | 小伊10kV向阳线4044#渠北04号公变 | 10 | 200 | 上级设备容量受限
3269 | 灌云 | 南岗10kV厉阳线0655#朱槽9号公变 | 10 | 200 | 上级设备容量受限
3270 | 灌云 | 城区10kV三合线3568#云锦华庭南129号公变 | 10 | 400 | 上级设备容量受限
3271 | 灌云 | 小伊10kV桃垛线4267#向阳村08号公变 | 10 | 200 | 上级设备容量受限
3272 | 灌云 | 南岗10kV陡西线0661#东元11号公变 | 10 | 200 | 上级设备容量受限
3273 | 灌云 | 南岗10kV厉龙线0662#丁林8号公变 | 10 | 200 | 上级设备容量受限
3274 | 灌云 | 龙苴10kV龙东线0153#龙苴社区23号公变 | 10 | 400 | 上级设备容量受限
3275 | 灌云 | 龙苴10kV龙东线0189#古城村12号公变 | 10 | 400 | 本级设备容量受限
3276 | 灌云 | 龙苴10kV龙东线0137#龙东村11号公变 | 10 | 200 | 上级设备容量受限
3277 | 灌云 | 穆圩10kV杨范线0037#嵇岭村4号公变 | 10 | 200 | 上级设备容量受限
3278 | 灌云 | 龙苴10k王荡线0275#唐桥村8号公变 | 10 | 400 | 本级设备容量受限
3279 | 灌云 | 穆圩10kV杨范线0079#杨范村13号公变 | 10 | 400 | 上级设备容量受限
3280 | 灌云 | 小伊10kV于庄线1109#千斤1号公变 | 10 | 200 | 上级设备容量受限
3281 | 灌云 | 小伊10kV盐官线4091#三庄08号公变 | 10 | 200 | 上级设备容量受限
3282 | 灌云 | 圩丰10kV南华线4645#界圩3号公变 | 10 | 200 | 本级设备容量受限
3283 | 灌云 | 同兴10kV同兴1#线2596#头队8号公变 | 10 | 400 | 本级设备容量受限
3284 | 灌云 | 小伊10kV桃垛线4022#七里松08号公变 | 10 | 200 | 上级设备容量受限
3285 | 灌云 | 下车10kV董跳线3276#跳口村11号公变 | 10 | 200 | 上级设备容量受限
3286 | 灌云 | 龙苴10kV老霍线0403#老霍村21号公变 | 10 | 200 | 上级设备容量受限
3287 | 灌云 | 龙苴10k王荡线0284#王荡村17号公变 | 10 | 200 | 上级设备容量受限
3288 | 灌云 | 杨集10kV同杨线5314#长流村5号公变 | 10 | 200 | 本级设备容量受限
3289 | 灌云 | 南岗10kV厉袁线0659#东于9号公变 | 10 | 200 | 上级设备容量受限
3290 | 灌云 | 城区398#溢彩馨都5#箱变 | 10 | 630 | 上级设备容量受限
3291 | 灌云 | 城区10kV盐河线3602#六一幼儿园163号公变 | 10 | 400 | 上级设备容量受限
3292 | 灌云 | 穆圩10kV杨范线0078#杨范村12号公变 | 10 | 200 | 上级设备容量受限
3293 | 灌云 | 龙苴10kV董庄线0299#王堆村11号公变 | 10 | 200 | 上级设备容量受限
3294 | 灌云 | 南岗10kV厉袁线0485#龙昌10号公变 | 10 | 200 | 上级设备容量受限
3295 | 灌云 | 小伊10kV向阳线4050#渠北10号公变 | 10 | 200 | 上级设备容量受限
3296 | 灌云 | 城区406#和盛怡景苑4#小区变1#主变 | 10 | 1000 | 上级设备容量受限
3297 | 灌云 | 侍庄10kV侍西线4148#侍庄乡03号公变 | 10 | 400 | 上级设备容量受限
3298 | 灌云 | 侍庄10kV厉埝线3953#马圩02号公变 | 10 | 200 | 上级设备容量受限
3299 | 灌云 | 下车10kV车岳线3368#岳河村1号公变 | 10 | 200 | 上级设备容量受限
3300 | 灌云 | 下车10kV车岳线3372#岳河村13号公变 | 10 | 200 | 上级设备容量受限
3301 | 灌云 | 下车10kV仲小线3047#胡圩村13号公变 | 10 | 200 | 上级设备容量受限
3302 | 灌云 | 城区540#祥云公寓小区变1#主变 | 10 | 630 | 上级设备容量受限
3303 | 灌云 | 城区540#祥云公寓小区变2#主变 | 10 | 630 | 上级设备容量受限
3304 | 灌云 | 小伊10kV王圩线4094#山前07号公变 | 10 | 400 | 上级设备容量受限
3305 | 灌云 | 小伊10kV向阳线4360#朱韩06号公变 | 10 | 200 | 上级设备容量受限
3306 | 灌云 | 小伊10kV向阳线3886#港西16号公变 | 10 | 200 | 上级设备容量受限
3307 | 灌云 | 城区10kV季尧线3533#阳光景都北95号公变 | 10 | 100 | 上级设备容量受限
3308 | 灌云 | 城区352#溢彩馨都东区1#小区变1#主变 | 10 | 800 | 上级设备容量受限
3309 | 灌云 | 城区352#溢彩馨都东区1#小区变3#主变 | 10 | 800 | 上级设备容量受限
3310 | 灌云 | 下车10kV孟李线3367#印庄村9号公变 | 10 | 200 | 本级设备容量受限
3311 | 灌云 | 南岗10kV陡沟线0760#高庄7号公变 | 10 | 400 | 上级设备容量受限
3312 | 灌云 | 侍庄10kV厉于线4383#朱胥06号公变 | 10 | 400 | 上级设备容量受限
3313 | 灌云 | 侍庄10kV厉振线4314#于庄14号公变 | 10 | 200 | 上级设备容量受限
3314 | 灌云 | 圩丰10kV圩尹线4590#尹场1号公变 | 10 | 200 | 本级设备容量受限
3315 | 灌云 | 南岗10kV陡南线0842#后皂2号公变 | 10 | 400 | 本级设备容量受限
3316 | 灌云 | 侍庄10kV侍东线4146#侍庄02号公变 | 10 | 400 | 上级设备容量受限
3317 | 灌云 | 南岗10kV厉岗线0720#河崖3号公变 | 10 | 200 | 上级设备容量受限
3318 | 灌云 | 侍庄10kV紫燕2号线4170#孙荡01号公变 | 10 | 400 | 上级设备容量受限
3319 | 灌云 | 侍庄10kV紫燕2号线4236#吴王02号公变 | 10 | 200 | 上级设备容量受限
3320 | 灌云 | 侍庄10kV厉埝线4384#朱胥07号公变 | 10 | 400 | 上级设备容量受限
3321 | 灌云 | 侍庄10kV厉埝线3806#常荡04号公变 | 10 | 200 | 上级设备容量受限
3322 | 灌云 | 南岗10kV胜沟线0999#义兴3号公变 | 10 | 200 | 上级设备容量受限
3323 | 灌云 | 南岗10kV陡沟线0912#五户11号公变 | 10 | 200 | 上级设备容量受限
3324 | 灌云 | 侍庄10kV厉于线4379#朱胥02号公变 | 10 | 400 | 上级设备容量受限
3325 | 灌云 | 南岗10kV胜沟线0990#张学3号公变 | 10 | 200 | 上级设备容量受限
3326 | 灌云 | 南岗10kV胜沟线0959#深沟4号公变 | 10 | 400 | 上级设备容量受限
3327 | 灌云 | 南岗10kV陡南线0510#街道5号公变 | 10 | 400 | 上级设备容量受限
3328 | 灌云 | 南岗10kV陡沟线0916#张学2号公变 | 10 | 200 | 本级设备容量受限
3329 | 灌云 | 南岗10kV陡沟线0932#边庄1号公变 | 10 | 200 | 上级设备容量受限
3330 | 灌云 | 南岗10kV马蹄线0951#董王2号公变 | 10 | 400 | 本级设备容量受限
3331 | 灌云 | 南岗10kV马蹄线0884#王范5号公变 | 10 | 200 | 上级设备容量受限
3332 | 灌云 | 下车10kV车楼线3138#楼庄村4号公变 | 10 | 400 | 本级设备容量受限
3333 | 灌云 | 同兴10kV和圩线5657#孙口村14号公变 | 10 | 200 | 上级设备容量受限
3334 | 灌云 | 四队10kV鲁四线2356#兴三10号公变 | 10 | 400 | 本级设备容量受限
3335 | 灌云 | 同兴10kV车亚线2689#亚芦1号公变 | 10 | 200 | 本级设备容量受限
3336 | 灌云 | 南岗10kV厉中线0674#南岗17号公变 | 10 | 400 | 上级设备容量受限
3337 | 灌云 | 四队10kV鲁四线2349#兴三3号公变 | 10 | 400 | 本级设备容量受限
3338 | 灌云 | 下车10kV德兴线3413#赵跳村8号公变 | 10 | 200 | 本级设备容量受限
3339 | 灌云 | 南岗10kV厉阳线0488#西岗11号公变 | 10 | 200 | 上级设备容量受限
3340 | 灌云 | 同兴10kV同兴2#线2686#马沟16号公变 | 10 | 200 | 本级设备容量受限
3341 | 灌云 | 下车10kV车岳线2875#长春村15号公变 | 10 | 200 | 上级设备容量受限
3342 | 灌云 | 杨集10kV乔圩线4982#小乔圩村12号公变 | 10 | 200 | 本级设备容量受限
3343 | 灌云 | 南岗10kV吴圩线0639#建兴7号公变 | 10 | 200 | 上级设备容量受限
3344 | 灌云 | 南岗10kV厉阳线0490#西岗3号公变 | 10 | 200 | 上级设备容量受限
3345 | 灌云 | 南岗10kV厉阳线0524#西岗10号公变 | 10 | 200 | 上级设备容量受限
3346 | 灌云 | 南岗10kV厉岗线0637赵庄10号公变 | 10 | 200 | 本级设备容量受限
3347 | 灌云 | 下车10kV车岳线3126#刘圩村2号公变 | 10 | 200 | 上级设备容量受限
3348 | 灌云 | 下车10kV车岳线3127#刘圩村3号公变 | 10 | 200 | 上级设备容量受限
3349 | 灌云 | 下车10kV车岳线3369#岳河村10号公变 | 10 | 200 | 上级设备容量受限
3350 | 灌云 | 小伊10kV桃垛线4023#七里松09号公变 | 10 | 400 | 上级设备容量受限
3351 | 灌云 | 杨集10kV乔圩线5000#小乔圩村8号公变 | 10 | 400 | 本级设备容量受限
3352 | 灌云 | 南岗10kV厉袁线0970#东于1号公变 | 10 | 400 | 本级设备容量受限
3353 | 灌云 | 杨集10kV顺兴线5082#孙小港5号公变 | 10 | 200 | 本级设备容量受限
3354 | 灌云 | 南岗10kV胜沟线0848#陡沟4号公变 | 10 | 200 | 上级设备容量受限
3355 | 灌云 | 小伊10kV向阳线3877#港西06号公变 | 10 | 200 | 上级设备容量受限
3356 | 灌云 | 杨集10kV乔圩线4994#小乔圩村2号公变 | 10 | 400 | 本级设备容量受限
3357 | 灌云 | 小伊10kV花厅线1285#祝荡13号公变 | 10 | 200 | 上级设备容量受限
3358 | 灌云 | 城区10kV三合线3564#三合村126号公变 | 10 | 400 | 上级设备容量受限
3359 | 灌云 | 南岗10kV立交桥线0653#张兴11号公变 | 10 | 200 | 上级设备容量受限
3360 | 灌云 | 城区10kV幸福线3789#世纪明珠南349号公变 | 10 | 630 | 上级设备容量受限
3361 | 灌云 | 小伊10kV花厅线1221#小茆2号公变 | 10 | 400 | 上级设备容量受限
3362 | 灌云 | 南岗10kV胜沟线0654#深沟9号公变 | 10 | 400 | 本级设备容量受限
3363 | 灌云 | 南岗10kV厉岗线0663#河崖6号公变 | 10 | 200 | 上级设备容量受限
3364 | 灌云 | 小伊10kV于庄线1202#伊北8号公变 | 10 | 200 | 本级设备容量受限
3365 | 灌云 | 四队10kV圩葛线2267#普场2号公变 | 10 | 200 | 本级设备容量受限
3366 | 灌云 | 四队10kV四队线2113#二队1号公变 | 10 | 200 | 本级设备容量受限
3367 | 灌云 | 南岗10kV吴圩线0660#建兴6号公变 | 10 | 200 | 上级设备容量受限
3368 | 灌云 | 同兴10kV车亚线2703#佑兴6号公变 | 10 | 200 | 本级设备容量受限
3369 | 灌云 | 同兴10kV车亚线2708#佑兴11号公变 | 10 | 200 | 本级设备容量受限
3370 | 灌云 | 同兴10kV同兴2#线2728#山北4号公变 | 10 | 400 | 本级设备容量受限
3371 | 灌云 | 同兴10kV同兴1#线2578#先进4号公变 | 10 | 200 | 本级设备容量受限
3372 | 灌云 | 同兴10kV车金线2526#徐庄5号公变 | 10 | 200 | 本级设备容量受限
3373 | 灌云 | 龙苴10kV范庄线0123#后布村10号公变 | 10 | 200 | 上级设备容量受限
3374 | 灌云 | 龙苴10kV范庄线0134#后布村8号公变 | 10 | 200 | 上级设备容量受限
3375 | 灌云 | 穆圩10kV石门线0099#祝灯村16号公变 | 10 | 200 | 上级设备容量受限
3376 | 灌云 | 穆圩10kV石门线0063#石门村15号公变 | 10 | 200 | 上级设备容量受限
3377 | 灌云 | 穆圩10kV杨范线0087#杨范村4号公变 | 10 | 200 | 上级设备容量受限
3378 | 灌云 | 龙苴10kV张桥线0371#孙港村6号公变 | 10 | 200 | 上级设备容量受限
3379 | 灌云 | 龙苴10kV范庄线0135#后布村9号公变 | 10 | 200 | 上级设备容量受限
3380 | 灌云 | 南岗10kV厉袁线0642#东于10号公变 | 10 | 200 | 上级设备容量受限
3381 | 灌云 | 穆圩10kV石门线0015#胡河村10号公变 | 10 | 200 | 上级设备容量受限
3382 | 灌云 | 南岗10kV厉龙线0641#潘洼12号公变 | 10 | 200 | 上级设备容量受限
3383 | 灌云 | 穆圩10kV杨范线0016#胡河村11号公变 | 10 | 200 | 上级设备容量受限
3384 | 灌云 | 龙苴10kV张桥线0373#孙港村8号公变 | 10 | 400 | 上级设备容量受限
3385 | 灌云 | 穆圩10kV杨范线0028#嵇岭村11号公变 | 10 | 400 | 上级设备容量受限
3386 | 灌云 | 穆圩10kV石门线0070#石门村4号公变 | 10 | 200 | 上级设备容量受限
3387 | 灌云 | 龙苴10kV龙东线0122#冯庄村2号公变 | 10 | 200 | 上级设备容量受限
3388 | 灌云 | 龙苴10kV范庄线0159#南李村13号公变 | 10 | 400 | 上级设备容量受限
3389 | 灌云 | 穆圩10kV石门线0022#胡河村5号公变 | 10 | 200 | 上级设备容量受限
3390 | 灌云 | 穆圩10kV石门线0026#胡河村9号公变 | 10 | 200 | 上级设备容量受限
3391 | 灌云 | 穆圩10kV石门线0048#青灯村13号公变 | 10 | 200 | 上级设备容量受限
3392 | 灌云 | 穆圩10kV石门线0046#青灯村11号公变 | 10 | 200 | 上级设备容量受限
3393 | 灌云 | 龙苴10kV张桥线0369#孙港村4号公变 | 10 | 200 | 上级设备容量受限
3394 | 灌云 | 龙苴10kV乔荡线0424#穆圩街道3号公变 | 10 | 400 | 上级设备容量受限
3395 | 灌云 | 龙苴10kV乔荡线0476#邹庄村3号公变 | 10 | 200 | 上级设备容量受限
3396 | 灌云 | 龙苴10kV老霍线0394#老霍村10号公变 | 10 | 400 | 上级设备容量受限
3397 | 灌云 | 同兴10kV同兴1#线2598#龙王口1号公变 | 10 | 200 | 本级设备容量受限
3398 | 灌云 | 同兴10kV同兴2#线2676#马沟6号公变 | 10 | 200 | 本级设备容量受限
3399 | 灌云 | 同兴10kV同兴2#线2674#马沟4号公变 | 10 | 400 | 本级设备容量受限
3400 | 灌云 | 同兴10kV和圩线5488#塘圩村11号公变 | 10 | 200 | 上级设备容量受限
3401 | 灌云 | 同兴10kV和圩线5490#玉山村8号公变 | 10 | 400 | 本级设备容量受限
3402 | 灌云 | 同兴10kV和圩线5459#孟河村1号公变 | 10 | 200 | 上级设备容量受限
3403 | 灌云 | 南岗10kV厉龙线0651#袁姚11号公变 | 10 | 400 | 上级设备容量受限
3404 | 灌云 | 南岗10kV厉阳线0652#梁荡7号公变 | 10 | 200 | 上级设备容量受限
3405 | 灌云 | 南岗10kV立交桥线0649#马蹄18号公变 | 10 | 200 | 上级设备容量受限
3406 | 灌云 | 南岗10kV马蹄线0646#许相8号公变 | 10 | 200 | 上级设备容量受限
3407 | 灌云 | 南岗10kV陡南线0643#潘庄9号公变 | 10 | 400 | 上级设备容量受限
3408 | 灌云 | 南岗10kV厉中线0644#龙昌11号公变 | 10 | 200 | 上级设备容量受限
3409 | 灌云 | 南岗10kV陈楼线0647#石涧13号公变 | 10 | 400 | 上级设备容量受限
3410 | 灌云 | 侍庄10kV侍西线4411#英伦玫瑰园1变电所1号主变 | 10 | 630 | 上级设备容量受限
3411 | 灌云 | 小伊10kV向阳线3874#港西03号公变 | 10 | 200 | 上级设备容量受限
3412 | 灌云 | 龙苴10kV乔荡线0471#邹庄村11号公变 | 10 | 200 | 上级设备容量受限
3413 | 灌云 | 龙苴10kV乔荡线0472#邹庄村12号公变 | 10 | 200 | 上级设备容量受限
3414 | 灌云 | 侍庄10kV厉埝线3817#常荡15号公变 | 10 | 200 | 上级设备容量受限
3415 | 灌云 | 10kV盐桥线5829#灌中北墙外400号公变 | 10 | 400 | 上级设备容量受限
3416 | 灌云 | 城区10kV三桥线5830#繁荣小学401号公变 | 10 | 400 | 上级设备容量受限
3417 | 灌云 | 城区10kV大庆线3458#步行街北20号公变 | 10 | 400 | 上级设备容量受限
3418 | 灌云 | 城区10kV盐河线3604#盛都广场（1）165号公变 | 10 | 400 | 上级设备容量受限
3419 | 灌云 | 城区10kV盐河线3606#大菜棚东166号公变 | 10 | 400 | 上级设备容量受限
3420 | 灌云 | 城区10kV幸福线3794#明珠大厦明珠大厦354号公变 | 10 | 400 | 上级设备容量受限
3421 | 灌云 | 城区10kV方徐线3495#派出所东57号公变 | 10 | 400 | 上级设备容量受限
3422 | 灌云 | 城区10kV国土线3569#紫金国际南130号公变 | 10 | 400 | 上级设备容量受限
3423 | 灌云 | 城区10kV国土线3570#紫金国际东131号公变 | 10 | 400 | 上级设备容量受限
3424 | 灌云 | 城区10kV幸福线6208#恒驰大厦西433公变 | 10 | 400 | 上级设备容量受限
3425 | 灌云 | 城区10kV三桥线3460#西门居委会22号公变 | 10 | 400 | 上级设备容量受限
3426 | 灌云 | 10kV盐桥线5831#公园小学（2）402号公变 | 10 | 400 | 上级设备容量受限
3427 | 灌云 | 小伊10kV于庄线1205#伊北12号公变 | 10 | 400 | 上级设备容量受限
3428 | 灌云 | 小伊10kV于庄线1204#伊北11号公变 | 10 | 400 | 上级设备容量受限
3429 | 灌云 | 南岗10kV陡南线0603#街道8号公变 | 10 | 400 | 上级设备容量受限
3430 | 灌云 | 南岗10kV陡沟线0604#街道9号公变 | 10 | 400 | 上级设备容量受限
3431 | 灌云 | 南岗10kV陡南线0590#街道10号公变 | 10 | 400 | 上级设备容量受限
3432 | 灌云 | 南岗10kV陈楼线0605#石涧14号公变 | 10 | 400 | 本级设备容量受限
3433 | 灌云 | 南岗10kV吴圩线0585#崔许10号公变 | 10 | 200 | 上级设备容量受限
3434 | 灌云 | 龙苴10kV黄荡线0338#黄荡村12号公变 | 10 | 400 | 上级设备容量受限
3435 | 灌云 | 南岗10kV陡南线0600#陡沟7号公变 | 10 | 400 | 本级设备容量受限
3436 | 灌云 | 南岗10kV陡西线0594#胜沟9号公变 | 10 | 400 | 上级设备容量受限
3437 | 灌云 | 南岗10kV马蹄线0596#王范14号公变 | 10 | 200 | 上级设备容量受限
3438 | 灌云 | 南岗10kV马蹄线0589#王范15号公变 | 10 | 200 | 上级设备容量受限
3439 | 灌云 | 南岗10kV胜沟线0591#五户16号公变 | 10 | 200 | 上级设备容量受限
3440 | 灌云 | 南岗10kV胜沟线0593#五户17号公变 | 10 | 200 | 上级设备容量受限
3441 | 灌云 | 杨集10kV车旭线4931#萌旭村13号公变 | 10 | 200 | 本级设备容量受限
3442 | 灌云 | 南岗10kV胜沟线0609#义兴8号公变 | 10 | 200 | 上级设备容量受限
3443 | 灌云 | 城区10kV水岸线3760#*看守所南320号公变 | 10 | 400 | 上级设备容量受限
3444 | 灌云 | 南岗10kV厉阳线0611#梁荡8号公变 | 10 | 200 | 上级设备容量受限
3445 | 灌云 | 南岗10kV立交桥线0602#许相9号公变 | 10 | 400 | 上级设备容量受限
3446 | 灌云 | 南岗10kV厉孙线0601#孙庄21号公变 | 10 | 400 | 本级设备容量受限
3447 | 灌云 | 圩丰10kV圩周线5728#四合13号公变 | 10 | 200 | 本级设备容量受限
3448 | 灌云 | 南岗10kV吴圩线0606#吴圩15号公变 | 10 | 200 | 上级设备容量受限
3449 | 灌云 | 杨集10kV蒋庄线4861#蒋庄村7号公变 | 10 | 200 | 本级设备容量受限
3450 | 灌云 | 侍庄10kV侍西线4412#英伦玫瑰园1变电所2号主变 | 10 | 630 | 上级设备容量受限
3451 | 灌云 | 南岗10kV胜沟线0592#曹赵12号公变 | 10 | 400 | 上级设备容量受限
3452 | 灌云 | 四队10kV圩治线2223#葛沟2号公变 | 10 | 200 | 本级设备容量受限
3453 | 灌云 | 城区10kV三合线3571#移动公司东（1）132号公变 | 10 | 200 | 上级设备容量受限
3454 | 灌云 | 城区10kV三合线3572#移动公司东（2）133号公变 | 10 | 200 | 上级设备容量受限
3455 | 灌云 | 10kV车团线2585#先进11号公变 | 10 | 200 | 本级设备容量受限
3456 | 灌云 | 南岗10kV厉岗线0645#南于12号公变 | 10 | 200 | 上级设备容量受限
3457 | 灌云 | 南岗10kV胜沟线0595#曹赵11号公变 | 10 | 400 | 上级设备容量受限
3458 | 灌云 | 南岗10kV厉阳线0638#岗西6号公变 | 10 | 200 | 上级设备容量受限
3459 | 灌云 | 南岗10kV吴圩线0586#崔许11号公变 | 10 | 200 | 上级设备容量受限
3460 | 灌云 | 侍庄10kV侍西线4438#兴业城市花园3变电所1号主变 | 10 | 630 | 上级设备容量受限
3461 | 灌云 | 侍庄10kV侍西线4439#兴业城市花园3变电所2号主变 | 10 | 630 | 上级设备容量受限
3462 | 灌云 | 南岗10kV陡南线0650#陡沟6号公变 | 10 | 200 | 上级设备容量受限
3463 | 灌云 | 南岗10kV立交桥线0648#马蹄17号公变 | 10 | 630 | 上级设备容量受限
3464 | 灌云 | 南岗10kV厉龙线0598#潘洼13号公变 | 10 | 200 | 上级设备容量受限
3465 | 灌云 | 南岗10kV陈楼线0584#陈楼10号公变 | 10 | 200 | 上级设备容量受限
3466 | 灌云 | 南岗10kV厉中线0878#龙昌2号公变 | 10 | 200 | 本级设备容量受限
3467 | 灌云 | 10kV车团线2575#先进1号公变 | 10 | 200 | 本级设备容量受限
3468 | 灌云 | 南岗10kV陡沟线0993#高庄1号公变 | 10 | 200 | 上级设备容量受限
3469 | 灌云 | 南岗10kV厉中线0713#后皂1号公变 | 10 | 200 | 上级设备容量受限
3470 | 灌云 | 南岗10kV厉龙线0943#殷口4号公变 | 10 | 400 | 本级设备容量受限
3471 | 灌云 | 南岗10kV厉龙线0900#岗东10号公变 | 10 | 200 | 上级设备容量受限
3472 | 灌云 | 南岗10kV厉阳线0515#西岗1号公变 | 10 | 200 | 上级设备容量受限
3473 | 灌云 | 南岗10kV厉阳线0498#西岗2号公变 | 10 | 200 | 上级设备容量受限
3474 | 灌云 | 南岗10kV厉阳线0525#西岗4号公变 | 10 | 200 | 上级设备容量受限
3475 | 灌云 | 南岗10kV厉阳线0523#西岗5号公变 | 10 | 200 | 上级设备容量受限
3476 | 灌云 | 南岗10kV吴圩线0989#大兴1号公变 | 10 | 200 | 上级设备容量受限
3477 | 灌云 | 10kV盐桥线5820#公园小学404号公变 | 10 | 200 | 上级设备容量受限
3478 | 灌云 | 10kV盐桥线5834#茆街幼儿园东405号公变 | 10 | 200 | 上级设备容量受限
3479 | 灌云 | 城区10kV大庆线3461#商贸城南23号公变 | 10 | 400 | 上级设备容量受限
3480 | 灌云 | 下车10kV董跳线3287#跳口村9号公变 | 10 | 200 | 上级设备容量受限
3481 | 灌云 | 城区10kV三桥线5835#水利局南406号公变 | 10 | 400 | 上级设备容量受限
3482 | 灌云 | 城区10kV三桥线3529#油库门前91号公变 | 10 | 400 | 上级设备容量受限
3483 | 灌云 | 南岗10kV厉阳线0613#小陶11号公变 | 10 | 400 | 本级设备容量受限
3484 | 灌云 | 南岗10kV厉阳线0614#小陶12号公变 | 10 | 200 | 上级设备容量受限
3485 | 灌云 | 南岗10kV吴圩线0615#大兴6号公变 | 10 | 400 | 上级设备容量受限
3486 | 灌云 | 下车10kV董跳线2802#顾圩村13号公变 | 10 | 200 | 上级设备容量受限
3487 | 灌云 | 下车10kV陈庄线3094#姜府村11号公变 | 10 | 200 | 本级设备容量受限
3488 | 灌云 | 小伊10kV盐北线4056#任庄04号公变 | 10 | 200 | 本级设备容量受限
3489 | 灌云 | 城区10kV三桥线5836#伊山国土所407号公变 | 10 | 200 | 上级设备容量受限
3490 | 灌云 | 侍庄10kV伊山线3935#老庄09号公变 | 10 | 200 | 本级设备容量受限
3491 | 灌云 | 小伊10kV盐官线4092#三庄09号公变 | 10 | 200 | 上级设备容量受限
3492 | 灌云 | 小伊10kV盐官线4084#三庄01号公变 | 10 | 400 | 上级设备容量受限
3493 | 灌云 | 城区10kV振南线3712#振兴花园门口272号公变 | 10 | 400 | 上级设备容量受限
3494 | 灌云 | 下车10kV沙行线3317#下车村28号公变 | 10 | 400 | 上级设备容量受限
3495 | 灌云 | 同兴10kV和圩线5479#玉蝉村10号公变 | 10 | 200 | 上级设备容量受限
3496 | 灌云 | 南岗10kV厉龙线0715#丁林3号公变 | 10 | 400 | 上级设备容量受限
3497 | 灌云 | 南岗10kV厉中线0876#龙昌3号公变 | 10 | 200 | 上级设备容量受限
3498 | 灌云 | 南岗10kV陡沟线0991#边庄2号公变 | 10 | 200 | 上级设备容量受限
3499 | 灌云 | 南岗10kV陡沟线0833#边庄3号公变 | 10 | 400 | 本级设备容量受限
3500 | 灌云 | 南岗10kV陡沟线0930#张学1号公变 | 10 | 400 | 上级设备容量受限
3501 | 灌云 | 南岗10kV陈楼线0835#陈楼4号公变 | 10 | 200 | 上级设备容量受限
3502 | 灌云 | 南岗10kV陈楼线0771#石涧2号公变 | 10 | 200 | 上级设备容量受限
3503 | 灌云 | 南岗10kV陈楼线0768#石涧8号公变 | 10 | 400 | 上级设备容量受限
3504 | 灌云 | 南岗10kV陡南线0685#后皂5号公变 | 10 | 200 | 上级设备容量受限
3505 | 灌云 | 南岗10kV厉龙线0978#袁姚2号公变 | 10 | 200 | 上级设备容量受限
3506 | 灌云 | 南岗10kV厉中线0872#南岗12号公变 | 10 | 200 | 上级设备容量受限
3507 | 灌云 | 南岗10kV厉岗线0756#钱庄3号公变 | 10 | 400 | 本级设备容量受限
3508 | 灌云 | 南岗10kV陡南线0855#后皂3号公变 | 10 | 200 | 上级设备容量受限
3509 | 灌云 | 南岗10kV胜沟线0772#义兴4号公变 | 10 | 400 | 本级设备容量受限
3510 | 灌云 | 小伊10kV盐官线4350#张湾06号公变 | 10 | 400 | 上级设备容量受限
3511 | 灌云 | 同兴10kV和圩线5465#孟河村8号公变 | 10 | 400 | 本级设备容量受限
3512 | 灌云 | 同兴10kV李庄线5547#罘山村2号公变 | 10 | 200 | 本级设备容量受限
3513 | 灌云 | 龙苴10kV古城线0160#南李村14号公变 | 10 | 400 | 上级设备容量受限
3514 | 灌云 | 小伊10kV桃垛线4024#七里松10号公变 | 10 | 200 | 上级设备容量受限
3515 | 灌云 | 小伊10kV盐官线3896#官路09号公变 | 10 | 200 | 上级设备容量受限
3516 | 灌云 | 侍庄10kV厉于线4315#于庄15号公变 | 10 | 200 | 上级设备容量受限
3517 | 灌云 | 小伊10kV向阳线3882#港西12号公变 | 10 | 200 | 上级设备容量受限
3518 | 灌云 | 南岗10kV马蹄线0628#许相10号公变 | 10 | 200 | 上级设备容量受限
3519 | 灌云 | 南岗10kV厉岗线0617#钱庄5号公变 | 10 | 200 | 上级设备容量受限
3520 | 灌云 | 小伊10kV桃垛线4198#桃垛12号公变 | 10 | 200 | 上级设备容量受限
3521 | 灌云 | 小伊10kV花厅线1191#河西13号公变 | 10 | 400 | 上级设备容量受限
3522 | 灌云 | 小伊10kV花厅线1329#泊洋8号公变 | 10 | 200 | 上级设备容量受限
3523 | 灌云 | 小伊10kV花厅线1330#泊洋9号公变 | 10 | 200 | 上级设备容量受限
3524 | 灌云 | 穆圩10kV石门线0064#石门村16号公变 | 10 | 200 | 上级设备容量受限
3525 | 灌云 | 穆圩10kV石门线龙苴17#石门公变 | 10 | 200 | 上级设备容量受限
3526 | 灌云 | 穆圩10kV杨范线0080#杨范村14号公变 | 10 | 200 | 上级设备容量受限
3527 | 灌云 | 龙苴10kV范庄线0176#前布村16号公变 | 10 | 200 | 上级设备容量受限
3528 | 灌云 | 龙苴10k王荡线0280#王荡村13号公变 | 10 | 400 | 上级设备容量受限
3529 | 灌云 | 龙苴10kV古城线0207#龙苴社区27号公变 | 10 | 400 | 上级设备容量受限
3530 | 灌云 | 龙苴10kV黄荡线0333#葛庄村6号公变 | 10 | 200 | 上级设备容量受限
3531 | 灌云 | 龙苴10kV张桥线0368#孙港村3号公变 | 10 | 400 | 上级设备容量受限
3532 | 灌云 | 南岗10kV吴圩线0887#东徐2号公变 | 10 | 400 | 本级设备容量受限
3533 | 灌云 | 侍庄10kV厉埝线3818#常荡16号公变 | 10 | 400 | 上级设备容量受限
3534 | 灌云 | 下车10kV集白线3065#黄荡村16号公变 | 10 | 200 | 本级设备容量受限
3535 | 灌云 | 下车10kV车岳线3373#岳河村14号公变 | 10 | 400 | 上级设备容量受限
3536 | 灌云 | 下车10kV车岳线3295#席圩村7号公变 | 10 | 200 | 上级设备容量受限
3537 | 灌云 | 侍庄10kV厉埝线4119#沈庄09号公变 | 10 | 200 | 上级设备容量受限
3538 | 灌云 | 侍庄10kV厉于线4392#朱胥15号公变 | 10 | 200 | 上级设备容量受限
3539 | 灌云 | 南岗10kV厉孙线0626#贺庄9号公变 | 10 | 400 | 上级设备容量受限
3540 | 灌云 | 南岗10kV陡南线0625#贺庄10号公变 | 10 | 200 | 本级设备容量受限
3541 | 灌云 | 南岗10kV马蹄线0627#王范16号公变 | 10 | 200 | 本级设备容量受限
3542 | 灌云 | 龙苴10kV乔荡线0434#乔荡村13号公变 | 10 | 200 | 上级设备容量受限
3543 | 灌云 | 南岗10kV陈楼线0616#陈楼11号公变 | 10 | 400 | 本级设备容量受限
3544 | 灌云 | 南岗10kV陡南线0894#贺庄6号公变 | 10 | 200 | 上级设备容量受限
3545 | 灌云 | 侍庄10kV侍圩线4396#三合05号公变 | 10 | 630 | 上级设备容量受限
3546 | 灌云 | 南岗10kV厉孙线0624#孙庄22号公变 | 10 | 200 | 上级设备容量受限
3547 | 灌云 | 南岗10kV吴圩线0622#吴圩16号公变 | 10 | 200 | 上级设备容量受限
3548 | 灌云 | 南岗10kV吴圩线0623#吴圩17号公变 | 10 | 200 | 上级设备容量受限
3549 | 灌云 | 南岗10kV厉岗线0630#河崖7号公变 | 10 | 200 | 上级设备容量受限
3550 | 灌云 | 南岗10kV胜沟线0629#曹赵13号公变 | 10 | 400 | 上级设备容量受限
3551 | 灌云 | 穆圩10kV杨范线0005#大贺村14号公变 | 10 | 200 | 上级设备容量受限
3552 | 灌云 | 穆圩10kV杨范线0006#大贺村15号公变 | 10 | 400 | 上级设备容量受限
3553 | 灌云 | 穆圩10kV石门线0102#祝灯村19号公变 | 10 | 200 | 上级设备容量受限
3554 | 灌云 | 龙苴10k王荡线0285#王荡村18号公变 | 10 | 200 | 上级设备容量受限
3555 | 灌云 | 龙苴10kV董庄线0261#穆圩村23号公变 | 10 | 200 | 上级设备容量受限
3556 | 灌云 | 南岗10kV厉龙线0633#袁姚13号公变 | 10 | 400 | 上级设备容量受限
3557 | 灌云 | 龙苴10kV龙东线0138#龙东村12号公变 | 10 | 200 | 上级设备容量受限
3558 | 灌云 | 龙苴10kV范庄线0124#后布村11号公变 | 10 | 200 | 上级设备容量受限
3559 | 灌云 | 穆圩10kV杨范线0030#嵇岭村13号公变 | 10 | 200 | 上级设备容量受限
3560 | 灌云 | 小伊10kV桃垛线4266#向阳村07号公变 | 10 | 200 | 上级设备容量受限
3561 | 灌云 | 南岗10kV马蹄线0632#董王10号公变 | 10 | 400 | 上级设备容量受限
3562 | 灌云 | 南岗10kV胜沟线0836#深沟1号公变 | 10 | 200 | 本级设备容量受限
3563 | 灌云 | 南岗10kV立交桥线0636#张兴12号公变 | 10 | 400 | 本级设备容量受限
3564 | 灌云 | 龙苴10kV董庄线0258#穆圩村18号公变 | 10 | 200 | 上级设备容量受限
3565 | 灌云 | 龙苴10kV董庄线0308#吴南村10号公变 | 10 | 200 | 上级设备容量受限
3566 | 灌云 | 龙苴10kV董庄线0259#穆圩村19号公变 | 10 | 400 | 上级设备容量受限
3567 | 灌云 | 南岗10kV陡沟线0620#张学13号公变 | 10 | 200 | 本级设备容量受限
3568 | 灌云 | 南岗10kV陡沟线0619#张学12号公变 | 10 | 200 | 上级设备容量受限
3569 | 灌云 | 南岗10kV陡沟线0618#边庄12号公变 | 10 | 200 | 上级设备容量受限
3570 | 灌云 | 南岗10kV厉岗线0621#官庄11号公变 | 10 | 200 | 上级设备容量受限
3571 | 灌云 | 城区10kV化工线3529#油库门前92号公变 | 10 | 200 | 上级设备容量受限
3572 | 灌云 | 城区10kV振南线3714#纱厂南274号公变 | 10 | 630 | 上级设备容量受限
3573 | 灌云 | 城区10kV盐河线3593#老灌中北154号公变 | 10 | 400 | 上级设备容量受限
3574 | 灌云 | 城区10kV盐河线3592#老灌中南153号公变 | 10 | 400 | 上级设备容量受限
3575 | 灌云 | 城区10kV化工线3550#曹庄路北112号公变 | 10 | 400 | 上级设备容量受限
3576 | 灌云 | 下车10kV德兴线2943#德兴村9号公变 | 10 | 200 | 本级设备容量受限
3577 | 灌云 | 小伊10kV向阳线4051#渠北11号公变 | 10 | 200 | 上级设备容量受限
3578 | 灌云 | 四队10kV圩葛线2273#普场8号公变 | 10 | 200 | 本级设备容量受限
3579 | 灌云 | 杨集10kV沂西线4952#南湾14号公变 | 10 | 200 | 本级设备容量受限
3580 | 灌云 | 南岗10kV马蹄线0569#董王11号公变 | 10 | 200 | 上级设备容量受限
3581 | 灌云 | 南岗10kV厉袁线0567#赵庄4号公变 | 10 | 200 | 上级设备容量受限
3582 | 灌云 | 南岗10kV厉阳线0497#西岗9号公变 | 10 | 200 | 上级设备容量受限
3583 | 灌云 | 四队10kV塘场线2104#大东9号公变 | 10 | 400 | 本级设备容量受限
3584 | 灌云 | 四队10kV圩葛线2274#普场9号公变 | 10 | 400 | 本级设备容量受限
3585 | 灌云 | 南岗10kV厉袁线0571#袁姚12号公变 | 10 | 400 | 上级设备容量受限
3586 | 灌云 | 南岗10kV陡南线0572#陡沟8号公变 | 10 | 200 | 上级设备容量受限
3587 | 灌云 | 南岗10kV陡南线0574#贺庄12号公变 | 10 | 200 | 上级设备容量受限
3588 | 灌云 | 南岗10kV陈楼线0573#陈楼12号公变 | 10 | 200 | 上级设备容量受限
3589 | 灌云 | 下车10kV沙行线3114#林庄村17号公变 | 10 | 200 | 上级设备容量受限
3590 | 灌云 | 龙苴10kV董庄线0249#江庄村7号公变 | 10 | 200 | 上级设备容量受限
3591 | 灌云 | 南岗10kV厉岗线0582#钱庄6号公变 | 10 | 400 | 上级设备容量受限
3592 | 灌云 | 南岗10kV厉岗线0581#钱庄7号公变 | 10 | 400 | 上级设备容量受限
3593 | 灌云 | 龙苴10kV龙东线0139#龙东村13号公变 | 10 | 400 | 上级设备容量受限
3594 | 灌云 | 穆圩10kV杨范线0081#杨范村15号公变 | 10 | 200 | 上级设备容量受限
3595 | 灌云 | 南岗10kV立交桥线0575#张兴16号公变 | 10 | 200 | 上级设备容量受限
3596 | 灌云 | 城区伊新园小区4#箱变 | 10 | 500 | 上级设备容量受限
3597 | 灌云 | 10kV银河湾3#小区变3#主变 | 10 | 800 | 上级设备容量受限
3598 | 灌云 | 圩丰10kV圩许线4467#头段3号公变 | 10 | 200 | 本级设备容量受限
3599 | 灌云 | 龙苴10kV黄荡线0328#葛庄村21号公变 | 10 | 400 | 上级设备容量受限
3600 | 灌云 | 小伊10kV于庄线1276#杨树圩11号公变 | 10 | 400 | 上级设备容量受限
3601 | 灌云 | 龙苴10kV黄荡线0327#葛庄村20号公变 | 10 | 315 | 上级设备容量受限
3602 | 灌云 | 下车10kV沙行线3320#下车村30号公变 | 10 | 400 | 上级设备容量受限
3603 | 灌云 | 下车10kV沙行线3321#下车村31号公变 | 10 | 400 | 上级设备容量受限
3604 | 灌云 | 小伊10kV桃垛线4199#桃垛13号公变 | 10 | 200 | 上级设备容量受限
3605 | 灌云 | 南岗10kV陡西线0917#东元1号公变 | 10 | 400 | 上级设备容量受限
3606 | 灌云 | 龙苴10k王荡线1114#千斤17号公变 | 10 | 200 | 上级设备容量受限
3607 | 灌云 | 龙苴10k王荡线0286#王荡村19号公变 | 10 | 200 | 上级设备容量受限
3608 | 灌云 | 龙苴10kV范庄线0112#范庄村11号公变 | 10 | 400 | 上级设备容量受限
3609 | 灌云 | 龙苴10kV董庄线0222#大洼村15号公变 | 10 | 400 | 上级设备容量受限
3610 | 灌云 | 龙苴10kV范庄线0177#前布村17号公变 | 10 | 400 | 上级设备容量受限
3611 | 灌云 | 龙苴10kV范庄线0125#后布村12号公变 | 10 | 315 | 上级设备容量受限
3612 | 灌云 | 龙苴10kV范庄线0126#后布村13号公变 | 10 | 400 | 上级设备容量受限
3613 | 灌云 | 南岗10kV陡沟线0495#街道12号公变 | 10 | 400 | 上级设备容量受限
3614 | 灌云 | 小伊10kV向阳线3888#港西18号公变 | 10 | 400 | 上级设备容量受限
3615 | 灌云 | 小伊10kV大吴线1150#小伊12号公变 | 10 | 400 | 上级设备容量受限
3616 | 灌云 | 小伊10kV大吴线1147#小伊16号公变 | 10 | 400 | 上级设备容量受限
3617 | 灌云 | 穆圩10kV杨范线0031#嵇岭村14号公变 | 10 | 400 | 上级设备容量受限
3618 | 灌云 | 小伊10kV桃垛线4027#七里松13号公变 | 10 | 200 | 上级设备容量受限
3619 | 灌云 | 小伊10kV桃垛线4200#桃垛14号公变 | 10 | 200 | 上级设备容量受限
3620 | 灌云 | 小伊10kV大吴线1350#伊南16号公变 | 10 | 200 | 上级设备容量受限
3621 | 灌云 | 龙苴10k王荡线0289#王荡村21号公变 | 10 | 400 | 上级设备容量受限
3622 | 灌云 | 小伊10kV于庄线1207#伊北14号公变 | 10 | 200 | 上级设备容量受限
3623 | 灌云 | 穆圩10kV杨范线0032#嵇岭村15号公变 | 10 | 315 | 上级设备容量受限
3624 | 灌云 | 龙苴10k王荡线0288#王荡村20号公变 | 10 | 400 | 上级设备容量受限
3625 | 灌云 | 小伊10kV祝荡线1128#吴郑14号公变 | 10 | 200 | 上级设备容量受限
3626 | 灌云 | 龙苴10kV董庄线0223#大洼村16号公变 | 10 | 400 | 上级设备容量受限
3627 | 灌云 | 龙苴10kV董庄线0224#大洼村17号公变 | 10 | 400 | 上级设备容量受限
3628 | 灌云 | 龙苴10kV黄荡线0318#葛庄村12号公变 | 10 | 315 | 上级设备容量受限
3629 | 灌云 | 龙苴10kV黄荡线0340#黄荡村2号公变 | 10 | 400 | 上级设备容量受限
3630 | 灌云 | 圩丰10kV大兴线4711#太丰19号公变 | 10 | 400 | 本级设备容量受限
3631 | 灌云 | 小伊10kV祝荡线6618#邱庄20号公变 | 10 | 400 | 上级设备容量受限
3632 | 灌云 | 秀逸苏杭2#小区变4#主变 | 10 | 800 | 上级设备容量受限
3633 | 灌云 | 10kV尚都悦荣府3#配电房4#主变 | 10 | 800 | 上级设备容量受限
3634 | 灌云 | 南岗10kV陡沟线6267#潘庄13号公变 | 10 | 400 | 上级设备容量受限
3635 | 灌云 | 城区10kV工业园1号线3798#新灌中南358号公变 | 10 | 100 | 上级设备容量受限
3636 | 灌云 | 10kV伊山名府2#小区变2#主变 | 10 | 800 | 上级设备容量受限
3637 | 灌云 | 10kV瓦房小区2#箱变主变 | 10 | 630 | 上级设备容量受限
3638 | 灌云 | 下车10kV沙行线3343#下车村9号公变 | 10 | 400 | 上级设备容量受限
3639 | 灌云 | 港利上城3#小区变4#主变 | 10 | 800 | 上级设备容量受限
3640 | 灌云 | 南岗10kV厉孙线6591#石涧20号公变 | 10 | 400 | 上级设备容量受限
3641 | 灌云 | 下车10kV沙行线6545#下车村50号公变 | 10 | 400 | 上级设备容量受限
3642 | 灌云 | 南岗10kV厉袁线0580#南于13号公变 | 10 | 200 | 上级设备容量受限
3643 | 灌云 | 小伊10kV花厅线1332#泊洋11号公变 | 10 | 200 | 上级设备容量受限
3644 | 灌云 | 小伊10kV花厅线1333#泊洋12号公变 | 10 | 200 | 上级设备容量受限
3645 | 灌云 | 龙苴10kV黄荡线0349#老霍村7号公变 | 10 | 400 | 上级设备容量受限
3646 | 灌云 | 龙苴10kV董庄线0250#江庄村8号公变 | 10 | 315 | 上级设备容量受限
3647 | 灌云 | 南岗10kV胜沟线0767#义兴1号公变 | 10 | 200 | 上级设备容量受限
3648 | 灌云 | 下车10kV车岳线3289#席圩村10号公变 | 10 | 200 | 上级设备容量受限
3649 | 灌云 | 南岗10kV厉龙线0566#岗东12号公变 | 10 | 200 | 上级设备容量受限
3650 | 灌云 | 小伊10kV大吴线1145#小伊13号公变 | 10 | 400 | 上级设备容量受限
3651 | 灌云 | 10kV云璟台壹号小区2#配电室2#主变 | 10 | 800 | 上级设备容量受限
3652 | 灌云 | 小伊10kV花厅线1250#花厅10号公变 | 10 | 200 | 上级设备容量受限
3653 | 灌云 | 星河湾小区2#小区变1#主变 | 10 | 630 | 上级设备容量受限
3654 | 灌云 | 星河湾小区2#小区变2#主变 | 10 | 630 | 上级设备容量受限
3655 | 灌云 | 龙苴10k王荡线1177#洪河17号公变 | 10 | 315 | 上级设备容量受限
3656 | 灌云 | 龙苴10kV老霍线0419#穆圩街道11号公变 | 10 | 200 | 上级设备容量受限
3657 | 灌云 | 小伊10kV花厅线1331#泊洋10号公变 | 10 | 200 | 上级设备容量受限
3658 | 灌云 | 小伊10kV祝荡线1220#张葛13号公变 | 10 | 200 | 上级设备容量受限
3659 | 灌云 | 10kV禾嘉新都1#配电房2#主变 | 10 | 800 | 上级设备容量受限
3660 | 灌云 | 下车10kV车岳线6597#岳河村16号公变 | 10 | 200 | 上级设备容量受限
3661 | 灌云 | 南岗10kV厉中线0628#龙昌13号公变 | 10 | 400 | 上级设备容量受限
3662 | 灌云 | 小伊10kV盐官线5746#官路11号公变 | 10 | 400 | 上级设备容量受限
3663 | 灌云 | 10kV尚都滟澜山3#小区变2#主变 | 10 | 800 | 上级设备容量受限
3664 | 灌云 | 下车10kV仲小线6094#胡圩村18号公变 | 10 | 400 | 上级设备容量受限
3665 | 灌云 | 下车10kV沙行线2964#苗圃村1号公变 | 10 | 400 | 上级设备容量受限
3666 | 灌云 | 下车10kV董跳线3004#顾圩村2号公变 | 10 | 400 | 上级设备容量受限
3667 | 灌云 | 下车10kV沙行线3117#林庄村4号公变 | 10 | 400 | 上级设备容量受限
3668 | 灌云 | 城区282#伊新园小区2#箱变 | 10 | 630 | 上级设备容量受限
3669 | 灌云 | 下车10kV董跳线3110#林庄村13号公变 | 10 | 400 | 上级设备容量受限
3670 | 灌云 | 南岗10kV厉阳线6727#西岗13号公变 | 10 | 400 | 上级设备容量受限
3671 | 灌云 | 10kV盐河线6440#伊新花园南公变 | 10 | 200 | 上级设备容量受限
3672 | 灌云 | 城区10kV新村线3581#新村路商品楼142号公变 | 10 | 630 | 上级设备容量受限
3673 | 灌云 | 小伊10kV大吴线6178#街道10号公变 | 10 | 400 | 上级设备容量受限
3674 | 灌云 | 南岗10kV陡南线1019#街道15号公变 | 10 | 400 | 上级设备容量受限
3675 | 灌云 | 珠江和院2#小区变2#主变 | 10 | 800 | 上级设备容量受限
3676 | 灌云 | 南岗10kV马蹄线5709#石涧18号公变 | 10 | 400 | 上级设备容量受限
3677 | 灌云 | 南岗10kV立交桥线1038#许相12号公变 | 10 | 400 | 上级设备容量受限
3678 | 灌云 | 10kV帝璟东城4#小区变4#主变 | 10 | 800 | 上级设备容量受限
3679 | 灌云 | 城区605#恒仁嘉天下1#小区变2#主变 | 10 | 800 | 上级设备容量受限
3680 | 灌云 | 城区605#恒仁嘉天下1#小区变4#主变 | 10 | 800 | 上级设备容量受限
3681 | 灌云 | 城区606#恒仁嘉天下3#变电所2#主变 | 10 | 800 | 上级设备容量受限
3682 | 灌云 | 城区606#恒仁嘉天下3#变电所4#主变 | 10 | 800 | 上级设备容量受限
3683 | 灌云 | 10kV伊新花园1#小区变2#主变 | 10 | 800 | 上级设备容量受限
3684 | 灌云 | 城区634#花园壹号小区变1#变电所1#主变 | 10 | 800 | 上级设备容量受限
3685 | 灌云 | 城区634#花园壹号小区变1#变电所2#主变 | 10 | 800 | 上级设备容量受限
3686 | 灌云 | 南岗10kV立交桥线0719#马蹄2号公变 | 10 | 400 | 上级设备容量受限
3687 | 灌云 | 10kV帝璟东城3#小区变4#主变 | 10 | 800 | 上级设备容量受限
3688 | 灌云 | 港利上城1#小区变2#主变 | 10 | 800 | 上级设备容量受限
3689 | 灌云 | 10kV泰达城玥府2#小区变1#主变 | 10 | 800 | 上级设备容量受限
3690 | 灌云 | 10kV恒仁嘉天下北区5#配电房2#主变 | 10 | 800 | 上级设备容量受限
3691 | 灌云 | 10kV云阳花园1#小区变3#主变 | 10 | 800 | 上级设备容量受限
3692 | 灌云 | 10kV尚都滟澜山1#小区变2#变压器 | 10 | 800 | 上级设备容量受限
3693 | 灌云 | 10kV尚都滟澜山1#小区变4#变压器 | 10 | 800 | 上级设备容量受限
3694 | 灌云 | 龙苴10kV老霍线6637#老霍村30#公变 | 10 | 400 | 上级设备容量受限
3695 | 灌云 | 10kV尚都明悦府4#小区变2#主变 | 10 | 800 | 上级设备容量受限
3696 | 灌云 | 城区10kV三合线6790#国土路西公变 | 10 | 400 | 上级设备容量受限
3697 | 灌云 | 10kV云阳花园1#小区变4#主变 | 10 | 800 | 上级设备容量受限
3698 | 灌云 | 10kV福泽东方4#小区变1#主变 | 10 | 800 | 上级设备容量受限
3699 | 灌云 | 10kV东方家园2#小区变2#主变 | 10 | 800 | 上级设备容量受限
3700 | 灌云 | 圩丰10kV圩许线4622#芦场1号公变 | 10 | 200 | 本级设备容量受限
3701 | 灌云 | 圩丰10kV圩许线4669#圩南1号公变 | 10 | 400 | 本级设备容量受限
3702 | 灌云 | 圩丰10kV圩许线4672#圩南4号公变 | 10 | 400 | 本级设备容量受限
3703 | 灌云 | 圩丰10kV圩许线4683#直亭1号公变 | 10 | 400 | 本级设备容量受限
3704 | 灌云 | 城区10kV季尧线6518#锦绣家园北公变 | 10 | 400 | 上级设备容量受限
3705 | 灌云 | 龙苴10kV张桥线0364#孙港村13号公变 | 10 | 400 | 上级设备容量受限
3706 | 灌云 | 龙苴10kV黄荡线0382#张桥村17号公变 | 10 | 400 | 上级设备容量受限
3707 | 灌云 | 10kV珠江和院1#小区变4#主变 | 10 | 800 | 上级设备容量受限
3708 | 灌云 | 小伊10kV盐朱线6741#朱韩17号公变 | 10 | 400 | 上级设备容量受限
3709 | 灌云 | 小伊10kV花厅线6742#唐庄16号公变 | 10 | 200 | 上级设备容量受限
3710 | 灌云 | 南岗10kV胜沟线6738#义兴9号公变 | 10 | 400 | 上级设备容量受限
3711 | 灌云 | 南岗10kV胜沟线5708#曹赵18号公变 | 10 | 400 | 上级设备容量受限
3712 | 灌云 | 10kV悦邻学府1#小区变3#主变 | 10 | 800 | 上级设备容量受限
3713 | 灌云 | 城区10kV海天线6464#铁塔公变 | 10 | 100 | 上级设备容量受限
3714 | 灌云 | 南岗10kV厉岗线5706#赵庄12号公变 | 10 | 400 | 上级设备容量受限
3715 | 灌云 | 文华苑5#小区变4#主变 | 10 | 800 | 上级设备容量受限
3716 | 灌云 | 10kV伊云湖1#箱变 | 10 | 500 | 上级设备容量受限
3717 | 灌云 | 南岗10kV陡南线0684#后皂6号公变 | 10 | 400 | 上级设备容量受限
3718 | 灌云 | 10kV裕达城2#小区变1#主变 | 10 | 800 | 上级设备容量受限
3719 | 灌云 | 小伊10kV大吴线6239#伊北16号公变 | 10 | 400 | 上级设备容量受限
3720 | 灌云 | 10kV云璟台1#小区变4#主变 | 10 | 800 | 上级设备容量受限
3721 | 灌云 | 10kV弘华御园1#小区变3#主变 | 10 | 800 | 上级设备容量受限
3722 | 灌云 | 10kV银河湾1#小区变3#主变 | 10 | 800 | 上级设备容量受限
3723 | 灌云 | 10kV花园壹号4#小区变1#主变 | 10 | 800 | 上级设备容量受限
3724 | 灌云 | 侍庄10kV紫燕2号线4171#孙荡02号公变 | 10 | 400 | 上级设备容量受限
3725 | 灌云 | 龙苴10k王荡线0294#王荡村6号公变 | 10 | 400 | 上级设备容量受限
3726 | 灌云 | 龙苴10kV董庄线0257#穆圩村17号公变 | 10 | 200 | 上级设备容量受限
3727 | 灌云 | 10kV泰达城玥府1#小区变4#主变 | 10 | 800 | 上级设备容量受限
3728 | 灌云 | 10kV云阳花园1#小区变2#主变 | 10 | 800 | 上级设备容量受限
3729 | 灌云 | 10kV书香湖畔3#小区变1#主变 | 10 | 800 | 上级设备容量受限
3730 | 灌云 | 南岗10kV厉龙线0693#龙昌6号公变 | 10 | 400 | 上级设备容量受限
3731 | 灌云 | 南岗10kV胜沟线0841#五户14号公变 | 10 | 400 | 上级设备容量受限
3732 | 灌云 | 南岗10kV厉袁线0491#龙昌1号公变 | 10 | 400 | 上级设备容量受限
3733 | 灌云 | 南岗10kV厉岗线0743#赵庄9号公变 | 10 | 400 | 上级设备容量受限
3734 | 灌云 | 南岗10kV吴圩线6682#东徐15号公变 | 10 | 400 | 上级设备容量受限
3735 | 灌云 | 龙苴10k王荡线6064#王荡村23号公变 | 10 | 200 | 上级设备容量受限
3736 | 灌云 | 小伊10kV桃垛线6389#川星安置小区1号公变 | 10 | 200 | 上级设备容量受限
3737 | 灌云 | 下车10kV仲小线3056#胡圩村8号公变 | 10 | 400 | 上级设备容量受限
3738 | 灌云 | 下车10kV仲小线3052#胡圩村4号公变 | 10 | 400 | 上级设备容量受限
3739 | 灌云 | 下车10kV仲小线3046#胡圩村12号公变 | 10 | 400 | 上级设备容量受限
3740 | 灌云 | 观澜府2#小区变4#主变 | 10 | 630 | 上级设备容量受限
3741 | 灌云 | 小伊10kV于庄线6406#董集5号公变 | 10 | 400 | 上级设备容量受限
3742 | 灌云 | 10kV书香名门2#小区变2#主变 | 10 | 630 | 上级设备容量受限
3743 | 灌云 | 南岗10kV厉中线6752#龙昌17号变 | 10 | 400 | 上级设备容量受限
3744 | 灌云 | 10kV尚都滟澜山5#小区变3#主变 | 10 | 630 | 上级设备容量受限
3745 | 灌云 | 10kV云璟台1#小区变1#主变 | 10 | 800 | 上级设备容量受限
3746 | 灌云 | 城区10kV工业园1号线6398#明清一条街北公变 | 10 | 400 | 上级设备容量受限
3747 | 灌云 | 10kV伊山名府2#小区变1#主变 | 10 | 800 | 上级设备容量受限
3748 | 灌云 | 小伊10kV于庄线1065#小伊13#大孙公变 | 10 | 630 | 上级设备容量受限
3749 | 灌云 | 杨集10kV学田线5063#孙跳1号公变 | 10 | 200 | 本级设备容量受限
3750 | 灌云 | 10kV新城嘉园2#配电室2#主变 | 10 | 800 | 上级设备容量受限
3751 | 灌云 | 于庄安置房1#小区变2#主变 | 10 | 800 | 上级设备容量受限
3752 | 灌云 | 10kV银河湾1#小区变4#主变 | 10 | 800 | 上级设备容量受限
3753 | 灌云 | 龙苴10kV古城线6443#古城村14号公变 | 10 | 100 | 上级设备容量受限
3754 | 灌云 | 珠江和院2#小区变3#主变 | 10 | 800 | 上级设备容量受限
3755 | 灌云 | 悦邻广场2#小区变1#主变 | 10 | 800 | 上级设备容量受限
3756 | 灌云 | 10kV生态家园2#小区变1#主变 | 10 | 800 | 上级设备容量受限
3757 | 灌云 | 下车10kV车岳线6607#上车村15号公变 | 10 | 200 | 上级设备容量受限
3758 | 灌云 | 龙苴10kV龙东线6544#龙苴社区36号变公变 | 10 | 400 | 上级设备容量受限
3759 | 灌云 | 南岗10kV厉中线0921#南岗9号公变 | 10 | 400 | 上级设备容量受限
3760 | 灌云 | 10kV花园壹号3#小区变2#配变 | 10 | 800 | 上级设备容量受限
3761 | 灌云 | 小伊10kV大吴线5793#小伊18号公变 | 10 | 400 | 上级设备容量受限
3762 | 灌云 | 小伊10kV大吴线6186#大孙15号公变 | 10 | 400 | 上级设备容量受限
3763 | 灌云 | 10kV伊和苑4#小区变4#主变 | 10 | 630 | 上级设备容量受限
3764 | 灌云 | 同兴10kV和圩线5491#玉山村21号公变 | 10 | 400 | 上级设备容量受限
3765 | 灌云 | 小伊10kV祝荡线1159#后场6号公变 | 10 | 400 | 上级设备容量受限
3766 | 灌云 | 10kV尚都悦荣府3#配电房2#主变 | 10 | 800 | 上级设备容量受限
3767 | 灌云 | 10kV侍西线4162#侍庄11号公变 | 10 | 500 | 上级设备容量受限
3768 | 灌云 | 10kV财茂花苑1#小区变1#主变 | 10 | 630 | 上级设备容量受限
3769 | 灌云 | 10kV农贸市场1#箱变 | 10 | 500 | 上级设备容量受限
3770 | 灌云 | 龙苴10kV范庄线6570#后布村16号公变 | 10 | 200 | 上级设备容量受限
3771 | 灌云 | 10kV云璟台1#小区变3#主变 | 10 | 800 | 上级设备容量受限
3772 | 灌云 | 穆圩10kV石门线0072#石门村6号公变 | 10 | 400 | 上级设备容量受限
3773 | 灌云 | 小伊10kV花厅线5785#河西17号公变 | 10 | 400 | 上级设备容量受限
3774 | 灌云 | 10kV尚都悦荣府2#配电房2#主变 | 10 | 800 | 上级设备容量受限
3775 | 灌云 | 龙苴10kV老霍线6378#老霍村28号公变 | 10 | 200 | 上级设备容量受限
3776 | 灌云 | 10kV书香湖畔2#小区变2#主变 | 10 | 800 | 上级设备容量受限
3777 | 灌云 | 小伊10kV于庄线6571#空港产业园公变 | 10 | 200 | 上级设备容量受限
3778 | 灌云 | 城区85#云海花园小区1#箱变 | 10 | 630 | 上级设备容量受限
3779 | 灌云 | 城区86#云海花园2#箱变 | 10 | 630 | 上级设备容量受限
3780 | 灌云 | 10kV盐桥线5820#公园小学39号公变 | 10 | 400 | 上级设备容量受限
3781 | 灌云 | 城区036#名流山庄3#小区变1#主变 | 10 | 800 | 上级设备容量受限
3782 | 灌云 | 城区036#名流山庄3#小区变2#主变 | 10 | 800 | 上级设备容量受限
3783 | 灌云 | 10kV名流山庄1#小区变2#主变 | 10 | 800 | 上级设备容量受限
3784 | 灌云 | 10kV名流山庄1#小区变1#主变 | 10 | 800 | 上级设备容量受限
3785 | 灌云 | 城区001#福康美地1#小区变1#主变 | 10 | 800 | 上级设备容量受限
3786 | 灌云 | 城区001#福康美地1#小区变2#主变 | 10 | 800 | 上级设备容量受限
3787 | 灌云 | 城区001#福康美地1#小区变3#主变 | 10 | 800 | 上级设备容量受限
3788 | 灌云 | 城区001#福康美地1#小区变4#主变 | 10 | 800 | 上级设备容量受限
3789 | 灌云 | 城区027#福康美地2#小区变1#主变 | 10 | 800 | 上级设备容量受限
3790 | 灌云 | 城区027#福康美地2#小区变4#主变 | 10 | 800 | 上级设备容量受限
3791 | 灌云 | 龙苴10kV乔荡线0439#乔荡村4号公变 | 10 | 200 | 上级设备容量受限
3792 | 灌云 | 下车10kV沙行线3120#林庄村7号公变 | 10 | 200 | 上级设备容量受限
3793 | 灌云 | 侍庄10kV紫燕2号线4187#孙荡08号公变 | 10 | 200 | 上级设备容量受限
3794 | 灌云 | 龙苴10kV范庄线0170#南李村9号公变 | 10 | 200 | 上级设备容量受限
3795 | 灌云 | 城区026#怡圣园1#小区变1#主变 | 10 | 800 | 上级设备容量受限
3796 | 灌云 | 城区026#怡圣园1#小区变2#主变 | 10 | 800 | 上级设备容量受限
3797 | 灌云 | 城区026#怡圣园1#小区变3#主变 | 10 | 800 | 上级设备容量受限
3798 | 灌云 | 城区026#怡圣园1#小区变4#主变 | 10 | 800 | 上级设备容量受限
3799 | 灌云 | 10kV恒仁嘉天下北区6#配电房2#主变 | 10 | 800 | 上级设备容量受限
3800 | 灌云 | 10kV易居公馆2#小区变3#主变 | 10 | 800 | 上级设备容量受限
3801 | 灌云 | 10kV易居公馆2#小区变1#主变 | 10 | 800 | 上级设备容量受限
3802 | 灌云 | 10kV易居公馆2#小区变4#主变 | 10 | 800 | 上级设备容量受限
3803 | 灌云 | 10kV易居公馆2#小区变2#主变 | 10 | 800 | 上级设备容量受限
3804 | 灌云 | 10kV皇冠世纪城3#小区变3#配变 | 10 | 800 | 上级设备容量受限
3805 | 灌云 | 10kV皇冠世纪城3#小区变4#配变 | 10 | 800 | 上级设备容量受限
3806 | 灌云 | 10kV书香湖畔4#小区变3#主变 | 10 | 800 | 上级设备容量受限
3807 | 灌云 | 南岗10kV厉龙线6724#潘洼15号公变 | 10 | 400 | 上级设备容量受限
3808 | 灌云 | 龙苴10kV龙东线6741#社区39号公变 | 10 | 400 | 上级设备容量受限
3809 | 灌云 | 10kV福泽东方3#小区变3#配变 | 10 | 800 | 上级设备容量受限
3810 | 灌云 | 10kV东方家园2#小区变4#主变 | 10 | 800 | 上级设备容量受限
3811 | 灌云 | 10kV观澜府1#小区变4#主变 | 10 | 800 | 上级设备容量受限
3812 | 灌云 | 树云新村小区2#箱变主变 | 10 | 400 | 上级设备容量受限
3813 | 灌云 | 下车10kV车岳线2879#长春村2号公变 | 10 | 200 | 上级设备容量受限
3814 | 灌云 | 城区10kV季尧线6581#新能源公变 | 10 | 200 | 上级设备容量受限
3815 | 灌云 | 10kV珠江和院5#小区变2#主变 | 10 | 800 | 上级设备容量受限
3816 | 灌云 | 龙苴10kV范庄线5988#前布村18号变 | 10 | 200 | 上级设备容量受限
3817 | 灌云 | 10kV书香名门2#小区变4#主变 | 10 | 630 | 上级设备容量受限
3818 | 灌云 | 城区115#云海花园小区5#箱变 | 10 | 630 | 上级设备容量受限
3819 | 灌云 | 南岗10kV胜沟线6739#深沟14号公变 | 10 | 400 | 上级设备容量受限
3820 | 灌云 | 10kV锦绣家园1#小区变4#主变 | 10 | 800 | 上级设备容量受限
3821 | 灌云 | 南岗10kV陡南线5742#街道18号公变 | 10 | 400 | 上级设备容量受限
3822 | 灌云 | 10kV尚都悦荣府4#配电房4#主变 | 10 | 800 | 上级设备容量受限
3823 | 灌云 | 南岗10kV吴圩线6737#大兴7号公变 | 10 | 400 | 上级设备容量受限
3824 | 灌云 | 10kV泰达城玥府1#小区变3#主变 | 10 | 800 | 上级设备容量受限
3825 | 灌云 | 10kV季尧线3544#季尧新区（3）106号公变 | 10 | 400 | 上级设备容量受限
3826 | 灌云 | 南岗10kV厉阳线6702#南岗22#公变 | 10 | 400 | 上级设备容量受限
3827 | 灌云 | 10kV尚都滟澜山3#小区变1#主变 | 10 | 800 | 上级设备容量受限
3828 | 灌云 | 龙苴10k王荡线0287#王荡村1号公变 | 10 | 400 | 上级设备容量受限
3829 | 灌云 | 南岗10kV吴圩线5982#吴圩7号公变 | 10 | 200 | 上级设备容量受限
3830 | 灌云 | 龙苴10kV黄荡线0391#张桥村9号公变 | 10 | 200 | 上级设备容量受限
3831 | 灌云 | 珠江和院4#小区变3#主变 | 10 | 800 | 上级设备容量受限
3832 | 灌云 | 穆圩10kV杨范线0040#嵇岭村7号公变 | 10 | 200 | 上级设备容量受限
3833 | 灌云 | 穆圩10kV杨范线0007#大贺村1号公变 | 10 | 200 | 上级设备容量受限
3834 | 灌云 | 穆圩10kV杨范线0011#大贺村5号公变 | 10 | 200 | 上级设备容量受限
3835 | 灌云 | 穆圩10kV杨范线0004#大贺村13号公变 | 10 | 200 | 上级设备容量受限
3836 | 灌云 | 穆圩10kV杨范线0025#胡河村8号公变 | 10 | 200 | 上级设备容量受限
3837 | 灌云 | 10kV伊新花园1#小区变4#主变 | 10 | 800 | 上级设备容量受限
3838 | 灌云 | 穆圩10kV石门线0106#祝灯村5号公变 | 10 | 400 | 上级设备容量受限
3839 | 灌云 | 龙苴10kV董庄线0263#穆圩村3号公变 | 10 | 200 | 上级设备容量受限
3840 | 灌云 | 侍庄10kV紫燕2号线4244#吴王10号公变 | 10 | 400 | 上级设备容量受限
3841 | 灌云 | 侍庄10kV紫燕2号线4240#吴王06号公变 | 10 | 100 | 上级设备容量受限
3842 | 灌云 | 10kV银河湾2#小区变1#主变 | 10 | 800 | 上级设备容量受限
3843 | 灌云 | 城区11#锦绣中华南箱变 | 10 | 630 | 上级设备容量受限
3844 | 灌云 | 10kV盐河路7#箱变1#主变 | 10 | 630 | 上级设备容量受限
3845 | 灌云 | 下车10kV集白线3087#黄舍村5号公变 | 10 | 400 | 本级设备容量受限
3846 | 灌云 | 10kV尚都明悦府2#小区变2#主变 | 10 | 800 | 上级设备容量受限
3847 | 灌云 | 10kV溢彩大厦北2#箱变 | 10 | 500 | 上级设备容量受限
3848 | 灌云 | 龙苴10kV乔荡线6760#穆圩街道17号公变 | 10 | 400 | 上级设备容量受限
3849 | 灌云 | 10kV帝璟东城3#小区变1#主变 | 10 | 800 | 上级设备容量受限
3850 | 灌云 | 10kV乐居华府1#小区变3#主变 | 10 | 800 | 上级设备容量受限
3851 | 灌云 | 南岗10kV陈楼线6723#王范25号公变 | 10 | 400 | 上级设备容量受限
3852 | 灌云 | 泰达城珑府2#小区变1#主变 | 10 | 800 | 上级设备容量受限
3853 | 灌云 | 10kV绿城雅苑2#小区变4#主变 | 10 | 800 | 上级设备容量受限
3854 | 灌云 | 10kV易居公馆1#小区变3#主变 | 10 | 800 | 上级设备容量受限
3855 | 灌云 | 10kV易居公馆1#小区变4#主变 | 10 | 800 | 上级设备容量受限
3856 | 灌云 | 10kV绿城雅苑1#小区变2#主变 | 10 | 800 | 上级设备容量受限
3857 | 灌云 | 下车10kV董跳线3000#顾圩村11号公变 | 10 | 200 | 上级设备容量受限
3858 | 灌云 | 10kV珠江和院1#小区变3#主变 | 10 | 800 | 上级设备容量受限
3859 | 灌云 | 下车10kV董跳线2861#才市村2号公变 | 10 | 400 | 本级设备容量受限
3860 | 灌云 | 下车10kV董跳线2859#才市村1号公变 | 10 | 400 | 上级设备容量受限
3861 | 灌云 | 下车10kV董跳线6657#仲集村31号公变 | 10 | 100 | 上级设备容量受限
3862 | 灌云 | 南岗10kV厉袁线6701#钱庄8号公变 | 10 | 400 | 上级设备容量受限
3863 | 灌云 | 南岗10kV陡沟线6668#边庄14号公变 | 10 | 400 | 上级设备容量受限
3864 | 灌云 | 圩丰10kV圩周线4490#周庄10号公变 | 10 | 400 | 本级设备容量受限
3865 | 灌云 | 北国欣居1#小区变1#主变 | 10 | 800 | 上级设备容量受限
3866 | 灌云 | 北国欣居1#小区变2#主变 | 10 | 800 | 上级设备容量受限
3867 | 灌云 | 城区10kV美都线3620#陆庄东（1）号公变 | 10 | 400 | 上级设备容量受限
3868 | 灌云 | 城区10kV三合线3573#移动公司北134号公变 | 10 | 400 | 上级设备容量受限
3869 | 灌云 | 城区10kV水岸线3762#永明渔港322号公变 | 10 | 400 | 上级设备容量受限
3870 | 灌云 | 城区10kV水岸线3749#法院西309号公变 | 10 | 400 | 上级设备容量受限
3871 | 灌云 | 城区10kV盐河线3607#盐务局东167号公变 | 10 | 400 | 上级设备容量受限
3872 | 灌云 | 10kV皇冠世纪城1#小区变3#主变 | 10 | 800 | 上级设备容量受限
3873 | 灌云 | 10kV皇冠世纪城1#小区变4#主变 | 10 | 800 | 上级设备容量受限
3874 | 灌云 | 小伊10kV于庄线6687#杨树圩小东庄电站公变 | 10 | 200 | 上级设备容量受限
3875 | 灌云 | 10kV书香学府1#小区变1#主变 | 10 | 800 | 上级设备容量受限
3876 | 灌云 | 泰达城珑府1#小区变3#主变 | 10 | 800 | 上级设备容量受限
3877 | 灌云 | 10kV恒仁嘉天下北区2#配电房1#主变 | 10 | 800 | 上级设备容量受限
3878 | 灌云 | 10kV伊山名府2#小区变3#主变 | 10 | 800 | 上级设备容量受限
3879 | 灌云 | 小伊10kV大吴线1265#宁徐7号公变 | 10 | 315 | 上级设备容量受限
3880 | 灌云 | 龙苴10kV古城线6688#龙苴社区38号公变 | 10 | 400 | 上级设备容量受限
3881 | 灌云 | 小伊10kV桃垛线4260#向阳村03号公变 | 10 | 400 | 上级设备容量受限
3882 | 灌云 | 于庄安置房1#小区变4#主变 | 10 | 800 | 上级设备容量受限
3883 | 灌云 | 锦绣家园2#小区变2#主变 | 10 | 800 | 上级设备容量受限
3884 | 灌云 | 侍庄10kV紫燕2号线5797#吴王12号公变 | 10 | 400 | 上级设备容量受限
3885 | 灌云 | 10kV银河湾1#小区变1#主变 | 10 | 800 | 上级设备容量受限
3886 | 灌云 | 龙苴10kV古城线5874#龙苴社区31号公变 | 10 | 400 | 上级设备容量受限
3887 | 灌云 | 鹰游-十里江南1#配电室2#主变 | 10 | 800 | 上级设备容量受限
3888 | 灌云 | 10kV胜沟线5#箱变 | 10 | 630 | 上级设备容量受限
3889 | 灌云 | 10kV生态家园1#小区变1#主变 | 10 | 800 | 上级设备容量受限
3890 | 灌云 | 10kV生态家园1#小区变2#主变 | 10 | 800 | 上级设备容量受限
3891 | 灌云 | 侍庄10kV厉埝线6512#马圩17号公变 | 10 | 200 | 上级设备容量受限
3892 | 灌云 | 南岗10kV胜沟线6325#五户22号公变 | 10 | 400 | 上级设备容量受限
3893 | 灌云 | 珠江和院2#小区变1#主变 | 10 | 800 | 上级设备容量受限
3894 | 灌云 | 10kV书香学府1#小区变3#主变 | 10 | 800 | 上级设备容量受限
3895 | 灌云 | 南岗10kV陈楼线6355#王范24号公变 | 10 | 200 | 上级设备容量受限
3896 | 灌云 | 10kV尚都悦荣府1#配电房2#主变 | 10 | 800 | 上级设备容量受限
3897 | 灌云 | 书香名门3#小区变4#主变 | 10 | 800 | 上级设备容量受限
3898 | 灌云 | 南岗10kV厉龙线6380#岗东9号公变 | 10 | 100 | 上级设备容量受限
3899 | 灌云 | 10kV伊山名府3#小区变3#主变 | 10 | 800 | 上级设备容量受限
3900 | 灌云 | 秀逸苏杭1#小区变4#主变 | 10 | 800 | 上级设备容量受限
3901 | 灌云 | 10kV银河之都2#小区变1#主变 | 10 | 800 | 上级设备容量受限
3902 | 灌云 | 南岗10kV陡南线0678#贺庄7#公变 | 10 | 400 | 上级设备容量受限
3903 | 灌云 | 南岗10kV厉阳线0908#小陶3号公变 | 10 | 400 | 本级设备容量受限
3904 | 灌云 | 南岗10kV马蹄线0893#董王3号公变 | 10 | 400 | 上级设备容量受限
3905 | 灌云 | 龙苴10kV老霍线6539#老霍村29#公变 | 10 | 400 | 上级设备容量受限
3906 | 灌云 | 城区10kV盐防线6216#元邦1号公变 | 10 | 200 | 上级设备容量受限
3907 | 灌云 | 侍庄10kV厉埝线6461#厉荡11号公变 | 10 | 400 | 上级设备容量受限
3908 | 灌云 | 文华苑5#小区变2#主变 | 10 | 800 | 上级设备容量受限
3909 | 灌云 | 南岗10kV胜沟线0489#五户20号公变 | 10 | 200 | 上级设备容量受限
3910 | 灌云 | 龙苴10kV王荡线6750#唐桥村11号公变 | 10 | 400 | 上级设备容量受限
3911 | 灌云 | 龙苴10kV黄荡线6121#葛庄村22号变 | 10 | 200 | 上级设备容量受限
3912 | 灌云 | 10kV易居公馆1#小区变1#主变 | 10 | 800 | 上级设备容量受限
3913 | 灌云 | 10kV易居公馆1#小区变2#主变 | 10 | 800 | 上级设备容量受限
3914 | 灌云 | 10kV易居公馆3#小区变1#主变 | 10 | 800 | 上级设备容量受限
3915 | 灌云 | 10kV易居公馆3#小区变2#主变 | 10 | 800 | 上级设备容量受限
3916 | 灌云 | 南岗10kV陡南线6715#潘庄14号公变 | 10 | 400 | 上级设备容量受限
3917 | 灌云 | 南岗10kV厉中线0788#后皂4号公变 | 10 | 200 | 上级设备容量受限
3918 | 灌云 | 南岗10kV陡南线1016#陡沟1号公变 | 10 | 400 | 上级设备容量受限
3919 | 灌云 | 10kV鼎峰家园1#小区变1#主变 | 10 | 800 | 上级设备容量受限
3920 | 灌云 | 10kV尚都滟澜山6#小区变1#主变 | 10 | 630 | 上级设备容量受限
3921 | 灌云 | 下车10kV车岳线6564#岳河村15号公变 | 10 | 400 | 上级设备容量受限
3922 | 灌云 | 10kV泰达城玥府2#小区变2#主变 | 10 | 800 | 上级设备容量受限
3923 | 灌云 | 龙苴10k王荡线0269#唐桥村2号公变 | 10 | 400 | 上级设备容量受限
3924 | 灌云 | 于庄安置房1#小区变1#主变 | 10 | 800 | 上级设备容量受限
3925 | 灌云 | 小伊10kV向阳线3881#港西11号公变 | 10 | 400 | 上级设备容量受限
3926 | 灌云 | 龙苴10kV乔荡线0477#邹庄村4号公变 | 10 | 400 | 上级设备容量受限
3927 | 灌云 | 下车10kV沙行线6624#林庄村18号公变 | 10 | 400 | 上级设备容量受限
3928 | 灌云 | 小伊10kV花厅线1361#唐庄1号公变 | 10 | 400 | 上级设备容量受限
3929 | 灌云 | 10kV书香湖畔1#小区变2#主变 | 10 | 800 | 上级设备容量受限
3930 | 灌云 | 10kV弘华御园1#小区变1#主变 | 10 | 800 | 上级设备容量受限
3931 | 灌云 | 龙苴10kV黄荡线0386#张桥村4号公变 | 10 | 200 | 上级设备容量受限
3932 | 灌云 | 龙苴10kV乔荡线0467#朱桥村6号公变 | 10 | 200 | 上级设备容量受限
3933 | 灌云 | 龙苴10kV乔荡线0466#朱桥村5号公变 | 10 | 400 | 上级设备容量受限
3934 | 灌云 | 10kV珠江和院5#小区变1#主变 | 10 | 800 | 上级设备容量受限
3935 | 灌云 | 10kV泰达城玥府1#小区变1#主变 | 10 | 800 | 上级设备容量受限
3936 | 灌云 | 10kV云阳花园2#小区变2#主变 | 10 | 800 | 上级设备容量受限
3937 | 灌云 | 10kV胜沟线3#箱变 | 10 | 630 | 上级设备容量受限
3938 | 灌云 | 文华苑5#小区变1#主变 | 10 | 800 | 上级设备容量受限
3939 | 灌云 | 南岗10kV胜沟线6747#曹赵17号变公变 | 10 | 200 | 本级设备容量受限
3940 | 灌云 | 小伊10kV花厅线1253#赵沟9号公变 | 10 | 400 | 上级设备容量受限
3941 | 灌云 | 10kV新城嘉园2#配电室1#主变 | 10 | 800 | 上级设备容量受限
3942 | 灌云 | 龙苴10kV古城线0208#龙苴社区28号公变 | 10 | 400 | 上级设备容量受限
3943 | 灌云 | 穆圩10kV杨范线0083#杨范村17号公变 | 10 | 315 | 上级设备容量受限
3944 | 灌云 | 10kV鼎峰家园1#小区变2#主变 | 10 | 800 | 上级设备容量受限
3945 | 灌云 | 龙苴10kV老霍线0400#老霍村18号公变 | 10 | 200 | 上级设备容量受限
3946 | 灌云 | 龙苴10kV董庄线0232#大洼村7号公变 | 10 | 200 | 上级设备容量受限
3947 | 灌云 | 龙苴10kV范庄线0128#后布村2号公变 | 10 | 200 | 上级设备容量受限
3948 | 灌云 | 龙苴10kV老霍线0396#老霍村13号公变 | 10 | 400 | 上级设备容量受限
3949 | 灌云 | 南岗10kV陡西线0820#东元4号公变 | 10 | 200 | 上级设备容量受限
3950 | 灌云 | 南岗10kV陡西线0680#曹赵6号公变 | 10 | 200 | 上级设备容量受限
3951 | 灌云 | 侍庄10kV紫燕2号线4186#孙荡17号公变 | 10 | 400 | 上级设备容量受限
3952 | 灌云 | 南岗10kV陡沟线0816#张学6号公变 | 10 | 200 | 上级设备容量受限
3953 | 灌云 | 小伊10kV桃垛线4202#桃垛16号公变 | 10 | 400 | 上级设备容量受限
3954 | 灌云 | 南岗10kV厉袁线0528#龙昌7号公变 | 10 | 400 | 上级设备容量受限
3955 | 灌云 | 南岗10kV陡西线0640#东元9号公变 | 10 | 200 | 上级设备容量受限
3956 | 灌云 | 龙苴10kV范庄线0162#南李村1号公变 | 10 | 400 | 上级设备容量受限
3957 | 灌云 | 小伊10kV桃垛线4203#桃垛17号公变 | 10 | 400 | 上级设备容量受限
3958 | 灌云 | 小伊10kV盐官线3889#官路01号公变 | 10 | 400 | 上级设备容量受限
3959 | 灌云 | 10kV帝璟东城1#小区变4#主变 | 10 | 800 | 上级设备容量受限
3960 | 灌云 | 小伊10kV于庄线1340#伊南8号公变1 | 10 | 200 | 上级设备容量受限
3961 | 灌云 | 小伊10kV盐官线3897#官路10号公变 | 10 | 400 | 上级设备容量受限
3962 | 灌云 | 民航家园1#小区变2#主变 | 10 | 630 | 上级设备容量受限
3963 | 灌云 | 城区10kV方徐线3496#县劳动局西58号公变 | 10 | 400 | 上级设备容量受限
3964 | 灌云 | 文华苑6#小区变2#主变 | 10 | 800 | 上级设备容量受限
3965 | 灌云 | 小伊10kV盐官线3862#二庄05号公变 | 10 | 400 | 上级设备容量受限
3966 | 灌云 | 杨集10kV沂西线5190#兴联16号公变 | 10 | 200 | 本级设备容量受限
3967 | 灌云 | 南岗10kV陡沟线6686#街道20号公变 | 10 | 400 | 上级设备容量受限
3968 | 灌云 | 南岗10kV厉袁线0826#袁姚8号公变 | 10 | 400 | 上级设备容量受限
3969 | 灌云 | 10kV恒仁嘉天下北区5#配电房3#主变 | 10 | 800 | 上级设备容量受限
3970 | 灌云 | 同兴10kV和圩线5475#玉蝉村7号公变 | 10 | 200 | 上级设备容量受限
3971 | 灌云 | 龙苴10kV董庄线6638#吴南村11号公变 | 10 | 400 | 上级设备容量受限
3972 | 灌云 | 南岗10kV胜沟线0522#五户21号公变 | 10 | 400 | 上级设备容量受限
3973 | 灌云 | 城区10kV振南线6326#恒沣大厦东公变 | 10 | 400 | 上级设备容量受限
3974 | 灌云 | 同兴10kV五里线5610#膘头村2号公变 | 10 | 400 | 本级设备容量受限
3975 | 灌云 | 圩丰10kV圩周线4479#永兴4号公变 | 10 | 400 | 本级设备容量受限
3976 | 灌云 | 圩丰10kV圩周线5717#四合2号公变 | 10 | 400 | 本级设备容量受限
3977 | 灌云 | 圩丰10kV太丰线4593#尹场4号公变 | 10 | 400 | 本级设备容量受限
3978 | 灌云 | 下车10kV沙行线3303#下车村14号公变 | 10 | 400 | 上级设备容量受限
3979 | 灌云 | 下车10kV仲小线3050#胡圩村2号公变 | 10 | 200 | 上级设备容量受限
3980 | 灌云 | 下车10kV董跳线2867#才市村8号公变 | 10 | 400 | 上级设备容量受限
3981 | 灌云 | 小伊10kV花厅线1246#花厅7号公变 | 10 | 400 | 上级设备容量受限
3982 | 灌云 | 穆圩10kV石门线6242#青灯村16号公变 | 10 | 400 | 上级设备容量受限
3983 | 灌云 | 小伊10kV盐官线6490#官路05号公变 | 10 | 200 | 上级设备容量受限
3984 | 灌云 | 10kV生态家园2#小区变2#主变 | 10 | 800 | 上级设备容量受限
3985 | 灌云 | 小伊10kV盐官线3892#官路04号公变 | 10 | 400 | 上级设备容量受限
3986 | 灌云 | 龙苴10kV董庄线0300#王堆村1号公变 | 10 | 400 | 上级设备容量受限
3987 | 灌云 | 侍庄10kV厉埝线4011#蒲沟桥09号公变 | 10 | 200 | 上级设备容量受限
3988 | 灌云 | 龙苴10kV董庄线0233#大洼村8号公变 | 10 | 200 | 上级设备容量受限
3989 | 灌云 | 龙苴10kV董庄线0304#王堆村5号公变 | 10 | 200 | 上级设备容量受限
3990 | 灌云 | 小伊10kV盐官线4348#张湾04号公变 | 10 | 200 | 上级设备容量受限
3991 | 灌云 | 龙苴10kV董庄线0229#大洼村4号公变 | 10 | 200 | 上级设备容量受限
3992 | 灌云 | 南岗10kV厉龙线0730#殷口6号公变 | 10 | 200 | 上级设备容量受限
3993 | 灌云 | 10kV伊山名府3#小区变1#主变 | 10 | 800 | 上级设备容量受限
3994 | 灌云 | 10kV车团线2569#团荡7号公变 | 10 | 400 | 本级设备容量受限
3995 | 灌云 | 龙苴10kV龙东线6562#龙苴社区37号公变 | 10 | 400 | 上级设备容量受限
3996 | 灌云 | 珠江和院6#小区变2#主变 | 10 | 800 | 上级设备容量受限
3997 | 灌云 | 南岗10kV厉龙线0898#岗东4号公变 | 10 | 200 | 上级设备容量受限
3998 | 灌云 | 图河10kV杜圩线1365#南港村15号公变 | 10 | 400 | 本级设备容量受限
3999 | 灌云 | 下车10kV仲小线6659#胡圩村17号公变 | 10 | 200 | 上级设备容量受限
4000 | 灌云 | 南岗10kV厉阳线0514#朱槽11号公变 | 10 | 200 | 上级设备容量受限
4001 | 灌云 | 城区-清华园小区5#箱变0014# | 10 | 630 | 上级设备容量受限
4002 | 灌云 | 城区010#清华园1#箱变 | 10 | 630 | 上级设备容量受限
4003 | 灌云 | 城区011#清华园2#箱变 | 10 | 630 | 上级设备容量受限
4004 | 灌云 | 城区013#清华园4#箱变 | 10 | 630 | 上级设备容量受限
4005 | 灌云 | 城区-清华园小区7#箱变主变 | 10 | 630 | 上级设备容量受限
4006 | 灌云 | 城区452#美都新城5#小区变1#主变 | 10 | 800 | 上级设备容量受限
4007 | 灌云 | 城区452#美都新城5#小区变2#主变 | 10 | 800 | 上级设备容量受限
4008 | 灌云 | 10kV新城华府南区1#小区变1#主变 | 10 | 630 | 上级设备容量受限
4009 | 灌云 | 金都玫瑰园1#小区变2#主变 | 10 | 1000 | 上级设备容量受限
4010 | 灌云 | 金都玫瑰园1#小区变1#主变 | 10 | 1000 | 上级设备容量受限
4011 | 灌云 | 10kV尚都明悦府3#小区变2#主变 | 10 | 800 | 上级设备容量受限
4012 | 灌云 | 侍庄10kV厉埝线6673#厉荡13号公变 | 10 | 200 | 上级设备容量受限
4013 | 灌云 | 南岗10kV陈楼线0769#石涧5号公变 | 10 | 400 | 上级设备容量受限
4014 | 灌云 | 南岗10kV厉阳线0579#大杨11号公变 | 10 | 400 | 上级设备容量受限
4015 | 灌云 | 小伊10kV花厅线5784#盐西21号公变 | 10 | 400 | 本级设备容量受限
4016 | 灌云 | 南岗10kV厉岗线0597#南于11号公变 | 10 | 400 | 上级设备容量受限
4017 | 灌云 | 南岗10kV厉阳线0635#大杨10号公变 | 10 | 400 | 上级设备容量受限
4018 | 灌云 | 南岗10kV马蹄线0782#董王1号公变 | 10 | 200 | 上级设备容量受限
4019 | 灌云 | 南岗10kV厉岗线0853#赵庄2号公变 | 10 | 400 | 上级设备容量受限
4020 | 灌云 | 南岗10kV吴圩线0998#崔许5号公变 | 10 | 200 | 本级设备容量受限
4021 | 灌云 | 南岗10kV吴圩线0995#崔许8号公变 | 10 | 400 | 上级设备容量受限
4022 | 灌云 | 10kV帝璟东城2#小区变2#主变 | 10 | 800 | 上级设备容量受限
4023 | 灌云 | 小伊10kV大吴线6506#小伊19号公变 | 10 | 400 | 上级设备容量受限
4024 | 灌云 | 南岗10kV厉袁线6706#丁林12号 | 10 | 400 | 上级设备容量受限
4025 | 灌云 | 侍庄10kV厉于线4218#瓦房15号公变 | 10 | 400 | 上级设备容量受限
4026 | 灌云 | 10kV福泽东方3#小区变1#配变 | 10 | 800 | 上级设备容量受限
4027 | 灌云 | 龙苴10k王荡线1105#千斤11号公变 | 10 | 200 | 上级设备容量受限
4028 | 灌云 | 小伊10kV花厅线6746#花厅15号公变 | 10 | 400 | 上级设备容量受限
4029 | 灌云 | 南岗10kV马蹄线6054#董王13号公变 | 10 | 400 | 上级设备容量受限
4030 | 灌云 | 城区015#清华园6#箱变 | 10 | 630 | 上级设备容量受限
4031 | 灌云 | 南岗10kV厉中线1037#南岗15号公变 | 10 | 400 | 上级设备容量受限
4032 | 灌云 | 10kV紫金国际2#小区变2#主变 | 10 | 800 | 上级设备容量受限
4033 | 灌云 | 10kV东方家园1#配电室4#主变 | 10 | 800 | 上级设备容量受限
4034 | 灌云 | 龙苴10k王荡线1100#千斤7号公变 | 10 | 200 | 上级设备容量受限
4035 | 灌云 | 龙苴10kV石门线6540#胡河14号变公变 | 10 | 400 | 上级设备容量受限
4036 | 灌云 | 10kV恒仁嘉天下北区2#配电房3#主变 | 10 | 800 | 上级设备容量受限
4037 | 灌云 | 南岗10kV厉阳线0552#小陶13号公变 | 10 | 200 | 上级设备容量受限
4038 | 灌云 | 南岗10kV厉袁线1035#袁姚14号公变 | 10 | 400 | 上级设备容量受限
4039 | 灌云 | 10kV书香湖畔4#小区变2#主变 | 10 | 800 | 上级设备容量受限
4040 | 灌云 | 同兴10kV李庄线6742#李庄21号公变 | 10 | 400 | 本级设备容量受限
4041 | 灌云 | 10kV书香学府2#小区变1#主变 | 10 | 800 | 上级设备容量受限
4042 | 灌云 | 10kV尚都明悦府1#小区变2#主变 | 10 | 800 | 上级设备容量受限
4043 | 灌云 | 10kV民生小区西区1#小区变1#主变 | 10 | 800 | 上级设备容量受限
4044 | 灌云 | 10kV民生小区西区1#小区变2#主变 | 10 | 800 | 上级设备容量受限
4045 | 灌云 | 10kV民生小区西区1#小区变3#主变 | 10 | 800 | 上级设备容量受限
4046 | 灌云 | 10kV民生小区西区1#小区变4#主变 | 10 | 800 | 上级设备容量受限
4047 | 灌云 | 城区164#馨福嘉缘1#箱变 | 10 | 500 | 上级设备容量受限
4048 | 灌云 | 南岗10kV吴圩线0926#大兴2号公变 | 10 | 400 | 上级设备容量受限
4049 | 灌云 | 南岗10kV吴圩线0988#大兴4号公变 | 10 | 400 | 本级设备容量受限
4050 | 灌云 | 下车10kV董跳线3008#顾圩村6号公变 | 10 | 400 | 上级设备容量受限
4051 | 灌云 | 10kV帝璟东城2#小区变4#主变 | 10 | 800 | 上级设备容量受限
4052 | 灌云 | 10kV云璟台壹号小区2#配电室3#主变 | 10 | 800 | 上级设备容量受限
4053 | 灌云 | 侍庄10kV侍西线4151#侍庄05号公变 | 10 | 400 | 上级设备容量受限
4054 | 灌云 | 同兴10kV和圩线5652#孙口村9号公变 | 10 | 100 | 上级设备容量受限
4055 | 灌云 | 侍庄10kV侍西线4156#侍庄07号公变 | 10 | 400 | 上级设备容量受限
4056 | 灌云 | 小伊10kV盐官线3890#官路02号公变 | 10 | 400 | 上级设备容量受限
4057 | 灌云 | 同兴10kV和圩线5655#孙口村12号公变 | 10 | 100 | 上级设备容量受限
4058 | 灌云 | 同兴10kV和圩线5648#孙口村5号公变 | 10 | 200 | 上级设备容量受限
4059 | 灌云 | 侍庄10kV厉埝线3817#常荡05号公变 | 10 | 200 | 上级设备容量受限
4060 | 灌云 | 侍庄10kV厉埝线3818#常荡06号公变 | 10 | 200 | 上级设备容量受限
4061 | 灌云 | 侍庄10kV厉埝线3955#马圩04号公变 | 10 | 200 | 上级设备容量受限
4062 | 灌云 | 侍庄10kV厉于线4009#蒲沟桥07号公变 | 10 | 400 | 上级设备容量受限
4063 | 灌云 | 侍庄10kV厉于线4313#于庄13号公变 | 10 | 200 | 上级设备容量受限
4064 | 灌云 | 侍庄10kV厉于线4387#朱胥10号公变 | 10 | 200 | 上级设备容量受限
4065 | 灌云 | 下车10kV沙行线3310#下车村20号公变 | 10 | 400 | 上级设备容量受限
4066 | 灌云 | 下车10kV车岳线2880#长春村3号公变 | 10 | 400 | 上级设备容量受限
4067 | 灌云 | 南岗10kV立交桥线0608#张兴10号公变 | 10 | 200 | 上级设备容量受限
4068 | 灌云 | 南岗10kV立交桥线0755#张兴3号公变 | 10 | 400 | 上级设备容量受限
4069 | 灌云 | 下车10kV车岳线2882#长春村5号公变 | 10 | 400 | 上级设备容量受限
4070 | 灌云 | 10kV西城国际2#小区变3#主变 | 10 | 630 | 上级设备容量受限
4071 | 灌云 | 下车10kV车岳线2873#长春村13号公变 | 10 | 400 | 上级设备容量受限
4072 | 灌云 | 龙苴10kV范庄线0166#南李村5号公变 | 10 | 200 | 上级设备容量受限
4073 | 灌云 | 龙苴10kV范庄线0113#范庄村1号公变 | 10 | 200 | 上级设备容量受限
4074 | 灌云 | 龙苴10kV范庄线0132#后布村6号公变 | 10 | 200 | 上级设备容量受限
4075 | 灌云 | 龙苴10kV古城线0190#古城村1号公变 | 10 | 200 | 上级设备容量受限
4076 | 灌云 | 穆圩10kV石门线5979#青灯村14号公变 | 10 | 200 | 上级设备容量受限
4077 | 灌云 | 穆圩10kV杨范线0010#大贺村4号公变 | 10 | 200 | 上级设备容量受限
4078 | 灌云 | 南岗10kV陡西线0531#东元13号公变 | 10 | 400 | 上级设备容量受限
4079 | 灌云 | 10kV帝璟东城2#小区变3#主变 | 10 | 800 | 上级设备容量受限
4080 | 灌云 | 下车10kV车岳线6606#前门村14号公变 | 10 | 200 | 上级设备容量受限
4081 | 灌云 | 10kV尚都悦荣府2#配电房4#主变 | 10 | 800 | 上级设备容量受限
4082 | 灌云 | 卫生院西2#箱变 | 10 | 630 | 上级设备容量受限
4083 | 灌云 | 城区169#馨福嘉缘6#箱变 | 10 | 500 | 上级设备容量受限
4084 | 灌云 | 小伊10kV大吴线1136#小伊3号公变 | 10 | 400 | 上级设备容量受限
4085 | 灌云 | 城区165#馨福嘉缘2#箱变 | 10 | 500 | 上级设备容量受限
4086 | 灌云 | 10kV泰达城玥府2#小区变3#主变 | 10 | 800 | 上级设备容量受限
4087 | 灌云 | 城区10kV鹰游线6582#皮革厂公变 | 10 | 200 | 上级设备容量受限
4088 | 灌云 | 10kV伊山名府1#小区变3#主变 | 10 | 800 | 上级设备容量受限
4089 | 灌云 | 下车10kV车岳线3381#岳河村9号公变 | 10 | 200 | 上级设备容量受限
4090 | 灌云 | 小伊10kV向阳线4042#渠北02号公变 | 10 | 200 | 上级设备容量受限
4091 | 灌云 | 下车10kV孟李线3171#彭渡村4号公变 | 10 | 200 | 本级设备容量受限
4092 | 灌云 | 书香伊雲湾1#小区变3#主变 | 10 | 800 | 上级设备容量受限
4093 | 灌云 | 城区166#馨福嘉缘3#箱变 | 10 | 630 | 上级设备容量受限
4094 | 灌云 | 城区167#馨福嘉缘4#箱变 | 10 | 500 | 上级设备容量受限
4095 | 灌云 | 城区168#馨福嘉缘5#箱变 | 10 | 500 | 上级设备容量受限
4096 | 灌云 | 王集10kV黄杨线1706#蒋圩16号公变 | 10 | 200 | 本级设备容量受限
4097 | 灌云 | 10kV恒仁嘉天下北区3#配电房4#主变 | 10 | 800 | 上级设备容量受限
4098 | 灌云 | 10kV尚都滟澜山4#小区变3#主变 | 10 | 800 | 上级设备容量受限
4099 | 灌云 | 10kV恒仁嘉天下北区3#配电房2#主变 | 10 | 800 | 上级设备容量受限
4100 | 灌云 | 侍庄10kV侍西线6205#侍庄乡11号公变 | 10 | 400 | 上级设备容量受限
4101 | 灌云 | 龙苴10kV杨范线6745#杨范村18号公变 | 10 | 200 | 上级设备容量受限
4102 | 灌云 | 南岗10kV厉袁线6097#南于6号公变 | 10 | 100 | 上级设备容量受限
4103 | 灌云 | 南岗10kV陡南线1020#后皂10号公变 | 10 | 400 | 上级设备容量受限
4104 | 灌云 | 龙苴10kV古城线6235#龙苴社区34号公变 | 10 | 200 | 上级设备容量受限
4105 | 灌云 | 10kV帝璟东城4#小区变2#主变 | 10 | 800 | 上级设备容量受限
4106 | 灌云 | 10kV乐居华府1#小区变1#主变 | 10 | 800 | 上级设备容量受限
4107 | 灌云 | 珠江和院4#小区变1#主变 | 10 | 800 | 上级设备容量受限
4108 | 灌云 | 10kV云璟台壹号小区2#配电室1#主变 | 10 | 800 | 上级设备容量受限
4109 | 灌云 | 港利上城3#小区变2#主变 | 10 | 800 | 上级设备容量受限
4110 | 灌云 | 10kV尚都滟澜山2#小区变4#主变 | 10 | 800 | 上级设备容量受限
4111 | 灌云 | 小伊10kV祝荡线1125#吴郑5号公变 | 10 | 400 | 上级设备容量受限
4112 | 灌云 | 书香伊雲湾2#小区变3#主变 | 10 | 800 | 上级设备容量受限
4113 | 灌云 | 10kV恒仁嘉天下北区2#配电房4#主变 | 10 | 800 | 上级设备容量受限
4114 | 灌云 | 伊云湖畔1#小区变3#主变 | 10 | 800 | 上级设备容量受限
4115 | 灌云 | 10kV恒仁嘉天下北区5#配电房4#主变 | 10 | 800 | 上级设备容量受限
4116 | 灌云 | 10kV伊山名府2#小区变4#主变 | 10 | 800 | 上级设备容量受限
4117 | 灌云 | 小伊10kV于庄线6550#伊南19号公变 | 10 | 400 | 上级设备容量受限
4118 | 灌云 | 10kV瓦房小区1#配电室1#主变 | 10 | 630 | 上级设备容量受限
4119 | 灌云 | 10kV瓦房小区1#配电室2#主变 | 10 | 630 | 上级设备容量受限
4120 | 灌云 | 10kV绿城雅苑2#小区变2#主变 | 10 | 800 | 上级设备容量受限
4121 | 灌云 | 龙苴10kV董庄线6234#穆圩村28#公变 | 10 | 200 | 上级设备容量受限
4122 | 灌云 | 小伊10kV大吴线6109#伊南17号公变01 | 10 | 400 | 上级设备容量受限
4123 | 灌云 | 10kV书香湖畔1#小区变1#主变 | 10 | 800 | 上级设备容量受限
4124 | 灌云 | 城区10kV伊能线3796#三合村综合楼（1）356号公变 | 10 | 400 | 上级设备容量受限
4125 | 灌云 | 城区10kV伊能线3798#三合村综合楼（2）357号公变 | 10 | 400 | 上级设备容量受限
4126 | 灌云 | 港利上城2#小区变2#主变 | 10 | 800 | 上级设备容量受限
4127 | 灌云 | 穆圩10kV石门线胡河13#号公变 | 10 | 200 | 上级设备容量受限
4128 | 灌云 | 小伊10kV盐官线6142#张湾12号公变 | 10 | 400 | 上级设备容量受限
4129 | 灌云 | 南岗10kV马蹄线5932#许相13号公变 | 10 | 200 | 上级设备容量受限
4130 | 灌云 | 10kV伊新花园1#小区变1#主变 | 10 | 800 | 上级设备容量受限
4131 | 灌云 | 10kV生态家园2#小区变4#主变 | 10 | 800 | 上级设备容量受限
4132 | 灌云 | 10kV书香湖畔1#小区变3#主变 | 10 | 800 | 上级设备容量受限
4133 | 灌云 | 10kV工业园1号线供电公司仓库1#箱变主变 | 10 | 500 | 上级设备容量受限
4134 | 灌云 | 圩丰10kV圩周线4447#支沟2号公变 | 10 | 200 | 本级设备容量受限
4135 | 灌云 | 下车10kV车圩线3182#前门村4号公变 | 10 | 400 | 本级设备容量受限
4136 | 灌云 | 10kV尚都明悦府5#小区变4#主变 | 10 | 800 | 上级设备容量受限
4137 | 灌云 | 10kV银河之都3#小区变3#主变 | 10 | 800 | 上级设备容量受限
4138 | 灌云 | 10kV银河湾3#小区变2#主变 | 10 | 800 | 上级设备容量受限
4139 | 灌云 | 民航家园1#小区变1#主变 | 10 | 630 | 上级设备容量受限
4140 | 灌云 | 梧桐蓝湾1#小区变1#主变 | 10 | 630 | 上级设备容量受限
4141 | 灌云 | 梧桐蓝湾2小区变1#主变 | 10 | 800 | 上级设备容量受限
4142 | 灌云 | 梧桐蓝湾2小区变2#主变 | 10 | 800 | 上级设备容量受限
4143 | 灌云 | 尚都绿城1#小区变1#主变 | 10 | 800 | 上级设备容量受限
4144 | 灌云 | 尚都绿城1#小区变2#主变 | 10 | 800 | 上级设备容量受限
4145 | 灌云 | 尚都绿城1#小区变3#主变 | 10 | 800 | 上级设备容量受限
4146 | 灌云 | 尚都绿城1#小区变4#主变 | 10 | 800 | 上级设备容量受限
4147 | 灌云 | 10kV书香湖畔4#小区变1#主变 | 10 | 800 | 上级设备容量受限
4148 | 灌云 | 10kV西苑星城2#小区变1#主变 | 10 | 630 | 上级设备容量受限
4149 | 灌云 | 10kV西苑星城2#小区变2#主变 | 10 | 630 | 上级设备容量受限
4150 | 灌云 | 10kV西苑星城2#小区变4#主变 | 10 | 630 | 上级设备容量受限
4151 | 灌云 | 10kV西苑星城2#小区变3#主变 | 10 | 630 | 上级设备容量受限
4152 | 灌云 | 图河10kV海林线1473#01号腰庄村公变 | 10 | 400 | 本级设备容量受限
4153 | 灌云 | 圩丰10kV红旗线4740#光明2号公变 | 10 | 200 | 本级设备容量受限
4154 | 灌云 | 侍庄10kV厉振线4306#于庄06号公变 | 10 | 200 | 上级设备容量受限
4155 | 灌云 | 小伊10kV于庄线6633#小伊20号公变 | 10 | 400 | 上级设备容量受限
4156 | 灌云 | 南岗10kV陡沟线0500#街道11号公变 | 10 | 315 | 上级设备容量受限
4157 | 灌云 | 南岗10kV厉阳线0499#朱槽10号公变 | 10 | 400 | 上级设备容量受限
4158 | 灌云 | 南岗10kV厉龙线0533#岗东14号公变 | 10 | 200 | 上级设备容量受限
4159 | 灌云 | 南岗10kV厉中线1025#龙昌9号公变 | 10 | 200 | 上级设备容量受限
4160 | 灌云 | 城区10kV国土线3577#城南加油站西138号公变 | 10 | 400 | 上级设备容量受限
4161 | 灌云 | 南岗10kV厉龙线0501#殷口11号公变 | 10 | 400 | 上级设备容量受限
4162 | 灌云 | 南岗10kV马蹄线0550#王范20号公变 | 10 | 200 | 上级设备容量受限
4163 | 灌云 | 下车10kV董跳线3279#跳口村14号公变 | 10 | 400 | 上级设备容量受限
4164 | 灌云 | 龙苴10kV古城线6780#龙苴社区40号公变 | 10 | 400 | 上级设备容量受限
4165 | 灌云 | 南岗10kV陡沟线1009#街道03号公变 | 10 | 400 | 上级设备容量受限
4166 | 灌云 | 南岗10kV陡南线0922#陡沟3号公变 | 10 | 200 | 上级设备容量受限
4167 | 灌云 | 南岗10kV陡南线5715#陡沟9号公变 | 10 | 200 | 上级设备容量受限
4168 | 灌云 | 伊云湖畔1#小区变1#主变 | 10 | 800 | 上级设备容量受限
4169 | 灌云 | 10kV书香湖畔3#小区变3#主变 | 10 | 800 | 上级设备容量受限
4170 | 灌云 | 小伊10kV花厅线6170#小西9号公变 | 10 | 400 | 上级设备容量受限
4171 | 灌云 | 泰达城珑府1#小区变1#主变 | 10 | 800 | 上级设备容量受限
4172 | 灌云 | 城区10kV幸福线6352#建设局西公变 | 10 | 400 | 上级设备容量受限
4173 | 灌云 | 10kV云阳花园1#小区变1#主变 | 10 | 800 | 上级设备容量受限
4174 | 灌云 | 下车10kV车岳线2877#长春村17号公变 | 10 | 400 | 上级设备容量受限
4175 | 灌云 | 四队10kV龙王线2278#兴五4号公变 | 10 | 400 | 本级设备容量受限
4176 | 灌云 | 侍庄10kV厉于线4217#瓦房14号公变 | 10 | 400 | 上级设备容量受限
4177 | 灌云 | 伊云湖畔3#小区变3#主变 | 10 | 630 | 上级设备容量受限
4178 | 灌云 | 小伊10kV大吴线5792#街道8号公变 | 10 | 400 | 上级设备容量受限
4179 | 灌云 | 小伊10kV于庄线5791#街道9号公变 | 10 | 400 | 上级设备容量受限
4180 | 灌云 | 龙苴10kV老霍线0453#下坊村3号公变 | 10 | 400 | 上级设备容量受限
4181 | 灌云 | 城区10kV美都线3613#陆庄西(3)号公变 | 10 | 400 | 上级设备容量受限
4182 | 灌云 | 城区10kV美都线3621#陆庄西(2)号公变 | 10 | 400 | 上级设备容量受限
4183 | 灌云 | 城区10kV美都线3622#陆庄西(1)号公变 | 10 | 250 | 上级设备容量受限
4184 | 灌云 | 城区10kV国土线3567#城南加油站东128号公变 | 10 | 200 | 上级设备容量受限
4185 | 灌云 | 10kV盐桥线5826#五农菜石厂宿舍397号公变 | 10 | 400 | 上级设备容量受限
4186 | 灌云 | 城区10kV幸福线3799#机关幼儿园东359号公变 | 10 | 400 | 上级设备容量受限
4187 | 灌云 | 城区10kV幸福线3793#江山花园西353号公变 | 10 | 400 | 上级设备容量受限
4188 | 灌云 | 城区10kV盐河线3603#小鸭河北164号公变 | 10 | 400 | 上级设备容量受限
4189 | 灌云 | 城区10kV水岸线3761#快客站西321号公变 | 10 | 400 | 上级设备容量受限
4190 | 灌云 | 小伊10kV花厅线1247#花厅13号公变 | 10 | 200 | 上级设备容量受限
4191 | 灌云 | 龙苴10kV乔荡线0418#穆圩街道10号公变 | 10 | 400 | 上级设备容量受限
4192 | 灌云 | 龙苴10kV范庄线0215#前布村10号公变 | 10 | 200 | 上级设备容量受限
4193 | 灌云 | 龙苴10kV乔荡线0470#邹庄村10号公变 | 10 | 200 | 上级设备容量受限
4194 | 灌云 | 龙苴10kV古城线0158#南李村11号公变 | 10 | 400 | 上级设备容量受限
4195 | 灌云 | 穆圩10kV杨范线0088#杨范村5号公变 | 10 | 200 | 上级设备容量受限
4196 | 灌云 | 龙苴10kV张桥线0362#孙港村11号公变 | 10 | 400 | 上级设备容量受限
4197 | 灌云 | 穆圩10kV杨范线0077#杨范村11号公变 | 10 | 200 | 上级设备容量受限
4198 | 灌云 | 龙苴10kV黄荡线0376#张桥村11号公变 | 10 | 200 | 上级设备容量受限
4199 | 灌云 | 穆圩10kV杨范线0029#嵇岭村12号公变 | 10 | 200 | 上级设备容量受限
4200 | 灌云 | 小伊10kV花厅线1259#赵沟10号公变 | 10 | 315 | 上级设备容量受限
4201 | 灌云 | 龙苴10kV乔荡线0420#穆圩街道12号公变 | 10 | 400 | 上级设备容量受限
4202 | 灌云 | 穆圩10kV石门线0060#石门村12号公变 | 10 | 200 | 上级设备容量受限
4203 | 灌云 | 龙苴10kV黄荡线0377#张桥村12号公变 | 10 | 200 | 上级设备容量受限
4204 | 灌云 | 龙苴10kV龙东线0140#龙东村14号公变 | 10 | 400 | 上级设备容量受限
4205 | 灌云 | 下车10kV沙行线3327#下车村37号公变 | 10 | 400 | 上级设备容量受限
4206 | 灌云 | 城区10kV盐河线3800#同兴巷东360号公变 | 10 | 800 | 上级设备容量受限
4207 | 灌云 | 龙苴10kV乔荡线0435#乔荡村14号公变 | 10 | 200 | 上级设备容量受限
4208 | 灌云 | 下车10kV沙行线3337#下车村46号公变 | 10 | 200 | 上级设备容量受限
4209 | 灌云 | 下车10kV沙行线3334#下车村43号公变 | 10 | 400 | 上级设备容量受限
4210 | 灌云 | 下车10kV沙行线3335#下车村44号公变 | 10 | 200 | 上级设备容量受限
4211 | 灌云 | 下车10kV沙行线3336#下车村45号公变 | 10 | 200 | 上级设备容量受限
4212 | 灌云 | 龙苴10k王荡线0281#王荡村14号公变 | 10 | 400 | 上级设备容量受限
4213 | 灌云 | 龙苴10kV黄荡线0379#张桥村14号公变 | 10 | 200 | 上级设备容量受限
4214 | 灌云 | 龙苴10kV黄荡线0380#张桥村15号公变 | 10 | 200 | 上级设备容量受限
4215 | 灌云 | 南岗10kV吴圩线0797#吴圩13号公变 | 10 | 200 | 上级设备容量受限
4216 | 灌云 | 城区10kV美都线6366#学府苑北公变 | 10 | 200 | 上级设备容量受限
4217 | 灌云 | 10kV花园壹号2#小区变1#主变 | 10 | 800 | 上级设备容量受限
4218 | 灌云 | 10kV花园壹号2#小区变2#主变 | 10 | 800 | 上级设备容量受限
4219 | 灌云 | 城区019#江南锦地3#箱变1#主变 | 10 | 630 | 上级设备容量受限
4220 | 灌云 | 城区019#江南锦地3#箱变2#主变 | 10 | 630 | 上级设备容量受限
4221 | 灌云 | 城区020#江南锦地4#箱变1#主变 | 10 | 630 | 上级设备容量受限
4222 | 灌云 | 南岗10kV厉中线0925#南岗3号公变 | 10 | 400 | 上级设备容量受限
4223 | 灌云 | 珠江和院6#小区变1#主变 | 10 | 800 | 上级设备容量受限
4224 | 灌云 | 10kV观澜府1#小区变2#主变 | 10 | 800 | 上级设备容量受限
4225 | 灌云 | 10kV伊和苑3#小区变2#主变 | 10 | 800 | 上级设备容量受限
4226 | 灌云 | 10kV伊新花园2#小区变2#主变 | 10 | 800 | 上级设备容量受限
4227 | 灌云 | 城区10kV三合线3556#孟庄118号公变 | 10 | 400 | 上级设备容量受限
4228 | 灌云 | 秀逸苏杭1#小区变2#主变 | 10 | 800 | 上级设备容量受限
4229 | 灌云 | 南岗10kV厉袁线6552#龙昌16号公变 | 10 | 400 | 上级设备容量受限
4230 | 灌云 | 南岗10kV厉岗线0809#官庄4号公变 | 10 | 200 | 上级设备容量受限
4231 | 灌云 | 城区10kV五星线2026#伊东8号公变 | 10 | 200 | 上级设备容量受限
4232 | 灌云 | 10kV锦绣家园1#小区变2#主变 | 10 | 800 | 上级设备容量受限
4233 | 灌云 | 城区10kV三桥线3482#疗养院北（2）44号公变 | 10 | 400 | 上级设备容量受限
4234 | 灌云 | 城区10kV三桥线3463#疗养院南（2） 25号公变 | 10 | 200 | 上级设备容量受限
4235 | 灌云 | 城区10kV三桥线3481#疗养院北（1）43号公变 | 10 | 400 | 上级设备容量受限
4236 | 灌云 | 侍庄10kV侍圩线4401#江南锦地公变 | 10 | 200 | 上级设备容量受限
4237 | 灌云 | 城区10kV化工线3439#航连综合楼1号公变 | 10 | 200 | 上级设备容量受限
4238 | 灌云 | 城区10kV化工线3444#银河涂料厂6号公变 | 10 | 400 | 上级设备容量受限
4239 | 灌云 | 城区10kV水岸线3765#西苑菜场西325号公变 | 10 | 630 | 上级设备容量受限
4240 | 灌云 | 10kV尚都悦荣府1#配电房4#主变 | 10 | 800 | 上级设备容量受限
4241 | 灌云 | 侍庄10kV紫燕2号线4239#吴王05号公变 | 10 | 200 | 上级设备容量受限
4242 | 灌云 | 鹰游-十里江南2#配电室1#主变 | 10 | 800 | 上级设备容量受限
4243 | 灌云 | 南岗10kV立交桥线0811#董王5号公变 | 10 | 400 | 上级设备容量受限
4244 | 灌云 | 云海花园西门1#箱变 | 10 | 500 | 上级设备容量受限
4245 | 灌云 | 10KV新村线工商局宿舍箱变配电变压器 | 10 | 500 | 上级设备容量受限
4246 | 灌云 | 汇锦壹号1#小区变4#主变 | 10 | 800 | 上级设备容量受限
4247 | 灌云 | 民丰银行1#箱变 | 10 | 500 | 上级设备容量受限
4248 | 灌云 | 10kV恒仁嘉天下北区4#配电房2#主变 | 10 | 800 | 上级设备容量受限
4249 | 灌云 | 10KV新村线新村商品楼箱变配电变压器 | 10 | 500 | 上级设备容量受限
4250 | 灌云 | 城区10kV三合线6575#移动公司3号公变 | 10 | 400 | 上级设备容量受限
4251 | 灌云 | 南岗10kV吴圩线0792#吴圩11号公变 | 10 | 200 | 本级设备容量受限
4252 | 灌云 | 10kV新村线新村菜场箱变配电变压器 | 10 | 500 | 上级设备容量受限
4253 | 灌云 | 珠江和院3#小区变1#主变 | 10 | 800 | 上级设备容量受限
4254 | 灌云 | 10kV书香湖畔3#小区变4#主变 | 10 | 800 | 上级设备容量受限
4255 | 灌云 | 伊云湖畔3#小区变1#主变 | 10 | 630 | 上级设备容量受限
4256 | 灌云 | 王集10kV集兴线1957#杨圩1号公变 | 10 | 200 | 本级设备容量受限
4257 | 灌云 | 10kV西苑星城3#小区变1#主变 | 10 | 630 | 上级设备容量受限
4258 | 灌云 | 10kV西苑星城3#小区变2#主变 | 10 | 630 | 上级设备容量受限
4259 | 灌云 | 10kV西苑星城3#小区变3#主变 | 10 | 630 | 上级设备容量受限
4260 | 灌云 | 小伊10kV于庄线6569#小伊自然资源所公变 | 10 | 200 | 上级设备容量受限
4261 | 灌云 | 侍庄10kV侍圩线6640#三合#7变公变 | 10 | 400 | 上级设备容量受限
4262 | 灌云 | 10kV西苑星城4#小区变1#主变 | 10 | 800 | 上级设备容量受限
4263 | 灌云 | 10kV西苑星城4#小区变2#主变 | 10 | 800 | 上级设备容量受限
4264 | 灌云 | 10kV西苑星城4#小区变3#主变 | 10 | 800 | 上级设备容量受限
4265 | 灌云 | 10kV西苑星城4#小区变4#主变 | 10 | 800 | 上级设备容量受限
4266 | 灌云 | 10kV银河湾3#小区变1#主变 | 10 | 800 | 上级设备容量受限
4267 | 灌云 | 卫生院东1#箱变 | 10 | 630 | 上级设备容量受限
4268 | 灌云 | 龙苴10kV黄荡线龙苴18#张桥公变 | 10 | 200 | 上级设备容量受限
4269 | 灌云 | 10kV裕达城1#小区变1#主变 | 10 | 800 | 上级设备容量受限
4270 | 灌云 | 龙苴10kV张桥线6244#孙港村15号公变 | 10 | 400 | 上级设备容量受限
4271 | 灌云 | 龙苴10kV乔荡线6088#穆圩街道14号公变 | 10 | 200 | 上级设备容量受限
4272 | 灌云 | 龙苴10kV乔荡线龙苴15#街道公变 | 10 | 400 | 上级设备容量受限
4273 | 灌云 | 龙苴10kV古城线6085#龙苴社区29号公变 | 10 | 400 | 上级设备容量受限
4274 | 灌云 | 龙苴10kV龙东线6087#龙苴社区30号公变 | 10 | 200 | 上级设备容量受限
4275 | 灌云 | 南岗10kV厉岗线6720#赵庄11号公变 | 10 | 400 | 上级设备容量受限
4276 | 灌云 | 10kV伊和苑4#小区变2#主变 | 10 | 630 | 上级设备容量受限
4277 | 灌云 | 文华苑4#小区变1#主变 | 10 | 800 | 上级设备容量受限
4278 | 灌云 | 观澜府2#小区变2#主变 | 10 | 630 | 上级设备容量受限
4279 | 灌云 | 10kV胜沟线1#箱变 | 10 | 630 | 上级设备容量受限
4280 | 灌云 | 龙苴10kV董庄线6336#古城村13号公变 | 10 | 400 | 上级设备容量受限
4281 | 灌云 | 城区10kV行政线6032#郑庄八组426号公变 | 10 | 400 | 上级设备容量受限
4282 | 灌云 | 10kV禾嘉新都1#配电房4#主变 | 10 | 800 | 上级设备容量受限
4283 | 灌云 | 伊云湖畔2#小区变3#主变 | 10 | 800 | 上级设备容量受限
4284 | 灌云 | 10kV伊和苑3#小区变4#主变 | 10 | 800 | 上级设备容量受限
4285 | 灌云 | 城区618#五农景苑小区变2#主变 | 10 | 1000 | 上级设备容量受限
4286 | 灌云 | 城区618#五农景苑小区变4#主变 | 10 | 1000 | 上级设备容量受限
4287 | 灌云 | 侍庄10kV厉于线5930#王圩小区2号公变 | 10 | 400 | 上级设备容量受限
4288 | 灌云 | 侍庄10kV紫燕2号线4180#孙荡11号公变 | 10 | 200 | 上级设备容量受限
4289 | 灌云 | 南岗10kV陡沟线0856#街道02号公变 | 10 | 400 | 上级设备容量受限
4290 | 灌云 | 南岗10kV厉阳线0938#梁荡2号公变 | 10 | 400 | 上级设备容量受限
4291 | 灌云 | 南岗10kV陈楼线0838#陈楼6号公变 | 10 | 400 | 上级设备容量受限
4292 | 灌云 | 南岗10kV马蹄线0940#王范11号公变 | 10 | 400 | 上级设备容量受限
4293 | 灌云 | 南岗10kV厉岗线1005#南于3号公变 | 10 | 400 | 本级设备容量受限
4294 | 灌云 | 南岗10kV吴圩线0634#建兴8号公变 | 10 | 400 | 上级设备容量受限
4295 | 灌云 | 侍庄10kV紫燕2号线4241#吴王07号公变 | 10 | 200 | 上级设备容量受限
4296 | 灌云 | 南岗10kV厉龙线0502#殷口12号公变 | 10 | 400 | 上级设备容量受限
4297 | 灌云 | 小伊10kV大吴线6188#后场1号公变 | 10 | 400 | 上级设备容量受限
4298 | 灌云 | 小伊10kV祝荡线6072#后场14号公变 | 10 | 400 | 上级设备容量受限
4299 | 灌云 | 小伊10kV祝荡线6073#后场15号公变 | 10 | 400 | 上级设备容量受限
4300 | 灌云 | 南岗10kV厉袁线1026#龙昌14号公变 | 10 | 400 | 上级设备容量受限
4301 | 灌云 | 10kV瓦房小区1#箱变主变 | 10 | 630 | 上级设备容量受限
4302 | 灌云 | 10kV禾嘉新都1#配电房3#主变 | 10 | 800 | 上级设备容量受限
4303 | 灌云 | 南岗10kV胜沟线6458#曹赵20号公变 | 10 | 200 | 上级设备容量受限
4304 | 灌云 | 10kV尚都滟澜山5#小区变2#主变 | 10 | 630 | 上级设备容量受限
4305 | 灌云 | 南岗10kV厉阳线1028#梁荡10号公变 | 10 | 400 | 上级设备容量受限
4306 | 灌云 | 圩丰10kV南华线4646#界圩4号公变 | 10 | 400 | 本级设备容量受限
4307 | 灌云 | 南岗10kV厉中线0503#小区8号公变 | 10 | 200 | 上级设备容量受限
4308 | 灌云 | 南岗10kV厉袁线0516#丁林9号公变 | 10 | 400 | 上级设备容量受限
4309 | 灌云 | 南岗10kV厉袁线1015#丁林10号公变 | 10 | 400 | 上级设备容量受限
4310 | 灌云 | 10kV禾嘉新都3#配电房2#主变 | 10 | 800 | 上级设备容量受限
4311 | 灌云 | 下车10kV白蚬#2线3145#马庄村10号公变 | 10 | 200 | 本级设备容量受限
4312 | 灌云 | 小伊10kV桃垛线4020#七里松06号公变 | 10 | 400 | 上级设备容量受限
4313 | 灌云 | 小伊10kV盐官线4353#张湾09号公变 | 10 | 400 | 上级设备容量受限
4314 | 灌云 | 小伊10kV于庄线1275#杨树圩3号公变 | 10 | 200 | 本级设备容量受限
4315 | 灌云 | 下车10kV车岳线2883#长春村6号公变 | 10 | 400 | 上级设备容量受限
4316 | 灌云 | 圩丰10kV圩许线5777#芦场12号公变 | 10 | 200 | 本级设备容量受限
4317 | 灌云 | 下车10kV车岳线2870#长春村10号公变 | 10 | 200 | 上级设备容量受限
4318 | 灌云 | 南岗10kV陡沟线0829#高庄5号公变 | 10 | 400 | 上级设备容量受限
4319 | 灌云 | 南岗10kV陈楼线0610#石涧12号公变 | 10 | 200 | 本级设备容量受限
4320 | 灌云 | 10kV季尧线3545#季尧新区（4）107号公变 | 10 | 400 | 上级设备容量受限
4321 | 灌云 | 南岗10kV吴圩线0588#东徐12号公变 | 10 | 200 | 上级设备容量受限
4322 | 灌云 | 同兴10kV和圩线5468#尚兴村1号公变 | 10 | 200 | 上级设备容量受限
4323 | 灌云 | 同兴10kV和圩线5471#尚兴村12号公变 | 10 | 200 | 上级设备容量受限
4324 | 灌云 | 同兴10kV和圩线5472#尚兴村13号公变 | 10 | 200 | 上级设备容量受限
4325 | 灌云 | 城区10kV海天线5860#交警大队东424号公变 | 10 | 400 | 上级设备容量受限
4326 | 灌云 | 城区10kV大庆线3457#步行街南19号公变 | 10 | 400 | 上级设备容量受限
4327 | 灌云 | 10kV三合线5927#森山烧烤南公变 | 10 | 400 | 上级设备容量受限
4328 | 灌云 | 城区10kV鹰游线3446#制氧厂中8号公变 | 10 | 400 | 上级设备容量受限
4329 | 灌云 | 小伊10kV大吴线1208#伊北15号公变 | 10 | 200 | 上级设备容量受限
4330 | 灌云 | 10kV禾嘉新都3#配电房1#主变 | 10 | 800 | 上级设备容量受限
4331 | 灌云 | 南岗10kV马蹄线0553#许相11号公变 | 10 | 400 | 上级设备容量受限
4332 | 灌云 | 南岗10kV立交桥线0549#张兴17号公变 | 10 | 200 | 本级设备容量受限
4333 | 灌云 | 南岗10kV陡南线6459#贺庄15号公变 | 10 | 400 | 本级设备容量受限
4334 | 灌云 | 小伊10kV王圩线6446#王圩1号公变 | 10 | 400 | 上级设备容量受限
4335 | 灌云 | 文华苑4#小区变2#主变 | 10 | 800 | 上级设备容量受限
4336 | 灌云 | 南岗10kV陡西线1032#胜沟11号公变 | 10 | 400 | 上级设备容量受限
4337 | 灌云 | 南岗10kV陡西线1033#胜沟12号公变 | 10 | 400 | 上级设备容量受限
4338 | 灌云 | 下车10kV车岳线6605#前门村15号公变 | 10 | 400 | 上级设备容量受限
4339 | 灌云 | 10kV书香湖畔2#小区变4#主变 | 10 | 800 | 上级设备容量受限
4340 | 灌云 | 南岗10kV厉岗线0520#南岗19号公变 | 10 | 400 | 上级设备容量受限
4341 | 灌云 | 侍庄10kV紫燕2号线4182#孙荡13号公变 | 10 | 200 | 上级设备容量受限
4342 | 灌云 | 侍庄10kV紫燕2号线4245#吴王11号公变 | 10 | 200 | 上级设备容量受限
4343 | 灌云 | 侍庄10kV紫燕2号线4039#乔圩11号公变 | 10 | 200 | 上级设备容量受限
4344 | 灌云 | 城区10kV海天线4215#瓦房12号公变 | 10 | 400 | 上级设备容量受限
4345 | 灌云 | 侍庄10kV厉埝线3815#常荡13号公变 | 10 | 200 | 上级设备容量受限
4346 | 灌云 | 侍庄10kV厉于线4216#瓦房13号公变 | 10 | 200 | 上级设备容量受限
4347 | 灌云 | 侍庄10kV厉埝线4137#侍圩05号公变 | 10 | 400 | 上级设备容量受限
4348 | 灌云 | 侍庄10kV厉埝线4377#朱埝08号公变 | 10 | 200 | 上级设备容量受限
4349 | 灌云 | 杨集10kV顺兴线5095#城西村12号公变 | 10 | 400 | 本级设备容量受限
4350 | 灌云 | 杨集10kV沂东线5020#三图8号公变 | 10 | 200 | 本级设备容量受限
4351 | 灌云 | 南岗10kV厉孙线0518#孙庄25号公变 | 10 | 315 | 上级设备容量受限
4352 | 灌云 | 南岗10kV陡沟线0512#街道14号公变 | 10 | 400 | 上级设备容量受限
4353 | 灌云 | 小伊10kV花厅线1334#泊洋13号公变 | 10 | 200 | 上级设备容量受限
4354 | 灌云 | 小伊10kV花厅线1050#唐庄14号公变 | 10 | 400 | 上级设备容量受限
4355 | 灌云 | 小伊10kV花厅线1335#泊洋14号公变 | 10 | 400 | 上级设备容量受限
4356 | 灌云 | 小伊10kV花厅线1249#花厅14号公变 | 10 | 400 | 上级设备容量受限
4357 | 灌云 | 南岗10kV厉阳线0545#梁荡4号公变 | 10 | 200 | 上级设备容量受限
4358 | 灌云 | 小伊10kV盐官线4345#张湾01号公变 | 10 | 200 | 上级设备容量受限
4359 | 灌云 | 小伊10kV王圩线3847#丁庄14号公变 | 10 | 200 | 上级设备容量受限
4360 | 灌云 | 小伊10kV大吴线1206#伊北13号公变 | 10 | 400 | 本级设备容量受限
4361 | 灌云 | 小伊10kV大吴线1144#小伊14号公变 | 10 | 400 | 上级设备容量受限
4362 | 灌云 | 小伊10kV大吴线1356#街道6号公变 | 10 | 400 | 上级设备容量受限
4363 | 灌云 | 南岗10kV陡南线0666#普安7号公变 | 10 | 200 | 上级设备容量受限
4364 | 灌云 | 龙苴10kV龙东线0206#龙苴社区25号公变 | 10 | 400 | 上级设备容量受限
4365 | 灌云 | 龙苴10kV范庄线0184#前布村7号公变 | 10 | 200 | 上级设备容量受限
4366 | 灌云 | 龙苴10kV范庄线0118#范庄村7号公变 | 10 | 400 | 上级设备容量受限
4367 | 灌云 | 龙苴10kV龙东线0147#龙东村9号公变 | 10 | 400 | 上级设备容量受限
4368 | 灌云 | 穆圩10kV杨范线0021#胡河村4号公变 | 10 | 400 | 上级设备容量受限
4369 | 灌云 | 龙苴10k王荡线0239#大由村5号公变 | 10 | 400 | 上级设备容量受限
4370 | 灌云 | 龙苴10k王荡线0274#唐桥村7号公变 | 10 | 400 | 上级设备容量受限
4371 | 灌云 | 龙苴10k王荡线0276#唐桥村9号公变 | 10 | 400 | 上级设备容量受限
4372 | 灌云 | 穆圩10kV杨范线0082#杨范村16号公变 | 10 | 400 | 上级设备容量受限
4373 | 灌云 | 穆圩10kV石门线0100#祝灯村17号公变 | 10 | 200 | 上级设备容量受限
4374 | 灌云 | 穆圩10kV石门线0101#祝灯村18号公变 | 10 | 200 | 上级设备容量受限
4375 | 灌云 | 龙苴10kV老霍线0358#穆圩村25号公变 | 10 | 200 | 上级设备容量受限
4376 | 灌云 | 龙苴10kV张桥线0355#涟北村6号公变 | 10 | 200 | 上级设备容量受限
4377 | 灌云 | 龙苴10kV黄荡线0334#葛庄村7号公变 | 10 | 200 | 上级设备容量受限
4378 | 灌云 | 龙苴10kV张桥线0323#葛庄村17号公变 | 10 | 200 | 上级设备容量受限
4379 | 灌云 | 龙苴10kV黄荡线0325#葛庄村19号公变 | 10 | 315 | 上级设备容量受限
4380 | 灌云 | 龙苴10kV董庄线0416#穆圩村22号公变 | 10 | 200 | 上级设备容量受限
4381 | 灌云 | 龙苴10kV老霍线0404#老霍村22号公变 | 10 | 200 | 上级设备容量受限
4382 | 灌云 | 龙苴10kV老霍线0405#老霍村23号公变 | 10 | 400 | 上级设备容量受限
4383 | 灌云 | 龙苴10kV董庄线0262#穆圩村24号公变 | 10 | 400 | 上级设备容量受限
4384 | 灌云 | 龙苴10kV老霍线龙苴24#老霍公变 | 10 | 200 | 上级设备容量受限
4385 | 灌云 | 龙苴10kV董庄线0305#王堆村6号公变 | 10 | 200 | 上级设备容量受限
4386 | 灌云 | 龙苴10kV董庄线0445#王堆村8号公变 | 10 | 400 | 上级设备容量受限
4387 | 灌云 | 龙苴10kV董庄线0256#穆圩村16号公变 | 10 | 400 | 上级设备容量受限
4388 | 灌云 | 南岗10kV厉岗线0874#官庄10号公变 | 10 | 400 | 上级设备容量受限
4389 | 灌云 | 龙苴10k王荡线1110#千斤16号公变 | 10 | 200 | 上级设备容量受限
4390 | 灌云 | 龙苴10k王荡线1115#千斤18号公变 | 10 | 200 | 上级设备容量受限
4391 | 灌云 | 侍庄10kV侍西线419#侍庄09号公变 | 10 | 315 | 上级设备容量受限
4392 | 灌云 | 小伊10kV向阳线4047#渠北07号公变 | 10 | 200 | 本级设备容量受限
4393 | 灌云 | 小伊10kV向阳线4048#渠北08号公变 | 10 | 200 | 上级设备容量受限
4394 | 灌云 | 南岗10kV厉袁线0559#东于11号公变 | 10 | 400 | 上级设备容量受限
4395 | 灌云 | 南岗10kV厉阳线6744#南岗24号公变 | 10 | 400 | 上级设备容量受限
4396 | 灌云 | 10kV西城国际3#小区变1#主变 | 10 | 1000 | 上级设备容量受限
4397 | 灌云 | 10kV西城国际3#小区变3#主变 | 10 | 1000 | 上级设备容量受限
4398 | 灌云 | 南岗10kV陈楼线6776#石涧22号公变 | 10 | 400 | 上级设备容量受限
4399 | 灌云 | 10kV尚都明悦府3#小区变4#主变 | 10 | 800 | 上级设备容量受限
4400 | 灌云 | 下车10kV仲小线6573#胡圩村10号公变 | 10 | 400 | 上级设备容量受限
4401 | 灌云 | 城区282#伊新园小区3#箱变主变 | 10 | 500 | 上级设备容量受限
4402 | 灌云 | 南岗10kV陡沟线0517#潘庄11号公变 | 10 | 400 | 上级设备容量受限
4403 | 灌云 | 南岗10kV立交桥线0507#马蹄20号公变 | 10 | 400 | 上级设备容量受限
4404 | 灌云 | 南岗10kV立交桥线0508#马蹄19号公变 | 10 | 400 | 上级设备容量受限
4405 | 灌云 | 南岗10kV立交桥线0504#马蹄21号公变 | 10 | 400 | 上级设备容量受限
4406 | 灌云 | 10kV云阳花园3#小区变1#主变 | 10 | 800 | 上级设备容量受限
4407 | 灌云 | 南岗10kV胜沟线1022#曹赵15号公变 | 10 | 400 | 上级设备容量受限
4408 | 灌云 | 南岗10kV胜沟线1021#曹赵14号公变 | 10 | 400 | 上级设备容量受限
4409 | 灌云 | 南岗10kV吴圩线0695#东徐5号公变 | 10 | 400 | 上级设备容量受限
4410 | 灌云 | 南岗10kV厉岗线0852#赵庄3号公变 | 10 | 200 | 本级设备容量受限
4411 | 灌云 | 南岗10kV厉岗线0717#南岗6号公变 | 10 | 200 | 上级设备容量受限
4412 | 灌云 | 南岗10kV胜沟线0612#深沟10号公变 | 10 | 200 | 上级设备容量受限
4413 | 灌云 | 南岗10kV胜沟线0487#五户19号公变 | 10 | 200 | 上级设备容量受限
4414 | 灌云 | 10kV花园壹号4#小区变4#主变 | 10 | 800 | 上级设备容量受限
4415 | 灌云 | 文华苑6#小区变1#主变 | 10 | 800 | 上级设备容量受限
4416 | 灌云 | 10kV银河湾2#小区变3#主变 | 10 | 800 | 上级设备容量受限
4417 | 灌云 | 10kV东盛嘉园1#箱变主变 | 10 | 400 | 上级设备容量受限
4418 | 灌云 | 10kV伊和苑2#小区变2#主变 | 10 | 630 | 上级设备容量受限
4419 | 灌云 | 10kV皇冠世纪城2#小区变2#主变 | 10 | 800 | 上级设备容量受限
4420 | 灌云 | 下车10kV车岳线6599#刘圩村12号公变 | 10 | 200 | 上级设备容量受限
4421 | 灌云 | 鹰游-十里江南1#配电室1#主变 | 10 | 800 | 上级设备容量受限
4422 | 灌云 | 南岗10kV陈楼线0563#孙庄23号公变 | 10 | 400 | 上级设备容量受限
4423 | 灌云 | 南岗10kV厉孙线0562#贺庄13号公变 | 10 | 200 | 本级设备容量受限
4424 | 灌云 | 南岗10kV厉孙线0543#贺庄14号公变 | 10 | 200 | 上级设备容量受限
4425 | 灌云 | 南岗10kV陈楼线0547#石涧15号公变 | 10 | 315 | 上级设备容量受限
4426 | 灌云 | 南岗10kV陈楼线0538#石涧16号公变 | 10 | 400 | 本级设备容量受限
4427 | 灌云 | 南岗10kV陈楼线0537#石涧17号公变 | 10 | 400 | 上级设备容量受限
4428 | 灌云 | 南岗10kV厉孙线0544#孙庄24号公变 | 10 | 315 | 上级设备容量受限
4429 | 灌云 | 南岗10kV陈楼线0599#陈楼8号公变 | 10 | 400 | 本级设备容量受限
4430 | 灌云 | 南岗10kV陈楼线0557#陈楼9号公变 | 10 | 400 | 本级设备容量受限
4431 | 灌云 | 10kV星河湾1#小区变1#主变 | 10 | 800 | 上级设备容量受限
4432 | 灌云 | 10kV星河湾1#小区变2#主变 | 10 | 800 | 上级设备容量受限
4433 | 灌云 | 南岗10kV陡南线0568#潘庄10号公变 | 10 | 400 | 上级设备容量受限
4434 | 灌云 | 南岗10kV陡沟线0583#高庄11号公变 | 10 | 200 | 上级设备容量受限
4435 | 灌云 | 南岗10kV陡南线0558#街道13号公变 | 10 | 400 | 上级设备容量受限
4436 | 灌云 | 南岗10kV陡沟线0587#高庄10号公变 | 10 | 400 | 上级设备容量受限
4437 | 灌云 | 南岗10kV陡沟线0536#边庄11号公变 | 10 | 200 | 上级设备容量受限
4438 | 灌云 | 南岗10kV陡沟线0541#高庄12号公变 | 10 | 200 | 上级设备容量受限
4439 | 灌云 | 南岗10kV吴圩线0540#东徐13号公变 | 10 | 400 | 上级设备容量受限
4440 | 灌云 | 南岗10kV陡沟线0561#边庄13号公变 | 10 | 200 | 上级设备容量受限
4441 | 灌云 | 四队10kV鲁河线2372#兴四14号公变 | 10 | 400 | 本级设备容量受限
4442 | 灌云 | 南岗10kV马蹄线0539#董王12号公变 | 10 | 400 | 上级设备容量受限
4443 | 灌云 | 南岗10kV马蹄线0560#王范17号公变 | 10 | 200 | 上级设备容量受限
4444 | 灌云 | 南岗10kV马蹄线0564#许相7号公变 | 10 | 200 | 上级设备容量受限
4445 | 灌云 | 南岗10kV立交桥线0548#张兴13号公变 | 10 | 200 | 上级设备容量受限
4446 | 灌云 | 南岗10kV马蹄线0656#王范13号公变 | 10 | 400 | 本级设备容量受限
4447 | 灌云 | 南岗10kV立交桥线0494#张兴14号公变 | 10 | 400 | 上级设备容量受限
4448 | 灌云 | 南岗10kV马蹄线0555#王范18号公变 | 10 | 200 | 上级设备容量受限
4449 | 灌云 | 南岗10kV马蹄线1018#王范19号公变 | 10 | 200 | 上级设备容量受限
4450 | 灌云 | 四队10kV南兴线2415#善南8号公变 | 10 | 200 | 本级设备容量受限
4451 | 灌云 | 南岗10kV陡西线0664#东元10号公变 | 10 | 400 | 上级设备容量受限
4452 | 灌云 | 南岗10kV胜沟线0565#深沟11号公变 | 10 | 400 | 上级设备容量受限
4453 | 灌云 | 南岗10kV陡西线0657#东元12号公变 | 10 | 200 | 上级设备容量受限
4454 | 灌云 | 南岗10kV陡西线6067#胜沟4号公变 | 10 | 200 | 上级设备容量受限
4455 | 灌云 | 侍庄10kV紫燕2号线4035#乔圩07号公变 | 10 | 200 | 上级设备容量受限
4456 | 灌云 | 港利上城2#小区变4#主变 | 10 | 800 | 上级设备容量受限
4457 | 灌云 | 同兴10kV同兴2#线2687#马沟17号公变 | 10 | 400 | 本级设备容量受限
4458 | 灌云 | 城区10kV盐河线3591#向阳桥南152号公变 | 10 | 400 | 上级设备容量受限
4459 | 灌云 | 南岗10kV吴圩线0483#西岗7号公变 | 10 | 200 | 上级设备容量受限
4460 | 灌云 | 南岗10kV厉阳线0551#梁荡9号公变 | 10 | 400 | 上级设备容量受限
4461 | 灌云 | 小伊10kV大吴线1264#宁徐5号公变 | 10 | 400 | 上级设备容量受限
4462 | 灌云 | 南岗10kV陡南线0542#普安8号公变 | 10 | 200 | 上级设备容量受限
4463 | 灌云 | 南岗10kV陡南线0534#普安9号公变 | 10 | 200 | 上级设备容量受限
4464 | 灌云 | 南岗10kV厉中线0546#南岗16号公变 | 10 | 400 | 上级设备容量受限
4465 | 灌云 | 南岗10kV厉中线0496#小区7号公变 | 10 | 400 | 上级设备容量受限
4466 | 灌云 | 南岗10kV厉龙线0570#岗东13号公变 | 10 | 200 | 上级设备容量受限
4467 | 灌云 | 南岗10kV厉中线0673#后皂9号公变 | 10 | 200 | 上级设备容量受限
4468 | 灌云 | 龙苴10kV范庄线0183#前布村6号公变 | 10 | 400 | 上级设备容量受限
4469 | 灌云 | 穆圩10kV杨范线0033#嵇岭村16号公变 | 10 | 400 | 本级设备容量受限
4470 | 灌云 | 龙苴10kV黄荡线0381#张桥村16号公变 | 10 | 400 | 上级设备容量受限
4471 | 灌云 | 龙苴10kV黄荡线0324#葛庄村18号公变 | 10 | 315 | 上级设备容量受限
4472 | 灌云 | 龙苴10kV董庄线0225#大洼村18号公变 | 10 | 400 | 上级设备容量受限
4473 | 灌云 | 龙苴10kV董庄线0392#大洼村19号公变 | 10 | 400 | 上级设备容量受限
4474 | 灌云 | 南岗10kV厉岗线0578#河崖8号公变 | 10 | 200 | 上级设备容量受限
4475 | 灌云 | 小伊10kV盐官线4093#三庄10号公变 | 10 | 200 | 上级设备容量受限
4476 | 灌云 | 南岗10kV厉中线0484#龙昌12号公变 | 10 | 200 | 上级设备容量受限
4477 | 灌云 | 10kV恒仁嘉天下北区6#配电房4#主变 | 10 | 800 | 上级设备容量受限
4478 | 灌云 | 10kV云璟台壹号小区2#配电室4#主变 | 10 | 800 | 上级设备容量受限
4479 | 灌云 | 南岗10kV立交桥线6372#龙昌15号公变 | 10 | 400 | 上级设备容量受限
4480 | 灌云 | 圩丰10kV圩东线4511#东圩14号公变 | 10 | 400 | 本级设备容量受限
4481 | 灌云 | 小伊10kV桃垛线4189#桃垛03号公变01 | 10 | 400 | 上级设备容量受限
4482 | 灌云 | 侍庄10kV紫燕2号线4235#吴王01号公变 | 10 | 100 | 上级设备容量受限
4483 | 灌云 | 南岗10kV吴圩线6721#吴圩20号公变 | 10 | 400 | 上级设备容量受限
4484 | 灌云 | 10kV恒仁嘉天下北区2#配电房2#主变 | 10 | 800 | 上级设备容量受限
4485 | 灌云 | 下车10kV董跳线3003#顾圩村14号公变 | 10 | 400 | 上级设备容量受限
4486 | 灌云 | 下车10kV董跳线2868#才市村9号公变 | 10 | 200 | 上级设备容量受限
4487 | 灌云 | 下车10kV董跳线3277#跳口村12号公变 | 10 | 200 | 上级设备容量受限
4488 | 灌云 | 小伊10kV大吴线1175#洪河15号公变 | 10 | 315 | 上级设备容量受限
4489 | 灌云 | 下车10kV车岳线2876#长春村16号公变 | 10 | 200 | 上级设备容量受限
4490 | 灌云 | 小伊10kV桃垛线4269#向阳村11号公变 | 10 | 200 | 上级设备容量受限
4491 | 灌云 | 小伊10kV向阳线4366#朱韩12号公变 | 10 | 200 | 上级设备容量受限
4492 | 灌云 | 小伊10kV桃垛线4270#向阳村12号公变 | 10 | 200 | 上级设备容量受限
4493 | 灌云 | 小伊10kV向阳线4052#渠北12号公变 | 10 | 200 | 上级设备容量受限
4494 | 灌云 | 小伊10kV桃垛线4026#七里松12号公变 | 10 | 200 | 上级设备容量受限
4495 | 灌云 | 10kV裕达城3#小区变1#主变 | 10 | 800 | 上级设备容量受限
4496 | 灌云 | 10kV花园壹号4#小区变3#主变 | 10 | 800 | 上级设备容量受限
4497 | 灌云 | 10kV书香湖畔4#小区变4#主变 | 10 | 800 | 上级设备容量受限
4498 | 灌云 | 南岗10kV陡南线陡沟11号公变 | 10 | 400 | 上级设备容量受限
4499 | 灌云 | 10kV帝璟东城1#小区变2#主变 | 10 | 800 | 上级设备容量受限
4500 | 灌云 | 10kV云阳花园2#小区变1#主变 | 10 | 800 | 上级设备容量受限
4501 | 灌云 | 下车10kV沙行线3106#林庄村1号公变 | 10 | 400 | 上级设备容量受限
4502 | 灌云 | 下车10kV沙行线3116#林庄村3号公变 | 10 | 400 | 上级设备容量受限
4503 | 灌云 | 10kV民生花园2#小区变4#主变 | 10 | 630 | 上级设备容量受限
4504 | 灌云 | 10kV尚都滟澜山2#小区变2#主变 | 10 | 800 | 上级设备容量受限
4505 | 灌云 | 港利上城1#小区变4#主变 | 10 | 800 | 上级设备容量受限
4506 | 灌云 | 城区10kV盐桥线6527#城北船厂公变 | 10 | 400 | 上级设备容量受限
4507 | 灌云 | 小伊10kV大吴线6505#街道14号公变 | 10 | 400 | 上级设备容量受限
4508 | 灌云 | 龙苴10kV老霍线6392#老霍村27号公变 | 10 | 315 | 上级设备容量受限
4509 | 灌云 | 下车10kV沙行线3111#林庄村14号公变 | 10 | 200 | 上级设备容量受限
4510 | 灌云 | 下车10kV董跳线3001#顾圩村12号公变 | 10 | 200 | 本级设备容量受限
4511 | 灌云 | 下车10kV董跳线3005#顾圩村3号公变 | 10 | 400 | 上级设备容量受限
4512 | 灌云 | 下车10kV董跳线3011#顾圩村9号公变 | 10 | 400 | 上级设备容量受限
4513 | 灌云 | 10kV恒仁嘉天下北区1#配电房4#主变 | 10 | 800 | 上级设备容量受限
4514 | 灌云 | 城区10kV五星线1910#伊东7号公变 | 10 | 400 | 上级设备容量受限
4515 | 灌云 | 珠江和院2#小区变4#主变 | 10 | 800 | 上级设备容量受限
4516 | 灌云 | 伊云湖畔2#小区变1#主变 | 10 | 800 | 上级设备容量受限
4517 | 灌云 | 10kV尚都滟澜山6#小区变2#主变 | 10 | 630 | 上级设备容量受限
4518 | 灌云 | 龙苴10kV范庄线6693#南李村16号公变 | 10 | 400 | 本级设备容量受限
4519 | 灌云 | 下车10kV车岳线2878#长春村18号公变 | 10 | 400 | 上级设备容量受限
4520 | 灌云 | 10kV帝璟东城1#小区变3#主变 | 10 | 800 | 上级设备容量受限
4521 | 灌云 | 10kV福泽东方4#小区变3#主变 | 10 | 800 | 上级设备容量受限
4522 | 灌云 | 城区10kV伊保线6457#溢彩馨都停车场公变 | 10 | 400 | 上级设备容量受限
4523 | 灌云 | 小伊10kV祝荡线1064#小伊12#大孙公变 | 10 | 200 | 本级设备容量受限
4524 | 灌云 | 10kV云璟台1#小区变2#主变 | 10 | 800 | 上级设备容量受限
4525 | 灌云 | 10kV尚都滟澜山4#小区变2#主变 | 10 | 800 | 上级设备容量受限
4526 | 灌云 | 10kV银河湾3#小区变4#主变 | 10 | 800 | 上级设备容量受限
4527 | 灌云 | 10kV尚都明悦府1#小区变4#主变 | 10 | 800 | 上级设备容量受限
4528 | 灌云 | 10kV伊和苑1#小区变2#主变 | 10 | 630 | 上级设备容量受限
4529 | 灌云 | 10kV伊山名府1#小区变1#主变 | 10 | 800 | 上级设备容量受限
4530 | 灌云 | 龙苴10kV张桥线0365孙港村14号公变 | 10 | 200 | 上级设备容量受限
4531 | 灌云 | 龙苴10kV范庄线0181#前布村4号公变 | 10 | 400 | 上级设备容量受限
4532 | 灌云 | 龙苴10kV范庄线0130#后布村4号公变 | 10 | 200 | 上级设备容量受限
4533 | 灌云 | 龙苴10kV范庄线0164#南李村3号公变 | 10 | 400 | 上级设备容量受限
4534 | 灌云 | 龙苴10kV范庄线0120#范庄村9号公变 | 10 | 400 | 上级设备容量受限
4535 | 灌云 | 龙苴10kV范庄线0180#前布村3号公变 | 10 | 400 | 上级设备容量受限
4536 | 灌云 | 小伊10kV叮河线3820#畜牧场02号公变 | 10 | 400 | 本级设备容量受限
4537 | 灌云 | 龙苴10kV范庄线0157#南李村10号公变 | 10 | 400 | 上级设备容量受限
4538 | 灌云 | 10kV伊和苑2#小区变4#主变 | 10 | 630 | 上级设备容量受限
4539 | 灌云 | 城区10kV三桥线3480#任庄42号公变 | 10 | 200 | 上级设备容量受限
4540 | 灌云 | 侍庄10kV厉于线4014#蒲沟桥01号公变 | 10 | 100 | 上级设备容量受限
4541 | 灌云 | 侍庄10kV厉振线4307#于庄07号公变 | 10 | 200 | 上级设备容量受限
4542 | 灌云 | 侍庄10kV厉埝线4113#沈庄03号公变 | 10 | 200 | 上级设备容量受限
4543 | 灌云 | 侍庄10kV厉埝线4375#朱埝06号公变 | 10 | 400 | 上级设备容量受限
4544 | 灌云 | 下车10kV仲小线3436#仲集村7号公变 | 10 | 200 | 上级设备容量受限
4545 | 灌云 | 侍庄10kV厉于线4388#朱胥11号公变 | 10 | 200 | 上级设备容量受限
4546 | 灌云 | 侍庄10kV厉埝线4117#沈庄07号公变 | 10 | 200 | 上级设备容量受限
4547 | 灌云 | 10kV泰和家园1#小区变1#主变 | 10 | 800 | 上级设备容量受限
4548 | 灌云 | 同兴10kV五里线5632#五里村3号公变 | 10 | 400 | 本级设备容量受限
4549 | 灌云 | 10kV禾嘉新都1#配电房1#主变 | 10 | 800 | 上级设备容量受限
4550 | 灌云 | 10kV尚都滟澜山2#小区变3#主变 | 10 | 800 | 上级设备容量受限
4551 | 灌云 | 10kV帝璟东城3#小区变3#主变 | 10 | 800 | 上级设备容量受限
4552 | 灌云 | 10kV尚都滟澜山2#小区变1#主变 | 10 | 800 | 上级设备容量受限
4553 | 灌云 | 龙苴10kV范庄线6335#后布村15号公变 | 10 | 400 | 上级设备容量受限
4554 | 灌云 | 10kV车团线2562#闸南13号公变 | 10 | 400 | 本级设备容量受限
4555 | 灌云 | 城区10kV侍庄1号线5960#侍庄14号公变 | 10 | 100 | 上级设备容量受限
4556 | 灌云 | 南岗10kV胜沟线0911#五户1号公变 | 10 | 100 | 上级设备容量受限
4557 | 灌云 | 小伊10kV于庄线1266#宁徐8号公变 | 10 | 200 | 上级设备容量受限
4558 | 灌云 | 南岗10kV胜沟线0915#曹赵9号公变 | 10 | 400 | 上级设备容量受限
4559 | 灌云 | 下车10kV沙行线3122#林庄村9号公变 | 10 | 400 | 本级设备容量受限
4560 | 灌云 | 龙苴10k王荡线22#王荡公变 | 10 | 400 | 上级设备容量受限
4561 | 灌云 | 南岗10kV立交桥线0749#张兴2号公变 | 10 | 400 | 本级设备容量受限
4562 | 灌云 | 下车10kV车岳线3291#席圩村3号公变 | 10 | 400 | 上级设备容量受限
4563 | 灌云 | 下车10kV车岳线3241#上车村9号公变 | 10 | 200 | 上级设备容量受限
4564 | 灌云 | 下车10kV车岳线3380#岳河村8号公变 | 10 | 400 | 本级设备容量受限
4565 | 灌云 | 南岗10kV厉阳线6463#小陶15号公变 | 10 | 200 | 上级设备容量受限
4566 | 灌云 | 城区10kV盐防线6344#元邦22号公变 | 10 | 400 | 上级设备容量受限
4567 | 灌云 | 小伊10kV桃垛线4025#七里松11号公变 | 10 | 400 | 上级设备容量受限
4568 | 灌云 | 10kV三合线6384#新城大酒店西公变 | 10 | 200 | 上级设备容量受限
4569 | 灌云 | 10kV泰和家园2#小区变1#主变 | 10 | 800 | 上级设备容量受限
4570 | 灌云 | 10kV胜沟线2#箱变 | 10 | 630 | 上级设备容量受限
4571 | 灌云 | 南岗10kV厉岗线0813#河崖1号公变 | 10 | 400 | 上级设备容量受限
4572 | 灌云 | 小伊10kV祝荡线6103#赵沟12号公变 | 10 | 400 | 上级设备容量受限
4573 | 灌云 | 小伊10kV花厅线6108#唐庄18号公变 | 10 | 400 | 上级设备容量受限
4574 | 灌云 | 小伊10kV大吴线6107#大孙19号公变 | 10 | 400 | 上级设备容量受限
4575 | 灌云 | 城区10kV振南线6319#恒沣1号公变 | 10 | 400 | 上级设备容量受限
4576 | 灌云 | 珠江和院3#小区变4#主变 | 10 | 800 | 上级设备容量受限
4577 | 灌云 | 城区437#盛都广场1#箱变 | 10 | 630 | 上级设备容量受限
4578 | 灌云 | 城区492#农行院内主变 | 10 | 630 | 上级设备容量受限
4579 | 灌云 | 10kV裕达城1#小区变3#主变 | 10 | 800 | 上级设备容量受限
4580 | 灌云 | 龙苴10kV老霍线0407#老霍村25号公变 | 10 | 400 | 上级设备容量受限
4581 | 灌云 | 10kV易居线新增箱变高压间隔配电变压器 | 10 | 500 | 上级设备容量受限
4582 | 灌云 | 于庄安置房1#小区变3#主变 | 10 | 800 | 上级设备容量受限
4583 | 灌云 | 下车10kV董跳线3119#林庄村6号公变 | 10 | 200 | 上级设备容量受限
4584 | 灌云 | 小伊10kV王圩线3846#丁庄13号公变 | 10 | 200 | 上级设备容量受限
4585 | 灌云 | 侍庄10kV厉于线4010#蒲沟桥08号公变 | 10 | 400 | 上级设备容量受限
4586 | 灌云 | 侍庄10kV厉埝线4120#沈庄10号公变 | 10 | 400 | 上级设备容量受限
4587 | 灌云 | 侍庄10kV侍圩线4065#三合06号公变 | 10 | 400 | 上级设备容量受限
4588 | 灌云 | 侍庄10kV厉埝线6263#蒲沟桥12号公变 | 10 | 400 | 上级设备容量受限
4589 | 灌云 | 10kV书香湖畔3#小区变2#主变 | 10 | 800 | 上级设备容量受限
4590 | 灌云 | 10kV银河湾2#小区变4#主变 | 10 | 800 | 上级设备容量受限
4591 | 灌云 | 南岗10kV厉阳线6743#南岗23号公变 | 10 | 400 | 上级设备容量受限
4592 | 灌云 | 10kV银河之都1#小区变1#主变 | 10 | 800 | 上级设备容量受限
4593 | 灌云 | 穆圩10kV石门线0066#石门村18号公变 | 10 | 200 | 上级设备容量受限
4594 | 灌云 | 南岗10kV吴圩线6722#吴圩21号公变 | 10 | 400 | 上级设备容量受限
4595 | 灌云 | 10kV尚都线6320#恒沣2号公变 | 10 | 400 | 上级设备容量受限
4596 | 灌云 | 城区574#金湾美苑1#小区变1#主变 | 10 | 630 | 上级设备容量受限
4597 | 灌云 | 10kV书香湖畔2#小区变3#主变 | 10 | 800 | 上级设备容量受限
4598 | 灌云 | 南岗10kV厉中线5712#小区9号公变 | 10 | 400 | 上级设备容量受限
4599 | 灌云 | 南岗10kV陡沟线5713#潘庄12号公变 | 10 | 400 | 上级设备容量受限
4600 | 灌云 | 10kV壹号郡府1#小区变1#主变 | 10 | 800 | 上级设备容量受限
4601 | 灌云 | 侍庄10kV紫燕2号线4173#孙荡04号公变 | 10 | 400 | 上级设备容量受限
4602 | 灌云 | 南岗10kV马蹄线5714#王范22号公变 | 10 | 200 | 上级设备容量受限
4603 | 灌云 | 南岗10kV陡沟线5710#街道16号公变 | 10 | 400 | 上级设备容量受限
4604 | 灌云 | 侍庄10kV紫燕2号线4243#吴王09号公变 | 10 | 400 | 上级设备容量受限
4605 | 灌云 | 同兴10kV五里线5683#玉兴村1号公变 | 10 | 400 | 本级设备容量受限
4606 | 灌云 | 侍庄10kV厉埝线4138#侍圩06号公变 | 10 | 200 | 上级设备容量受限
4607 | 灌云 | 侍庄10kV厉于线4305#于庄05号公变 | 10 | 400 | 上级设备容量受限
4608 | 灌云 | 小伊10kV盐官线4088#三庄05号公变 | 10 | 200 | 上级设备容量受限
4609 | 灌云 | 侍庄10kV紫燕2号线4032#乔圩04号公变 | 10 | 200 | 上级设备容量受限
4610 | 灌云 | 10kV民生花园1#小区变4#主变 | 10 | 800 | 上级设备容量受限
4611 | 灌云 | 南岗10kV陡南线5711#街道17号公变 | 10 | 400 | 上级设备容量受限
4612 | 灌云 | 下车10kV沙行线3115#林庄村2号公变 | 10 | 400 | 上级设备容量受限
4613 | 灌云 | 10kV泰和雅居1#小区变1#主变 | 10 | 1000 | 上级设备容量受限
4614 | 灌云 | 10kV泰和雅居1#小区变2#主变 | 10 | 1000 | 上级设备容量受限
4615 | 灌云 | 10kV泰和雅居1#小区变3#主变 | 10 | 1000 | 上级设备容量受限
4616 | 灌云 | 10kV泰和雅居1#小区变4#主变 | 10 | 1000 | 上级设备容量受限
4617 | 灌云 | 小伊10kV王圩线3848#丁庄15号公变 | 10 | 400 | 上级设备容量受限
4618 | 灌云 | 小伊10kV王圩线4394#丁庄01号公变 | 10 | 400 | 上级设备容量受限
4619 | 灌云 | 南岗10kV陡南线6298#陡沟10号公变 | 10 | 400 | 上级设备容量受限
4620 | 灌云 | 小伊10kV花厅线5787#花厅11号公变 | 10 | 200 | 上级设备容量受限
4621 | 灌云 | 龙苴10kV龙东线0154#龙苴社区26号公变 | 10 | 400 | 上级设备容量受限
4622 | 灌云 | 侍庄10kV侍西线4163#侍庄12号公变 | 10 | 400 | 上级设备容量受限
4623 | 灌云 | 侍庄10kV侍西线4164#侍庄13号公变 | 10 | 400 | 上级设备容量受限
4624 | 灌云 | 南岗10kV吴圩线0519#东徐14号公变 | 10 | 200 | 上级设备容量受限
4625 | 灌云 | 下车10kV白蚬#2线2923#陈庄村9号公变 | 10 | 200 | 本级设备容量受限
4626 | 灌云 | 下车10kV车楼线2890#长兴村12号公变 | 10 | 400 | 本级设备容量受限
4627 | 灌云 | 龙苴10kV老霍线0421#穆圩街道13号公变 | 10 | 400 | 上级设备容量受限
4628 | 灌云 | 小伊10kV桃垛线4193#桃垛07号公变01 | 10 | 400 | 上级设备容量受限
4629 | 灌云 | 10kV花园壹号3#小区变3#配变 | 10 | 800 | 上级设备容量受限
4630 | 灌云 | 10kV金榜华府1#箱变 | 10 | 630 | 上级设备容量受限
4631 | 灌云 | 城区608#金榜华府2#箱变配电变压器 | 10 | 630 | 上级设备容量受限
4632 | 灌云 | 龙苴10kV乔荡线0473#邹庄村13号公变 | 10 | 200 | 上级设备容量受限
4633 | 灌云 | 10kV福泽东方2#小区变1#配变 | 10 | 630 | 上级设备容量受限
4634 | 灌云 | 10kV福泽东方2#小区变3#配变 | 10 | 630 | 上级设备容量受限
4635 | 灌云 | 南岗10kV陡沟线0780#边庄6号公变 | 10 | 200 | 上级设备容量受限
4636 | 灌云 | 10kV福泽东方1#小区变1#配变 | 10 | 630 | 上级设备容量受限
4637 | 灌云 | 龙苴10kV古城线6086#龙苴社区32号公变 | 10 | 400 | 上级设备容量受限
4638 | 灌云 | 南岗10kV厉岗线6647#小区15号公变 | 10 | 400 | 上级设备容量受限
4639 | 灌云 | 10kV泰佳花园1#小区变2#主变 | 10 | 630 | 上级设备容量受限
4640 | 灌云 | 城区148#金陵御花园小区3#箱变2#主变 | 10 | 630 | 上级设备容量受限
4641 | 灌云 | 侍庄10kV侍西线5743#树云05号公变 | 10 | 400 | 上级设备容量受限
4642 | 灌云 | 小伊10kV王圩线4399#残联北公变 | 10 | 200 | 上级设备容量受限
4643 | 灌云 | 10kV伊山名府3#小区变2#主变 | 10 | 800 | 上级设备容量受限
4644 | 灌云 | 小伊10kV王圩线4231#王圩09号公变 | 10 | 200 | 上级设备容量受限
4645 | 灌云 | 10kV云璟台小区3#配电房1#主变 | 10 | 800 | 上级设备容量受限
4646 | 灌云 | 10kV帝璟东城4#小区变3#主变 | 10 | 800 | 上级设备容量受限
4647 | 灌云 | 10kV绿城雅苑1#小区变4#主变 | 10 | 800 | 上级设备容量受限
4648 | 灌云 | 穆圩10kV石门线0104#祝灯村3号公变 | 10 | 400 | 上级设备容量受限
4649 | 灌云 | 10kV东盛嘉园2#箱变主变 | 10 | 400 | 上级设备容量受限
4650 | 灌云 | 南岗10kV陡沟线0665#张学11号公变 | 10 | 200 | 上级设备容量受限
4651 | 灌云 | 10kV尚都明悦府4#小区变4#主变 | 10 | 800 | 上级设备容量受限
4652 | 灌云 | 城区10kV仁泰线6520#仁济医院公变 | 10 | 200 | 上级设备容量受限
4653 | 灌云 | 10kV伊新花园1#小区变3#主变 | 10 | 800 | 上级设备容量受限
4654 | 灌云 | 鹰游-十里江南2#配电室2#主变 | 10 | 800 | 上级设备容量受限
4655 | 灌云 | 珠江和院4#小区变2#主变 | 10 | 800 | 上级设备容量受限
4656 | 灌云 | 南岗10kV陈楼线0607#陈楼7号公变 | 10 | 200 | 上级设备容量受限
4657 | 灌云 | 10kV云阳花园2#小区变3#主变 | 10 | 800 | 上级设备容量受限
4658 | 灌云 | 10kV裕达城2#小区变3#主变 | 10 | 800 | 上级设备容量受限
4659 | 灌云 | 10kV伊山名府1#小区变2#主变 | 10 | 800 | 上级设备容量受限
4660 | 灌云 | 城区0017#江南锦地1#小区变1#主变 | 10 | 630 | 上级设备容量受限
4661 | 灌云 | 城区0017#江南锦地1#小区变2#主变 | 10 | 630 | 上级设备容量受限
4662 | 灌云 | 龙苴10k王荡线6636#唐桥村10号公变 | 10 | 400 | 本级设备容量受限
4663 | 灌云 | 10kV书香学府2#小区变3#主变 | 10 | 800 | 上级设备容量受限
4664 | 灌云 | 南岗10kV吴圩线0705#东徐7号公变 | 10 | 400 | 上级设备容量受限
4665 | 灌云 | 南岗10kV吴圩线0889#东徐11号公变 | 10 | 400 | 上级设备容量受限
4666 | 灌云 | 10kV民生花园1#小区变2#主变 | 10 | 800 | 上级设备容量受限
4667 | 灌云 | 龙苴10kV范庄线6538#嵇岭17号公变 | 10 | 200 | 上级设备容量受限
4668 | 灌云 | 小伊10kV王圩线3845#丁庄12号公变 | 10 | 200 | 上级设备容量受限
4669 | 灌云 | 南岗10kV立交桥线4233#王圩11号公变 | 10 | 315 | 上级设备容量受限
4670 | 灌云 | 10kV银河之都3#小区变1#主变 | 10 | 800 | 上级设备容量受限
4671 | 灌云 | 小伊10kV桃垛线4201#桃垛15号公变 | 10 | 400 | 上级设备容量受限
4672 | 灌云 | 10kV书香名门1#小区变2#主变 | 10 | 630 | 上级设备容量受限
4673 | 灌云 | 10kV帝璟东城4#小区变1#主变 | 10 | 800 | 上级设备容量受限
4674 | 灌云 | 小伊10kV大吴线6764#宁徐9号公变 | 10 | 400 | 上级设备容量受限
4675 | 灌云 | 10kV泰达城玥府2#小区变4#主变 | 10 | 800 | 上级设备容量受限
4676 | 灌云 | 10kV银河之都1#小区变3#主变 | 10 | 800 | 上级设备容量受限
4677 | 灌云 | 下车10kV沙行线3318#下车村29号公变 | 10 | 400 | 上级设备容量受限
4678 | 灌云 | 圩丰10kV圩沟线4463#支沟18号公变 | 10 | 400 | 本级设备容量受限
4679 | 灌云 | 南岗10kV陡沟线1003#高庄2号公变 | 10 | 200 | 上级设备容量受限
4680 | 灌云 | 10kV银河湾1#小区变2#主变 | 10 | 800 | 上级设备容量受限
4681 | 灌云 | 南岗10kV胜沟线0886#五户3号公变 | 10 | 400 | 本级设备容量受限
4682 | 灌云 | 小伊10kV花厅线6084#祝庄24号公变 | 10 | 400 | 上级设备容量受限
4683 | 灌云 | 10kV禾嘉新都2#配电房1#主变 | 10 | 800 | 上级设备容量受限
4684 | 灌云 | 10kV书香名门1#小区变4#主变 | 10 | 630 | 上级设备容量受限
4685 | 灌云 | 小伊10kV花厅线1234#小茆13号公变 | 10 | 200 | 上级设备容量受限
4686 | 灌云 | 10kV尚都明悦府2#小区变4#主变 | 10 | 800 | 上级设备容量受限
4687 | 灌云 | 10kV书香湖畔1#小区变4#主变 | 10 | 800 | 上级设备容量受限
4688 | 灌云 | 城区007#阳光景都1#小区变1#主变 | 10 | 800 | 上级设备容量受限
4689 | 灌云 | 城区007#阳光景都1#小区变2#主变 | 10 | 800 | 上级设备容量受限
4690 | 灌云 | 10kV云阳花园2#小区变4#主变 | 10 | 800 | 上级设备容量受限
4691 | 灌云 | 10kV东方家园1#配电室2#主变 | 10 | 800 | 上级设备容量受限
4692 | 灌云 | 10kV弘华御园1#小区变4#主变 | 10 | 800 | 上级设备容量受限
4693 | 灌云 | 城区10kV方徐线3486#伊新园西48号公变 | 10 | 630 | 上级设备容量受限
4694 | 灌云 | 城区10kV行政线3585#国土局东南146公变 | 10 | 400 | 上级设备容量受限
4695 | 灌云 | 城区10kV海天线6436#南方医院公变 | 10 | 200 | 上级设备容量受限
4696 | 灌云 | 城区10kV化工线6609#友谊小区公变 | 10 | 400 | 上级设备容量受限
4697 | 灌云 | 南岗10kV立交桥线6680#石涧21号变公变 | 10 | 400 | 上级设备容量受限
4698 | 灌云 | 南岗10kV胜沟线6324#深沟13号公变 | 10 | 400 | 上级设备容量受限
4699 | 灌云 | 10kV恒仁嘉天下北区1#配电房2#主变 | 10 | 800 | 上级设备容量受限
4700 | 灌云 | 10kV银河湾2#小区变2#主变 | 10 | 800 | 上级设备容量受限
4701 | 灌云 | 南岗10kV陡西线1031#胜沟10号公变 | 10 | 400 | 上级设备容量受限
4702 | 灌云 | 珠江和院3#小区变3#主变 | 10 | 800 | 上级设备容量受限
4703 | 灌云 | 小伊10kV大吴线6190#大孙17号公变 | 10 | 400 | 上级设备容量受限
4704 | 灌云 | 南岗10kV马蹄线6294#王范23号公变 | 10 | 400 | 上级设备容量受限
4705 | 灌云 | 10kV恒仁嘉天下北区4#配电房4#主变 | 10 | 800 | 上级设备容量受限
4706 | 灌云 | 龙苴10kV龙东线0205#龙苴社区24号公变 | 10 | 400 | 上级设备容量受限
4707 | 灌云 | 同兴10kV和圩线6689#孟河村12号公变 | 10 | 400 | 上级设备容量受限
4708 | 灌云 | 10kV盐桥线5837#老灌中门口南408号公变 | 10 | 400 | 上级设备容量受限
4709 | 灌云 | 小伊10kV祝荡线1118#吴郑11号公变 | 10 | 400 | 上级设备容量受限
4710 | 灌云 | 小伊10kV向阳线5967#渠北13号公变 | 10 | 400 | 上级设备容量受限
4711 | 灌云 | 小伊10kV桃垛线5961#桃垛18号公变 | 10 | 400 | 上级设备容量受限
4712 | 灌云 | 同兴10kV和圩线6437#玉蝉村11号公变 | 10 | 200 | 上级设备容量受限
4713 | 灌云 | 10kV书香湖畔2#小区变1#主变 | 10 | 800 | 上级设备容量受限
4714 | 灌云 | 10kV伊山名府3#小区变4#主变 | 10 | 800 | 上级设备容量受限
4715 | 灌云 | 10kV尚都明悦府5#小区变2#主变 | 10 | 800 | 上级设备容量受限
4716 | 灌云 | 小伊10kV于庄线6264#伊北17号公变 | 10 | 200 | 上级设备容量受限
4717 | 灌云 | 侍庄10kV厉埝线6665#厉荡12号公变 | 10 | 400 | 上级设备容量受限
4718 | 灌云 | 文华苑5#小区变3#主变 | 10 | 800 | 上级设备容量受限
4719 | 灌云 | 10kV帝璟东城2#小区变1#主变 | 10 | 800 | 上级设备容量受限
4720 | 灌云 | 10kV财茂花苑1#小区变2#主变 | 10 | 630 | 上级设备容量受限
4721 | 灌云 | 10kV民生花园2#小区变2#主变 | 10 | 630 | 上级设备容量受限
4722 | 灌云 | 城区10kV三桥线3462#疗养院南（1）24号公变 | 10 | 400 | 上级设备容量受限
4723 | 灌云 | 穆圩10kV石门线6577#祝灯村20号公变 | 10 | 200 | 上级设备容量受限
4724 | 灌云 | 10kV恒仁嘉天下北区5#配电房1#主变 | 10 | 800 | 上级设备容量受限
4725 | 灌云 | 南岗10kV厉阳线6293#大杨工业园1号公变 | 10 | 400 | 上级设备容量受限
4726 | 灌云 | 10kV翰林居1#小区变1#主变 | 10 | 630 | 上级设备容量受限
4727 | 灌云 | 10kV翰林居1#小区变2#主变 | 10 | 630 | 上级设备容量受限
4728 | 灌云 | 小伊10kV盐官线4089#三庄06号公变 | 10 | 200 | 上级设备容量受限
4729 | 灌云 | 珠江和院4#小区变4#主变 | 10 | 800 | 上级设备容量受限
4730 | 灌云 | 书香名门3#小区变2#主变 | 10 | 800 | 上级设备容量受限
4731 | 灌云 | 10kV珠江和院1#小区变1#主变 | 10 | 800 | 上级设备容量受限
4732 | 灌云 | 小伊10kV王圩线3836#丁庄02号公变 | 10 | 200 | 上级设备容量受限
4733 | 灌云 | 龙苴10kV董庄线6290#大洼村20号公变 | 10 | 400 | 上级设备容量受限
4734 | 灌云 | 城区575#金湾美苑2#小区变1#主变 | 10 | 630 | 上级设备容量受限
4735 | 灌云 | 城区96#农行院内（1） | 10 | 630 | 上级设备容量受限
4736 | 灌云 | 城区012#清华园3#箱变 | 10 | 630 | 上级设备容量受限
4737 | 灌云 | 10kV帝璟东城3#小区变2#主变 | 10 | 800 | 上级设备容量受限
4738 | 灌云 | 南岗10kV厉阳线6694#西岗12#公变 | 10 | 400 | 上级设备容量受限
4739 | 灌云 | 10kV恒仁嘉天下北区6#配电房1#主变 | 10 | 800 | 上级设备容量受限
4740 | 灌云 | 侍庄10kV厉振线6749#于庄#17公变 | 10 | 400 | 上级设备容量受限
4741 | 灌云 | 南岗10kV立交桥线6695#马蹄22号公变 | 10 | 400 | 上级设备容量受限
4742 | 灌云 | 泰达城珑府2#小区变3#主变 | 10 | 800 | 上级设备容量受限
4743 | 灌云 | 民安中路#1箱变配电变压器 | 10 | 500 | 上级设备容量受限
4744 | 灌云 | 零点烧烤路#1配电变压器 | 10 | 500 | 上级设备容量受限
4745 | 灌云 | 10kV方徐线家特福#1箱变间隔配电变压器 | 10 | 500 | 上级设备容量受限
4746 | 灌云 | 10kV云阳花园3#小区变2#主变 | 10 | 800 | 上级设备容量受限
4747 | 灌云 | 悦邻广场1#小区变1#主变 | 10 | 800 | 上级设备容量受限
4748 | 灌云 | 小伊10kV于庄线6499#伊南18号公变 | 10 | 200 | 上级设备容量受限
4749 | 灌云 | 南岗10kV厉中线6524#南岗21号公变 | 10 | 400 | 上级设备容量受限
4750 | 灌云 | 小伊10kV花厅线1052#唐庄15号公变 | 10 | 200 | 上级设备容量受限
4751 | 灌云 | 下车10kV车岳线3376#岳河村4号公变 | 10 | 400 | 上级设备容量受限
4752 | 灌云 | 城区474#皇冠花园1#变电所2#配变 | 10 | 800 | 上级设备容量受限
4753 | 灌云 | 城区475#皇冠花园2#变电所2#配变 | 10 | 800 | 上级设备容量受限
4754 | 灌云 | 城区475#皇冠花园2#变电所4#配变 | 10 | 800 | 上级设备容量受限
4755 | 灌云 | 10kV伊山名府1#小区变4#主变 | 10 | 800 | 上级设备容量受限
4756 | 灌云 | 10kV万和人家1#小区变1#主变 | 10 | 800 | 上级设备容量受限
4757 | 灌云 | 10kV尚都悦荣府4#配电房2#主变 | 10 | 800 | 上级设备容量受限
4758 | 灌云 | 城区10kV三桥线5828#新华书店399号公变 | 10 | 400 | 上级设备容量受限
4759 | 灌云 | 10kV三合线6211#温州商贸城436公变 | 10 | 400 | 上级设备容量受限
4760 | 灌云 | 10kV方徐线溢彩大厦北#1箱配电变压器 | 10 | 500 | 上级设备容量受限
4761 | 灌云 | 南岗10kV胜沟线6717#五户23号公变 | 10 | 400 | 上级设备容量受限
4762 | 灌云 | 悦邻广场1#小区变3#主变 | 10 | 800 | 上级设备容量受限
4763 | 灌云 | 龙苴10kV范庄线6059#后布村14号公变 | 10 | 400 | 上级设备容量受限
4764 | 灌云 | 10kV花园壹号3#小区变1#配变 | 10 | 800 | 上级设备容量受限
4765 | 灌云 | 10kV尚都滟澜山3#小区变3#主变 | 10 | 800 | 上级设备容量受限
4766 | 灌云 | 侍庄10kV侍圩线6664#三合8号公变 | 10 | 400 | 上级设备容量受限
4767 | 灌云 | 10kV尚都滟澜山3#小区变4#主变 | 10 | 800 | 上级设备容量受限
4768 | 灌云 | 小伊10kV盐官线4090#三庄07号公变 | 10 | 400 | 上级设备容量受限
4769 | 灌云 | 龙苴10kV范庄线6534#南李村12号公变 | 10 | 200 | 上级设备容量受限
4770 | 灌云 | 小伊10kV大茆线1224#小茆7号公变 | 10 | 400 | 本级设备容量受限
4771 | 灌云 | 龙苴10kV范庄线0163#南李村2号公变 | 10 | 400 | 上级设备容量受限
4772 | 灌云 | 侍庄10kV厉振线6339#于庄16号公变 | 10 | 400 | 上级设备容量受限
4773 | 灌云 | 龙苴10kV老霍线0459#下坊村9号公变 | 10 | 400 | 上级设备容量受限
4774 | 灌云 | 南岗10kV厉龙线0737#殷口7号公变 | 10 | 200 | 上级设备容量受限
4775 | 灌云 | 10kV恒仁嘉天下北区6#配电房3#主变 | 10 | 800 | 上级设备容量受限
4776 | 灌云 | 侍庄10kV紫燕2号线6204#孙荡18号公变 | 10 | 400 | 上级设备容量受限
4777 | 灌云 | 10kV禾嘉新都2#配电房2#主变 | 10 | 800 | 上级设备容量受限
4778 | 灌云 | 南岗10kV厉中线5879#小区12号公变 | 10 | 400 | 上级设备容量受限
4779 | 灌云 | 10kV博益欧尚1#小区变#2变 | 10 | 630 | 上级设备容量受限
4780 | 灌云 | 10kV博益欧尚1#小区变#4变 | 10 | 630 | 上级设备容量受限
4781 | 灌云 | 下车10kV仲小线5744#胡圩村16号公变 | 10 | 400 | 上级设备容量受限
4782 | 灌云 | 10kV银河之都2#小区变3#主变 | 10 | 800 | 上级设备容量受限
4783 | 灌云 | 10kV花园壹号4#小区变2#主变 | 10 | 800 | 上级设备容量受限
4784 | 灌云 | 下车10kV下车线#5上车公变 | 10 | 400 | 本级设备容量受限
4785 | 灌云 | 穆圩10kV石门线0061#石门村13号公变 | 10 | 400 | 上级设备容量受限
4786 | 灌云 | 穆圩10kV石门线0071#石门村5号公变 | 10 | 400 | 上级设备容量受限
4787 | 灌云 | 龙苴10kV龙东线0146#龙东村6号公变 | 10 | 200 | 上级设备容量受限
4788 | 灌云 | 小伊10kV于庄线1112#千斤9号公变 | 10 | 200 | 上级设备容量受限
4789 | 灌云 | 南岗10kV胜沟线1041#五户18#公变 | 10 | 200 | 上级设备容量受限
4790 | 灌云 | 商业水街4#小区变2#主变 | 10 | 800 | 上级设备容量受限
4791 | 灌云 | 10kV新城嘉园1#配电室2#配变 | 10 | 800 | 上级设备容量受限
4792 | 灌云 | 南岗10kV厉龙线5978#美景天城3#公变 | 10 | 400 | 上级设备容量受限
4793 | 灌云 | 城区10kV方徐线5774#方徐庄（2）366号公变 | 10 | 630 | 上级设备容量受限
4794 | 灌云 | 10kV恒仁嘉天下6#小区变2#配变 | 10 | 800 | 上级设备容量受限
4795 | 灌云 | 南岗10kV厉袁线5877#丁林11号公变 | 10 | 400 | 上级设备容量受限
4796 | 灌云 | 城区611#嘉天利2#主变 | 10 | 630 | 上级设备容量受限
4797 | 灌云 | 10kV书香府第1#小区变3#主变 | 10 | 800 | 上级设备容量受限
4798 | 灌云 | 10kV恒仁嘉天下6#小区变4#配变 | 10 | 800 | 上级设备容量受限
4799 | 灌云 | 10kV尚都新天地1#配电室3#主变 | 10 | 800 | 上级设备容量受限
4800 | 灌云 | 10kV新城嘉园1#配电室1#配变 | 10 | 800 | 上级设备容量受限
4801 | 灌云 | 南岗10kV陈楼线1012#石涧19号公变 | 10 | 200 | 上级设备容量受限
4802 | 灌云 | 南岗10kV厉阳线1039#朱槽12号公变 | 10 | 400 | 上级设备容量受限
4803 | 灌云 | 10kV下车镇铁路安置小区1#小区变2#主变 | 10 | 800 | 上级设备容量受限
4804 | 灌云 | 小伊10kV王圩线5959#王圩13号公变 | 10 | 200 | 上级设备容量受限
4805 | 灌云 | 小伊10kV王圩线5798#王圩12号公变 | 10 | 400 | 上级设备容量受限
4806 | 灌云 | 10kV御璟东方2#小区变2#配变 | 10 | 800 | 上级设备容量受限
4807 | 灌云 | 10kV财富嘉园1#小区变1#配变 | 10 | 800 | 上级设备容量受限
4808 | 灌云 | 10kV书香府第2#小区变2#主变 | 10 | 800 | 上级设备容量受限
4809 | 灌云 | 10kV御璟东方1#小区变2#配变 | 10 | 800 | 上级设备容量受限
4810 | 灌云 | 10kV伊山苑小区变1#变 | 10 | 630 | 上级设备容量受限
4811 | 灌云 | 城区西苑星城小区变2#主变 | 10 | 630 | 上级设备容量受限
4812 | 灌云 | 10kV御璟东方2#小区变1#配变 | 10 | 800 | 上级设备容量受限
4813 | 灌云 | 小伊10kV桃垛线5888#七里松14号公变 | 10 | 400 | 上级设备容量受限
4814 | 灌云 | 10kV书香府第1#小区变4#主变 | 10 | 800 | 上级设备容量受限
4815 | 灌云 | 10kV新城嘉园1#配电室4#配变 | 10 | 800 | 上级设备容量受限
4816 | 灌云 | 南岗10kV厉龙线5976#美景天城1#公变 | 10 | 400 | 上级设备容量受限
4817 | 灌云 | 10kV书香府第2#小区变3#主变 | 10 | 800 | 上级设备容量受限
4818 | 灌云 | 小伊10kV祝荡线6196#大孙14号公变 | 10 | 400 | 上级设备容量受限
4819 | 灌云 | 10kV御璟东方1#小区变1#配变 | 10 | 800 | 上级设备容量受限
4820 | 灌云 | 10kV商业水街二期1#小区变2#配变 | 10 | 630 | 上级设备容量受限
4821 | 灌云 | 10kV西苑星城3#小区变4#主变 | 10 | 630 | 上级设备容量受限
4822 | 灌云 | 商业水街2#小区变1#主变 | 10 | 800 | 上级设备容量受限
4823 | 灌云 | 南岗10kV陈楼线5928#陈楼13号公变 | 10 | 200 | 上级设备容量受限
4824 | 灌云 | 10kV书香府第1#小区变1#主变 | 10 | 800 | 上级设备容量受限
4825 | 灌云 | 小伊10kV花厅线6058#小西11号公变 | 10 | 400 | 上级设备容量受限
4826 | 灌云 | 10kV御璟东方2#小区变4#配变 | 10 | 800 | 上级设备容量受限
4827 | 灌云 | 商业水街3#小区变1#主变 | 10 | 800 | 上级设备容量受限
4828 | 灌云 | 城区611#嘉天利1#主变 | 10 | 630 | 上级设备容量受限
4829 | 灌云 | 城区西苑星城小区变3#主变 | 10 | 630 | 上级设备容量受限
4830 | 灌云 | 南岗10kV厉龙线5977#美景天城2#公变 | 10 | 400 | 上级设备容量受限
4831 | 灌云 | 10kV润州广场1#小区变1#主变 | 10 | 800 | 上级设备容量受限
4832 | 灌云 | 商业水街4#小区变1#主变 | 10 | 800 | 上级设备容量受限
4833 | 灌云 | 南岗10kV陡西线5878#东元14号公变 | 10 | 400 | 上级设备容量受限
4834 | 灌云 | 南岗10kV厉阳线5876#岗西5号公变1 | 10 | 200 | 上级设备容量受限
4835 | 灌云 | 龙苴10kV董庄线6060#穆圩村26号公变 | 10 | 200 | 上级设备容量受限
4836 | 灌云 | 南岗10kV胜沟线5875#曹赵19号公变 | 10 | 400 | 上级设备容量受限
4837 | 灌云 | 小伊10kV向阳线6017#港西19号公变 | 10 | 200 | 上级设备容量受限
4838 | 灌云 | 10kV书香府第1#小区变2#主变 | 10 | 800 | 上级设备容量受限
4839 | 灌云 | 10kV尚都新天地1#配电室4#主变 | 10 | 800 | 上级设备容量受限
4840 | 灌云 | 商业水街3#小区变2#主变 | 10 | 800 | 上级设备容量受限
4841 | 灌云 | 南岗10kV厉岗线5987#南于16号公变 | 10 | 200 | 上级设备容量受限
4842 | 灌云 | 10kV盐桥线6110#电灌站429号公变 | 10 | 200 | 上级设备容量受限
4843 | 灌云 | 10kV御璟东方2#小区变3#配变 | 10 | 800 | 上级设备容量受限
4844 | 灌云 | 10kV书香府第2#小区变4#主变 | 10 | 800 | 上级设备容量受限
4845 | 灌云 | 10kV新城嘉园1#配电室3#配变 | 10 | 800 | 上级设备容量受限
4846 | 灌云 | 南岗10kV胜沟线1023#曹赵16号公变 | 10 | 400 | 上级设备容量受限
4847 | 灌云 | 南岗10kV厉岗线5986#南于15号公变 | 10 | 200 | 上级设备容量受限
4848 | 灌云 | 10kV尚都新天地1#配电室1#主变 | 10 | 800 | 上级设备容量受限
4849 | 灌云 | 10kV尚都新天地1#配电室2#主变 | 10 | 800 | 上级设备容量受限
4850 | 灌云 | 城区西苑星城小区变1#主变 | 10 | 630 | 上级设备容量受限
4851 | 灌云 | 10kV下车镇铁路安置小区1#小区变1#主变 | 10 | 800 | 上级设备容量受限
4852 | 灌云 | 城区10kV振兴线5783#元帮小区北369号公变 | 10 | 400 | 上级设备容量受限
4853 | 灌云 | 10kV润州广场1#小区变2#主变 | 10 | 800 | 上级设备容量受限
4854 | 灌云 | 城区西苑星城小区变4#主变 | 10 | 630 | 上级设备容量受限
4855 | 灌云 | 10kV商业水街二期1#小区变1#配变 | 10 | 630 | 上级设备容量受限
4856 | 灌云 | 10kV财富嘉园1#小区变2#配变 | 10 | 800 | 上级设备容量受限
4857 | 灌云 | 侍庄10kV侍西线6119#侍庄15号公变 | 10 | 200 | 上级设备容量受限
4858 | 灌云 | 商业水街2#小区变2#主变 | 10 | 800 | 上级设备容量受限
4859 | 灌云 | 10kV书香府第2#小区变1#主变 | 10 | 800 | 上级设备容量受限
4860 | 灌云 | 小伊10kV盐官线5857#张湾11号公变 | 10 | 400 | 上级设备容量受限
4861 | 灌南 | 陈集064026#八庄村9#综合变 | 10 | 400 | 上级设备容量受限
4862 | 灌南 | 陈集065105#港咀村14#（南大庄）综合变. | 10 | 200 | 上级设备容量受限
4863 | 灌南 | 陈集064023#杨圩村14#综合变 | 10 | 200 | 上级设备容量受限
4864 | 灌南 | 张店镇059002#居委会2#综合变 | 10 | 630 | 上级设备容量受限
4865 | 灌南 | 张店镇059001#居委会1#综合变 | 10 | 630 | 上级设备容量受限
4866 | 灌南 | 张店镇059166#居委会20#综合变 | 10 | 400 | 本级设备容量受限
4867 | 灌南 | 10kV林丰线合浦村18#综合变 | 10 | 400 | 上级设备容量受限
4868 | 灌南 | 10kV小圈线58001居委会9#箱变出线配电变压器 | 10 | 630 | 上级设备容量受限
4869 | 灌南 | 张店镇059090#居委会7#综合变 | 10 | 630 | 上级设备容量受限
4870 | 灌南 | 新集镇135006#塘河村杨庄北综合变 | 10 | 315 | 上级设备容量受限
4871 | 灌南 | 新集镇135032#杨花村综合变 | 10 | 315 | 上级设备容量受限
4872 | 灌南 | 新集镇135068#李王村五组综合变 | 10 | 315 | 上级设备容量受限
4873 | 灌南 | 新集镇135014#塘河村冯庄综合变 | 10 | 315 | 上级设备容量受限
4874 | 灌南 | 新集镇135033#杨花村南综合变 | 10 | 315 | 上级设备容量受限
4875 | 灌南 | 堆沟046054#董沟村2#综合变 | 10 | 400 | 本级设备容量受限
4876 | 灌南 | 长茂061029#胡圩村7#综合变 | 10 | 400 | 本级设备容量受限
4877 | 灌南 | 新集镇135034#杨花村吴黄综合变 | 10 | 200 | 上级设备容量受限
4878 | 灌南 | 新集镇135067#李王村四组综合变 | 10 | 315 | 上级设备容量受限
4879 | 灌南 | 孟兴庄镇054062#西南大庄2#公变 | 10 | 200 | 上级设备容量受限
4880 | 灌南 | 长茂061067#头图村4#综合变 | 10 | 200 | 本级设备容量受限
4881 | 灌南 | 堆沟093047#八尺村2#综合变 | 10 | 400 | 本级设备容量受限
4882 | 灌南 | 五队09065#东南村12#综合变 | 10 | 400 | 本级设备容量受限
4883 | 灌南 | 新集镇135064#李王村左一组综合变 | 10 | 315 | 上级设备容量受限
4884 | 灌南 | 堆沟093030#王庄村1#综合变 | 10 | 400 | 上级设备容量受限
4885 | 灌南 | 新集镇135029#杨花东杨综合变 | 10 | 315 | 上级设备容量受限
4886 | 灌南 | 堆沟046003#九队村7#综合变 | 10 | 400 | 本级设备容量受限
4887 | 灌南 | 五队094141#长流村20#综合变 | 10 | 400 | 上级设备容量受限
4888 | 灌南 | 孟兴庄镇055121#严垛西照明2#公变 | 10 | 200 | 本级设备容量受限
4889 | 灌南 | 新安镇068083#左营西照明4#综合变 | 10 | 200 | 本级设备容量受限
4890 | 灌南 | 李集121040#太平东#综合变 | 10 | 400 | 上级设备容量受限
4891 | 灌南 | 李集121038#太平公路综合变 | 10 | 200 | 上级设备容量受限
4892 | 灌南 | 李集121044#外三顷农灌综合变 | 10 | 100 | 上级设备容量受限
4893 | 灌南 | 李集121046#外三顷综合变 | 10 | 200 | 本级设备容量受限
4894 | 灌南 | 李集121013#秦庄综合变 | 10 | 200 | 本级设备容量受限
4895 | 灌南 | 李集121010#秦庄公路综合变 | 10 | 400 | 上级设备容量受限
4896 | 灌南 | 李集121007#渔涝西综合变 | 10 | 200 | 本级设备容量受限
4897 | 灌南 | 李集121009#渔涝北农灌综合变 | 10 | 100 | 上级设备容量受限
4898 | 灌南 | 李集049004#渔涝菜庄综合变 | 10 | 200 | 本级设备容量受限
4899 | 灌南 | 汤沟镇053001#金星村屠庄综合变 | 10 | 100 | 本级设备容量受限
4900 | 灌南 | 汤沟镇053017#金星村十五组综合变 | 10 | 200 | 本级设备容量受限
4901 | 灌南 | 汤沟镇053029#支沟村中心综合变 | 10 | 200 | 本级设备容量受限
4902 | 灌南 | 百禄镇034015#周澎三组综合变 | 10 | 200 | 本级设备容量受限
4903 | 灌南 | 新集镇137023#晏庙村6组综合变 | 10 | 200 | 本级设备容量受限
4904 | 灌南 | 新集镇137021#晏庙村2组综合变 | 10 | 200 | 本级设备容量受限
4905 | 灌南 | 堆沟043005#九队村15#综合变 | 10 | 400 | 上级设备容量受限
4906 | 灌南 | 田楼乡062007#大莽牛村7#综合变 | 10 | 400 | 本级设备容量受限
4907 | 灌南 | 田楼乡062039#陈沟村4#综合变 | 10 | 400 | 本级设备容量受限
4908 | 灌南 | 新集镇137013#晏庙村11组综合变 | 10 | 400 | 本级设备容量受限
4909 | 灌南 | 三口088030#大北西2综合变 | 10 | 200 | 本级设备容量受限
4910 | 灌南 | 汤沟镇053058#汤沟村周口大西庄综合变 | 10 | 200 | 本级设备容量受限
4911 | 灌南 | 田楼乡092048#六圩村4#综合变 | 10 | 400 | 本级设备容量受限
4912 | 灌南 | 堆沟043028#四圩村6#综合变 | 10 | 400 | 本级设备容量受限
4913 | 灌南 | 五队09005#腰庄村3#综合变 | 10 | 100 | 上级设备容量受限
4914 | 灌南 | 五队09007#大塔村3#综合变 | 10 | 100 | 上级设备容量受限
4915 | 灌南 | 五队09029#东南村2#综合变 | 10 | 400 | 本级设备容量受限
4916 | 灌南 | 新集镇135007#塘河村吴徐综合变 | 10 | 200 | 本级设备容量受限
4917 | 灌南 | 五队09008#大塔村4#综合变 | 10 | 100 | 上级设备容量受限
4918 | 灌南 | 五队09037#东南村3#综合变 | 10 | 400 | 本级设备容量受限
4919 | 灌南 | 新集镇135020#城头北综合变 | 10 | 200 | 上级设备容量受限
4920 | 灌南 | 陈集064003#王口北综合变 | 10 | 200 | 上级设备容量受限
4921 | 灌南 | 陈集064004#王口站综合变 | 10 | 200 | 上级设备容量受限
4922 | 灌南 | 陈集064005#王口南综合变 | 10 | 400 | 本级设备容量受限
4923 | 灌南 | 陈集064013#邵庄村综合变 | 10 | 250 | 本级设备容量受限
4924 | 灌南 | 陈集064022#旗杆小友东综合变 | 10 | 400 | 上级设备容量受限
4925 | 灌南 | 李集112015#老圩西综合变 | 10 | 200 | 本级设备容量受限
4926 | 灌南 | 三口088052#南华10组综合变 | 10 | 200 | 本级设备容量受限
4927 | 灌南 | 新集镇136022#和圩村综合变 | 10 | 200 | 本级设备容量受限
4928 | 灌南 | 李集047059#万圩单庄综合变 | 10 | 200 | 上级设备容量受限
4929 | 灌南 | 李集047063#万圩桥口综合变 | 10 | 200 | 上级设备容量受限
4930 | 灌南 | 李集047041#八间房北综合变 | 10 | 400 | 本级设备容量受限
4931 | 灌南 | 新集镇136005#北洋村朱庄3组综合变 | 10 | 200 | 本级设备容量受限
4932 | 灌南 | 新集镇131024#孙湾村盐河3组综合变 | 10 | 400 | 本级设备容量受限
4933 | 灌南 | 李集048016#拐圩南农灌综合变 | 10 | 100 | 本级设备容量受限
4934 | 灌南 | 新集镇041023#夏庄村1组综合变 | 10 | 200 | 本级设备容量受限
4935 | 灌南 | 三口088060#小南北照明综合变 | 10 | 200 | 本级设备容量受限
4936 | 灌南 | 五队09034#七队村5#综合变 | 10 | 100 | 上级设备容量受限
4937 | 灌南 | 五队09021#七队二队1#综合变 | 10 | 400 | 本级设备容量受限
4938 | 灌南 | 五队09026#东南村1#综合变 | 10 | 400 | 本级设备容量受限
4939 | 灌南 | 田楼乡092032#合兴村1#综合变 | 10 | 400 | 本级设备容量受限
4940 | 灌南 | 五队09022#七队村2#综合变 | 10 | 100 | 上级设备容量受限
4941 | 灌南 | 五队09027#东南村7#综合变 | 10 | 100 | 上级设备容量受限
4942 | 灌南 | 五队09020#六队村1#综合变 | 10 | 400 | 本级设备容量受限
4943 | 灌南 | 堆沟043011#新移村1#综合变 | 10 | 400 | 上级设备容量受限
4944 | 灌南 | 五队09030#东南村6#综合变 | 10 | 200 | 上级设备容量受限
4945 | 灌南 | 田楼乡092027#佑兴村6#综合变 | 10 | 200 | 本级设备容量受限
4946 | 灌南 | 五队09039#大塔村10#综合变 | 10 | 400 | 本级设备容量受限
4947 | 灌南 | 张店镇059077#宋圩村东综合变 | 10 | 400 | 上级设备容量受限
4948 | 灌南 | 五队09009#大塔村5#综合变 | 10 | 400 | 本级设备容量受限
4949 | 灌南 | 五队09010#大塔村6#综合变 | 10 | 100 | 上级设备容量受限
4950 | 灌南 | 张店镇059061#宋圩村东站综合变 | 10 | 200 | 上级设备容量受限
4951 | 灌南 | 五队09038#浦三村8#综合变 | 10 | 200 | 上级设备容量受限
4952 | 灌南 | 陈集065004#海防电站综合变 | 10 | 200 | 上级设备容量受限
4953 | 灌南 | 张店镇059060#宋圩村西站综合变 | 10 | 200 | 上级设备容量受限
4954 | 灌南 | 堆沟043040#尺北村2#综合变 | 10 | 400 | 本级设备容量受限
4955 | 灌南 | 陈集065005#沂南东站综合变 | 10 | 200 | 上级设备容量受限
4956 | 灌南 | 陈集065011#港嘴北站综合变 | 10 | 200 | 上级设备容量受限
4957 | 灌南 | 陈集065010#港嘴南站综合变 | 10 | 200 | 上级设备容量受限
4958 | 灌南 | 陈集065012#港嘴东南综合变 | 10 | 200 | 上级设备容量受限
4959 | 灌南 | 五队09013#浦三村3#综合变 | 10 | 200 | 上级设备容量受限
4960 | 灌南 | 陈集065017#官沟北站综合变 | 10 | 200 | 上级设备容量受限
4961 | 灌南 | 堆沟043051#东腰村2#综合变 | 10 | 200 | 本级设备容量受限
4962 | 灌南 | 五队09012#浦三村2#综合变 | 10 | 400 | 上级设备容量受限
4963 | 灌南 | 五队09018#浦三村7#综合变 | 10 | 100 | 上级设备容量受限
4964 | 灌南 | 五队09017#浦三村6#综合变 | 10 | 100 | 本级设备容量受限
4965 | 灌南 | 堆沟043041#东腰村1#综合变 | 10 | 400 | 上级设备容量受限
4966 | 灌南 | 张店镇059053#腰庄村四组综合变 | 10 | 400 | 本级设备容量受限
4967 | 灌南 | 张店镇059055#宋圩村南站综合变 | 10 | 200 | 上级设备容量受限
4968 | 灌南 | 张店镇059062#二庄村北站综合变 | 10 | 200 | 上级设备容量受限
4969 | 灌南 | 陈集064030#三友东站综合变 | 10 | 200 | 上级设备容量受限
4970 | 灌南 | 张店镇059048#腰庄村北站综合变 | 10 | 200 | 上级设备容量受限
4971 | 灌南 | 李集048058#租地照明综合变 | 10 | 200 | 本级设备容量受限
4972 | 灌南 | 长茂060029#长茂村4#综合变 | 10 | 400 | 本级设备容量受限
4973 | 灌南 | 陈集064034#八庄东站综合变 | 10 | 200 | 上级设备容量受限
4974 | 灌南 | 陈集064033#八庄西站综合变 | 10 | 200 | 上级设备容量受限
4975 | 灌南 | 陈集064038#八庄东综合变 | 10 | 400 | 上级设备容量受限
4976 | 灌南 | 陈集064043#大友南站综合变 | 10 | 200 | 上级设备容量受限
4977 | 灌南 | 陈集064048#大友季圩东综合变 | 10 | 400 | 本级设备容量受限
4978 | 灌南 | 陈集064046#大友北站综合变 | 10 | 100 | 上级设备容量受限
4979 | 灌南 | 田楼乡092004#田楼村4#综合变 | 10 | 400 | 本级设备容量受限
4980 | 灌南 | 陈集064051#杨圩西站综合变 | 10 | 200 | 上级设备容量受限
4981 | 灌南 | 陈集064052#杨圩西圩西综合变 | 10 | 315 | 本级设备容量受限
4982 | 灌南 | 陈集064053#杨圩西圩东综合变 | 10 | 200 | 上级设备容量受限
4983 | 灌南 | 李集048096#杨李北综合变 | 10 | 200 | 本级设备容量受限
4984 | 灌南 | 陈集064058#杨圩电站综合变 | 10 | 200 | 上级设备容量受限
4985 | 灌南 | 张店镇059042#候洼村候洼综合变 | 10 | 400 | 上级设备容量受限
4986 | 灌南 | 张店镇059040#候洼村北站综合变 | 10 | 200 | 上级设备容量受限
4987 | 灌南 | 陈集124030#上林王庄综合变 | 10 | 200 | 本级设备容量受限
4988 | 灌南 | 张店镇057002#候洼村南站综合变 | 10 | 200 | 上级设备容量受限
4989 | 灌南 | 陈集124046#尹荡中综合变 | 10 | 200 | 本级设备容量受限
4990 | 灌南 | 陈集124048#尹荡高庄封庄综合变 | 10 | 200 | 本级设备容量受限
4991 | 灌南 | 陈集124050#尹荡北综合变 | 10 | 400 | 本级设备容量受限
4992 | 灌南 | 新集镇041053#孙庄村西灯综合变 | 10 | 200 | 本级设备容量受限
4993 | 灌南 | 李集048076#张志录付业综合变 | 10 | 200 | 本级设备容量受限
4994 | 灌南 | 三口087007#洪圩北照明综合变 | 10 | 100 | 本级设备容量受限
4995 | 灌南 | 三口087008#新河2-3组综合变 | 10 | 200 | 本级设备容量受限
4996 | 灌南 | 张店镇059004#居委会4#综合变 | 10 | 400 | 上级设备容量受限
4997 | 灌南 | 三口087019#新河9-10组综合变 | 10 | 200 | 本级设备容量受限
4998 | 灌南 | 张店镇059003#居委会3#综合变 | 10 | 400 | 上级设备容量受限
4999 | 灌南 | 张店镇059031#孟庄村白果电站综合变 | 10 | 100 | 上级设备容量受限
5000 | 灌南 | 张店镇059024#孟庄村北站综合变 | 10 | 200 | 上级设备容量受限
5001 | 灌南 | 张店镇059023#南闸村南站综合变 | 10 | 200 | 上级设备容量受限
5002 | 灌南 | 张店镇059014#二里村北站综合变 | 10 | 200 | 上级设备容量受限
5003 | 灌南 | 百禄镇042028#周沟周响综合变 | 10 | 200 | 本级设备容量受限
5004 | 灌南 | 百禄镇042043#房湾一组综合变 | 10 | 100 | 本级设备容量受限
5005 | 灌南 | 张店镇059021#南闸村北站综合变 | 10 | 200 | 上级设备容量受限
5006 | 灌南 | 张店镇059018#南闸村西片综合变 | 10 | 200 | 上级设备容量受限
5007 | 灌南 | 张店镇059036#老沟村北站综合变 | 10 | 200 | 上级设备容量受限
5008 | 灌南 | 张店镇059035#老沟村十三组综合变 | 10 | 400 | 上级设备容量受限
5009 | 灌南 | 张店镇059067#老沟村二组综合变 | 10 | 400 | 本级设备容量受限
5010 | 灌南 | 张店镇059066#老沟村南站综合变 | 10 | 200 | 上级设备容量受限
5011 | 灌南 | 张店镇059072#老沟村西站综合变 | 10 | 200 | 上级设备容量受限
5012 | 灌南 | 张店镇059027#孟庄村河口综合变 | 10 | 400 | 上级设备容量受限
5013 | 灌南 | 三口089006#大港东照明综合变 | 10 | 400 | 本级设备容量受限
5014 | 灌南 | 三口089010#大港西照明综合变 | 10 | 400 | 本级设备容量受限
5015 | 灌南 | 田楼乡092075#七圩村6#综合变 | 10 | 400 | 本级设备容量受限
5016 | 灌南 | 田楼乡092070#七圩村1#综合变 | 10 | 200 | 本级设备容量受限
5017 | 灌南 | 新集镇136040#怀庄村三排周2#综合变 | 10 | 200 | 本级设备容量受限
5018 | 灌南 | 三口089048#刘码1-6组综合变 | 10 | 200 | 本级设备容量受限
5019 | 灌南 | 三口089044#刘码2.3组综合变 | 10 | 200 | 本级设备容量受限
5020 | 灌南 | 长茂060108#三兴村42#综合变 | 10 | 400 | 本级设备容量受限
5021 | 灌南 | 张店镇058013#立新五组综合变 | 10 | 200 | 本级设备容量受限
5022 | 灌南 | 百禄镇040037#川新一二组综合变 | 10 | 200 | 本级设备容量受限
5023 | 灌南 | 长茂060100#三兴村34#综合变 | 10 | 400 | 本级设备容量受限
5024 | 灌南 | 张店镇058040#王庄沟西综合变 | 10 | 200 | 本级设备容量受限
5025 | 灌南 | 张店镇058039#王庄沟东综合变 | 10 | 400 | 本级设备容量受限
5026 | 灌南 | 新安镇069045#龙沟村北照明综合变 | 10 | 400 | 本级设备容量受限
5027 | 灌南 | 新安镇069003#小元五组综合变 | 10 | 200 | 本级设备容量受限
5028 | 灌南 | 陈集064029#三友东综合变 | 10 | 400 | 上级设备容量受限
5029 | 灌南 | 陈集064032#三友林牧综合变 | 10 | 315 | 上级设备容量受限
5030 | 灌南 | 新集镇135036#杨花村周圩综合变 | 10 | 160 | 上级设备容量受限
5031 | 灌南 | 长茂060054#耿冯村3#综合变 | 10 | 315 | 本级设备容量受限
5032 | 灌南 | 新集镇135055#季圩村马乃林综合变 | 10 | 200 | 上级设备容量受限
5033 | 灌南 | 新集镇135051#季圩村七组综合变 | 10 | 400 | 本级设备容量受限
5034 | 灌南 | 新安镇066002#东王中照明综合变 | 10 | 200 | 本级设备容量受限
5035 | 灌南 | 新集镇135059#王大志电灌综合变 | 10 | 200 | 上级设备容量受限
5036 | 灌南 | 新集镇135066#李王村三组综合变 | 10 | 200 | 本级设备容量受限
5037 | 灌南 | 新集镇135060#李王村电灌综合变 | 10 | 200 | 上级设备容量受限
5038 | 灌南 | 新集镇135070#李王村潭西综合变 | 10 | 100 | 上级设备容量受限
5039 | 灌南 | 百禄镇033021#宋庄四组综合变 | 10 | 200 | 本级设备容量受限
5040 | 灌南 | 新集镇135001#塘河村花南电灌综合变 | 10 | 315 | 上级设备容量受限
5041 | 灌南 | 百禄镇033017#宋庄九十组综合变 | 10 | 250 | 本级设备容量受限
5042 | 灌南 | 新集镇136026#碾房村大队部综合变 | 10 | 400 | 本级设备容量受限
5043 | 灌南 | 百禄镇035035#盆尧六组综合变 | 10 | 200 | 本级设备容量受限
5044 | 灌南 | 百禄镇033030#沿塘姜庄西综合变 | 10 | 200 | 本级设备容量受限
5045 | 灌南 | 堆沟046044#董沟村3#综合变 | 10 | 400 | 上级设备容量受限
5046 | 灌南 | 堆沟046035#董沟村1#综合变 | 10 | 200 | 本级设备容量受限
5047 | 灌南 | 堆沟046036#董沟村4#综合变 | 10 | 400 | 上级设备容量受限
5048 | 灌南 | 百禄镇035039#大南五六组综合变 | 10 | 200 | 本级设备容量受限
5049 | 灌南 | 新集镇133007#大元村七组综合变 | 10 | 200 | 本级设备容量受限
5050 | 灌南 | 堆沟043075#尺北村6#综合变 | 10 | 400 | 上级设备容量受限
5051 | 灌南 | 孟兴庄镇054105#倪场马庄3#综合变 | 10 | 200 | 上级设备容量受限
5052 | 灌南 | 堆沟046030#九队村4#综合变 | 10 | 400 | 上级设备容量受限
5053 | 灌南 | 堆沟046027#九队村2#综合变 | 10 | 400 | 上级设备容量受限
5054 | 灌南 | 堆沟046026#东总表综合变 | 10 | 400 | 本级设备容量受限
5055 | 灌南 | 堆沟046008#刘庄村10#综合变 | 10 | 400 | 本级设备容量受限
5056 | 灌南 | 堆沟046014#刘庄村1#综合变 | 10 | 400 | 本级设备容量受限
5057 | 灌南 | 新集镇130011#兴庄村综合变 | 10 | 160 | 本级设备容量受限
5058 | 灌南 | 新集镇135035#杨花村前施综合变 | 10 | 400 | 上级设备容量受限
5059 | 灌南 | 三口085023#怀兴北照明综合变 | 10 | 200 | 本级设备容量受限
5060 | 灌南 | 孟兴庄镇054006#左庄南站公变 | 10 | 200 | 上级设备容量受限
5061 | 灌南 | 孟兴庄镇054022#颜马十四队公变 | 10 | 200 | 本级设备容量受限
5062 | 灌南 | 孟兴庄镇054007#圩田小孙庄公变 | 10 | 400 | 上级设备容量受限
5063 | 灌南 | 孟兴庄镇054012#圩田南站公变 | 10 | 200 | 上级设备容量受限
5064 | 灌南 | 孟兴庄镇054048#王圩照明综合变 | 10 | 400 | 上级设备容量受限
5065 | 灌南 | 孟兴庄镇054029#小王庄照明公变 | 10 | 200 | 本级设备容量受限
5066 | 灌南 | 百禄镇033013#头庄八组综合变 | 10 | 100 | 本级设备容量受限
5067 | 灌南 | 长茂061062#二图村12综合变 | 10 | 100 | 本级设备容量受限
5068 | 灌南 | 长茂061016#茂兴村13#综合变 | 10 | 200 | 上级设备容量受限
5069 | 灌南 | 长茂061094#三庄村9#综合变 | 10 | 100 | 上级设备容量受限
5070 | 灌南 | 长茂061032#西盘村3#综合变 | 10 | 200 | 本级设备容量受限
5071 | 灌南 | 新安镇066028#陈庄村九组综合变 | 10 | 100 | 本级设备容量受限
5072 | 灌南 | 新安镇066026#陈庄村二.八组综合变 | 10 | 200 | 本级设备容量受限
5073 | 灌南 | 城区镇西村420#公变（400kVA) | 10 | 400 | 本级设备容量受限
5074 | 灌南 | 新安镇0120131#永胜村12组2#综合变 | 10 | 200 | 本级设备容量受限
5075 | 灌南 | 新安镇012087#渔场村5组综合变 | 10 | 400 | 本级设备容量受限
5076 | 灌南 | 李集020055#六塘洪庄综合变 | 10 | 200 | 本级设备容量受限
5077 | 灌南 | 长茂061134#小盘村8#综合变 | 10 | 200 | 上级设备容量受限
5078 | 灌南 | 长茂061107#合浦村12#综合变 | 10 | 100 | 上级设备容量受限
5079 | 灌南 | 长茂061133#小盘村7#综合变 | 10 | 100 | 上级设备容量受限
5080 | 灌南 | 李集020065#六塘福庄综合变 | 10 | 200 | 本级设备容量受限
5081 | 灌南 | 长茂061099#合浦村4#综合变 | 10 | 200 | 本级设备容量受限
5082 | 灌南 | 李集020022#张庄1组照明综合变 | 10 | 400 | 本级设备容量受限
5083 | 灌南 | 李集020010#张庄徐场综合变 | 10 | 200 | 本级设备容量受限
5084 | 灌南 | 长茂061124#林丰村9#综合变 | 10 | 400 | 上级设备容量受限
5085 | 灌南 | 长茂061123#林丰村8#综合变 | 10 | 100 | 上级设备容量受限
5086 | 灌南 | 孟兴庄镇055004#拖拉机站公变 | 10 | 200 | 本级设备容量受限
5087 | 灌南 | 孟兴庄镇054056#西南后场公变 | 10 | 400 | 上级设备容量受限
5088 | 灌南 | 孟兴庄镇054046#兴庄南站公变 | 10 | 200 | 上级设备容量受限
5089 | 灌南 | 孟兴庄镇051105#郑庄站综合变 | 10 | 200 | 本级设备容量受限
5090 | 灌南 | 孟兴庄镇055025#头庄中照明公变 | 10 | 400 | 本级设备容量受限
5091 | 灌南 | 五队094071#五队村8#综合变 | 10 | 400 | 本级设备容量受限
5092 | 灌南 | 五队094046#五队村1#综合变 | 10 | 400 | 本级设备容量受限
5093 | 灌南 | 五队094052#六队村8#综合变 | 10 | 200 | 本级设备容量受限
5094 | 灌南 | 五队094045#六队村12#综合变 | 10 | 400 | 本级设备容量受限
5095 | 灌南 | 五队094038#街西村5#综合变 | 10 | 315 | 上级设备容量受限
5096 | 灌南 | 五队094057#长流村3#综合变 | 10 | 400 | 上级设备容量受限
5097 | 灌南 | 五队094039#五队村7#综合变 | 10 | 400 | 本级设备容量受限
5098 | 灌南 | 五队094037#街西村2#综合变 | 10 | 400 | 上级设备容量受限
5099 | 灌南 | 五队094036#街西村1#综合变 | 10 | 400 | 上级设备容量受限
5100 | 灌南 | 五队094007#林场村1#综合变 | 10 | 100 | 上级设备容量受限
5101 | 灌南 | 五队094054#四队村1#综合变 | 10 | 100 | 上级设备容量受限
5102 | 灌南 | 五队094017#三队村1#综合变 | 10 | 200 | 上级设备容量受限
5103 | 灌南 | 五队094013#三队村5#综合变 | 10 | 100 | 上级设备容量受限
5104 | 灌南 | 五队094065#三队村3#综合变 | 10 | 400 | 本级设备容量受限
5105 | 灌南 | 五队094009#林场村4#综合变 | 10 | 400 | 本级设备容量受限
5106 | 灌南 | 五队094020#小港村5#综合变 | 10 | 200 | 上级设备容量受限
5107 | 灌南 | 五队094022#小港村2#综合变 | 10 | 200 | 上级设备容量受限
5108 | 灌南 | 五队094027#永志村1#综合变 | 10 | 400 | 上级设备容量受限
5109 | 灌南 | 五队094029#永志村2#综合变 | 10 | 400 | 本级设备容量受限
5110 | 灌南 | 五队094068#头队村2#综合变 | 10 | 400 | 上级设备容量受限
5111 | 灌南 | 五队094028#头队村3#综合变 | 10 | 200 | 上级设备容量受限
5112 | 灌南 | 五队094026#永志村5#综合变 | 10 | 200 | 上级设备容量受限
5113 | 灌南 | 五队094069#头队村5#综合变 | 10 | 400 | 上级设备容量受限
5114 | 灌南 | 五队094030#头队村1#综合变 | 10 | 400 | 上级设备容量受限
5115 | 灌南 | 五队095002#小塔村2#综合变 | 10 | 400 | 本级设备容量受限
5116 | 灌南 | 五队095037#二队村2#综合变 | 10 | 400 | 本级设备容量受限
5117 | 灌南 | 张店镇059022#老沟村街道综合变 | 10 | 200 | 上级设备容量受限
5118 | 灌南 | 五队095021#新北村9#综合变 | 10 | 200 | 本级设备容量受限
5119 | 灌南 | 五队095023#平桥村1#综合变 | 10 | 200 | 本级设备容量受限
5120 | 灌南 | 长茂061049#新盘村14#综合变 | 10 | 200 | 本级设备容量受限
5121 | 灌南 | 三口089049#刘码6组综合变 | 10 | 400 | 本级设备容量受限
5122 | 灌南 | 三口087028#小北四组综合变 | 10 | 400 | 本级设备容量受限
5123 | 灌南 | 长茂061127#小盘村1#综合变 | 10 | 200 | 上级设备容量受限
5124 | 灌南 | 孟兴庄镇055052#王马东站公变 | 10 | 200 | 上级设备容量受限
5125 | 灌南 | 五队094083#街西村3#综合变 | 10 | 400 | 上级设备容量受限
5126 | 灌南 | 五队094085#小港村3#综合变 | 10 | 200 | 上级设备容量受限
5127 | 灌南 | 五队094131#小港村10#综合变 | 10 | 400 | 本级设备容量受限
5128 | 灌南 | 五队094082#长流村7#综合变 | 10 | 200 | 上级设备容量受限
5129 | 灌南 | 五队094081#长流村8#综合变 | 10 | 400 | 上级设备容量受限
5130 | 灌南 | 五队094076#长流村6#综合变 | 10 | 200 | 本级设备容量受限
5131 | 灌南 | 五队094075#永志村4#综合变 | 10 | 400 | 上级设备容量受限
5132 | 灌南 | 新集镇129002#怀庄北灯综合变 | 10 | 400 | 本级设备容量受限
5133 | 灌南 | 新安镇038034#袁闸村2#综合变 | 10 | 400 | 本级设备容量受限
5134 | 灌南 | 五队094074#长流村9#综合变 | 10 | 400 | 上级设备容量受限
5135 | 灌南 | 陈集064129#陈集小站综合变 | 10 | 200 | 上级设备容量受限
5136 | 灌南 | 新集镇132039#菊花村小俞庄综合变 | 10 | 200 | 本级设备容量受限
5137 | 灌南 | 张店镇059091#二里村小区综合变 | 10 | 200 | 上级设备容量受限
5138 | 灌南 | 堆沟093044#刘庄村12#综合变 | 10 | 400 | 本级设备容量受限
5139 | 灌南 | 李集047060#万圩付业南综合变 | 10 | 200 | 上级设备容量受限
5140 | 灌南 | 堆沟046032#九队村6#综合变 | 10 | 400 | 本级设备容量受限
5141 | 灌南 | 李集121008#渔涝公路西综合变 | 10 | 400 | 上级设备容量受限
5142 | 灌南 | 五队094034#三队村C3#综合变 | 10 | 315 | 上级设备容量受限
5143 | 灌南 | 五队095032#三队村1#综合变 | 10 | 200 | 本级设备容量受限
5144 | 灌南 | 陈集镇065044#港咀村12#（许桂兵组）综合变 | 10 | 200 | 本级设备容量受限
5145 | 灌南 | 孟兴庄镇055099#河南西照明2#公变 | 10 | 200 | 上级设备容量受限
5146 | 灌南 | 堆沟043068#九队村21#综合变 | 10 | 400 | 本级设备容量受限
5147 | 灌南 | 新集镇135012#塘河村周老庄西综合变 | 10 | 400 | 上级设备容量受限
5148 | 灌南 | 张店镇059146#老沟八组2#综合变 | 10 | 200 | 上级设备容量受限
5149 | 灌南 | 孟兴庄镇055100#河南东照明2#公变 | 10 | 200 | 上级设备容量受限
5150 | 灌南 | 五队094117#五队村11#综合变 | 10 | 400 | 本级设备容量受限
5151 | 灌南 | 张店镇059148#腰庄村陈庄综合变 | 10 | 400 | 上级设备容量受限
5152 | 灌南 | 新集镇135042#梨园村二组综合变 | 10 | 315 | 上级设备容量受限
5153 | 灌南 | 五队094113长流村16#综合变 | 10 | 315 | 上级设备容量受限
5154 | 灌南 | 孟兴庄镇055101#大和四组2#变 | 10 | 200 | 本级设备容量受限
5155 | 灌南 | 堆沟043087#尺北村8#综合变 | 10 | 400 | 上级设备容量受限
5156 | 灌南 | 张店镇059140#宋圩村沂河东2#综合变 | 10 | 315 | 本级设备容量受限
5157 | 灌南 | 张店镇059147#腰庄村范庄3#综合变 | 10 | 315 | 上级设备容量受限
5158 | 灌南 | 堆沟046065#九队村22#综合变 | 10 | 400 | 上级设备容量受限
5159 | 灌南 | 五队09023#浦三村9#综合变 | 10 | 200 | 本级设备容量受限
5160 | 灌南 | 五队09035#大塔村9#综合变 | 10 | 400 | 上级设备容量受限
5161 | 灌南 | 新集镇132040#菊花村后小园综合变 | 10 | 200 | 本级设备容量受限
5162 | 灌南 | 长茂061091#三庄村6#综合变 | 10 | 200 | 本级设备容量受限
5163 | 灌南 | 孟兴庄镇054051#大和南照明公变 | 10 | 400 | 上级设备容量受限
5164 | 灌南 | 陈集065019#港嘴北综合变 | 10 | 400 | 上级设备容量受限
5165 | 灌南 | 李集121015#秦庄中综合变 | 10 | 400 | 上级设备容量受限
5166 | 灌南 | 堆沟077012#十队村新庄1#综合变 | 10 | 400 | 上级设备容量受限
5167 | 灌南 | 田楼乡062051#二庄村8#综合变 | 10 | 200 | 本级设备容量受限
5168 | 灌南 | 李集048071#大洋5队综合变 | 10 | 400 | 本级设备容量受限
5169 | 灌南 | 田楼乡092007#田楼村7#综合变 | 10 | 200 | 本级设备容量受限
5170 | 灌南 | 田楼乡092076#七圩村7#综合变 | 10 | 400 | 本级设备容量受限
5171 | 灌南 | 张店镇059093#居委会小区2综合变 | 10 | 500 | 上级设备容量受限
5172 | 灌南 | 五队094078#七队村4#综合变 | 10 | 200 | 本级设备容量受限
5173 | 灌南 | 张店镇059080#龙兴村北1综合变 | 10 | 400 | 上级设备容量受限
5174 | 灌南 | 张店镇059044#腰庄村南站综合变 | 10 | 200 | 上级设备容量受限
5175 | 灌南 | 五队094126#二队村4#综合变 | 10 | 200 | 上级设备容量受限
5176 | 灌南 | 五队09036#浦三村10#综合变 | 10 | 400 | 本级设备容量受限
5177 | 灌南 | 新集镇130003#菊花村沿河南综合变 | 10 | 200 | 本级设备容量受限
5178 | 灌南 | 新集镇132037#菊花村大俞庄西综合变 | 10 | 200 | 本级设备容量受限
5179 | 灌南 | 新集镇133023#吴陆村三组综合变 | 10 | 200 | 本级设备容量受限
5180 | 灌南 | 百禄镇040042#川新五七组综合变 | 10 | 400 | 本级设备容量受限
5181 | 灌南 | 李集020048#同心王湾东综合变 | 10 | 200 | 本级设备容量受限
5182 | 灌南 | 新集镇132033#菊花村马庄综合变 | 10 | 200 | 本级设备容量受限
5183 | 灌南 | 新集镇135052#季圩村八组综合变 | 10 | 200 | 上级设备容量受限
5184 | 灌南 | 新集镇135044#季圩村小区综合变 | 10 | 200 | 本级设备容量受限
5185 | 灌南 | 堆沟046009#刘庄村9#综合变 | 10 | 400 | 本级设备容量受限
5186 | 灌南 | 五队094011#六队村2#综合变 | 10 | 400 | 本级设备容量受限
5187 | 灌南 | 五队094016#五队村3#综合变 | 10 | 400 | 本级设备容量受限
5188 | 灌南 | 五队094031#二队村2#综合变 | 10 | 400 | 本级设备容量受限
5189 | 灌南 | 五队095040#小港村4#综合变 | 10 | 400 | 本级设备容量受限
5190 | 灌南 | 长茂061098#合浦村3#综合变 | 10 | 400 | 上级设备容量受限
5191 | 灌南 | 五队09019#东南村4#综合变 | 10 | 400 | 本级设备容量受限
5192 | 灌南 | 三口088022#大北南2#变综合变 | 10 | 200 | 本级设备容量受限
5193 | 灌南 | 长茂061025#胡圩村3#综合变 | 10 | 400 | 本级设备容量受限
5194 | 灌南 | 长茂061104#合浦村9#综合变 | 10 | 400 | 上级设备容量受限
5195 | 灌南 | 田楼乡062006#大莽牛村6#综合变 | 10 | 400 | 本级设备容量受限
5196 | 灌南 | 田楼乡062008#大莽牛村8#综合变 | 10 | 200 | 本级设备容量受限
5197 | 灌南 | 田楼乡062085#小莽牛村5#综合变 | 10 | 200 | 本级设备容量受限
5198 | 灌南 | 堆沟043032#东腰村9#综合变 | 10 | 400 | 上级设备容量受限
5199 | 灌南 | 堆沟043049#东腰村6#综合变 | 10 | 400 | 本级设备容量受限
5200 | 灌南 | 堆沟046042#九队村14#综合变 | 10 | 400 | 本级设备容量受限
5201 | 灌南 | 陈集064055#大友桥头综合变 | 10 | 200 | 本级设备容量受限
5202 | 灌南 | 陈集064062#大友季圩二组综合变 | 10 | 200 | 上级设备容量受限
5203 | 灌南 | 新集镇135072#街东村嵇后东综合变 | 10 | 400 | 上级设备容量受限
5204 | 灌南 | 陈集064102#三友林牧场综合变 | 10 | 200 | 本级设备容量受限
5205 | 灌南 | 陈集065027#海防封士华综合变 | 10 | 200 | 本级设备容量受限
5206 | 灌南 | 陈集065031#安林二组综合变 | 10 | 200 | 本级设备容量受限
5207 | 灌南 | 孟兴庄镇055035#河南南照明公变 | 10 | 400 | 本级设备容量受限
5208 | 灌南 | 孟兴庄镇055043#大丰南照明公变 | 10 | 400 | 本级设备容量受限
5209 | 灌南 | 新集镇133061#渠东村王庄综合变 | 10 | 200 | 本级设备容量受限
5210 | 灌南 | 长茂061122#林丰村7#综合变 | 10 | 400 | 上级设备容量受限
5211 | 灌南 | 长茂061117#林丰村2#综合变 | 10 | 400 | 上级设备容量受限
5212 | 灌南 | 三口085015#尧河7-8组综合变 | 10 | 200 | 本级设备容量受限
5213 | 灌南 | 新集镇136003#北洋村朱庄1组综合变 | 10 | 200 | 本级设备容量受限
5214 | 灌南 | 五队09003#大塔村1#综合变 | 10 | 400 | 本级设备容量受限
5215 | 灌南 | 五队094005#街西村4#综合变 | 10 | 400 | 上级设备容量受限
5216 | 灌南 | 新集镇137016#晏庙村8组综合变 | 10 | 200 | 本级设备容量受限
5217 | 灌南 | 五队09004#腰庄村2#综合变 | 10 | 400 | 本级设备容量受限
5218 | 灌南 | 五队09002#浦三村1#综合变 | 10 | 400 | 本级设备容量受限
5219 | 灌南 | 五队094033#三队村2#综合变 | 10 | 400 | 本级设备容量受限
5220 | 灌南 | 张店镇058080#向阳中综合变 | 10 | 400 | 本级设备容量受限
5221 | 灌南 | 孟兴庄镇055042#大丰东照明公变 | 10 | 400 | 本级设备容量受限
5222 | 灌南 | 堆沟046025#九队村12#综合变 | 10 | 400 | 上级设备容量受限
5223 | 灌南 | 堆沟043056#东腰村7#综合变 | 10 | 400 | 本级设备容量受限
5224 | 灌南 | 张店镇059047#腰庄村十一组综合变 | 10 | 200 | 本级设备容量受限
5225 | 灌南 | 堆沟043054#东腰村8#综合变 | 10 | 400 | 上级设备容量受限
5226 | 灌南 | 新集镇136007#北洋村朱庄6组综合变 | 10 | 400 | 本级设备容量受限
5227 | 灌南 | 新集镇135005#塘河村杨庄南综合变 | 10 | 200 | 本级设备容量受限
5228 | 灌南 | 张店镇059028#孟庄村孙庄综合变 | 10 | 400 | 本级设备容量受限
5229 | 灌南 | 张店镇059026#孟庄村南片综合变 | 10 | 400 | 上级设备容量受限
5230 | 灌南 | 张店镇059050#老沟村九组综合变 | 10 | 200 | 本级设备容量受限
5231 | 灌南 | 新集镇133064#新集街西队综合变 | 10 | 200 | 本级设备容量受限
5232 | 灌南 | 长茂061121#林丰村6#综合变 | 10 | 200 | 本级设备容量受限
5233 | 灌南 | 新集镇041035#温庄村7、8、10综合变 | 10 | 200 | 本级设备容量受限
5234 | 灌南 | 长茂061129#小盘村3#综合变 | 10 | 200 | 本级设备容量受限
5235 | 灌南 | 新集镇135041#梨元村一组综合变 | 10 | 200 | 上级设备容量受限
5236 | 灌南 | 陈集064045#大友瓦东综合变 | 10 | 400 | 上级设备容量受限
5237 | 灌南 | 陈集064040#大友庄综合变 | 10 | 400 | 本级设备容量受限
5238 | 灌南 | 陈集065032#官沟瞿银综合变 | 10 | 400 | 上级设备容量受限
5239 | 灌南 | 陈集065008#港嘴封其田综合变 | 10 | 400 | 上级设备容量受限
5240 | 灌南 | 陈集065009#港嘴封功进综合变 | 10 | 400 | 上级设备容量受限
5241 | 灌南 | 堆沟043043#刘集村4#综合变 | 10 | 400 | 上级设备容量受限
5242 | 灌南 | 堆沟043034#八尺村3#综合变 | 10 | 400 | 上级设备容量受限
5243 | 灌南 | 长茂060107#三兴村41#综合变 | 10 | 400 | 本级设备容量受限
5244 | 灌南 | 堆沟046011#九队村10#综合变 | 10 | 400 | 本级设备容量受限
5245 | 灌南 | 陈集065018#官沟北综合变 | 10 | 200 | 本级设备容量受限
5246 | 灌南 | 李集049025#徐庄1组综合变 | 10 | 200 | 本级设备容量受限
5247 | 灌南 | 李集048007#拐圩西北综合变 | 10 | 400 | 本级设备容量受限
5248 | 灌南 | 孟兴庄镇054066#倪场马庄公变 | 10 | 400 | 上级设备容量受限
5249 | 灌南 | 孟兴庄镇054067#仉场马庄南照明公变 | 10 | 400 | 上级设备容量受限
5250 | 灌南 | 孟兴庄镇054008#圩田北照明公变 | 10 | 400 | 上级设备容量受限
5251 | 灌南 | 百禄镇033015#头庄一二组南综合变 | 10 | 200 | 本级设备容量受限
5252 | 灌南 | 孟兴庄镇054074#余兴小刘庄公变 | 10 | 400 | 上级设备容量受限
5253 | 灌南 | 孟兴庄镇054069#倪场大队公变 | 10 | 400 | 本级设备容量受限
5254 | 灌南 | 李集047056#大西八组综合变 | 10 | 400 | 上级设备容量受限
5255 | 灌南 | 孟兴庄镇051095#朱圩照明综合变 | 10 | 200 | 本级设备容量受限
5256 | 灌南 | 李集047052#大西街综合变 | 10 | 400 | 上级设备容量受限
5257 | 灌南 | 孟兴庄镇051045#李布1#综合变 | 10 | 200 | 本级设备容量受限
5258 | 灌南 | 孟兴庄镇055024#头庄东照明公变 | 10 | 400 | 本级设备容量受限
5259 | 灌南 | 孟兴庄镇055047#王马三组公变 | 10 | 400 | 上级设备容量受限
5260 | 灌南 | 孟兴庄镇055005#大河4组公变 | 10 | 200 | 本级设备容量受限
5261 | 灌南 | 孟兴庄镇055075#四新李屋基公变 | 10 | 400 | 本级设备容量受限
5262 | 灌南 | 新集镇135021#于桥姜庄综合变 | 10 | 200 | 上级设备容量受限
5263 | 灌南 | 新集镇041032#温庄村4组综合变 | 10 | 400 | 本级设备容量受限
5264 | 灌南 | 张店镇058027#向阳东综合变 | 10 | 400 | 本级设备容量受限
5265 | 灌南 | 张店镇058081#龙兴南1#综合变 | 10 | 400 | 本级设备容量受限
5266 | 灌南 | 陈集064057#杨圩东圩北综合变 | 10 | 200 | 本级设备容量受限
5267 | 灌南 | 陈集064036#八庄五组综合变 | 10 | 400 | 上级设备容量受限
5268 | 灌南 | 陈集064123#八庄安太综合变 | 10 | 400 | 上级设备容量受限
5269 | 灌南 | 陈集064037#八庄安太北大队综合变 | 10 | 200 | 上级设备容量受限
5270 | 灌南 | 陈集065016#官沟官沟东综合变 | 10 | 400 | 上级设备容量受限
5271 | 灌南 | 新集镇133015#大前村八组综合变 | 10 | 200 | 本级设备容量受限
5272 | 灌南 | 孟兴庄镇051019#板沟2#综合变 | 10 | 400 | 本级设备容量受限
5273 | 灌南 | 孟兴庄镇051102#杜庄照明综合变 | 10 | 400 | 本级设备容量受限
5274 | 灌南 | 孟兴庄镇051046#李布2#综合变 | 10 | 400 | 本级设备容量受限
5275 | 灌南 | 李集048121#大兴一组综合变 | 10 | 400 | 本级设备容量受限
5276 | 灌南 | 长茂061097#合浦村2#综合变 | 10 | 400 | 上级设备容量受限
5277 | 灌南 | 三口087011#新河7-8组综合变 | 10 | 200 | 本级设备容量受限
5278 | 灌南 | 新安镇071004#郝圩村2#综合变 | 10 | 400 | 本级设备容量受限
5279 | 灌南 | 新安镇068012#小庙村6#综合变 | 10 | 200 | 本级设备容量受限
5280 | 灌南 | 新安镇071037#郝圩村4#综合变 | 10 | 200 | 本级设备容量受限
5281 | 灌南 | 新安镇068010#大庙村6#综合变 | 10 | 200 | 本级设备容量受限
5282 | 灌南 | 张店镇059008#二里村八组综合变 | 10 | 200 | 上级设备容量受限
5283 | 灌南 | 张店镇059020#南闸村十组综合变 | 10 | 400 | 上级设备容量受限
5284 | 灌南 | 张店镇059057#宋圩村沂河东综合变 | 10 | 200 | 上级设备容量受限
5285 | 灌南 | 张店镇058090#立新南综合变 | 10 | 400 | 本级设备容量受限
5286 | 灌南 | 新集镇135024#城头四组综合变 | 10 | 200 | 上级设备容量受限
5287 | 灌南 | 新集镇135043#季圩村杨桥综合变 | 10 | 200 | 上级设备容量受限
5288 | 灌南 | 新集镇135037#杨花宋庄综合变 | 10 | 200 | 上级设备容量受限
5289 | 灌南 | 新集镇135028#杨花扬圩综合变 | 10 | 200 | 上级设备容量受限
5290 | 灌南 | 新集镇135009#塘河村马小圩西综合变 | 10 | 400 | 本级设备容量受限
5291 | 灌南 | 新集镇135015#塘河村周老庄2#综合变 | 10 | 200 | 上级设备容量受限
5292 | 灌南 | 孟兴庄镇054009#圩田西大地公变 | 10 | 400 | 上级设备容量受限
5293 | 灌南 | 五队09028#七队村3#综合变 | 10 | 400 | 本级设备容量受限
5294 | 灌南 | 新集镇136021#和圩村南灯综合变 | 10 | 400 | 本级设备容量受限
5295 | 灌南 | 新集镇136020#和圩村西灯综合变 | 10 | 200 | 本级设备容量受限
5296 | 灌南 | 孟兴庄镇054002#左庄6队公变 | 10 | 400 | 本级设备容量受限
5297 | 灌南 | 新集镇041033#温庄村5组综合变 | 10 | 200 | 本级设备容量受限
5298 | 灌南 | 长茂061055#二图村5#综合变 | 10 | 200 | 本级设备容量受限
5299 | 灌南 | 长茂061042#新盘村7#综合变 | 10 | 400 | 本级设备容量受限
5300 | 灌南 | 长茂061169#合浦村19#综合变 | 10 | 400 | 上级设备容量受限
5301 | 灌南 | 长茂060053#耿冯村2#综合变 | 10 | 400 | 本级设备容量受限
5302 | 灌南 | 陈集065034#沂南东北综合变 | 10 | 400 | 本级设备容量受限
5303 | 灌南 | 陈集065006#沂南东综合变 | 10 | 200 | 本级设备容量受限
5304 | 灌南 | 陈集124040#尹荡高庄河口西综合变 | 10 | 200 | 本级设备容量受限
5305 | 灌南 | 陈集124038#尹荡陈玉保组综合变 | 10 | 200 | 本级设备容量受限
5306 | 灌南 | 陈集124039#尹荡高庄河口东综合变 | 10 | 200 | 本级设备容量受限
5307 | 灌南 | 陈集064021#旗杆小友西综合变 | 10 | 200 | 上级设备容量受限
5308 | 灌南 | 陈集064056#杨圩东圩中综合变 | 10 | 200 | 本级设备容量受限
5309 | 灌南 | 陈集064016#邵庄六组综合变 | 10 | 200 | 本级设备容量受限
5310 | 灌南 | 陈集065033#海防西北综合变 | 10 | 400 | 本级设备容量受限
5311 | 灌南 | 三口088046#南华1组综合变 | 10 | 200 | 本级设备容量受限
5312 | 灌南 | 李集048084#陈圩西北综合变 | 10 | 200 | 本级设备容量受限
5313 | 灌南 | 李集049006#渔涝东南综合变 | 10 | 200 | 本级设备容量受限
5314 | 灌南 | 堆沟093020#八队村6#综合变 | 10 | 200 | 上级设备容量受限
5315 | 灌南 | 堆沟093026#八队村5#综合变 | 10 | 200 | 上级设备容量受限
5316 | 灌南 | 张店镇058101#小圈薛荡3#综合变 | 10 | 400 | 本级设备容量受限
5317 | 灌南 | 陈集065023#港嘴南大庄综合变 | 10 | 400 | 上级设备容量受限
5318 | 灌南 | 新安镇011102#红星村五组综合变 | 10 | 200 | 本级设备容量受限
5319 | 灌南 | 新集镇133008#大元村前七组综合变 | 10 | 200 | 本级设备容量受限
5320 | 灌南 | 张店镇059049#腰庄村六组综合变 | 10 | 400 | 上级设备容量受限
5321 | 灌南 | 新安镇068029#于圩村6#综合变 | 10 | 400 | 本级设备容量受限
5322 | 灌南 | 新安镇068027#于圩村4#综合变 | 10 | 200 | 本级设备容量受限
5323 | 灌南 | 百禄镇042069#小尧小区3#综合变 | 10 | 630 | 本级设备容量受限
5324 | 灌南 | 长茂061119#林丰村4#综合变 | 10 | 200 | 本级设备容量受限
5325 | 灌南 | 长茂061131#小盘村5#综合变 | 10 | 200 | 上级设备容量受限
5326 | 灌南 | 长茂061105#合浦村10#综合变 | 10 | 400 | 本级设备容量受限
5327 | 灌南 | 长茂061092#三庄村7#综合变 | 10 | 200 | 本级设备容量受限
5328 | 灌南 | 堆沟093051#八队村8#综合变 | 10 | 400 | 本级设备容量受限
5329 | 灌南 | 堆沟046028#九队村11#综合变 | 10 | 400 | 上级设备容量受限
5330 | 灌南 | 五队094072#五队村2#综合变 | 10 | 400 | 本级设备容量受限
5331 | 灌南 | 孟兴庄镇051054#斜房总表综合变 | 10 | 200 | 本级设备容量受限
5332 | 灌南 | 孟兴庄镇051020#韩李1组综合变 | 10 | 200 | 上级设备容量受限
5333 | 灌南 | 汤沟镇053006#金星村中心综合变 | 10 | 400 | 本级设备容量受限
5334 | 灌南 | 孟兴庄镇055048#王马村西照明公变 | 10 | 200 | 本级设备容量受限
5335 | 灌南 | 孟兴庄镇055067#余兴后场公变 | 10 | 200 | 本级设备容量受限
5336 | 灌南 | 汤沟镇052073#葛集村汤湾六组综合变 | 10 | 200 | 本级设备容量受限
5337 | 灌南 | 汤沟镇052076#葛集村汤庄2#变综合变 | 10 | 200 | 本级设备容量受限
5338 | 灌南 | 汤沟镇052012#下尧村胡庄1#综合变 | 10 | 200 | 本级设备容量受限
5339 | 灌南 | 孟兴庄镇051098#大沈照明综合变 | 10 | 400 | 本级设备容量受限
5340 | 灌南 | 孟兴庄镇051033#板沟前总表综合变 | 10 | 400 | 本级设备容量受限
5341 | 灌南 | 孟兴庄镇054053#大河南站公变 | 10 | 200 | 上级设备容量受限
5342 | 灌南 | 孟兴庄镇055053#王马中心站公变 | 10 | 200 | 上级设备容量受限
5343 | 灌南 | 孟兴庄镇055041#大丰西照明公变 | 10 | 400 | 上级设备容量受限
5344 | 灌南 | 孟兴庄镇055046#大丰北站公变 | 10 | 200 | 上级设备容量受限
5345 | 灌南 | 孟兴庄镇055034#河南村东照明公变 | 10 | 400 | 上级设备容量受限
5346 | 灌南 | 孟兴庄镇055033#河南照明公变 | 10 | 200 | 上级设备容量受限
5347 | 灌南 | 孟兴庄镇055030#河南新建电站公变 | 10 | 200 | 上级设备容量受限
5348 | 灌南 | 孟兴庄镇055036#河南西照明公变 | 10 | 200 | 本级设备容量受限
5349 | 灌南 | 孟兴庄镇055007#大和三组公变 | 10 | 200 | 本级设备容量受限
5350 | 灌南 | 孟兴庄镇055051#王马1-2队公变 | 10 | 200 | 上级设备容量受限
5351 | 灌南 | 孟兴庄镇055023#头庄2#公变 | 10 | 400 | 上级设备容量受限
5352 | 灌南 | 孟兴庄镇055022#头庄1#公变 | 10 | 400 | 上级设备容量受限
5353 | 灌南 | 孟兴庄镇055107#大和新建电站综合变 | 10 | 200 | 上级设备容量受限
5354 | 灌南 | 孟兴庄镇055049#王马二组公变 | 10 | 400 | 上级设备容量受限
5355 | 灌南 | 孟兴庄镇055037#河南村电站公变 | 10 | 200 | 上级设备容量受限
5356 | 灌南 | 孟兴庄镇055076#四兴永兴公变 | 10 | 200 | 本级设备容量受限
5357 | 灌南 | 孟兴庄镇055038#封圩照明公变 | 10 | 400 | 本级设备容量受限
5358 | 灌南 | 孟兴庄镇054050#兴庄中学照明公变 | 10 | 400 | 上级设备容量受限
5359 | 灌南 | 孟兴庄镇054003#左庄4队公变 | 10 | 200 | 上级设备容量受限
5360 | 灌南 | 孟兴庄镇054058#西南中照明公变 | 10 | 400 | 上级设备容量受限
5361 | 灌南 | 孟兴庄镇054052#和屋基变公变 | 10 | 200 | 上级设备容量受限
5362 | 灌南 | 孟兴庄镇054071#王圩电站公变 | 10 | 200 | 上级设备容量受限
5363 | 灌南 | 孟兴庄镇054072#倪场东站公变 | 10 | 200 | 上级设备容量受限
5364 | 灌南 | 孟兴庄镇054004#左庄南照明公变 | 10 | 400 | 上级设备容量受限
5365 | 灌南 | 孟兴庄镇054073#倪场北站公变 | 10 | 200 | 上级设备容量受限
5366 | 灌南 | 孟兴庄镇054023#颜马村南站公变 | 10 | 200 | 上级设备容量受限
5367 | 灌南 | 孟兴庄镇054013#圩田北站公变 | 10 | 200 | 上级设备容量受限
5368 | 灌南 | 孟兴庄镇054057#西南4组照明公变 | 10 | 200 | 上级设备容量受限
5369 | 灌南 | 孟兴庄镇054010#圩田南照明公变 | 10 | 200 | 上级设备容量受限
5370 | 灌南 | 孟兴庄镇054060#西南南照明公变 | 10 | 200 | 上级设备容量受限
5371 | 灌南 | 新集镇135022#城头六八组综合变 | 10 | 200 | 本级设备容量受限
5372 | 灌南 | 三口089060#何庄四组综合变 | 10 | 400 | 本级设备容量受限
5373 | 灌南 | 堆沟093033#王庄村7#综合变 | 10 | 400 | 上级设备容量受限
5374 | 灌南 | 孟兴庄镇051009#顾庄西总表 | 10 | 200 | 本级设备容量受限
5375 | 灌南 | 五队094086#林场村3#综合变 | 10 | 400 | 本级设备容量受限
5376 | 灌南 | 孟兴庄镇051048#李布4#综合变 | 10 | 200 | 本级设备容量受限
5377 | 灌南 | 李集048010#拐圩北综合变 | 10 | 315 | 本级设备容量受限
5378 | 灌南 | 李集048104#房基屋综合变 | 10 | 200 | 本级设备容量受限
5379 | 灌南 | 李集048110#盐西6组南综合变 | 10 | 200 | 本级设备容量受限
5380 | 灌南 | 李集020023#张庄1组南综合变 | 10 | 400 | 本级设备容量受限
5381 | 灌南 | 李集020002#张庄四组综合变 | 10 | 200 | 本级设备容量受限
5382 | 灌南 | 李集048140#安圩3、4队东综合变 | 10 | 200 | 本级设备容量受限
5383 | 灌南 | 孟兴庄镇054055#胡秀才照明公变 | 10 | 400 | 上级设备容量受限
5384 | 灌南 | 新集镇134015#梨元村9组综合变 | 10 | 200 | 本级设备容量受限
5385 | 灌南 | 新集镇135054#季圩村十组综合变 | 10 | 200 | 上级设备容量受限
5386 | 灌南 | 堆沟043018#北堤防照明综合变 | 10 | 200 | 上级设备容量受限
5387 | 灌南 | 孟兴庄镇051062#连三2#综合变 | 10 | 400 | 本级设备容量受限
5388 | 灌南 | 孟兴庄镇051047#李布东总表 | 10 | 400 | 本级设备容量受限
5389 | 灌南 | 新集镇135030#杨花孙杨综合变 | 10 | 200 | 上级设备容量受限
5390 | 灌南 | 新集镇135039#梨元村3组综合变 | 10 | 400 | 上级设备容量受限
5391 | 灌南 | 新集镇135040#梨元村3组2#综合变 | 10 | 200 | 上级设备容量受限
5392 | 灌南 | 新安镇038033#袁闸村1#综合变 | 10 | 400 | 本级设备容量受限
5393 | 灌南 | 五队095029#许圩村3#综合变 | 10 | 315 | 本级设备容量受限
5394 | 灌南 | 五队09041#浦三村11#综合变 | 10 | 200 | 本级设备容量受限
5395 | 灌南 | 新集镇041046#莞渎村6组综合变 | 10 | 400 | 本级设备容量受限
5396 | 灌南 | 孟兴庄镇055058#老垛北照明公变 | 10 | 200 | 本级设备容量受限
5397 | 灌南 | 五队094040#长流村2#综合变 | 10 | 400 | 上级设备容量受限
5398 | 灌南 | 孟兴庄镇054070#大和南照明2#综合变 | 10 | 200 | 本级设备容量受限
5399 | 灌南 | 孟兴庄镇051008#顾庄1#综合变 | 10 | 200 | 本级设备容量受限
5400 | 灌南 | 孟兴庄镇054082#西南七组公变 | 10 | 400 | 本级设备容量受限
5401 | 灌南 | 孟兴庄镇051024#韩李6队综合变 | 10 | 200 | 本级设备容量受限
5402 | 灌南 | 三口088074#大北9-10组2#变综合变 | 10 | 200 | 本级设备容量受限
5403 | 灌南 | 新集镇132051#渠西村五组综合变 | 10 | 200 | 本级设备容量受限
5404 | 灌南 | 长茂061010#茂兴村7#综合变 | 10 | 400 | 本级设备容量受限
5405 | 灌南 | 长茂061014#茂兴村11#综合变 | 10 | 200 | 本级设备容量受限
5406 | 灌南 | 张店镇059102#居委会13#综合变 | 10 | 400 | 上级设备容量受限
5407 | 灌南 | 三口089009#大港6组综合变 | 10 | 400 | 本级设备容量受限
5408 | 灌南 | 堆沟046022#东总表2#综合变 | 10 | 400 | 上级设备容量受限
5409 | 灌南 | 新集镇133016#北洋村王庄综合变 | 10 | 200 | 本级设备容量受限
5410 | 灌南 | 百禄镇040044#川新九组南综合变 | 10 | 100 | 本级设备容量受限
5411 | 灌南 | 三口085062#前三合东2#变综合变 | 10 | 200 | 本级设备容量受限
5412 | 灌南 | 五队09043#浦三村13#综合变 | 10 | 200 | 上级设备容量受限
5413 | 灌南 | 陈集064031#三友学校综合变 | 10 | 400 | 本级设备容量受限
5414 | 灌南 | 陈集124035#安林仇奎安综合变 | 10 | 400 | 本级设备容量受限
5415 | 灌南 | 五队09033#浦三村12#综合变 | 10 | 200 | 上级设备容量受限
5416 | 灌南 | 五队09016#浦三村5#综合变 | 10 | 200 | 上级设备容量受限
5417 | 灌南 | 李集048093#曹洼西南综合变 | 10 | 200 | 本级设备容量受限
5418 | 灌南 | 三口089086#友南1-2组综合变 | 10 | 200 | 本级设备容量受限
5419 | 灌南 | 堆沟093028#王庄村4#综合变 | 10 | 400 | 上级设备容量受限
5420 | 灌南 | 新集镇041028#夏庄村5组综合变 | 10 | 200 | 本级设备容量受限
5421 | 灌南 | 孟兴庄镇055087#王马南照明公变 | 10 | 400 | 上级设备容量受限
5422 | 灌南 | 孟兴庄镇055089#大封西南照明公变 | 10 | 400 | 上级设备容量受限
5423 | 灌南 | 孟兴庄镇055088#王马北照明公变 | 10 | 200 | 上级设备容量受限
5424 | 灌南 | 李集121017#渔涝十组农灌综合变 | 10 | 100 | 上级设备容量受限
5425 | 灌南 | 新集镇131025#孙湾村9组综合变 | 10 | 400 | 本级设备容量受限
5426 | 灌南 | 新集镇041020#夏庄村13组综合变 | 10 | 200 | 本级设备容量受限
5427 | 灌南 | 新安镇069029#相庄村东照明综合变 | 10 | 200 | 本级设备容量受限
5428 | 灌南 | 李集020119#六塘管庄东综合变 | 10 | 200 | 本级设备容量受限
5429 | 灌南 | 李集020045#条河北综合变 | 10 | 200 | 本级设备容量受限
5430 | 灌南 | 李集115002#张庄六队综合变(200kVA) | 10 | 200 | 本级设备容量受限
5431 | 灌南 | 李集121043#太平西南综合变 | 10 | 200 | 上级设备容量受限
5432 | 灌南 | 李集048040#和兴中南综合变 | 10 | 400 | 本级设备容量受限
5433 | 灌南 | 五队094073#小港村4#综合变 | 10 | 400 | 上级设备容量受限
5434 | 灌南 | 孟兴庄镇054068#倪场五组公变 | 10 | 200 | 本级设备容量受限
5435 | 灌南 | 李集048079#潘屋基西北综合变 | 10 | 200 | 本级设备容量受限
5436 | 灌南 | 孟兴庄镇054087#大和东照明公变 | 10 | 400 | 上级设备容量受限
5437 | 灌南 | 孟兴庄镇054032#圩田西大地2#公变 | 10 | 315 | 本级设备容量受限
5438 | 灌南 | 陈集065035#海防马丙伦综合变 | 10 | 200 | 上级设备容量受限
5439 | 灌南 | 张店镇059103#二里村九组2综合变 | 10 | 200 | 上级设备容量受限
5440 | 灌南 | 新安镇0120102#尹河7、8组北照明综合变 | 10 | 400 | 本级设备容量受限
5441 | 灌南 | 新集镇132014#唐庄村综合变 | 10 | 200 | 本级设备容量受限
5442 | 灌南 | 陈集124008#上林东王庄综合变 | 10 | 400 | 本级设备容量受限
5443 | 灌南 | 新集镇135016#塘河村东施综合变 | 10 | 200 | 上级设备容量受限
5444 | 灌南 | 新集镇135013#塘河村周老庄综合变 | 10 | 200 | 本级设备容量受限
5445 | 灌南 | 新集镇133013#唐庄村周后塘综合变 | 10 | 100 | 本级设备容量受限
5446 | 灌南 | 新集镇131004#孙湾村盐河1组综合变 | 10 | 400 | 本级设备容量受限
5447 | 灌南 | 张店镇058054#龙兴中综合变 | 10 | 400 | 本级设备容量受限
5448 | 灌南 | 张店镇057003#候洼村朱庄2#综合变 | 10 | 400 | 上级设备容量受限
5449 | 灌南 | 张店镇059010#二里村十一组综合变 | 10 | 200 | 上级设备容量受限
5450 | 灌南 | 张店镇059099#宋圩村东2综合变 | 10 | 400 | 上级设备容量受限
5451 | 灌南 | 三口087056#洪圩5组2#变综合变 | 10 | 200 | 本级设备容量受限
5452 | 灌南 | 张店镇058047#湖坊1#综合变 | 10 | 200 | 本级设备容量受限
5453 | 灌南 | 张店镇059104#候洼村候洼2综合变 | 10 | 200 | 上级设备容量受限
5454 | 灌南 | 张店镇059129#二庄村洪三庄2综合变 | 10 | 400 | 上级设备容量受限
5455 | 灌南 | 新安镇071036#郝圩村3#综合变 | 10 | 400 | 本级设备容量受限
5456 | 灌南 | 新集镇129003#怀庄村6组综合变 | 10 | 200 | 本级设备容量受限
5457 | 灌南 | 李集112073#新圩宋庄综合变 | 10 | 200 | 本级设备容量受限
5458 | 灌南 | 新集镇022003#袁闸村11组北灯综合变 | 10 | 200 | 本级设备容量受限
5459 | 灌南 | 新集镇135050#季圩村六组综合变 | 10 | 200 | 本级设备容量受限
5460 | 灌南 | 田楼乡062066#二庄村12#综合变 | 10 | 200 | 本级设备容量受限
5461 | 灌南 | 李集020028#条河鲁庄1组综合变 | 10 | 200 | 本级设备容量受限
5462 | 灌南 | 李集048070#大洋3-4队南综合变 | 10 | 315 | 本级设备容量受限
5463 | 灌南 | 孟兴庄镇051118#白皂村8#综合变 | 10 | 200 | 本级设备容量受限
5464 | 灌南 | 陈集064130#大友三组综合变 | 10 | 400 | 本级设备容量受限
5465 | 灌南 | 陈集064049#杨圩张学付综合变 | 10 | 200 | 本级设备容量受限
5466 | 灌南 | 三口087054#新河9组综合变 | 10 | 200 | 本级设备容量受限
5467 | 灌南 | 李集121041#太平西南农灌综合变 | 10 | 100 | 上级设备容量受限
5468 | 灌南 | 李集121050#合兴西农灌综合变 | 10 | 200 | 上级设备容量受限
5469 | 灌南 | 百禄镇040065#杨罗六组综合变 | 10 | 100 | 本级设备容量受限
5470 | 灌南 | 新集镇132003#林场村三组综合变 | 10 | 400 | 本级设备容量受限
5471 | 灌南 | 三口089051#张李庄北2#变综合变 | 10 | 200 | 本级设备容量受限
5472 | 灌南 | 陈集065036#上林王正雨综合变 | 10 | 400 | 上级设备容量受限
5473 | 灌南 | 陈集064138#三友仇奎组综合变 | 10 | 400 | 上级设备容量受限
5474 | 灌南 | 五队095028#许圩村2#综合变 | 10 | 200 | 本级设备容量受限
5475 | 灌南 | 长茂061101#合浦村6#综合变 | 10 | 400 | 上级设备容量受限
5476 | 灌南 | 长茂061103#合浦村8#综合变 | 10 | 200 | 本级设备容量受限
5477 | 灌南 | 孟兴庄镇054089#严垛南照明公变 | 10 | 400 | 本级设备容量受限
5478 | 灌南 | 新集镇133024#吴陆村一二组综合变 | 10 | 200 | 本级设备容量受限
5479 | 灌南 | 五队094067#小港村6综合变 | 10 | 400 | 本级设备容量受限
5480 | 灌南 | 五队094012#三队村4#综合变 | 10 | 400 | 本级设备容量受限
5481 | 灌南 | 五队094079#三队村7#综合变 | 10 | 400 | 本级设备容量受限
5482 | 灌南 | 李集121052#合兴中南综合变 | 10 | 400 | 上级设备容量受限
5483 | 灌南 | 五队095048#永志村2#综合变 | 10 | 400 | 本级设备容量受限
5484 | 灌南 | 五队094088#永志村3#综合变 | 10 | 200 | 上级设备容量受限
5485 | 灌南 | 五队094014#三队村6#综合变 | 10 | 400 | 上级设备容量受限
5486 | 灌南 | 堆沟043052#东腰村3#综合变 | 10 | 400 | 本级设备容量受限
5487 | 灌南 | 堆沟043053#东腰村4#综合变 | 10 | 400 | 本级设备容量受限
5488 | 灌南 | 张店镇059112#南闸村西2综合变 | 10 | 200 | 上级设备容量受限
5489 | 灌南 | 三口088082#小南二组综合变 | 10 | 200 | 本级设备容量受限
5490 | 灌南 | 长茂061130#小盘村4#综合变 | 10 | 200 | 本级设备容量受限
5491 | 灌南 | 新集镇132007#孙湾村跃缘综合变 | 10 | 400 | 本级设备容量受限
5492 | 灌南 | 张店镇059113#二里村八组北综合变 | 10 | 400 | 上级设备容量受限
5493 | 灌南 | 张店镇059114#二里村夏庄2综合变 | 10 | 200 | 上级设备容量受限
5494 | 灌南 | 长茂061153#林丰村12#综合变 | 10 | 400 | 上级设备容量受限
5495 | 灌南 | 新集镇133049#渠西村一组综合变 | 10 | 100 | 本级设备容量受限
5496 | 灌南 | 新集镇135018#城头一组综合变 | 10 | 400 | 上级设备容量受限
5497 | 灌南 | 孟兴庄镇054001#左庄北照明公变 | 10 | 200 | 上级设备容量受限
5498 | 灌南 | 三口089128#伏兴东3#变综合变 | 10 | 200 | 本级设备容量受限
5499 | 灌南 | 百禄镇035060#周澎七组北综合变 | 10 | 200 | 本级设备容量受限
5500 | 灌南 | 张店镇058126#王庄沟东2#综合变 | 10 | 400 | 本级设备容量受限
5501 | 灌南 | 堆沟043029#四圩村2#综合变 | 10 | 400 | 本级设备容量受限
5502 | 灌南 | 堆沟043060#东腰村10#综合变 | 10 | 400 | 本级设备容量受限
5503 | 灌南 | 堆沟093031#王庄村5#综合变 | 10 | 400 | 上级设备容量受限
5504 | 灌南 | 孟兴庄镇051015#大封小王2#综合变 | 10 | 200 | 本级设备容量受限
5505 | 灌南 | 田楼乡092044#合兴村12#综合变 | 10 | 200 | 本级设备容量受限
5506 | 灌南 | 田楼乡092091#正东村4#综合变 | 10 | 200 | 本级设备容量受限
5507 | 灌南 | 五队094018#长流村13#综合变 | 10 | 400 | 上级设备容量受限
5508 | 灌南 | 五队094092#长流村14#综合变 | 10 | 400 | 上级设备容量受限
5509 | 灌南 | 五队094093#头队村6#综合变 | 10 | 400 | 本级设备容量受限
5510 | 灌南 | 五队094094#头队村7#综合变 | 10 | 400 | 上级设备容量受限
5511 | 灌南 | 五队094095#街西村6#综合变 | 10 | 200 | 本级设备容量受限
5512 | 灌南 | 五队094096#街西村7#综合变 | 10 | 400 | 上级设备容量受限
5513 | 灌南 | 五队094097#长流村15#综合变 | 10 | 400 | 本级设备容量受限
5514 | 灌南 | 五队094098#四队村7#综合变 | 10 | 400 | 本级设备容量受限
5515 | 灌南 | 三口113055#刘码2-3组2#变综合变 | 10 | 200 | 本级设备容量受限
5516 | 灌南 | 三口087063#长兴南2#变综合变 | 10 | 200 | 本级设备容量受限
5517 | 灌南 | 陈集064106#旗杆刘学军综合变 | 10 | 200 | 上级设备容量受限
5518 | 灌南 | 长茂061158#东庄村6#综合变 | 10 | 200 | 本级设备容量受限
5519 | 灌南 | 长茂061051#二图村1#综合变 | 10 | 400 | 本级设备容量受限
5520 | 灌南 | 长茂061100#合浦村5#综合变 | 10 | 400 | 本级设备容量受限
5521 | 灌南 | 长茂061031#西盘村2#综合变 | 10 | 200 | 本级设备容量受限
5522 | 灌南 | 张店镇059122#宋圩村徐庄2综合变 | 10 | 200 | 本级设备容量受限
5523 | 灌南 | 张店镇059019#南闸村一组综合变 | 10 | 200 | 本级设备容量受限
5524 | 灌南 | 孟兴庄镇051017#沭河2#综合变 | 10 | 200 | 本级设备容量受限
5525 | 灌南 | 田楼乡092156#沂河村10#综合变 | 10 | 200 | 本级设备容量受限
5526 | 灌南 | 田楼乡092031#佑兴村10#综合变 | 10 | 200 | 本级设备容量受限
5527 | 灌南 | 陈集065026#沂南中综合变 | 10 | 400 | 本级设备容量受限
5528 | 灌南 | 陈集124031#上林王元九组综合变 | 10 | 200 | 本级设备容量受限
5529 | 灌南 | 陈集124044#尹荡河口北综合变 | 10 | 200 | 本级设备容量受限
5530 | 灌南 | 陈集065038#港嘴翟玉亮综合变 | 10 | 200 | 上级设备容量受限
5531 | 灌南 | 陈集064108#旗杆医院综合变 | 10 | 200 | 本级设备容量受限
5532 | 灌南 | 陈集065041#安林华庄北综合变 | 10 | 400 | 本级设备容量受限
5533 | 灌南 | 张店镇059115#老沟村十三组南综合变 | 10 | 200 | 本级设备容量受限
5534 | 灌南 | 张店镇059118#腰庄村十一组南综合变 | 10 | 200 | 本级设备容量受限
5535 | 灌南 | 张店镇058021#小圈李庄综合变 | 10 | 400 | 本级设备容量受限
5536 | 灌南 | 张店镇059117#候洼村刘寨2综合变 | 10 | 200 | 上级设备容量受限
5537 | 灌南 | 张店镇059064#二庄村卢野场综合变 | 10 | 400 | 上级设备容量受限
5538 | 灌南 | 张店镇057007#朱庄3#综合变 | 10 | 400 | 上级设备容量受限
5539 | 灌南 | 张店镇059106#二里村九组南综合变 | 10 | 200 | 上级设备容量受限
5540 | 灌南 | 张店镇059108#孟庄村河口2综合变 | 10 | 400 | 上级设备容量受限
5541 | 灌南 | 张店镇059107#孟庄村孙庄2综合变 | 10 | 200 | 上级设备容量受限
5542 | 灌南 | 张店镇059109#孟庄村南2综合变 | 10 | 200 | 上级设备容量受限
5543 | 灌南 | 张店镇059110#老沟村东2综合变 | 10 | 400 | 本级设备容量受限
5544 | 灌南 | 张店镇059111#老沟村六组北综合变 | 10 | 200 | 上级设备容量受限
5545 | 灌南 | 张店镇059130#候洼村崔庄南综合变 | 10 | 400 | 上级设备容量受限
5546 | 灌南 | 张店镇059119#腰庄村范庄2综合变 | 10 | 200 | 上级设备容量受限
5547 | 灌南 | 张店镇059120#腰庄村五组北综合变 | 10 | 200 | 本级设备容量受限
5548 | 灌南 | 张店镇059121#宋圩村西2综合变 | 10 | 400 | 本级设备容量受限
5549 | 灌南 | 孟兴庄镇054091#左庄5队公变 | 10 | 200 | 本级设备容量受限
5550 | 灌南 | 李集047076#八间房后小兴庄1组综合变 | 10 | 200 | 本级设备容量受限
5551 | 灌南 | 李集048117#大兴北综合变 | 10 | 200 | 本级设备容量受限
5552 | 灌南 | 李集121045#外三顷北综合变 | 10 | 200 | 本级设备容量受限
5553 | 灌南 | 张店镇058124#二庄河口2#综合变 | 10 | 200 | 本级设备容量受限
5554 | 灌南 | 李集112127#久安沈三圩南综合变 | 10 | 200 | 本级设备容量受限
5555 | 灌南 | 张店镇059050#候洼村刘寨综合变 | 10 | 200 | 上级设备容量受限
5556 | 灌南 | 张店镇058125#王庄四组2#综合变 | 10 | 400 | 本级设备容量受限
5557 | 灌南 | 新集镇135063#李王村六组综合变 | 10 | 200 | 上级设备容量受限
5558 | 灌南 | 堆沟043061#四圩村10#综合变 | 10 | 200 | 本级设备容量受限
5559 | 灌南 | 李集020124#六塘河下街综合变 | 10 | 200 | 本级设备容量受限
5560 | 灌南 | 陈集124047#尹荡大庄中综合变 | 10 | 200 | 本级设备容量受限
5561 | 灌南 | 陈集065039#沂南西北综合变 | 10 | 400 | 本级设备容量受限
5562 | 灌南 | 孟兴庄镇051059#韩李7-8组2#综合变 | 10 | 200 | 本级设备容量受限
5563 | 灌南 | 孟兴庄镇054092#左庄3队公变 | 10 | 200 | 本级设备容量受限
5564 | 灌南 | 孟兴庄镇054096#倪场大队2#公变 | 10 | 200 | 本级设备容量受限
5565 | 灌南 | 张店镇059052#腰庄村一组综合变 | 10 | 200 | 上级设备容量受限
5566 | 灌南 | 新集镇041027#夏庄村4组综合变 | 10 | 200 | 本级设备容量受限
5567 | 灌南 | 张店镇058116#老沟村一组南综合变 | 10 | 400 | 本级设备容量受限
5568 | 灌南 | 五队094101#二队村1#综合变 | 10 | 400 | 本级设备容量受限
5569 | 灌南 | 张店镇058007#马台中综合变 | 10 | 200 | 本级设备容量受限
5570 | 灌南 | 张店镇059058#宋圩村沂河西综合变 | 10 | 400 | 本级设备容量受限
5571 | 灌南 | 张店镇059025#孟庄村北综合变 | 10 | 400 | 上级设备容量受限
5572 | 灌南 | 张店镇059030#孟庄村白果一组综合变 | 10 | 200 | 本级设备容量受限
5573 | 灌南 | 五队09044#浦三村14#综合变 | 10 | 400 | 本级设备容量受限
5574 | 灌南 | 五队094102#永志村6#综合变 | 10 | 400 | 上级设备容量受限
5575 | 灌南 | 五队094103#永志村7#综合变 | 10 | 200 | 上级设备容量受限
5576 | 灌南 | 五队094032#五队村10#综合变 | 10 | 400 | 上级设备容量受限
5577 | 灌南 | 新集镇13504#塘河村10组综合变 | 10 | 400 | 本级设备容量受限
5578 | 灌南 | 堆沟043062#四圩村11#综合变 | 10 | 400 | 本级设备容量受限
5579 | 灌南 | 堆沟043024#四圩村7#综合变 | 10 | 400 | 本级设备容量受限
5580 | 灌南 | 堆沟093042#刘庄村7#综合变 | 10 | 400 | 本级设备容量受限
5581 | 灌南 | 堆沟093027#八队村1#综合变 | 10 | 200 | 上级设备容量受限
5582 | 灌南 | 新集镇135047#季圩村薛大庄2#综合变 | 10 | 200 | 上级设备容量受限
5583 | 灌南 | 新集镇134037#街东村嵇前西综合变 | 10 | 400 | 本级设备容量受限
5584 | 灌南 | 新集镇135062#李王村左二组综合变 | 10 | 200 | 上级设备容量受限
5585 | 灌南 | 新集镇135073#街东村苏梁综合变 | 10 | 400 | 上级设备容量受限
5586 | 灌南 | 陈集064144#杨圩九组综合变 | 10 | 200 | 本级设备容量受限
5587 | 灌南 | 陈集064145#杨圩杨新楼综合变 | 10 | 200 | 本级设备容量受限
5588 | 灌南 | 陈集064143#杨圩西圩东南综合变 | 10 | 400 | 上级设备容量受限
5589 | 灌南 | 陈集065040#安林华庄南综合变 | 10 | 200 | 本级设备容量受限
5590 | 灌南 | 田楼乡092016#田楼村16#综合变 | 10 | 200 | 本级设备容量受限
5591 | 灌南 | 长茂060041#大兴村6#综合变 | 10 | 400 | 本级设备容量受限
5592 | 灌南 | 李集048139#朱圩北2#综合变 | 10 | 200 | 本级设备容量受限
5593 | 灌南 | 李集121061#太平东北综合变 | 10 | 200 | 上级设备容量受限
5594 | 灌南 | 李集048038#和兴南综合变 | 10 | 200 | 本级设备容量受限
5595 | 灌南 | 新安镇038049#袁闸村9#综合变 | 10 | 200 | 本级设备容量受限
5596 | 灌南 | 新安镇066061#陈庄二、八组2#综合变 | 10 | 200 | 本级设备容量受限
5597 | 灌南 | 张店镇059029#孟庄村白果五组综合变 | 10 | 400 | 上级设备容量受限
5598 | 灌南 | 新集镇135003#塘河村胡庄南综合变 | 10 | 200 | 上级设备容量受限
5599 | 灌南 | 张店镇058079#龙兴南综合变 | 10 | 400 | 本级设备容量受限
5600 | 灌南 | 张店镇058030#龙兴北综合变 | 10 | 200 | 本级设备容量受限
5601 | 灌南 | 张店镇058055#立新潘庄综合变 | 10 | 200 | 本级设备容量受限
5602 | 灌南 | 张店镇059076#宋圩村花灯综合变 | 10 | 400 | 本级设备容量受限
5603 | 灌南 | 张店镇059059#宋圩村沂河中综合变 | 10 | 200 | 本级设备容量受限
5604 | 灌南 | 张店镇059039#候洼村中综合变 | 10 | 200 | 上级设备容量受限
5605 | 灌南 | 张店镇059045#老沟村八组综合变 | 10 | 200 | 上级设备容量受限
5606 | 灌南 | 张店镇059017#南闸村东综合变 | 10 | 200 | 本级设备容量受限
5607 | 灌南 | 新安镇066030#陈庄村三组综合变 | 10 | 200 | 本级设备容量受限
5608 | 灌南 | 五队094105#林场村5#综合变 | 10 | 400 | 上级设备容量受限
5609 | 灌南 | 堆沟093098#刘庄村15#综合变 | 10 | 400 | 上级设备容量受限
5610 | 灌南 | 堆沟043063#东腰村11#综合变 | 10 | 400 | 本级设备容量受限
5611 | 灌南 | 堆沟043064#四圩村9#综合变 | 10 | 400 | 上级设备容量受限
5612 | 灌南 | 堆沟046057#九队村19#综合变 | 10 | 400 | 本级设备容量受限
5613 | 灌南 | 堆沟046060#东总表3#综合变 | 10 | 400 | 本级设备容量受限
5614 | 灌南 | 堆沟043016#刘庄村4#综合变 | 10 | 400 | 本级设备容量受限
5615 | 灌南 | 堆沟093046#八尺村1#综合变 | 10 | 400 | 本级设备容量受限
5616 | 灌南 | 堆沟093032#王庄村2#综合变 | 10 | 200 | 上级设备容量受限
5617 | 灌南 | 堆沟093029#王庄村6#综合变 | 10 | 200 | 上级设备容量受限
5618 | 灌南 | 新集镇135061#李王村左三组综合变 | 10 | 200 | 上级设备容量受限
5619 | 灌南 | 李集047055#大西南南综合变 | 10 | 200 | 上级设备容量受限
5620 | 灌南 | 李集047081#大西北综合变 | 10 | 200 | 本级设备容量受限
5621 | 灌南 | 李集020122#同心王湾西南综合变 | 10 | 200 | 本级设备容量受限
5622 | 灌南 | 李集049060#合兴6组综合变 | 10 | 200 | 上级设备容量受限
5623 | 灌南 | 李集049055#秦庄北综合变 | 10 | 200 | 本级设备容量受限
5624 | 灌南 | 李集049056#太平公路中南综合变 | 10 | 200 | 上级设备容量受限
5625 | 灌南 | 李集049059#渔涝10队2#综合变 | 10 | 200 | 本级设备容量受限
5626 | 灌南 | 李集121057#渔涝西南综合变 | 10 | 200 | 本级设备容量受限
5627 | 灌南 | 张店镇058071#孟庄六组综合变 | 10 | 200 | 本级设备容量受限
5628 | 灌南 | 张店镇059063#宋圩村沂河南1综合变 | 10 | 200 | 上级设备容量受限
5629 | 灌南 | 百禄镇034010#百禄小朱庄综合变 | 10 | 200 | 本级设备容量受限
5630 | 灌南 | 张店镇059038#候洼村崔庄综合变 | 10 | 400 | 上级设备容量受限
5631 | 灌南 | 张店镇059095#居委会5#综合变 | 10 | 400 | 上级设备容量受限
5632 | 灌南 | 张店镇059007#二里村九组综合变 | 10 | 400 | 上级设备容量受限
5633 | 灌南 | 张店镇059134#.腰庄村一组南综合变 | 10 | 200 | 上级设备容量受限
5634 | 灌南 | 张店镇059071#老沟村一组综合变 | 10 | 200 | 上级设备容量受限
5635 | 灌南 | 张店镇059056#宋圩村沂河南综合变 | 10 | 200 | 上级设备容量受限
5636 | 灌南 | 张店镇059135#居委会小区3综合变 | 10 | 630 | 上级设备容量受限
5637 | 灌南 | 张店镇059046#腰庄村范庄综合变 | 10 | 200 | 上级设备容量受限
5638 | 灌南 | 张店镇059065#二庄村洪三庄综合变 | 10 | 400 | 上级设备容量受限
5639 | 灌南 | 张店镇059043#候洼村朱庄综合变 | 10 | 200 | 本级设备容量受限
5640 | 灌南 | 张店镇059075#宋圩村西综合变 | 10 | 400 | 上级设备容量受限
5641 | 灌南 | 张店镇059051#腰庄村五组综合变 | 10 | 200 | 本级设备容量受限
5642 | 灌南 | 张店镇059044#候洼村十四组综合变 | 10 | 200 | 上级设备容量受限
5643 | 灌南 | 张店镇059131#二里村三组2综合变 | 10 | 200 | 上级设备容量受限
5644 | 灌南 | 陈集064147#三友林牧电站综合变 | 10 | 200 | 上级设备容量受限
5645 | 灌南 | 新集镇135057#季圩村西电灌综合变 | 10 | 100 | 上级设备容量受限
5646 | 灌南 | 新集镇135056#季圩村电灌综合变 | 10 | 100 | 上级设备容量受限
5647 | 灌南 | 新集镇135038#杨花电灌综合变 | 10 | 200 | 上级设备容量受限
5648 | 灌南 | 新集镇135023#城头电灌综合变 | 10 | 100 | 上级设备容量受限
5649 | 灌南 | 新安镇012076#永胜小王庄综合变 | 10 | 200 | 本级设备容量受限
5650 | 灌南 | 孟兴庄镇055050#王马1队公变 | 10 | 200 | 上级设备容量受限
5651 | 灌南 | 孟兴庄镇054016#颜马中联防公变 | 10 | 200 | 本级设备容量受限
5652 | 灌南 | 五队094090#小港村7#综合变 | 10 | 200 | 上级设备容量受限
5653 | 灌南 | 新集镇131007#孙湾村北电灌站综合变 | 10 | 200 | 本级设备容量受限
5654 | 灌南 | 孟兴庄镇055017#二庄北照明公变 | 10 | 200 | 本级设备容量受限
5655 | 灌南 | 五队09045#浦三村15#综合变 | 10 | 200 | 本级设备容量受限
5656 | 灌南 | 孟兴庄镇055028#大封东照明2#公变 | 10 | 200 | 上级设备容量受限
5657 | 灌南 | 孟兴庄镇055031#头庄中照明2#公变 | 10 | 200 | 本级设备容量受限
5658 | 灌南 | 堆沟093061#五荡村3#综合变 | 10 | 200 | 本级设备容量受限
5659 | 灌南 | 五队09046#大塔村11#综合变 | 10 | 200 | 本级设备容量受限
5660 | 灌南 | 五队09047#东南村8#综合变 | 10 | 400 | 本级设备容量受限
5661 | 灌南 | 新安镇068070#郝圩5、6组2#综合变 | 10 | 200 | 本级设备容量受限
5662 | 灌南 | 新安镇026002#武庄4组综合变 | 10 | 400 | 本级设备容量受限
5663 | 灌南 | 新集镇137019#晏庙村1组综合变 | 10 | 200 | 本级设备容量受限
5664 | 灌南 | 田楼乡062091#二庄村13#综合变 | 10 | 200 | 本级设备容量受限
5665 | 灌南 | 新集镇135046#季圩村薛大庄组综合变 | 10 | 400 | 上级设备容量受限
5666 | 灌南 | 新集镇135002#塘河村胡庄综合变 | 10 | 400 | 上级设备容量受限
5667 | 灌南 | 新集镇135069#街东村潭东综合变 | 10 | 200 | 上级设备容量受限
5668 | 灌南 | 长茂061113#东庄村3#综合变 | 10 | 400 | 本级设备容量受限
5669 | 灌南 | 新集镇132022#唐庄村南综合变 | 10 | 400 | 本级设备容量受限
5670 | 灌南 | 新集镇133071#吴陆一二组2#综合变 | 10 | 400 | 本级设备容量受限
5671 | 灌南 | 新集镇134038#渠东村1.2组综合变 | 10 | 400 | 本级设备容量受限
5672 | 灌南 | 新集镇135049#季圩村五组综合变 | 10 | 400 | 上级设备容量受限
5673 | 灌南 | 新集镇132017#唐庄村嵇前综合变 | 10 | 200 | 本级设备容量受限
5674 | 灌南 | 李集047024#李庄综合变 | 10 | 200 | 本级设备容量受限
5675 | 灌南 | 李集047054#大西南综合变 | 10 | 200 | 上级设备容量受限
5676 | 灌南 | 李集047011#老圩后庄综合变 | 10 | 200 | 本级设备容量受限
5677 | 灌南 | 李集047061#万圩北综合变 | 10 | 200 | 上级设备容量受限
5678 | 灌南 | 李集020054#六塘管庄西综合变 | 10 | 200 | 本级设备容量受限
5679 | 灌南 | 李集020006#张庄安海庄综合变 | 10 | 200 | 本级设备容量受限
5680 | 灌南 | 陈集065013#港嘴村2#（封以平）配变 | 10 | 400 | 上级设备容量受限
5681 | 灌南 | 陈集065042#海防东(东北组)9#配变 | 10 | 200 | 本级设备容量受限
5682 | 灌南 | 陈集064007邵庄村6#（邵庄中照明）配变 | 10 | 200 | 本级设备容量受限
5683 | 灌南 | 陈集064044大友村8#配变（15组） | 10 | 200 | 上级设备容量受限
5684 | 灌南 | 陈集064159杨圩村1#（东圩东）配变 | 10 | 400 | 本级设备容量受限
5685 | 灌南 | 陈集064047大友村1#（季圩西组）综合变 | 10 | 200 | 上级设备容量受限
5686 | 灌南 | 陈集064158杨圩村10#（尹立同）照明配变 | 10 | 200 | 上级设备容量受限
5687 | 灌南 | 陈集064148#(三友村三组)照明综合变 | 10 | 400 | 上级设备容量受限
5688 | 灌南 | 陈集064006王口村9#（李学千）配变 | 10 | 400 | 本级设备容量受限
5689 | 灌南 | 孟兴庄镇054045#圩田西南站公变 | 10 | 200 | 上级设备容量受限
5690 | 灌南 | 孟兴庄镇054039#倪场中心站公变 | 10 | 200 | 上级设备容量受限
5691 | 灌南 | 百禄镇035056#嵇桥一二组综合变 | 10 | 200 | 本级设备容量受限
5692 | 灌南 | 百禄镇035059#嵇桥五组综合变 | 10 | 400 | 本级设备容量受限
5693 | 灌南 | 堆沟043074#四圩村14#综合变 | 10 | 400 | 上级设备容量受限
5694 | 灌南 | 堆沟046061#九队村20#综合变 | 10 | 400 | 本级设备容量受限
5695 | 灌南 | 堆沟043021#四圩村3#综合变 | 10 | 400 | 上级设备容量受限
5696 | 灌南 | 堆沟043055#东腰村5#综合变 | 10 | 400 | 上级设备容量受限
5697 | 灌南 | 五队09011#大塔村7#综合变 | 10 | 400 | 上级设备容量受限
5698 | 灌南 | 五队09031#大塔村8#综合变 | 10 | 100 | 上级设备容量受限
5699 | 灌南 | 五队09049#大塔村12#综合变 | 10 | 200 | 本级设备容量受限
5700 | 灌南 | 五队09050#东南村9#综合变 | 10 | 400 | 本级设备容量受限
5701 | 灌南 | 五队09051#东南村10#综合变 | 10 | 400 | 本级设备容量受限
5702 | 灌南 | 五队094110#二队村3#综合变 | 10 | 400 | 本级设备容量受限
5703 | 灌南 | 张店镇059070#老沟村六组综合变 | 10 | 400 | 上级设备容量受限
5704 | 灌南 | 李集049051#合兴南综合变 | 10 | 400 | 上级设备容量受限
5705 | 灌南 | 李集049042#太平西综合变 | 10 | 200 | 本级设备容量受限
5706 | 灌南 | 李集047062#万圩郑太庄综合变（在运） | 10 | 200 | 上级设备容量受限
5707 | 灌南 | 新集镇137034#孙庄村东灯综合变 | 10 | 200 | 本级设备容量受限
5708 | 灌南 | 五队094114#街西村8#综合变 | 10 | 200 | 本级设备容量受限
5709 | 灌南 | 长茂061137#合浦村13#综合变 | 10 | 400 | 上级设备容量受限
5710 | 灌南 | 张店镇059165#居委会19#综合变 | 10 | 400 | 上级设备容量受限
5711 | 灌南 | 堆沟093126#八队村9#综合变 | 10 | 200 | 上级设备容量受限
5712 | 灌南 | 堆沟093127#王庄村10#综合变 | 10 | 200 | 上级设备容量受限
5713 | 灌南 | 陈集065047#上林村19#（士凯组）综合变 | 10 | 400 | 上级设备容量受限
5714 | 灌南 | 堆沟093125#八队村11#综合变 | 10 | 400 | 上级设备容量受限
5715 | 灌南 | 五队094116#小港村9#综合变 | 10 | 400 | 上级设备容量受限
5716 | 灌南 | 五队09057#七队村二队4#综合变 | 10 | 315 | 本级设备容量受限
5717 | 灌南 | 孟兴庄镇054065#倪场五组2#综合变 | 10 | 200 | 本级设备容量受限
5718 | 灌南 | 陈集065048#港咀渠东综合变 | 10 | 400 | 本级设备容量受限
5719 | 灌南 | 五队09056#浦三村18#综合变 | 10 | 400 | 上级设备容量受限
5720 | 灌南 | 五队094115#小港村8#综合变 | 10 | 400 | 上级设备容量受限
5721 | 灌南 | 新集镇135008#塘河村吴徐南综合变 | 10 | 315 | 上级设备容量受限
5722 | 灌南 | 新集镇135017#塘河村东施2#综合变 | 10 | 315 | 本级设备容量受限
5723 | 灌南 | 新集镇135026#城头村南2#综合变 | 10 | 315 | 上级设备容量受限
5724 | 灌南 | 新集镇135011#塘河村马小圩南综合变 | 10 | 315 | 上级设备容量受限
5725 | 灌南 | 堆沟043073#八尺村5#综合变 | 10 | 400 | 上级设备容量受限
5726 | 灌南 | 五队09055#大塔村13#综合变 | 10 | 400 | 上级设备容量受限
5727 | 灌南 | 新集镇133006#大元村高庄2#综合变 | 10 | 315 | 本级设备容量受限
5728 | 灌南 | 五队094023#歌丰闸1#综合变 | 10 | 100 | 上级设备容量受限
5729 | 灌南 | 新集镇135031#杨花村孙杨2#综合变 | 10 | 400 | 上级设备容量受限
5730 | 灌南 | 新集镇136024#碾房村东灯综合变 | 10 | 400 | 本级设备容量受限
5731 | 灌南 | 堆沟043069#东腰村12#综合变 | 10 | 400 | 本级设备容量受限
5732 | 灌南 | 堆沟093128#王庄村11#综合变 | 10 | 400 | 上级设备容量受限
5733 | 灌南 | 李集大南西南站综合变 | 10 | 200 | 上级设备容量受限
5734 | 灌南 | 堆沟046063#刘庄村17#综合变 | 10 | 400 | 本级设备容量受限
5735 | 灌南 | 百禄镇042083#周沟六七组东综合变 | 10 | 200 | 本级设备容量受限
5736 | 灌南 | 新集镇131022#孙湾村2组综合变 | 10 | 200 | 本级设备容量受限
5737 | 灌南 | 孟兴庄镇055105#老垛三四组2#综合变 | 10 | 400 | 本级设备容量受限
5738 | 灌南 | 孟兴庄镇055106#头庄北照明2#综合变 | 10 | 400 | 上级设备容量受限
5739 | 灌南 | 孟兴庄镇054109#圩田西大地3#综合变 | 10 | 400 | 上级设备容量受限
5740 | 灌南 | 五队094100#五队新村6#箱变 | 10 | 500 | 上级设备容量受限
5741 | 灌南 | 堆沟046012#九队村3#配变 | 10 | 630 | 本级设备容量受限
5742 | 灌南 | 堆沟043088#四圩村20#综合变 | 10 | 400 | 上级设备容量受限
5743 | 灌南 | 堆沟093038#刘庄村3#综合变 | 10 | 400 | 本级设备容量受限
5744 | 灌南 | 堆沟093039#刘庄村5#综合变 | 10 | 200 | 上级设备容量受限
5745 | 灌南 | 堆沟093045#刘庄村13#综合变 | 10 | 400 | 本级设备容量受限
5746 | 灌南 | 李集049036#小垛东综合变 | 10 | 200 | 本级设备容量受限
5747 | 灌南 | 百禄镇035088#嵇桥四组综合变 | 10 | 200 | 本级设备容量受限
5748 | 灌南 | 堆沟093177#刘庄村29#综合变 | 10 | 400 | 上级设备容量受限
5749 | 灌南 | 长茂060161#耿冯村17#综合变 | 10 | 400 | 本级设备容量受限
5750 | 灌南 | 堆沟093102#王庄村9#综合变 | 10 | 200 | 上级设备容量受限
5751 | 灌南 | 张店镇057006#张家店小区2#配电变压器 | 10 | 630 | 上级设备容量受限
5752 | 灌南 | 新集镇134036#街东村嵇前综合变 | 10 | 200 | 本级设备容量受限
5753 | 灌南 | 孟兴庄镇054064#大和西照明2#综合变 | 10 | 400 | 上级设备容量受限
5754 | 灌南 | 孟兴庄镇054063#西南后场2#公变 | 10 | 400 | 上级设备容量受限
5755 | 灌南 | 新集镇041045#莞渎村小温庄综合变 | 10 | 200 | 本级设备容量受限
5756 | 灌南 | 堆沟093172#刘庄村23#综合变 | 10 | 400 | 本级设备容量受限
5757 | 灌南 | 孟兴庄镇054054#严垛西照明公变 | 10 | 400 | 上级设备容量受限
5758 | 灌南 | 孟兴庄镇051023#韩李总表综合变 | 10 | 400 | 本级设备容量受限
5759 | 灌南 | 孟兴庄镇056001#兴庄6队公变 | 10 | 400 | 本级设备容量受限
5760 | 灌南 | 堆沟043080#河滨小区3#箱变（地浦） | 10 | 630 | 上级设备容量受限
5761 | 灌南 | 堆沟046083#刘庄村22#综合变 | 10 | 400 | 本级设备容量受限
5762 | 灌南 | 五队094104#长流村12#箱变 | 10 | 500 | 上级设备容量受限
5763 | 灌南 | 张店镇059156#二庄村洪三庄3#综合变 | 10 | 400 | 上级设备容量受限
5764 | 灌南 | 10kV东腰线金港一号2#箱变配变 | 10 | 800 | 上级设备容量受限
5765 | 灌南 | 堆沟043091#四圩村21#综合变 | 10 | 400 | 上级设备容量受限
5766 | 灌南 | 堆沟093101#八队村10#综合变 | 10 | 200 | 本级设备容量受限
5767 | 灌南 | 堆沟093103#五荡村9#综合变 | 10 | 200 | 上级设备容量受限
5768 | 灌南 | 堆沟093104#刘庄村16#综合变 | 10 | 400 | 上级设备容量受限
5769 | 灌南 | 五队094124#林场村6#综合变 | 10 | 400 | 上级设备容量受限
5770 | 灌南 | 五队09071#大塔村17#综合变 | 10 | 400 | 本级设备容量受限
5771 | 灌南 | 新集镇132041#林场村五组综合变 | 10 | 200 | 本级设备容量受限
5772 | 灌南 | 新集镇135071#李王村潭嵇综合变 | 10 | 200 | 上级设备容量受限
5773 | 灌南 | 堆沟046082#董沟村13#综合变 | 10 | 400 | 本级设备容量受限
5774 | 灌南 | 五队09067#东南村13#综合变 | 10 | 400 | 上级设备容量受限
5775 | 灌南 | 孟兴庄镇051128#顾庄东总表2#综合变 | 10 | 400 | 本级设备容量受限
5776 | 灌南 | 孟兴庄镇055060#老垛南照明公变 | 10 | 200 | 本级设备容量受限
5777 | 灌南 | 孟兴庄镇054011#圩田前照明公变 | 10 | 200 | 本级设备容量受限
5778 | 灌南 | 孟兴庄镇054059#西南大庄照明公变 | 10 | 400 | 上级设备容量受限
5779 | 灌南 | 百禄镇042042#房湾三六组综合变 | 10 | 200 | 本级设备容量受限
5780 | 灌南 | 新集镇041070#夏庄大队部综合变 | 10 | 200 | 本级设备容量受限
5781 | 灌南 | 堆沟043093#东腰村20#综合变 | 10 | 400 | 上级设备容量受限
5782 | 灌南 | 新安镇038062#新东村7组2#综合变 | 10 | 400 | 本级设备容量受限
5783 | 灌南 | 五队094109#六队村15#综合变 | 10 | 400 | 本级设备容量受限
5784 | 灌南 | 田楼乡092131#六圩村9#配变 | 10 | 200 | 本级设备容量受限
5785 | 灌南 | 五队094122#头队村11#综合变 | 10 | 200 | 上级设备容量受限
5786 | 灌南 | 张店镇059168#南闸村东3#综合变 | 10 | 200 | 上级设备容量受限
5787 | 灌南 | 长茂061135#林丰村11#综合变 | 10 | 400 | 上级设备容量受限
5788 | 灌南 | 张店镇058168#向阳东王庄2#综合变 | 10 | 200 | 本级设备容量受限
5789 | 灌南 | 新安镇012059#刘元村1、2组照明综合变 | 10 | 200 | 本级设备容量受限
5790 | 灌南 | 五队094129#长流村19#综合变 | 10 | 400 | 上级设备容量受限
5791 | 灌南 | 堆沟043089#东腰村18#综合变 | 10 | 400 | 本级设备容量受限
5792 | 灌南 | 五队094121#永志村8#综合变 | 10 | 400 | 上级设备容量受限
5793 | 灌南 | 新安镇069091#栾埝西南灯2#综合变. | 10 | 200 | 本级设备容量受限
5794 | 灌南 | 新集镇135025#城头南综合变 | 10 | 400 | 上级设备容量受限
5795 | 灌南 | 新集镇134004#大元村黄树圩综合变 | 10 | 200 | 本级设备容量受限
5796 | 灌南 | 新集镇135010#塘河村马小圩综合变 | 10 | 400 | 上级设备容量受限
5797 | 灌南 | 五队094123#头队村12#综合变 | 10 | 200 | 上级设备容量受限
5798 | 灌南 | 新集镇136029#碾房村北灯综合变 | 10 | 400 | 本级设备容量受限
5799 | 灌南 | 孟兴庄镇055096#严垛东照明2#变 | 10 | 200 | 本级设备容量受限
5800 | 灌南 | 堆沟043079#河滨小区2#箱变（立本） | 10 | 630 | 上级设备容量受限
5801 | 灌南 | 张店镇057008#高庄线朱庄4#综合变 | 10 | 200 | 上级设备容量受限
5802 | 灌南 | 陈集064137#三友四组综合变 | 10 | 400 | 上级设备容量受限
5803 | 灌南 | 长茂061116#林丰村1#综合变 | 10 | 400 | 上级设备容量受限
5804 | 灌南 | 堆沟093173#刘庄村24#综合变 | 10 | 400 | 上级设备容量受限
5805 | 灌南 | 五队094055#长流村1#箱变 | 10 | 500 | 上级设备容量受限
5806 | 灌南 | 五队094128#长流村18#箱变 | 10 | 500 | 上级设备容量受限
5807 | 灌南 | 堆沟043086#尺北村7#综合变 | 10 | 400 | 上级设备容量受限
5808 | 灌南 | 堆沟046018#九队村13#综合变 | 10 | 400 | 本级设备容量受限
5809 | 灌南 | 堆沟043036#尺北村1#综合变 | 10 | 400 | 本级设备容量受限
5810 | 灌南 | 新集镇135053#季圩村九组综合变 | 10 | 200 | 上级设备容量受限
5811 | 灌南 | 五队094066#林场村2#综合变 | 10 | 200 | 本级设备容量受限
5812 | 灌南 | 五队094021#小港村1#综合变 | 10 | 400 | 上级设备容量受限
5813 | 灌南 | 新安镇068076#小庙南照明3#综合变 | 10 | 400 | 本级设备容量受限
5814 | 灌南 | 三口089098#邱庄南照明综合变 | 10 | 400 | 本级设备容量受限
5815 | 灌南 | 百禄镇035072#嵇桥九十组2#综合变 | 10 | 200 | 本级设备容量受限
5816 | 灌南 | 张店镇059158#老沟村六组3#综合变 | 10 | 400 | 上级设备容量受限
5817 | 灌南 | 张店镇059155#宋圩村西3#配电变压器 | 10 | 400 | 本级设备容量受限
5818 | 灌南 | 长茂061164#林丰村13#综合变 | 10 | 400 | 上级设备容量受限
5819 | 灌南 | 新集镇132057#兴庄村金三组2#综合变 | 10 | 200 | 本级设备容量受限
5820 | 灌南 | 孟兴庄镇054114#大和西照明3#公变 | 10 | 400 | 上级设备容量受限
5821 | 灌南 | 新集镇135058#李王村北电灌综合变 | 10 | 200 | 上级设备容量受限
5822 | 灌南 | 五队09015#东南村5#综合变 | 10 | 200 | 上级设备容量受限
5823 | 灌南 | 长茂061162#合浦村16#变 | 10 | 500 | 本级设备容量受限
5824 | 灌南 | 堆沟043077#四圩村16#综合变 | 10 | 400 | 上级设备容量受限
5825 | 灌南 | 堆沟046055#九队村17#综合变 | 10 | 400 | 本级设备容量受限
5826 | 灌南 | 堆沟093105#兴港小区30#综合变 | 10 | 400 | 本级设备容量受限
5827 | 灌南 | 李集121014#秦庄七组综合变 | 10 | 400 | 本级设备容量受限
5828 | 灌南 | 李集121012#渔涝小东庄综合变 | 10 | 200 | 上级设备容量受限
5829 | 灌南 | 李集121011#渔涝小东庄西综合变 | 10 | 400 | 上级设备容量受限
5830 | 灌南 | 李集048090#曹洼2#综合变 | 10 | 200 | 本级设备容量受限
5831 | 灌南 | 李集047058#大西街北综合变 | 10 | 200 | 上级设备容量受限
5832 | 灌南 | 李集112001#六塘赵庄综合变 | 10 | 400 | 本级设备容量受限
5833 | 灌南 | 陈集064142杨圩村13#杨圩8组综合变 | 10 | 315 | 上级设备容量受限
5834 | 灌南 | 三口089126#林南南2#变综合变 | 10 | 200 | 本级设备容量受限
5835 | 灌南 | 新集镇041068#晏庙村刘圩综合变 | 10 | 400 | 本级设备容量受限
5836 | 灌南 | 堆沟043085#四圩村18#综合变 | 10 | 400 | 上级设备容量受限
5837 | 灌南 | 张店镇057005#张家店小区1#配电变压器 | 10 | 630 | 上级设备容量受限
5838 | 灌南 | 百禄镇040079#房湾6组2#综合变 | 10 | 200 | 本级设备容量受限
5839 | 灌南 | 堆沟043067#四圩村12#综合变 | 10 | 400 | 本级设备容量受限
5840 | 灌南 | 李集121048#合兴中综合变 | 10 | 400 | 上级设备容量受限
5841 | 灌南 | 李集121047#合兴东综合变 | 10 | 200 | 本级设备容量受限
5842 | 灌南 | 五队095083#小塔村15#综合变 | 10 | 400 | 本级设备容量受限
5843 | 灌南 | 陈集064188#三友街东2#综合变 | 10 | 400 | 本级设备容量受限
5844 | 灌南 | 五队094132#二队村5#综合变 | 10 | 400 | 本级设备容量受限
5845 | 灌南 | 李集121121#合兴西综合变 | 10 | 200 | 上级设备容量受限
5846 | 灌南 | 五队09068#东南村14#综合变 | 10 | 400 | 上级设备容量受限
5847 | 灌南 | 陈集065045#港嘴小电灌站综合变 | 10 | 200 | 上级设备容量受限
5848 | 灌南 | 陈集064149三友村16#（三友东小友组）综合变 | 10 | 200 | 上级设备容量受限
5849 | 灌南 | 百禄镇035080#高湖西2#综合变 | 10 | 200 | 本级设备容量受限
5850 | 灌南 | 陈集线064151旗杆村11#（旗杆1组）综合变 | 10 | 200 | 本级设备容量受限
5851 | 灌南 | 陈集124058陈集村15#(后弯庄组)综合变 | 10 | 200 | 本级设备容量受限
5852 | 灌南 | 陈集064150#三友村15#（三友街路北组）综合变 | 10 | 400 | 上级设备容量受限
5853 | 灌南 | 陈集065003沂南村8#(沂南2组)综合变 | 10 | 315 | 上级设备容量受限
5854 | 灌南 | 五队09073#腰庄村13#综合变 | 10 | 400 | 本级设备容量受限
5855 | 灌南 | 陈集064154三友村17#<三友张士华组>综合变 | 10 | 200 | 上级设备容量受限
5856 | 灌南 | 陈集124063上林村17#(林6组.王正学北)综合变 | 10 | 200 | 本级设备容量受限
5857 | 灌南 | 陈集124059尹荡村24#（高庄小区北站）配变 | 10 | 200 | 本级设备容量受限
5858 | 灌南 | 陈集064151大友村13#（大友四组）综合变 | 10 | 400 | 上级设备容量受限
5859 | 灌南 | 陈集064155王口村11#（闸东）配变 | 10 | 400 | 上级设备容量受限
5860 | 灌南 | 陈集064094大友村14#（瓦东王士顶组）综合变 | 10 | 400 | 上级设备容量受限
5861 | 灌南 | 陈集064156大友村15#（潘国柱组）综合变 | 10 | 200 | 上级设备容量受限
5862 | 灌南 | 陈集124066尹荡村25#（刘庄南组）综合变 | 10 | 200 | 本级设备容量受限
5863 | 灌南 | 陈集064157旗杆村12#（小友4组）综合变 | 10 | 200 | 本级设备容量受限
5864 | 灌南 | 长茂061128#小盘村2#综合变 | 10 | 200 | 本级设备容量受限
5865 | 灌南 | 五队094134#五队村12#综合变 | 10 | 400 | 本级设备容量受限
5866 | 灌南 | 陈集065046港嘴村（光伏）综合变 | 10 | 315 | 上级设备容量受限
5867 | 灌南 | 三口113129#何庄9组2#综合变 | 10 | 400 | 本级设备容量受限
5868 | 灌南 | 五队094091#长流村11#箱变 | 10 | 500 | 上级设备容量受限
5869 | 灌南 | 陈集065043#沂南村9#综合变 | 10 | 200 | 本级设备容量受限
5870 | 灌南 | 长茂061142#小盘村10#综合变 | 10 | 200 | 本级设备容量受限
5871 | 灌南 | 五队094084#头队村4#综合变 | 10 | 200 | 上级设备容量受限
5872 | 灌南 | 长茂061142#合浦村11#综合变 | 10 | 400 | 上级设备容量受限
5873 | 灌南 | 孟兴庄镇051064#连三村4#综合变 | 10 | 200 | 本级设备容量受限
5874 | 灌南 | 阳光华府10kV1#变电所3#主变 | 10 | 800 | 上级设备容量受限
5875 | 灌南 | 百禄镇042113#曲西十组综合变 | 10 | 200 | 本级设备容量受限
5876 | 灌南 | 堆沟093179#八尺村7#综合变 | 10 | 400 | 本级设备容量受限
5877 | 灌南 | 陈集064158#三友街东（三友村20#）综合变 | 10 | 200 | 上级设备容量受限
5878 | 灌南 | 堆沟043078#河滨小区1#箱变（城市投资） | 10 | 630 | 上级设备容量受限
5879 | 灌南 | 张店镇059123#南闸村一组2#综合变 | 10 | 200 | 上级设备容量受限
5880 | 灌南 | 新集镇129052#莞渎程氏猪厂综合变 | 10 | 400 | 本级设备容量受限
5881 | 灌南 | 堆沟043084#四圩村17#综合变 | 10 | 400 | 本级设备容量受限
5882 | 灌南 | 孟兴庄镇054101#西南照明2#公变 | 10 | 200 | 上级设备容量受限
5883 | 灌南 | 堆沟046068#黄姚村10#综合变 | 10 | 400 | 上级设备容量受限
5884 | 灌南 | 堆沟043070#东腰村15#综合变 | 10 | 200 | 本级设备容量受限
5885 | 灌南 | 堆沟093139#刘庄村18#综合变 | 10 | 200 | 上级设备容量受限
5886 | 灌南 | 堆沟046071#刘庄村20#综合变 | 10 | 200 | 本级设备容量受限
5887 | 灌南 | 张店镇058044#龙兴北2#综合变 | 10 | 400 | 本级设备容量受限
5888 | 灌南 | 陈集124010#上林四组南组综合变 | 10 | 400 | 本级设备容量受限
5889 | 灌南 | 堆沟046023#九队村5#综合变 | 10 | 400 | 上级设备容量受限
5890 | 灌南 | 田楼乡092116#七圩村11#综合变 | 10 | 200 | 本级设备容量受限
5891 | 灌南 | 五队09062#浦三村16#综合变 | 10 | 315 | 上级设备容量受限
5892 | 灌南 | 田楼乡092129#佑兴村11#综合变 | 10 | 200 | 本级设备容量受限
5893 | 灌南 | 五队094118#头队村9#综合变 | 10 | 400 | 上级设备容量受限
5894 | 灌南 | 堆沟046039#董沟小区2#综合变 | 10 | 400 | 本级设备容量受限
5895 | 灌南 | 五队09060#浦三村17#综合变 | 10 | 400 | 上级设备容量受限
5896 | 灌南 | 长茂061118#林丰村3#综合变 | 10 | 400 | 上级设备容量受限
5897 | 灌南 | 田楼乡092118#田楼村21#综合变 | 10 | 200 | 本级设备容量受限
5898 | 灌南 | 陈集065001#上林陈根权综合变 | 10 | 400 | 上级设备容量受限
5899 | 灌南 | 堆沟093137#王庄村12#综合变 | 10 | 200 | 上级设备容量受限
5900 | 灌南 | 张店镇059141#二庄村9组综合变 | 10 | 200 | 上级设备容量受限
5901 | 灌南 | 五队095068#许圩村8#综合变 | 10 | 400 | 本级设备容量受限
5902 | 灌南 | 张店镇059142#腰庄村8组综合变 | 10 | 400 | 上级设备容量受限
5903 | 灌南 | 新集镇129050#金圩村中灯3#综合变 | 10 | 200 | 本级设备容量受限
5904 | 灌南 | 五队094120#六队村18#综合变 | 10 | 400 | 本级设备容量受限
5905 | 灌南 | 百禄镇035078#嵇桥六七组1#综合变 | 10 | 200 | 本级设备容量受限
5906 | 灌南 | 五队09059#大塔村15#综合变 | 10 | 400 | 上级设备容量受限
5907 | 灌南 | 五队09058#大塔村14#综合变 | 10 | 400 | 本级设备容量受限
5908 | 灌南 | 长茂061138#合浦村14#综合变 | 10 | 400 | 上级设备容量受限
5909 | 灌南 | 堆沟043072#尺北村5#综合变 | 10 | 400 | 上级设备容量受限
5910 | 灌南 | 堆沟046073#九队村23#综合变 | 10 | 400 | 上级设备容量受限
5911 | 灌南 | 堆沟093138#八队村13#综合变 | 10 | 400 | 上级设备容量受限
5912 | 灌南 | 堆沟046080#九队村29#综合变 | 10 | 400 | 上级设备容量受限
5913 | 灌南 | 张店镇057004#候洼村九组南综合变 | 10 | 200 | 上级设备容量受限
5914 | 灌南 | 张店镇059143#居委会西3#综合变 | 10 | 400 | 上级设备容量受限
5915 | 灌南 | 堆沟043071#四圩村13#综合变 | 10 | 400 | 本级设备容量受限
5916 | 灌南 | 堆沟043083#东腰村17#综合变 | 10 | 400 | 上级设备容量受限
5917 | 灌南 | 张店镇059105#居委会供电所箱式变配变 | 10 | 630 | 上级设备容量受限
5918 | 灌南 | 新安镇066010#宋集三.四组综合变 | 10 | 200 | 本级设备容量受限
5919 | 灌南 | 陈集064128#八庄华龙组综合变 | 10 | 400 | 本级设备容量受限
5920 | 灌南 | 堆沟046079#九队村28#综合变 | 10 | 400 | 本级设备容量受限
5921 | 灌南 | 孟兴庄镇054097#左庄七队综合变 | 10 | 200 | 上级设备容量受限
5922 | 灌南 | 长茂060015#长茂村15#综合变 | 10 | 200 | 本级设备容量受限
5923 | 灌南 | 李集020072#新圩圩西综合变 | 10 | 200 | 本级设备容量受限
5924 | 灌南 | 陈集065002#上林东站综合变 | 10 | 400 | 上级设备容量受限
5925 | 灌南 | 新集镇135027#杨花周戈正综合变 | 10 | 400 | 上级设备容量受限
5926 | 灌南 | 新集镇134017#大前村十一组综合变 | 10 | 400 | 本级设备容量受限
5927 | 灌南 | 堆沟046034#董沟村5#综合变 | 10 | 200 | 本级设备容量受限
5928 | 灌南 | 张店镇059100#南闸村东2综合变 | 10 | 400 | 上级设备容量受限
5929 | 灌南 | 堆沟093025#八队村7#综合变 | 10 | 400 | 上级设备容量受限
5930 | 灌南 | 堆沟093040#刘庄村11#综合变 | 10 | 400 | 本级设备容量受限
5931 | 灌南 | 新集镇041006#陡湾医院综合变 | 10 | 400 | 本级设备容量受限
5932 | 灌南 | 三口088068#小南4组综合变 | 10 | 400 | 本级设备容量受限
5933 | 灌南 | 堆沟093022#八队村2#综合变 | 10 | 400 | 上级设备容量受限
5934 | 灌南 | 五队09063#东南村11#综合变 | 10 | 400 | 本级设备容量受限
5935 | 灌南 | 张店镇059154#腰庄村四组2#综合变 | 10 | 400 | 上级设备容量受限
5936 | 灌南 | 阳光华府10kV1#变电所1#主变 | 10 | 800 | 上级设备容量受限
5937 | 灌南 | 长茂061120#林丰村5#综合变 | 10 | 400 | 上级设备容量受限
5938 | 灌南 | 陈集064050#大友九组南综合变 | 10 | 400 | 上级设备容量受限
5939 | 灌南 | 百禄镇042111#曲东六组2#综合变 | 10 | 200 | 本级设备容量受限
5940 | 灌南 | 李集020066#六塘南电站综合变 | 10 | 200 | 本级设备容量受限
5941 | 灌南 | 堆沟114001#刘庄村14#综合变 | 10 | 400 | 本级设备容量受限
5942 | 灌南 | 堆沟093037#刘庄村6#综合变 | 10 | 400 | 本级设备容量受限
5943 | 灌南 | 李集太平西北公变 | 10 | 400 | 上级设备容量受限
5944 | 灌南 | 张店镇059145#候洼村7组综合变 | 10 | 400 | 上级设备容量受限
5945 | 灌南 | 堆沟043022#四圩村5#综合变 | 10 | 400 | 本级设备容量受限
5946 | 灌南 | 新集镇135045#季圩村一组综合变 | 10 | 400 | 本级设备容量受限
5947 | 灌南 | 孟兴庄镇055141#河南南照明2#综合变 | 10 | 400 | 上级设备容量受限
5948 | 灌南 | 堆沟093043#刘庄村2#综合变 | 10 | 400 | 本级设备容量受限
5949 | 灌南 | 张店镇059012#二里村三组综合变 | 10 | 400 | 上级设备容量受限
5950 | 灌南 | 李集020126#张庄1组南南照明综合变 | 10 | 200 | 本级设备容量受限
5951 | 灌南 | 陈集064153王口村10#（闸西）综合变 | 10 | 400 | 上级设备容量受限
5952 | 灌南 | 长茂060144#三兴村48#综合变 | 10 | 400 | 本级设备容量受限
5953 | 灌南 | 田楼乡092139#七圩村13#综合变 | 10 | 200 | 本级设备容量受限
5954 | 灌南 | 孟兴庄镇054005#左庄东农灌公变 | 10 | 200 | 上级设备容量受限
5955 | 灌南 | 张店镇059011#二里村六组综合变 | 10 | 400 | 上级设备容量受限
5956 | 灌南 | 堆沟046075#董沟村11#综合变 | 10 | 200 | 本级设备容量受限
5957 | 灌南 | 新集镇130017#兴庄村殷石队综合变 | 10 | 200 | 本级设备容量受限
5958 | 灌南 | 孟兴庄镇055103#大封11队2#公变 | 10 | 200 | 本级设备容量受限
5959 | 灌南 | 新安镇0120119#硕湖西总表箱变配变 | 10 | 400 | 本级设备容量受限
5960 | 灌南 | 堆沟046069#刘庄农贸市场2#综合变 | 10 | 400 | 本级设备容量受限
5961 | 灌南 | 田楼乡092121田楼村24#综合变 | 10 | 200 | 本级设备容量受限
5962 | 灌南 | 陈集064131#八庄3、4组综合变 | 10 | 400 | 本级设备容量受限
5963 | 灌南 | 堆沟046074#九队村25#综合变 | 10 | 400 | 本级设备容量受限
5964 | 灌南 | 堆沟043076#四圩村15#综合变 | 10 | 400 | 本级设备容量受限
5965 | 灌南 | 五队094125#永志村9#综合变 | 10 | 200 | 上级设备容量受限
5966 | 灌南 | 五队09064#浦三村19#综合变 | 10 | 200 | 上级设备容量受限
5967 | 灌南 | 堆沟046078#九队村27#综合变 | 10 | 400 | 本级设备容量受限
5968 | 灌南 | 堆沟043058#四圩村4#综合变 | 10 | 400 | 上级设备容量受限
5969 | 灌南 | 五队09006#大塔村2#综合变 | 10 | 400 | 本级设备容量受限
5970 | 灌南 | 长茂061165#合浦村17#综合变 | 10 | 400 | 上级设备容量受限
5971 | 灌南 | 堆沟093164#阳光华府2#箱变 | 10 | 500 | 上级设备容量受限
5972 | 灌南 | 孟兴庄镇055115#大封东照明3#综合变 | 10 | 400 | 上级设备容量受限
5973 | 灌南 | 长茂061021三庄村16#综合变 | 10 | 200 | 上级设备容量受限
5974 | 灌南 | 孟兴庄镇051122#刘顶南照明综合变 | 10 | 200 | 本级设备容量受限
5975 | 灌南 | 长茂060016#大兴村10#综合变 | 10 | 200 | 本级设备容量受限
5976 | 灌南 | 新安镇069093#栾埝小新庄4#综合变 | 10 | 200 | 本级设备容量受限
5977 | 灌南 | 新集镇133075#季圩村张韩综合变 | 10 | 400 | 本级设备容量受限
5978 | 灌南 | 张店镇059164#二里九组东综合变 | 10 | 400 | 上级设备容量受限
5979 | 灌南 | 堆沟043065#东腰村14#综合变 | 10 | 400 | 本级设备容量受限
5980 | 灌南 | 新集镇135074#于桥姜湾综合变 | 10 | 400 | 上级设备容量受限
5981 | 灌南 | 孟兴庄镇054102#西南中照明2#公变 | 10 | 400 | 上级设备容量受限
5982 | 灌南 | 堆沟093159#堆沟新村2#箱变 | 10 | 400 | 上级设备容量受限
5983 | 灌南 | 孟兴庄镇055097#老垛西照明2#变 | 10 | 200 | 本级设备容量受限
5984 | 灌南 | 堆沟093160#堆沟新村4#箱变 | 10 | 500 | 上级设备容量受限
5985 | 灌南 | 堆沟093158#堆沟新村3#箱变 | 10 | 630 | 上级设备容量受限
5986 | 灌南 | 孟兴庄镇055104#王马1-2队2#公变 | 10 | 400 | 本级设备容量受限
5987 | 灌南 | 堆沟043066#四圩村8#综合变 | 10 | 400 | 本级设备容量受限
5988 | 灌南 | 孟兴庄镇055098#余兴大庄2#变 | 10 | 200 | 本级设备容量受限
5989 | 灌南 | 堆沟046087#九队村31#综合变 | 10 | 400 | 上级设备容量受限
5990 | 灌南 | 张店镇059157#老沟村九组2#综合变 | 10 | 400 | 上级设备容量受限
5991 | 灌南 | 张店镇059098#候洼村四组综合变 | 10 | 400 | 上级设备容量受限
5992 | 灌南 | 五队094119#头队村10#综合变 | 10 | 400 | 上级设备容量受限
5993 | 灌南 | 张店镇059153#宋圩徐庄综合变 | 10 | 400 | 上级设备容量受限
5994 | 灌南 | 堆沟046056#九队村18#综合变 | 10 | 400 | 上级设备容量受限
5995 | 灌南 | 五队095067#许圩村10#综合变 | 10 | 400 | 本级设备容量受限
5996 | 灌南 | 五队09069#腰庄村12#综合变 | 10 | 400 | 本级设备容量受限
5997 | 灌南 | 张店镇057010#园区企业园1#综合变 | 10 | 400 | 上级设备容量受限
5998 | 灌南 | 堆沟043092#东腰村19#综合变 | 10 | 400 | 本级设备容量受限
5999 | 灌南 | 五队09072#东南村15#综合变 | 10 | 400 | 上级设备容量受限
6000 | 灌南 | 孟兴庄镇055094#二庄西照明2#综合变 | 10 | 200 | 本级设备容量受限
6001 | 灌南 | 新安镇011090#硕项7、8组3#综合变 | 10 | 200 | 本级设备容量受限
6002 | 灌南 | 三口113057#何庄北3#变综合变 | 10 | 200 | 本级设备容量受限
6003 | 灌南 | 长茂060018#大兴村11#综合变 | 10 | 200 | 本级设备容量受限
6004 | 灌南 | 孟兴庄镇054110#余兴小刘庄2#综合变 | 10 | 400 | 上级设备容量受限
6005 | 灌南 | 张店镇058136#向阳二组综合变 | 10 | 200 | 本级设备容量受限
6006 | 灌南 | 五队09054#七队安置小区1#综合变 | 10 | 400 | 上级设备容量受限
6007 | 灌南 | 孟兴庄镇055093#二庄东照明2# | 10 | 200 | 本级设备容量受限
6008 | 灌南 | 张店镇058152居委会18#综合变 | 10 | 400 | 上级设备容量受限
6009 | 灌南 | 张店镇059151#二里村15#综合变 | 10 | 400 | 上级设备容量受限
6010 | 灌南 | 新集镇135019#城头一组2#综合变 | 10 | 315 | 上级设备容量受限
6011 | 灌南 | 张店镇059132#居委会14#综合变 | 10 | 400 | 上级设备容量受限
6012 | 灌南 | 百绿镇033086#宋庄三组3#综合变 | 10 | 200 | 本级设备容量受限
6013 | 灌南 | 田楼乡092059#路北村7#综合变 | 10 | 400 | 本级设备容量受限
6014 | 灌南 | 堆沟046084#刘庄村26#综合变 | 10 | 400 | 本级设备容量受限
6015 | 灌南 | 田楼乡062117#陈沟村9#综合变 | 10 | 200 | 本级设备容量受限
6016 | 灌南 | 陈集065007港咀村11#（封以树组）综合变 | 10 | 400 | 上级设备容量受限
6017 | 灌南 | 堆沟093175#刘庄村27#综合变 | 10 | 400 | 上级设备容量受限
6018 | 灌南 | 陈集064109#王口闸南组综合变 | 10 | 400 | 本级设备容量受限
6019 | 灌南 | 堆沟043081#九队村26#综合变 | 10 | 400 | 上级设备容量受限
6020 | 灌南 | 堆沟046076#黄姚村11#综合变 | 10 | 200 | 本级设备容量受限
6021 | 灌南 | 长茂061102#合浦村7#综合变 | 10 | 400 | 本级设备容量受限
6022 | 灌南 | 陈集064027#八庄村10#（六组）综合变 | 10 | 400 | 上级设备容量受限
6023 | 灌南 | 长茂061160#新盘村19#综合变 | 10 | 200 | 本级设备容量受限
6024 | 灌南 | 五队09070#大塔村16#综合变 | 10 | 400 | 上级设备容量受限
6025 | 灌南 | 堆沟046017#九队村1#综合变 | 10 | 400 | 本级设备容量受限
6026 | 灌南 | 堆沟043037#尺北村4#综合变 | 10 | 400 | 本级设备容量受限
6027 | 灌南 | 堆沟046029#九队村9#综合变 | 10 | 400 | 本级设备容量受限
6028 | 灌南 | 新安镇066011#大户川兴庄综合变 | 10 | 200 | 本级设备容量受限
6029 | 灌南 | 堆沟046053#九队村16#综合变 | 10 | 400 | 本级设备容量受限
6030 | 灌南 | 堆沟046033#董沟村6#综合变 | 10 | 200 | 上级设备容量受限
6031 | 灌南 | 堆沟046016#刘庄村8#综合变 | 10 | 400 | 本级设备容量受限
6032 | 灌南 | 堆沟043039#尺北村3#综合变 | 10 | 400 | 本级设备容量受限
6033 | 灌南 | 堆沟043023#四圩村1#综合变 | 10 | 400 | 本级设备容量受限
6034 | 灌南 | 堆沟043059#东腰村13#综合变 | 10 | 400 | 上级设备容量受限
6035 | 灌南 | 新集镇135065#李王村八大家综合变 | 10 | 400 | 上级设备容量受限
6036 | 灌南 | 新安镇027018#武庄村3#综合变 | 10 | 400 | 本级设备容量受限
6037 | 赣榆 | 沙河17428#小站村9#公变 | 10 | 400 | 上级设备容量受限
6038 | 赣榆 | 赣马11476#大朱旭村25#公变 | 10 | 400 | 上级设备容量受限
6039 | 赣榆 | 赣马11453#高庙村4#公变 | 10 | 400 | 上级设备容量受限
6040 | 赣榆 | 沙河25533#联合村25#公变 | 10 | 400 | 上级设备容量受限
6041 | 赣榆 | 赣马11454#焦湾村3#公变 | 10 | 400 | 上级设备容量受限
6042 | 赣榆 | 城郊119034#三沟村10#公变 | 10 | 400 | 上级设备容量受限
6043 | 赣榆 | 青口322#易居学府东苑1#小区变2#主变 | 10 | 800 | 上级设备容量受限
6044 | 赣榆 | 青口164#塞纳香缇1#小区变1#主变 | 10 | 800 | 上级设备容量受限
6045 | 赣榆 | 青口164#塞纳香缇1#小区变2#主变 | 10 | 800 | 上级设备容量受限
6046 | 赣榆 | 青口217#观澜幸福里1#小区变2#主变 | 10 | 800 | 上级设备容量受限
6047 | 赣榆 | 班庄18848#黄泥沟村11#公变 | 10 | 400 | 上级设备容量受限
6048 | 赣榆 | 墩尚5506#双槐村10#公变 | 10 | 400 | 上级设备容量受限
6049 | 赣榆 | 赣马0143#半路村20#公变 | 10 | 400 | 上级设备容量受限
6050 | 赣榆 | 赣马0319#半路村16#公变 | 10 | 400 | 上级设备容量受限
6051 | 赣榆 | 天沐学府小区变3号主变 | 10 | 800 | 上级设备容量受限
6052 | 赣榆 | 海头11939#龙庙村9#公变 | 10 | 400 | 上级设备容量受限
6053 | 赣榆 | 翰林学府1#开闭所兼配电室1#主变 | 10 | 800 | 上级设备容量受限
6054 | 赣榆 | 厉庄13117#佃马厂村5#公变 | 10 | 400 | 上级设备容量受限
6055 | 赣榆 | 金山156127#临马团村7#公变 | 10 | 400 | 上级设备容量受限
6056 | 赣榆 | 赣马0457#古河套村24#公变 | 10 | 400 | 上级设备容量受限
6057 | 赣榆 | 沙河6275#大岭村8#公变 | 10 | 400 | 上级设备容量受限
6058 | 赣榆 | 城头06204#王朱孟村6#公变 | 10 | 400 | 上级设备容量受限
6059 | 赣榆 | 班庄2898#汪于村16#公变 | 10 | 400 | 上级设备容量受限
6060 | 赣榆 | 沙河6276#孟曹埠村12#公变 | 10 | 200 | 上级设备容量受限
6061 | 赣榆 | 沙河6547#徐屯村27#公变 | 10 | 200 | 上级设备容量受限
6062 | 赣榆 | 沙河6549#徐屯村29#公变 | 10 | 400 | 上级设备容量受限
6063 | 赣榆 | 黑林5898#兴隆集村10#公变 | 10 | 400 | 上级设备容量受限
6064 | 赣榆 | 天沐学府小区变2号主变 | 10 | 800 | 上级设备容量受限
6065 | 赣榆 | 海头22876#王朱尹村7#公变 | 10 | 400 | 上级设备容量受限
6066 | 赣榆 | 塔山253051姚葛埠村18#公变 | 10 | 200 | 上级设备容量受限
6067 | 赣榆 | 城郊351#海悦铭筑2#配电室1#主变 | 10 | 800 | 上级设备容量受限
6068 | 赣榆 | 沙河6274#大岭村7#公变 | 10 | 400 | 上级设备容量受限
6069 | 赣榆 | 沙河6550#徐屯村30#公变 | 10 | 400 | 上级设备容量受限
6070 | 赣榆 | 沙河6551#朱屯村8#公变 | 10 | 400 | 上级设备容量受限
6071 | 赣榆 | 赣马0343#仲庄村1#公变 | 10 | 400 | 上级设备容量受限
6072 | 赣榆 | 城头0623#中黄墩村1#公变 | 10 | 400 | 本级设备容量受限
6073 | 赣榆 | 黑林5709#黑林村17#公变 | 10 | 200 | 上级设备容量受限
6074 | 赣榆 | 门河0837#堰水房村2#公变 | 10 | 400 | 本级设备容量受限
6075 | 赣榆 | 门河0838#堰水房村3#公变 | 10 | 400 | 本级设备容量受限
6076 | 赣榆 | 门河0915#李瓦沟村7#公变 | 10 | 400 | 本级设备容量受限
6077 | 赣榆 | 宋庄9142#任庄村11#公变 | 10 | 400 | 上级设备容量受限
6078 | 赣榆 | 城头05134#东留村8#公变 | 10 | 200 | 上级设备容量受限
6079 | 赣榆 | 赣马0265#木头沟村9#公变 | 10 | 400 | 上级设备容量受限
6080 | 赣榆 | 黑林5907#大赤涧三村6#公变 | 10 | 200 | 本级设备容量受限
6081 | 赣榆 | 金山19932#东张下村9#公变 | 10 | 400 | 上级设备容量受限
6082 | 赣榆 | 厉庄15376#河南村9#公变 | 10 | 400 | 上级设备容量受限
6083 | 赣榆 | 黑林18708#李布地村2#公变 | 10 | 400 | 上级设备容量受限
6084 | 赣榆 | 黑林15225#李良庄村11#公变 | 10 | 200 | 本级设备容量受限
6085 | 赣榆 | 黑林5890#界河村4#公变 | 10 | 200 | 上级设备容量受限
6086 | 赣榆 | 黑林57114#朱良庄村6#公变 | 10 | 400 | 上级设备容量受限
6087 | 赣榆 | 黑林5711#黑林村19#公变 | 10 | 200 | 上级设备容量受限
6088 | 赣榆 | 黑林5882#闫康邑村5#公变 | 10 | 400 | 上级设备容量受限
6089 | 赣榆 | 塔山9611#倪林村6#公变 | 10 | 400 | 上级设备容量受限
6090 | 赣榆 | 沙河6544#徐屯村25#公变 | 10 | 400 | 上级设备容量受限
6091 | 赣榆 | 沙河20339#郑巷村23#公变 | 10 | 400 | 上级设备容量受限
6092 | 赣榆 | 沙河17614#李村村5#公变 | 10 | 400 | 上级设备容量受限
6093 | 赣榆 | 金山19928#东张下村5#公变 | 10 | 315 | 上级设备容量受限
6094 | 赣榆 | 班庄5163#东方村23#公变 | 10 | 400 | 上级设备容量受限
6095 | 赣榆 | 金山260027#后赵湖村7#公变 | 10 | 200 | 上级设备容量受限
6096 | 赣榆 | 石桥2329#石桥村44#公变 | 10 | 400 | 上级设备容量受限
6097 | 赣榆 | 宋庄6105#刘庄村7#公变 | 10 | 400 | 上级设备容量受限
6098 | 赣榆 | 班庄5157#朱朱孟村10#公变 | 10 | 400 | 上级设备容量受限
6099 | 赣榆 | 青口1724#金海路农校箱变 | 10 | 500 | 上级设备容量受限
6100 | 赣榆 | 班庄19316#赵班村7#公变 | 10 | 400 | 本级设备容量受限
6101 | 赣榆 | 沙河6512#朱屯村10#公变 | 10 | 400 | 上级设备容量受限
6102 | 赣榆 | 班庄19125#班西村31#公变 | 10 | 400 | 上级设备容量受限
6103 | 赣榆 | 门河07123#陈庄村7#公变 | 10 | 400 | 上级设备容量受限
6104 | 赣榆 | 门河0801#尚门河村4#公变 | 10 | 400 | 上级设备容量受限
6105 | 赣榆 | 城郊350#海悦铭筑1#配电室2#主变 | 10 | 800 | 上级设备容量受限
6106 | 赣榆 | 门河0802#尚门河村1#公变 | 10 | 400 | 本级设备容量受限
6107 | 赣榆 | 门河07124#河东村12#公变 | 10 | 400 | 本级设备容量受限
6108 | 赣榆 | 金山259035#韦湖村5#公变 | 10 | 200 | 上级设备容量受限
6109 | 赣榆 | 墩尚12027#刘口村29#公变 | 10 | 200 | 上级设备容量受限
6110 | 赣榆 | 城西109028#岗东村3#公变 | 10 | 400 | 上级设备容量受限
6111 | 赣榆 | 金山19940#红庄8#公变 | 10 | 200 | 上级设备容量受限
6112 | 赣榆 | 城西109027#小埠子村2#公变 | 10 | 400 | 上级设备容量受限
6113 | 赣榆 | 金山19941#红庄9#公变 | 10 | 315 | 本级设备容量受限
6114 | 赣榆 | 罗阳5521#张朱孟村7#公变 | 10 | 400 | 上级设备容量受限
6115 | 赣榆 | 黑林151354#凤凰岭村3#公变 | 10 | 400 | 上级设备容量受限
6116 | 赣榆 | 黑林57113#朱良庄村5#公变 | 10 | 200 | 上级设备容量受限
6117 | 赣榆 | 黑林18709#李布地村3#公变 | 10 | 400 | 上级设备容量受限
6118 | 赣榆 | 黑林5756#三村7#公变 | 10 | 200 | 上级设备容量受限
6119 | 赣榆 | 城头05116#白石头村8#公变 | 10 | 400 | 上级设备容量受限
6120 | 赣榆 | 黑林5887#土屋村7#公变 | 10 | 200 | 本级设备容量受限
6121 | 赣榆 | 青口133#龙湖海岸1#小区变1#主变 | 10 | 630 | 上级设备容量受限
6122 | 赣榆 | 青口133#龙湖海岸1#小区变2#主变 | 10 | 630 | 上级设备容量受限
6123 | 赣榆 | 青口134#龙湖海岸2#小区变1#主变 | 10 | 630 | 上级设备容量受限
6124 | 赣榆 | 青口134#龙湖海岸2#小区变2#主变 | 10 | 630 | 上级设备容量受限
6125 | 赣榆 | 青口135#龙湖海岸3#小区变1#主变 | 10 | 800 | 上级设备容量受限
6126 | 赣榆 | 青口135#龙湖海岸3#小区变2#主变 | 10 | 800 | 上级设备容量受限
6127 | 赣榆 | 塔山9642#邵庄村12#箱变 | 10 | 500 | 上级设备容量受限
6128 | 赣榆 | 城头05115#谢坡村5#公变 | 10 | 200 | 本级设备容量受限
6129 | 赣榆 | 黑林5874#南康邑村4#公变 | 10 | 200 | 本级设备容量受限
6130 | 赣榆 | 宋庄408#紫荆苑4#小区变4#主变 | 10 | 800 | 上级设备容量受限
6131 | 赣榆 | 黑林5886#土屋村6#公变 | 10 | 200 | 上级设备容量受限
6132 | 赣榆 | 黑林5888#汪子头村7#公变 | 10 | 400 | 上级设备容量受限
6133 | 赣榆 | 城头06168#后河东村16#公变 | 10 | 400 | 上级设备容量受限
6134 | 赣榆 | 门河0849#赵圩村1#公变 | 10 | 400 | 本级设备容量受限
6135 | 赣榆 | 班庄5061#马朱孟村7#公变 | 10 | 400 | 上级设备容量受限
6136 | 赣榆 | 宋庄9139#孟庄村7#公变 | 10 | 200 | 上级设备容量受限
6137 | 赣榆 | 班庄5062#马朱孟村8#公变 | 10 | 400 | 上级设备容量受限
6138 | 赣榆 | 塔山254064#大庄村8#公变 | 10 | 400 | 上级设备容量受限
6139 | 赣榆 | 城头0507#西留村1#公变 | 10 | 400 | 本级设备容量受限
6140 | 赣榆 | 城头0509#官路村1#公变 | 10 | 400 | 本级设备容量受限
6141 | 赣榆 | 城头05102#官路村4#公变 | 10 | 400 | 本级设备容量受限
6142 | 赣榆 | 班庄24604#庙东村5#公变 | 10 | 200 | 上级设备容量受限
6143 | 赣榆 | 城头0574#城头村12#公变 | 10 | 400 | 上级设备容量受限
6144 | 赣榆 | 宋庄7725#沙口幸福家园2#箱变配电变压器 | 10 | 630 | 上级设备容量受限
6145 | 赣榆 | 班庄5156#朱朱孟村9#公变 | 10 | 400 | 上级设备容量受限
6146 | 赣榆 | 青口203#东城凯亚5#小区变4#主变 | 10 | 800 | 上级设备容量受限
6147 | 赣榆 | 城头0597#官路村3#公变 | 10 | 400 | 本级设备容量受限
6148 | 赣榆 | 城头0608#苏青墩村2#公变 | 10 | 400 | 本级设备容量受限
6149 | 赣榆 | 城头06145#东大坊村6#公变 | 10 | 400 | 上级设备容量受限
6150 | 赣榆 | 城头0638#西大坊村2#公变 | 10 | 400 | 本级设备容量受限
6151 | 赣榆 | 塔山413#汇丰嘉园1#小区变1#主变 | 10 | 630 | 上级设备容量受限
6152 | 赣榆 | 黑林5731#黑林村22#公变 | 10 | 400 | 上级设备容量受限
6153 | 赣榆 | 黑林5748#黑林村24#公变 | 10 | 400 | 上级设备容量受限
6154 | 赣榆 | 黑林5749#黑林村25#公变 | 10 | 400 | 上级设备容量受限
6155 | 赣榆 | 班庄5130#东方红村12#公变 | 10 | 400 | 本级设备容量受限
6156 | 赣榆 | 沙河17121#蒋宅村12#公变 | 10 | 400 | 上级设备容量受限
6157 | 赣榆 | 沙河17120#蒋宅村11#公变 | 10 | 400 | 上级设备容量受限
6158 | 赣榆 | 厉庄1356#仲赤涧村8#公变 | 10 | 400 | 上级设备容量受限
6159 | 赣榆 | 塔山254034#刘沟村10#公变 | 10 | 400 | 上级设备容量受限
6160 | 赣榆 | 塔山4256#孙坡村5#公变 | 10 | 400 | 上级设备容量受限
6161 | 赣榆 | 沙河17430#山岭房村8#公变 | 10 | 400 | 本级设备容量受限
6162 | 赣榆 | 沙河12247#彭口村9#公变 | 10 | 400 | 上级设备容量受限
6163 | 赣榆 | 塔山267003#建新村4#公变 | 10 | 400 | 本级设备容量受限
6164 | 赣榆 | 青口269#易居学府1#小区变1#主变 | 10 | 800 | 上级设备容量受限
6165 | 赣榆 | 塔山9634#小林村3#公变 | 10 | 400 | 上级设备容量受限
6166 | 赣榆 | 金山19916#西张下16#公变 | 10 | 200 | 上级设备容量受限
6167 | 赣榆 | 金山19915#西张下15#公变 | 10 | 200 | 上级设备容量受限
6168 | 赣榆 | 塔山415#幸福家园2#小区变1#主变 | 10 | 630 | 上级设备容量受限
6169 | 赣榆 | 黑林18717#秦布地村8#公变 | 10 | 400 | 上级设备容量受限
6170 | 赣榆 | 青口224#明珠书香苑1#小区变1#主变 | 10 | 800 | 上级设备容量受限
6171 | 赣榆 | 沙河397#恒鑫商住3#小区变1#主变 | 10 | 800 | 上级设备容量受限
6172 | 赣榆 | 青口2128#常委宿舍公变 | 10 | 400 | 上级设备容量受限
6173 | 赣榆 | 金山1575#大港头4#公变 | 10 | 200 | 上级设备容量受限
6174 | 赣榆 | 金山260011#东河北4#公变 | 10 | 315 | 上级设备容量受限
6175 | 赣榆 | 金山1583#仲家村6#公变 | 10 | 315 | 上级设备容量受限
6176 | 赣榆 | 班庄20014#东朱范村11#公变 | 10 | 400 | 上级设备容量受限
6177 | 赣榆 | 金山1582#仲家村5#公变 | 10 | 315 | 上级设备容量受限
6178 | 赣榆 | 石桥2230#石桥村45#公变 | 10 | 400 | 上级设备容量受限
6179 | 赣榆 | 金山1581#仲家村7#公变 | 10 | 315 | 上级设备容量受限
6180 | 赣榆 | 金山224027#石堰村34#公变 | 10 | 400 | 上级设备容量受限
6181 | 赣榆 | 班庄19117#班西村20#公变 | 10 | 400 | 上级设备容量受限
6182 | 赣榆 | 沙河403#幸福里2#小区变2#主变 | 10 | 630 | 上级设备容量受限
6183 | 赣榆 | 宋庄5614#范口村7#公变 | 10 | 200 | 上级设备容量受限
6184 | 赣榆 | 沙河6548#徐屯村28#公变 | 10 | 200 | 上级设备容量受限
6185 | 赣榆 | 沙河6552#朱屯村9#公变 | 10 | 400 | 上级设备容量受限
6186 | 赣榆 | 班庄2749#新西村13#公变 | 10 | 400 | 上级设备容量受限
6187 | 赣榆 | 班庄28111#于沟村3#公变 | 10 | 400 | 本级设备容量受限
6188 | 赣榆 | 宋庄5615#范口村8#公变 | 10 | 200 | 上级设备容量受限
6189 | 赣榆 | 金山15631#石堰村35#公变 | 10 | 400 | 上级设备容量受限
6190 | 赣榆 | 班庄16006#响石村8#公变 | 10 | 400 | 上级设备容量受限
6191 | 赣榆 | 沙河20320#戚元村13#公变 | 10 | 400 | 上级设备容量受限
6192 | 赣榆 | 班庄5127#东方红村9#公变 | 10 | 400 | 上级设备容量受限
6193 | 赣榆 | 海头11937#大朱尹村8#公变 | 10 | 400 | 上级设备容量受限
6194 | 赣榆 | 海头11938#大朱尹村9#公变 | 10 | 400 | 上级设备容量受限
6195 | 赣榆 | 海头10455#垒堆村12#公变 | 10 | 400 | 上级设备容量受限
6196 | 赣榆 | 金山15650#小河埃村8#变 | 10 | 200 | 上级设备容量受限
6197 | 赣榆 | 海头10454#垒堆村11#公变 | 10 | 400 | 上级设备容量受限
6198 | 赣榆 | 海头10456#垤上村15#公变 | 10 | 400 | 上级设备容量受限
6199 | 赣榆 | 门河0910#堰水房村11#公变 | 10 | 400 | 上级设备容量受限
6200 | 赣榆 | 海头22864#匡湖村8#公变 | 10 | 400 | 本级设备容量受限
6201 | 赣榆 | 海头22837#匡湖村5#公变 | 10 | 400 | 上级设备容量受限
6202 | 赣榆 | 金山15665#临马团村5#公变 | 10 | 315 | 上级设备容量受限
6203 | 赣榆 | 班庄5072#东窝子村14#公变 | 10 | 400 | 上级设备容量受限
6204 | 赣榆 | 金山1876后远庄村8#公变 | 10 | 400 | 上级设备容量受限
6205 | 赣榆 | 金山1877#后远庄村9#公变 | 10 | 315 | 上级设备容量受限
6206 | 赣榆 | 青口200#景河豪庭1#小区变1#主变 | 10 | 630 | 上级设备容量受限
6207 | 赣榆 | 青口217#观澜幸福里1#小区变3#主变 | 10 | 800 | 上级设备容量受限
6208 | 赣榆 | 沙河6220#刘曹埠村6#公变 | 10 | 200 | 上级设备容量受限
6209 | 赣榆 | 厉庄1358#西刘村7#公变 | 10 | 400 | 上级设备容量受限
6210 | 赣榆 | 赣马0320#半路村17#公变 | 10 | 400 | 上级设备容量受限
6211 | 赣榆 | 城头06206#朱村店村14#公变 | 10 | 200 | 上级设备容量受限
6212 | 赣榆 | 班庄5111#孙净村11#公变 | 10 | 400 | 本级设备容量受限
6213 | 赣榆 | 金山15667#石堰村41#公变 | 10 | 400 | 上级设备容量受限
6214 | 赣榆 | 班庄5152#东进村17#公变 | 10 | 200 | 上级设备容量受限
6215 | 赣榆 | 黑林15116#单店子村6#公变 | 10 | 400 | 上级设备容量受限
6216 | 赣榆 | 班庄2914#班东村17#公变 | 10 | 400 | 上级设备容量受限
6217 | 赣榆 | 沙河17108#西朱圩村4#公变 | 10 | 400 | 上级设备容量受限
6218 | 赣榆 | 沙河17112#西朱圩村5#公变 | 10 | 400 | 上级设备容量受限
6219 | 赣榆 | 班庄19336#班东村14#公变 | 10 | 400 | 上级设备容量受限
6220 | 赣榆 | 青口216#新城壹号3#小区变4#主变 | 10 | 800 | 上级设备容量受限
6221 | 赣榆 | 沙河6456#老庄村5#公变 | 10 | 400 | 上级设备容量受限
6222 | 赣榆 | 城头0639#西大坊村1#公变 | 10 | 200 | 上级设备容量受限
6223 | 赣榆 | 沙河25523#郑巷村21#公变 | 10 | 400 | 上级设备容量受限
6224 | 赣榆 | 城头0628#沟西村1#公变 | 10 | 200 | 本级设备容量受限
6225 | 赣榆 | 城头0626#大黄墩村1#公变 | 10 | 200 | 上级设备容量受限
6226 | 赣榆 | 墩尚3720#朱田湖村2#公变 | 10 | 200 | 本级设备容量受限
6227 | 赣榆 | 城头0624#王黄墩村1#公变 | 10 | 200 | 本级设备容量受限
6228 | 赣榆 | 门河0811#相李村2#公变 | 10 | 400 | 本级设备容量受限
6229 | 赣榆 | 城西109013#沙河子村2#公变 | 10 | 315 | 上级设备容量受限
6230 | 赣榆 | 厉庄15359#杨岭村1#公变 | 10 | 400 | 上级设备容量受限
6231 | 赣榆 | 班庄26421#大沟埃村10#公变 | 10 | 200 | 上级设备容量受限
6232 | 赣榆 | 班庄2830#汪于村5#公变 | 10 | 200 | 上级设备容量受限
6233 | 赣榆 | 赣马0406#许南庄村1#公变 | 10 | 200 | 上级设备容量受限
6234 | 赣榆 | 厉庄1607#河东村1#公变 | 10 | 400 | 本级设备容量受限
6235 | 赣榆 | 赣马0408#柏南庄村1#公变 | 10 | 400 | 上级设备容量受限
6236 | 赣榆 | 赣马0410#古河套村1#公变 | 10 | 400 | 上级设备容量受限
6237 | 赣榆 | 班庄2833#汪于村3#公变 | 10 | 400 | 上级设备容量受限
6238 | 赣榆 | 赣马0413#古河套村3#公变 | 10 | 315 | 上级设备容量受限
6239 | 赣榆 | 门河0817#刘门河村4公变 | 10 | 400 | 上级设备容量受限
6240 | 赣榆 | 班庄2810#泉子坡村14#公变 | 10 | 200 | 上级设备容量受限
6241 | 赣榆 | 厉庄15318#谭湖村1#公变 | 10 | 200 | 上级设备容量受限
6242 | 赣榆 | 班庄19120#班西村25#公变 | 10 | 400 | 上级设备容量受限
6243 | 赣榆 | 厉庄15321#西陡岭村17#公变 | 10 | 315 | 上级设备容量受限
6244 | 赣榆 | 厉庄15323#谢湖村1#公变 | 10 | 315 | 上级设备容量受限
6245 | 赣榆 | 厉庄15329#谢湖村4#公变 | 10 | 200 | 上级设备容量受限
6246 | 赣榆 | 厉庄15334#谢湖村3#公变 | 10 | 400 | 上级设备容量受限
6247 | 赣榆 | 班庄16108#藏介沟村2#公变 | 10 | 400 | 上级设备容量受限
6248 | 赣榆 | 门河0815#刘门河村1#公变 | 10 | 400 | 上级设备容量受限
6249 | 赣榆 | 门河0823#杨门河村1#公变 | 10 | 400 | 本级设备容量受限
6250 | 赣榆 | 黑林15206#大树村2#公变 | 10 | 400 | 上级设备容量受限
6251 | 赣榆 | 黑林18710#秦布地村1#公变 | 10 | 200 | 上级设备容量受限
6252 | 赣榆 | 黑林18711#秦布地村2#公变 | 10 | 400 | 上级设备容量受限
6253 | 赣榆 | 黑林18727#沟屋村1#公变 | 10 | 200 | 上级设备容量受限
6254 | 赣榆 | 黑林18718#邵布地村1#公变 | 10 | 400 | 上级设备容量受限
6255 | 赣榆 | 厉庄15347#西陡岭村1#公变 | 10 | 400 | 本级设备容量受限
6256 | 赣榆 | 厉庄15354#西陡岭村4#公变 | 10 | 400 | 上级设备容量受限
6257 | 赣榆 | 厉庄15302#坝东村1#公变 | 10 | 315 | 上级设备容量受限
6258 | 赣榆 | 沙河6704#官庄村2#公变 | 10 | 400 | 上级设备容量受限
6259 | 赣榆 | 沙河17305#横街村3#公变 | 10 | 400 | 上级设备容量受限
6260 | 赣榆 | 班庄19233#西朱范村2#公变 | 10 | 315 | 上级设备容量受限
6261 | 赣榆 | 金山1404#下庄村2#公变 | 10 | 200 | 上级设备容量受限
6262 | 赣榆 | 沙河25521#郑巷村19#公变 | 10 | 200 | 上级设备容量受限
6263 | 赣榆 | 班庄19257#石门头四村1#公变 | 10 | 200 | 本级设备容量受限
6264 | 赣榆 | 黑林25621#马旦头村2#公变 | 10 | 400 | 上级设备容量受限
6265 | 赣榆 | 沙河6711#解放村2#公变 | 10 | 400 | 上级设备容量受限
6266 | 赣榆 | 金山15671#佃马场村12#公变 | 10 | 400 | 上级设备容量受限
6267 | 赣榆 | 黑林15248#芦草沟村1#公变 | 10 | 200 | 上级设备容量受限
6268 | 赣榆 | 黑林15249#芦草沟村2#公变 | 10 | 400 | 上级设备容量受限
6269 | 赣榆 | 黑林5716#朱良庄1#公变 | 10 | 400 | 上级设备容量受限
6270 | 赣榆 | 金山259031#韦湖村1#公变 | 10 | 400 | 上级设备容量受限
6271 | 赣榆 | 黑林5717#黑林村7#公变 | 10 | 200 | 上级设备容量受限
6272 | 赣榆 | 黑林5844#河西村1#公变 | 10 | 200 | 上级设备容量受限
6273 | 赣榆 | 金山1514#港西村2#公变 | 10 | 315 | 上级设备容量受限
6274 | 赣榆 | 沙河6713#解放村3#公变 | 10 | 400 | 上级设备容量受限
6275 | 赣榆 | 沙河6721#西北村1#公变 | 10 | 200 | 上级设备容量受限
6276 | 赣榆 | 沙河20424#郑巷村9#公变 | 10 | 400 | 上级设备容量受限
6277 | 赣榆 | 沙河25515#郑巷村1#公变 | 10 | 250 | 上级设备容量受限
6278 | 赣榆 | 沙河20302#联合村1#公变 | 10 | 400 | 上级设备容量受限
6279 | 赣榆 | 沙河6741#郑巷村3#公变 | 10 | 200 | 上级设备容量受限
6280 | 赣榆 | 沙河25510#郑巷村10#公变 | 10 | 400 | 上级设备容量受限
6281 | 赣榆 | 沙河6748#张庄村1#公变 | 10 | 400 | 上级设备容量受限
6282 | 赣榆 | 塔山4204#孙坡村1#公变 | 10 | 315 | 上级设备容量受限
6283 | 赣榆 | 黑林5908#大赤涧二村1#公变 | 10 | 200 | 上级设备容量受限
6284 | 赣榆 | 塔山4207#韩坡村1#公变 | 10 | 400 | 上级设备容量受限
6285 | 赣榆 | 塔山4208#徐庄村1#公变 | 10 | 200 | 上级设备容量受限
6286 | 赣榆 | 塔山4209#杨村村2#公变 | 10 | 315 | 上级设备容量受限
6287 | 赣榆 | 黑林5827#兴隆集村2#公变 | 10 | 200 | 本级设备容量受限
6288 | 赣榆 | 黑林5825#汪子头村1#公变 | 10 | 200 | 上级设备容量受限
6289 | 赣榆 | 城头0502#城头村2#公变 | 10 | 400 | 上级设备容量受限
6290 | 赣榆 | 黑林5824#南康邑村2#公变 | 10 | 400 | 本级设备容量受限
6291 | 赣榆 | 城头0511#万桥村1#公变 | 10 | 400 | 上级设备容量受限
6292 | 赣榆 | 黑林5818#土屋村1#公变 | 10 | 400 | 本级设备容量受限
6293 | 赣榆 | 城头0540#白石头村2#公变 | 10 | 400 | 上级设备容量受限
6294 | 赣榆 | 金山1517#港西村1#公变 | 10 | 400 | 上级设备容量受限
6295 | 赣榆 | 沙河17910#胜利村1#公变 | 10 | 400 | 本级设备容量受限
6296 | 赣榆 | 班庄2804#泉子坡村3#公变 | 10 | 315 | 上级设备容量受限
6297 | 赣榆 | 班庄8801#大沟埃村1#公变 | 10 | 315 | 本级设备容量受限
6298 | 赣榆 | 班庄26409#前集村1#公变 | 10 | 315 | 上级设备容量受限
6299 | 赣榆 | 班庄2718#河东村1#公变 | 10 | 400 | 本级设备容量受限
6300 | 赣榆 | 班庄2730#新东村1#公变 | 10 | 400 | 本级设备容量受限
6301 | 赣榆 | 黑林5805#陶店村1#公变 | 10 | 200 | 本级设备容量受限
6302 | 赣榆 | 黑林5891#河西村7#公变 | 10 | 200 | 上级设备容量受限
6303 | 赣榆 | 班庄2713#小河村1#公变 | 10 | 400 | 上级设备容量受限
6304 | 赣榆 | 城头0520#赵顶村1#公变 | 10 | 400 | 本级设备容量受限
6305 | 赣榆 | 墩尚7912#小道口村1#公变 | 10 | 400 | 上级设备容量受限
6306 | 赣榆 | 黑林15252#李良庄村13#公变 | 10 | 200 | 上级设备容量受限
6307 | 赣榆 | 班庄19804#古城村2#公变 | 10 | 200 | 上级设备容量受限
6308 | 赣榆 | 城头0524#小沟头村1#公变 | 10 | 400 | 上级设备容量受限
6309 | 赣榆 | 塔山4121#土城村2#公变 | 10 | 400 | 上级设备容量受限
6310 | 赣榆 | 塔山4114#土城村9#公变 | 10 | 400 | 上级设备容量受限
6311 | 赣榆 | 塔山267015#邵庄村4#公变 | 10 | 400 | 上级设备容量受限
6312 | 赣榆 | 城头0538#竹园村1#公变 | 10 | 200 | 上级设备容量受限
6313 | 赣榆 | 塔山254007#墩前村1#公变 | 10 | 400 | 上级设备容量受限
6314 | 赣榆 | 塔山254011#大洼村1#公变 | 10 | 400 | 上级设备容量受限
6315 | 赣榆 | 班庄19803#古城村1#公变 | 10 | 400 | 上级设备容量受限
6316 | 赣榆 | 塔山254071#前太平村1#公变 | 10 | 400 | 上级设备容量受限
6317 | 赣榆 | 墩尚7907#大口村2#公变 | 10 | 400 | 上级设备容量受限
6318 | 赣榆 | 塔山0933#高庄村1#公变 | 10 | 315 | 上级设备容量受限
6319 | 赣榆 | 塔山0931#桑行村1#公变 | 10 | 400 | 本级设备容量受限
6320 | 赣榆 | 塔山166040#王城前村1#公变 | 10 | 200 | 本级设备容量受限
6321 | 赣榆 | 塔山0922#官庄村1#公变 | 10 | 315 | 上级设备容量受限
6322 | 赣榆 | 黑林15111#单店子村1#公变 | 10 | 200 | 本级设备容量受限
6323 | 赣榆 | 塔山268028#小莒城村2#公变 | 10 | 400 | 本级设备容量受限
6324 | 赣榆 | 塔山0924#官庄村5#公变 | 10 | 200 | 上级设备容量受限
6325 | 赣榆 | 黑林5701#西石沟村1#公变 | 10 | 400 | 上级设备容量受限
6326 | 赣榆 | 塔山0923#官庄村2#公变 | 10 | 400 | 上级设备容量受限
6327 | 赣榆 | 墩尚7908#大口村4#公变 | 10 | 200 | 上级设备容量受限
6328 | 赣榆 | 塔山9606#刘岭村2#公变 | 10 | 200 | 本级设备容量受限
6329 | 赣榆 | 塔山9602#大林村1#公变 | 10 | 400 | 上级设备容量受限
6330 | 赣榆 | 塔山252019#店子村1#公变 | 10 | 200 | 上级设备容量受限
6331 | 赣榆 | 塔山9604#小林村1#公变 | 10 | 315 | 本级设备容量受限
6332 | 赣榆 | 黑林5913#吴山村1#公变 | 10 | 400 | 上级设备容量受限
6333 | 赣榆 | 塔山252024#陡沟村1#公变 | 10 | 200 | 上级设备容量受限
6334 | 赣榆 | 塔山159029#孙岭村1#公变 | 10 | 400 | 本级设备容量受限
6335 | 赣榆 | 塔山159030#孙岭村2#公变 | 10 | 400 | 本级设备容量受限
6336 | 赣榆 | 班庄2719#河东村2#公变 | 10 | 315 | 本级设备容量受限
6337 | 赣榆 | 黑林5915#东石沟村1#公变 | 10 | 400 | 上级设备容量受限
6338 | 赣榆 | 塔山159021#新庄村1#公变 | 10 | 200 | 上级设备容量受限
6339 | 赣榆 | 塔山159023#新庄村2#公变 | 10 | 200 | 上级设备容量受限
6340 | 赣榆 | 塔山159014#驻庄村2#公变 | 10 | 400 | 本级设备容量受限
6341 | 赣榆 | 塔山267002#建新村1#公变 | 10 | 315 | 本级设备容量受限
6342 | 赣榆 | 塔山159009#宋岭村2#公变 | 10 | 100 | 上级设备容量受限
6343 | 赣榆 | 门河0752#左湾村6#公变 | 10 | 315 | 上级设备容量受限
6344 | 赣榆 | 黑林15103#阚岭村2#公变 | 10 | 200 | 上级设备容量受限
6345 | 赣榆 | 黑林15102#阚岭村1#公变 | 10 | 400 | 上级设备容量受限
6346 | 赣榆 | 塔山253001#大各布村1#公变 | 10 | 400 | 本级设备容量受限
6347 | 赣榆 | 塔山253027#郭各布村3#公变 | 10 | 200 | 上级设备容量受限
6348 | 赣榆 | 黑林15108#凤凰岭村1#公变 | 10 | 200 | 上级设备容量受限
6349 | 赣榆 | 门河0731#曹瓦沟村2#公变 | 10 | 400 | 本级设备容量受限
6350 | 赣榆 | 班庄19109#班西村11#公变 | 10 | 400 | 上级设备容量受限
6351 | 赣榆 | 班庄19328#班西村14#公变 | 10 | 400 | 上级设备容量受限
6352 | 赣榆 | 门河0726#三墩村2#公变 | 10 | 400 | 本级设备容量受限
6353 | 赣榆 | 黑林5742#三村1#公变 | 10 | 200 | 上级设备容量受限
6354 | 赣榆 | 黑林5736#西石沟村6#公变 | 10 | 400 | 上级设备容量受限
6355 | 赣榆 | 黑林15268#李良庄村15#公变 | 10 | 200 | 上级设备容量受限
6356 | 赣榆 | 班庄4909#三角庄村1#公变 | 10 | 400 | 上级设备容量受限
6357 | 赣榆 | 班庄19327#班西村2#公变 | 10 | 315 | 上级设备容量受限
6358 | 赣榆 | 塔山267014#邵庄村3#公变 | 10 | 200 | 上级设备容量受限
6359 | 赣榆 | 城头0615#程坨沟村1#公变 | 10 | 400 | 本级设备容量受限
6360 | 赣榆 | 塔山09127#桑行村12#公变 | 10 | 200 | 上级设备容量受限
6361 | 赣榆 | 城头0635#王朱孟村1#公变 | 10 | 200 | 本级设备容量受限
6362 | 赣榆 | 城西109020#葛湖村1#公变 | 10 | 200 | 本级设备容量受限
6363 | 赣榆 | 城头0642#后河东村1#公变 | 10 | 400 | 本级设备容量受限
6364 | 赣榆 | 城西109015#西曲坊村2#公变 | 10 | 200 | 上级设备容量受限
6365 | 赣榆 | 城头0661#朱村店村3#公变 | 10 | 400 | 上级设备容量受限
6366 | 赣榆 | 沙河6404#高元村2#公变 | 10 | 400 | 上级设备容量受限
6367 | 赣榆 | 沙河6403#高元村1#公变 | 10 | 200 | 上级设备容量受限
6368 | 赣榆 | 沙河17107#大口村3#公变 | 10 | 200 | 上级设备容量受限
6369 | 赣榆 | 沙河17109#西朱圩村1#公变 | 10 | 315 | 上级设备容量受限
6370 | 赣榆 | 沙河17114#蒋宅村2#公变 | 10 | 400 | 上级设备容量受限
6371 | 赣榆 | 沙河17115#蒋宅村1#公变 | 10 | 400 | 上级设备容量受限
6372 | 赣榆 | 沙河17131#后堆村2#公变 | 10 | 400 | 上级设备容量受限
6373 | 赣榆 | 沙河6445#前朱圩村1#公变 | 10 | 400 | 上级设备容量受限
6374 | 赣榆 | 沙河6419#旧庄村3#公变 | 10 | 200 | 上级设备容量受限
6375 | 赣榆 | 沙河6423#旧庄村4#公变 | 10 | 400 | 本级设备容量受限
6376 | 赣榆 | 沙河6604#邱庄村1#公变 | 10 | 400 | 上级设备容量受限
6377 | 赣榆 | 沙河6603#邱庄村2#公变 | 10 | 400 | 上级设备容量受限
6378 | 赣榆 | 沙河6647#颜庄村6#公变 | 10 | 200 | 上级设备容量受限
6379 | 赣榆 | 城头0543#小沟头村3#公变 | 10 | 400 | 本级设备容量受限
6380 | 赣榆 | 沙河17523#颜庄村8#公变 | 10 | 200 | 上级设备容量受限
6381 | 赣榆 | 沙河6638#汤庄村2#公变 | 10 | 400 | 上级设备容量受限
6382 | 赣榆 | 沙河6640#南庄村1#公变 | 10 | 400 | 上级设备容量受限
6383 | 赣榆 | 沙河12205#彭口村1#公变 | 10 | 200 | 上级设备容量受限
6384 | 赣榆 | 沙河12206#彭口村3#公变 | 10 | 200 | 上级设备容量受限
6385 | 赣榆 | 沙河12208#竹元村2#公变 | 10 | 200 | 上级设备容量受限
6386 | 赣榆 | 沙河12220#楼子村1#公变 | 10 | 200 | 上级设备容量受限
6387 | 赣榆 | 沙河12217#楼子村3#公变 | 10 | 400 | 上级设备容量受限
6388 | 赣榆 | 塔山268037#小莒城村5#公变 | 10 | 200 | 本级设备容量受限
6389 | 赣榆 | 沙河12222#范庄村1#公变 | 10 | 200 | 本级设备容量受限
6390 | 赣榆 | 城头0546#小沟头村4#公变 | 10 | 400 | 上级设备容量受限
6391 | 赣榆 | 城头0548#大沟头村3#公变 | 10 | 400 | 上级设备容量受限
6392 | 赣榆 | 城头0547#小沟头村5#公变 | 10 | 400 | 上级设备容量受限
6393 | 赣榆 | 城头0549#前海子村2#公变 | 10 | 400 | 本级设备容量受限
6394 | 赣榆 | 城头0529#城头村7#公变 | 10 | 200 | 上级设备容量受限
6395 | 赣榆 | 城西108021#全岭村1#公变 | 10 | 400 | 上级设备容量受限
6396 | 赣榆 | 城西116027#二高庄村1#公变 | 10 | 315 | 上级设备容量受限
6397 | 赣榆 | 班庄2910#贺闫村1#公变 | 10 | 200 | 本级设备容量受限
6398 | 赣榆 | 城西108010#前西村3#公变 | 10 | 315 | 上级设备容量受限
6399 | 赣榆 | 沙河12242#掘河村6#公变 | 10 | 200 | 上级设备容量受限
6400 | 赣榆 | 黑林25631#温旦头村7#公变 | 10 | 400 | 上级设备容量受限
6401 | 赣榆 | 沙河17515#联合村3#公变 | 10 | 400 | 上级设备容量受限
6402 | 赣榆 | 墩尚12004后舵村1#公变 | 10 | 315 | 上级设备容量受限
6403 | 赣榆 | 沙河17509#城子村1#公变 | 10 | 200 | 本级设备容量受限
6404 | 赣榆 | 墩尚12019后舵村2#公变 | 10 | 315 | 上级设备容量受限
6405 | 赣榆 | 班庄19001#于闫村1#公变 | 10 | 400 | 本级设备容量受限
6406 | 赣榆 | 班庄4918#佃马场村2#公变 | 10 | 400 | 上级设备容量受限
6407 | 赣榆 | 班庄19015#三清阁村5#公变 | 10 | 400 | 上级设备容量受限
6408 | 赣榆 | 班庄24620#陈洪爽村1#公变 | 10 | 400 | 本级设备容量受限
6409 | 赣榆 | 金山260001#朱汪村1#公变 | 10 | 315 | 上级设备容量受限
6410 | 赣榆 | 金山260013#西河北村1#公变 | 10 | 400 | 本级设备容量受限
6411 | 赣榆 | 金山19924#东张下村1#公变 | 10 | 400 | 上级设备容量受限
6412 | 赣榆 | 沙河17603#李村村1#公变 | 10 | 400 | 本级设备容量受限
6413 | 赣榆 | 金山19903#西张下村3#公变 | 10 | 400 | 上级设备容量受限
6414 | 赣榆 | 沙河6303#刘圩村2#公变 | 10 | 400 | 上级设备容量受限
6415 | 赣榆 | 沙河6302#刘圩村1#公变 | 10 | 400 | 上级设备容量受限
6416 | 赣榆 | 班庄19108#班西村9#公变 | 10 | 315 | 上级设备容量受限
6417 | 赣榆 | 班庄19004#曹闫村1#公变 | 10 | 400 | 上级设备容量受限
6418 | 赣榆 | 班庄19014#三清阁村4#公变 | 10 | 400 | 上级设备容量受限
6419 | 赣榆 | 罗阳120010蛮湾村3#公变 | 10 | 315 | 上级设备容量受限
6420 | 赣榆 | 罗阳10014东关村4#公变 | 10 | 400 | 上级设备容量受限
6421 | 赣榆 | 罗阳10013东关村3#公变 | 10 | 400 | 上级设备容量受限
6422 | 赣榆 | 罗阳10011东关村1#公变 | 10 | 200 | 上级设备容量受限
6423 | 赣榆 | 墩尚12023#刘口村6#公变 | 10 | 400 | 上级设备容量受限
6424 | 赣榆 | 厉庄1711#厉庄村7#公变 | 10 | 315 | 上级设备容量受限
6425 | 赣榆 | 罗阳5515岭灶村1#公变 | 10 | 400 | 上级设备容量受限
6426 | 赣榆 | 厉庄1713#厉庄村8#公变 | 10 | 400 | 上级设备容量受限
6427 | 赣榆 | 墩尚5512前罗村2#公变 | 10 | 400 | 上级设备容量受限
6428 | 赣榆 | 沙河17901#北朱果村2#公变 | 10 | 400 | 上级设备容量受限
6429 | 赣榆 | 厉庄1612#河北村7#公变 | 10 | 315 | 上级设备容量受限
6430 | 赣榆 | 沙河6237#大岭村3#公变 | 10 | 400 | 上级设备容量受限
6431 | 赣榆 | 沙河6205#大岭村2#公变 | 10 | 400 | 上级设备容量受限
6432 | 赣榆 | 沙河17420#山岭房村1#公变 | 10 | 400 | 上级设备容量受限
6433 | 赣榆 | 罗阳5501双槐村1#公变 | 10 | 400 | 上级设备容量受限
6434 | 赣榆 | 班庄2809#泉子坡村11#公变 | 10 | 200 | 上级设备容量受限
6435 | 赣榆 | 班庄19110#班西村12#公变 | 10 | 400 | 上级设备容量受限
6436 | 赣榆 | 厉庄1720#翔凤岭村2#公变 | 10 | 400 | 本级设备容量受限
6437 | 赣榆 | 厉庄13104#汤元岭村2#公变 | 10 | 100 | 上级设备容量受限
6438 | 赣榆 | 沙河17421#山岭房村2#公变 | 10 | 400 | 本级设备容量受限
6439 | 赣榆 | 沙河17213#前赤金村1#公变 | 10 | 200 | 上级设备容量受限
6440 | 赣榆 | 沙河6252#前赤金村4#公变 | 10 | 200 | 上级设备容量受限
6441 | 赣榆 | 青口6303#狮口村2#公变 | 10 | 200 | 上级设备容量受限
6442 | 赣榆 | 黑林5816#土屋村2#公变 | 10 | 200 | 上级设备容量受限
6443 | 赣榆 | 沙河6202#李曹埠村1#公变 | 10 | 500 | 上级设备容量受限
6444 | 赣榆 | 沙河6203#李曹埠村2#公变 | 10 | 400 | 上级设备容量受限
6445 | 赣榆 | 沙河6207#刘曹埠村1#综合变 | 10 | 400 | 上级设备容量受限
6446 | 赣榆 | 沙河6236#孟曹埠村3#公变 | 10 | 250 | 上级设备容量受限
6447 | 赣榆 | 城郊11511#杨坨村1#公变 | 10 | 400 | 本级设备容量受限
6448 | 赣榆 | 城郊10501#柴荡村1#公变 | 10 | 315 | 上级设备容量受限
6449 | 赣榆 | 城郊10514#墩后村1#公变 | 10 | 400 | 上级设备容量受限
6450 | 赣榆 | 班庄24626#时洪爽村2#公变 | 10 | 400 | 上级设备容量受限
6451 | 赣榆 | 沙河17401#小站村2#公变 | 10 | 200 | 上级设备容量受限
6452 | 赣榆 | 沙河6508#朱屯村1#公变 | 10 | 200 | 本级设备容量受限
6453 | 赣榆 | 班庄24605#庙后村1#公变 | 10 | 400 | 上级设备容量受限
6454 | 赣榆 | 沙河6513#朱屯村3#公变 | 10 | 200 | 上级设备容量受限
6455 | 赣榆 | 班庄24601#庙东村1#公变 | 10 | 400 | 上级设备容量受限
6456 | 赣榆 | 青口1304#法院公变 | 10 | 315 | 上级设备容量受限
6457 | 赣榆 | 沙河6502#徐屯村9#公变 | 10 | 400 | 上级设备容量受限
6458 | 赣榆 | 班庄26401#庙前村1#公变 | 10 | 400 | 上级设备容量受限
6459 | 赣榆 | 沙河6522#徐屯村11#公变 | 10 | 200 | 上级设备容量受限
6460 | 赣榆 | 沙河6501#徐屯村10#公变 | 10 | 400 | 上级设备容量受限
6461 | 赣榆 | 班庄2805#董沟村1#公变 | 10 | 400 | 上级设备容量受限
6462 | 赣榆 | 班庄16034#陈接庄村1#公变 | 10 | 200 | 上级设备容量受限
6463 | 赣榆 | 班庄16001#响石村1#公变 | 10 | 200 | 本级设备容量受限
6464 | 赣榆 | 班庄16002#响石村2#公变 | 10 | 400 | 上级设备容量受限
6465 | 赣榆 | 班庄24514#杨洪爽村1#公变 | 10 | 400 | 上级设备容量受限
6466 | 赣榆 | 青口2703#桥头公变 | 10 | 200 | 上级设备容量受限
6467 | 赣榆 | 青口1416#万隆公变 | 10 | 400 | 上级设备容量受限
6468 | 赣榆 | 青口1210#电影院公变 | 10 | 315 | 上级设备容量受限
6469 | 赣榆 | 青口1409#红玫瑰公变 | 10 | 400 | 上级设备容量受限
6470 | 赣榆 | 班庄2802#汪于村1#公变 | 10 | 400 | 本级设备容量受限
6471 | 赣榆 | 班庄24506#刘洪爽村3#公变 | 10 | 200 | 本级设备容量受限
6472 | 赣榆 | 班庄2808#于岭村1#公变 | 10 | 400 | 上级设备容量受限
6473 | 赣榆 | 班庄2834#于沟村1#公变 | 10 | 400 | 上级设备容量受限
6474 | 赣榆 | 班庄16019#郑接庄村1#公变 | 10 | 200 | 上级设备容量受限
6475 | 赣榆 | 青口2603#金三角公变 | 10 | 400 | 上级设备容量受限
6476 | 赣榆 | 青口2601#信达公变 | 10 | 400 | 上级设备容量受限
6477 | 赣榆 | 青口1415#化轻宿舍公变 | 10 | 400 | 上级设备容量受限
6478 | 赣榆 | 青口1423#华南公变 | 10 | 400 | 上级设备容量受限
6479 | 赣榆 | 海头22870#匡湖村9#公变 | 10 | 400 | 上级设备容量受限
6480 | 赣榆 | 青口2415#教育公变 | 10 | 200 | 上级设备容量受限
6481 | 赣榆 | 青口2416#雷华公变 | 10 | 200 | 上级设备容量受限
6482 | 赣榆 | 青口2111#百货公司公变 | 10 | 400 | 上级设备容量受限
6483 | 赣榆 | 青口1515#磷肥厂公变 | 10 | 400 | 上级设备容量受限
6484 | 赣榆 | 青口1521#业隆公变 | 10 | 400 | 上级设备容量受限
6485 | 赣榆 | 青口2117#劳动公变 | 10 | 400 | 上级设备容量受限
6486 | 赣榆 | 赣马11429#王湾村1#公变 | 10 | 400 | 上级设备容量受限
6487 | 赣榆 | 赣马0115#西上村1#公变 | 10 | 400 | 上级设备容量受限
6488 | 赣榆 | 赣马0327#马厂村5#公变 | 10 | 400 | 上级设备容量受限
6489 | 赣榆 | 赣马0340#吕河埃村1#公变 | 10 | 400 | 上级设备容量受限
6490 | 赣榆 | 赣马0353#仲庄村4#公变 | 10 | 400 | 上级设备容量受限
6491 | 赣榆 | 赣马0347#张元村2#公变 | 10 | 200 | 上级设备容量受限
6492 | 赣榆 | 赣马0350#张元村5#公变 | 10 | 400 | 上级设备容量受限
6493 | 赣榆 | 赣马0328#马厂村11#公变 | 10 | 400 | 上级设备容量受限
6494 | 赣榆 | 城郊3369#梁庄村3#公变 | 10 | 400 | 上级设备容量受限
6495 | 赣榆 | 青口1623#芦庄公变 | 10 | 400 | 上级设备容量受限
6496 | 赣榆 | 赣马0233#木头沟村1#公变 | 10 | 400 | 上级设备容量受限
6497 | 赣榆 | 赣马0235#木头沟村3#公变 | 10 | 400 | 上级设备容量受限
6498 | 赣榆 | 赣马11432#于湾村1#变 | 10 | 400 | 上级设备容量受限
6499 | 赣榆 | 赣马11402#高庙村1#公变 | 10 | 400 | 上级设备容量受限
6500 | 赣榆 | 赣马11403#大高村2#公变 | 10 | 400 | 上级设备容量受限
6501 | 赣榆 | 城郊3306#孙沙村1#公变 | 10 | 400 | 上级设备容量受限
6502 | 赣榆 | 赣马11406#大高村1#公变 | 10 | 400 | 上级设备容量受限
6503 | 赣榆 | 赣马11412#陈高村1#公变 | 10 | 400 | 上级设备容量受限
6504 | 赣榆 | 赣马11417#大朱旭村1#公变 | 10 | 400 | 上级设备容量受限
6505 | 赣榆 | 厉庄1708#厉庄村1#公变 | 10 | 400 | 上级设备容量受限
6506 | 赣榆 | 青口1602#东关2#公变 | 10 | 400 | 上级设备容量受限
6507 | 赣榆 | 青口1621#工行公变 | 10 | 630 | 上级设备容量受限
6508 | 赣榆 | 青口1604#盐务局公变 | 10 | 400 | 上级设备容量受限
6509 | 赣榆 | 城郊10603#下口村9#公变 | 10 | 200 | 上级设备容量受限
6510 | 赣榆 | 城郊10606#下口村10#公变 | 10 | 400 | 上级设备容量受限
6511 | 赣榆 | 城郊10612#下口村3#公变 | 10 | 400 | 上级设备容量受限
6512 | 赣榆 | 班庄24519#响石村4#公变 | 10 | 250 | 上级设备容量受限
6513 | 赣榆 | 城郊10616#下口村5#公变 | 10 | 315 | 上级设备容量受限
6514 | 赣榆 | 城郊10617#谷沙村1#公变 | 10 | 200 | 上级设备容量受限
6515 | 赣榆 | 城郊10608#盐场10#公变 | 10 | 315 | 上级设备容量受限
6516 | 赣榆 | 城郊10615#下口村4#公变 | 10 | 400 | 上级设备容量受限
6517 | 赣榆 | 班庄2803#大沟埃村3#公变 | 10 | 400 | 上级设备容量受限
6518 | 赣榆 | 班庄2826#吴沟村1#变 | 10 | 200 | 本级设备容量受限
6519 | 赣榆 | 赣马0454#许南庄村7#公变 | 10 | 400 | 上级设备容量受限
6520 | 赣榆 | 海头22816#匡湖村1#公变 | 10 | 250 | 上级设备容量受限
6521 | 赣榆 | 海头22822#官庄村2#公变 | 10 | 400 | 上级设备容量受限
6522 | 赣榆 | 海头22821#官庄村3#公变 | 10 | 400 | 上级设备容量受限
6523 | 赣榆 | 门河0723#旺河头村3#公变 | 10 | 200 | 本级设备容量受限
6524 | 赣榆 | 海头22820#官庄村1#公变 | 10 | 400 | 上级设备容量受限
6525 | 赣榆 | 门河0735#季瓦沟2#公变 | 10 | 400 | 本级设备容量受限
6526 | 赣榆 | 黑林5735#朱良庄村7#公变 | 10 | 200 | 上级设备容量受限
6527 | 赣榆 | 厉庄1759#厉庄村34#公变 | 10 | 200 | 上级设备容量受限
6528 | 赣榆 | 宋庄7741#沙口村1#公变 | 10 | 200 | 上级设备容量受限
6529 | 赣榆 | 宋庄7742#沙口村2#公变 | 10 | 400 | 上级设备容量受限
6530 | 赣榆 | 宋庄239001#三坨村1#公变 | 10 | 400 | 上级设备容量受限
6531 | 赣榆 | 宋庄6128#邵庄村3#公变 | 10 | 200 | 上级设备容量受限
6532 | 赣榆 | 宋庄6104#刘庄村5#公变 | 10 | 200 | 上级设备容量受限
6533 | 赣榆 | 宋庄6101#刘庄村1#公变 | 10 | 400 | 上级设备容量受限
6534 | 赣榆 | 宋庄6109#刘庄村12#公变 | 10 | 315 | 上级设备容量受限
6535 | 赣榆 | 宋庄5649#西郑村4#公变 | 10 | 200 | 上级设备容量受限
6536 | 赣榆 | 宋庄5606#范店村1#公变 | 10 | 400 | 上级设备容量受限
6537 | 赣榆 | 宋庄235032#柳杭村4#公变 | 10 | 400 | 上级设备容量受限
6538 | 赣榆 | 宋庄235005#汪庄村10#公变 | 10 | 400 | 上级设备容量受限
6539 | 赣榆 | 宋庄5203#刘庄村4#公变 | 10 | 200 | 上级设备容量受限
6540 | 赣榆 | 宋庄9101#孟庄村1#公变 | 10 | 400 | 上级设备容量受限
6541 | 赣榆 | 海头21235#吕村2#公变 | 10 | 400 | 上级设备容量受限
6542 | 赣榆 | 青口3106#1号小区公变 | 10 | 400 | 上级设备容量受限
6543 | 赣榆 | 海头11901#尚庄村1#公变 | 10 | 200 | 上级设备容量受限
6544 | 赣榆 | 城郊9069#富元村12#公变 | 10 | 400 | 上级设备容量受限
6545 | 赣榆 | 海头21231#倪村1#公变 | 10 | 200 | 上级设备容量受限
6546 | 赣榆 | 城郊11505#宋口村4#公变 | 10 | 200 | 上级设备容量受限
6547 | 赣榆 | 青口6307#城郊小沙村3#公变 | 10 | 200 | 上级设备容量受限
6548 | 赣榆 | 青口1719#沪洲公变 | 10 | 400 | 上级设备容量受限
6549 | 赣榆 | 青口1705#食品公司公变 | 10 | 400 | 上级设备容量受限
6550 | 赣榆 | 青口1710#新庄2#公变 | 10 | 400 | 上级设备容量受限
6551 | 赣榆 | 青口1711#新庄工业园公变 | 10 | 400 | 上级设备容量受限
6552 | 赣榆 | 青口1712#徐南庄公变 | 10 | 400 | 上级设备容量受限
6553 | 赣榆 | 青口1717#五里墅小区公变 | 10 | 200 | 上级设备容量受限
6554 | 赣榆 | 青口1830#土地局公变 | 10 | 400 | 上级设备容量受限
6555 | 赣榆 | 青口1815#农科所宿舍公变 | 10 | 400 | 上级设备容量受限
6556 | 赣榆 | 青口3503#电机厂公变 | 10 | 400 | 上级设备容量受限
6557 | 赣榆 | 青口5113#青河丽景2#公变 | 10 | 630 | 上级设备容量受限
6558 | 赣榆 | 金山1405#下庄村3#公变 | 10 | 200 | 上级设备容量受限
6559 | 赣榆 | 青口1903#中心修造厂公变 | 10 | 400 | 上级设备容量受限
6560 | 赣榆 | 青口1904#水产局公变 | 10 | 315 | 上级设备容量受限
6561 | 赣榆 | 城郊1202#申城村6#公变 | 10 | 400 | 上级设备容量受限
6562 | 赣榆 | 城郊1205#李城村2#公变 | 10 | 400 | 上级设备容量受限
6563 | 赣榆 | 厉庄15366#西陡岭村15#公变 | 10 | 200 | 上级设备容量受限
6564 | 赣榆 | 城郊119017#三沟村3#公变 | 10 | 250 | 上级设备容量受限
6565 | 赣榆 | 沙河6325#欧口村4#公变 | 10 | 400 | 上级设备容量受限
6566 | 赣榆 | 沙河6316#欧口村2#公变 | 10 | 200 | 上级设备容量受限
6567 | 赣榆 | 沙河6326#卢圩村4#公变 | 10 | 200 | 上级设备容量受限
6568 | 赣榆 | 沙河6321#卢圩村2#公变 | 10 | 400 | 上级设备容量受限
6569 | 赣榆 | 沙河6344#殷庄村12#公变 | 10 | 400 | 上级设备容量受限
6570 | 赣榆 | 沙河6327#卢圩村3#公变 | 10 | 400 | 上级设备容量受限
6571 | 赣榆 | 沙河17611#殷庄村1#公变 | 10 | 200 | 上级设备容量受限
6572 | 赣榆 | 沙河12736#唐沟村1#公变 | 10 | 400 | 本级设备容量受限
6573 | 赣榆 | 城郊1220#西小里村1#公变 | 10 | 400 | 上级设备容量受限
6574 | 赣榆 | 城郊1206#大沟南村2#公变 | 10 | 400 | 上级设备容量受限
6575 | 赣榆 | 城郊1225#陈沟村3#公变 | 10 | 400 | 上级设备容量受限
6576 | 赣榆 | 城郊9016#乔庄村1#公变 | 10 | 200 | 本级设备容量受限
6577 | 赣榆 | 城郊9037#太平村1#公变 | 10 | 400 | 上级设备容量受限
6578 | 赣榆 | 城郊9040#东四沟村1#公变 | 10 | 400 | 上级设备容量受限
6579 | 赣榆 | 沙河20218#桥头村1#公变 | 10 | 400 | 本级设备容量受限
6580 | 赣榆 | 沙河20215#官庄村1#公变 | 10 | 200 | 本级设备容量受限
6581 | 赣榆 | 城郊9047#圈子村1#公变 | 10 | 250 | 上级设备容量受限
6582 | 赣榆 | 金山260021#后赵湖村1#公变 | 10 | 400 | 上级设备容量受限
6583 | 赣榆 | 金山1516#大港头村1#公变 | 10 | 400 | 上级设备容量受限
6584 | 赣榆 | 金山19926#东张下村3#公变 | 10 | 400 | 上级设备容量受限
6585 | 赣榆 | 金山259003#八条路村3#公变 | 10 | 200 | 上级设备容量受限
6586 | 赣榆 | 海头21263#倪村3#公变 | 10 | 160 | 上级设备容量受限
6587 | 赣榆 | 班庄19332#东班村2#公变 | 10 | 400 | 上级设备容量受限
6588 | 赣榆 | 班庄18903#欢墩埠村4#公变 | 10 | 200 | 上级设备容量受限
6589 | 赣榆 | 班庄18901#欢墩埠村1#公变 | 10 | 400 | 上级设备容量受限
6590 | 赣榆 | 班庄26301#欢墩埠村5#公变 | 10 | 250 | 上级设备容量受限
6591 | 赣榆 | 班庄26310#欢东村2#公变 | 10 | 400 | 上级设备容量受限
6592 | 赣榆 | 班庄5011#东窝子村1#公变 | 10 | 400 | 上级设备容量受限
6593 | 赣榆 | 班庄5056#马朱孟村2#公变 | 10 | 400 | 上级设备容量受限
6594 | 赣榆 | 班庄5055#马朱孟村1#公变 | 10 | 200 | 上级设备容量受限
6595 | 赣榆 | 班庄19302#黄班村2#公变 | 10 | 400 | 上级设备容量受限
6596 | 赣榆 | 班庄19301#黄班村1#公变 | 10 | 400 | 本级设备容量受限
6597 | 赣榆 | 班庄19311#赵班村2#公变 | 10 | 400 | 本级设备容量受限
6598 | 赣榆 | 厉庄1649#河南村3#公变 | 10 | 200 | 上级设备容量受限
6599 | 赣榆 | 班庄18815#瓦屋村1#公变 | 10 | 400 | 上级设备容量受限
6600 | 赣榆 | 班庄18802#东进村2#公变 | 10 | 400 | 上级设备容量受限
6601 | 赣榆 | 班庄18824#黄泥沟村1#公变 | 10 | 400 | 本级设备容量受限
6602 | 赣榆 | 班庄5102#孙净村2#公变 | 10 | 200 | 上级设备容量受限
6603 | 赣榆 | 班庄18835#河北村2#公变 | 10 | 400 | 本级设备容量受限
6604 | 赣榆 | 班庄2906#班西村10#公变 | 10 | 315 | 上级设备容量受限
6605 | 赣榆 | 金山1803#后远庄村3#公变 | 10 | 400 | 上级设备容量受限
6606 | 赣榆 | 金山1808#后徐福村1#公变 | 10 | 400 | 上级设备容量受限
6607 | 赣榆 | 厉庄1301#东刘村1#公变 | 10 | 200 | 上级设备容量受限
6608 | 赣榆 | 厉庄1302#西刘村1#公变 | 10 | 400 | 上级设备容量受限
6609 | 赣榆 | 班庄19002#于闫村2#公变 | 10 | 400 | 本级设备容量受限
6610 | 赣榆 | 石桥2652#斗沟村6#变 | 10 | 315 | 上级设备容量受限
6611 | 赣榆 | 厉庄1305#万赤涧村1#公变 | 10 | 200 | 上级设备容量受限
6612 | 赣榆 | 厉庄1308#前小山村3#公变 | 10 | 200 | 上级设备容量受限
6613 | 赣榆 | 厉庄1327#车赤涧村2#公变 | 10 | 400 | 上级设备容量受限
6614 | 赣榆 | 厉庄1324#张赤涧村1#公变 | 10 | 315 | 本级设备容量受限
6615 | 赣榆 | 厉庄1309#前小山村2#公变 | 10 | 400 | 上级设备容量受限
6616 | 赣榆 | 厉庄1318#顾赤涧村5#公变 | 10 | 200 | 上级设备容量受限
6617 | 赣榆 | 金山15607#石堰村8#公变 | 10 | 400 | 上级设备容量受限
6618 | 赣榆 | 城头0550#塔林村4#公变 | 10 | 200 | 本级设备容量受限
6619 | 赣榆 | 城头0551#白石头村3#公变 | 10 | 200 | 本级设备容量受限
6620 | 赣榆 | 金山15644#小河埃村2#公变 | 10 | 200 | 上级设备容量受限
6621 | 赣榆 | 金山15661#临马团村1#公变 | 10 | 400 | 上级设备容量受限
6622 | 赣榆 | 金山224015#石堰村18#公变 | 10 | 315 | 上级设备容量受限
6623 | 赣榆 | 金山224001#石堰村3#公变 | 10 | 400 | 上级设备容量受限
6624 | 赣榆 | 金山224007#石堰村10#公变 | 10 | 400 | 上级设备容量受限
6625 | 赣榆 | 金山224014#石堰村17#公变 | 10 | 315 | 上级设备容量受限
6626 | 赣榆 | 班庄16113#闫介沟村2#公变 | 10 | 400 | 上级设备容量受限
6627 | 赣榆 | 青口2608#开源公寓箱变 | 10 | 500 | 上级设备容量受限
6628 | 赣榆 | 青口1528#东升花苑小区2#公变 | 10 | 630 | 上级设备容量受限
6629 | 赣榆 | 青口3103#化肥宿舍公变 | 10 | 400 | 上级设备容量受限
6630 | 赣榆 | 青口1832#新建北路小区公变 | 10 | 400 | 上级设备容量受限
6631 | 赣榆 | 青口1731#文峰房产小区公变 | 10 | 250 | 上级设备容量受限
6632 | 赣榆 | 青口1834#永和苑箱变 | 10 | 800 | 上级设备容量受限
6633 | 赣榆 | 青口1720#强华房产公变 | 10 | 400 | 上级设备容量受限
6634 | 赣榆 | 青口3124#深港1#箱变 | 10 | 500 | 上级设备容量受限
6635 | 赣榆 | 青口1728#香居美地1#箱变 | 10 | 800 | 上级设备容量受限
6636 | 赣榆 | 青口1729#香居美地2#箱变 | 10 | 500 | 上级设备容量受限
6637 | 赣榆 | 青口1839#金榜家园箱变 | 10 | 630 | 上级设备容量受限
6638 | 赣榆 | 青口3541#上海豪苑3#箱变 | 10 | 500 | 上级设备容量受限
6639 | 赣榆 | 青口1718#翰林公寓1#箱变 | 10 | 630 | 上级设备容量受限
6640 | 赣榆 | 青口1727#翰林公寓2#箱变 | 10 | 630 | 上级设备容量受限
6641 | 赣榆 | 沙河20304#联合村22#公变 | 10 | 400 | 上级设备容量受限
6642 | 赣榆 | 青口1840#广电局宿舍公变 | 10 | 200 | 上级设备容量受限
6643 | 赣榆 | 班庄2815#庙后村3#公变 | 10 | 400 | 上级设备容量受限
6644 | 赣榆 | 青口1822#东大3＃箱变 | 10 | 630 | 上级设备容量受限
6645 | 赣榆 | 青口1823#东大4＃箱变 | 10 | 630 | 上级设备容量受限
6646 | 赣榆 | 青口1807#嘉诚1＃箱变 | 10 | 630 | 上级设备容量受限
6647 | 赣榆 | 青口1831#嘉诚2＃箱变 | 10 | 630 | 上级设备容量受限
6648 | 赣榆 | 青口3527#丽云小区箱变 | 10 | 630 | 上级设备容量受限
6649 | 赣榆 | 青口3535#青河丽景箱变3# | 10 | 500 | 上级设备容量受限
6650 | 赣榆 | 青口3536#青河丽景4#箱变 | 10 | 630 | 上级设备容量受限
6651 | 赣榆 | 青口3542#上海豪苑4＃箱变 | 10 | 630 | 上级设备容量受限
6652 | 赣榆 | 青口1629#新纪元箱变 | 10 | 630 | 上级设备容量受限
6653 | 赣榆 | 青口1552#汽车检测宿舍箱变 | 10 | 500 | 上级设备容量受限
6654 | 赣榆 | 青口1913#经济适用房1#箱变 | 10 | 400 | 上级设备容量受限
6655 | 赣榆 | 青口1914#经济适用房2#箱变 | 10 | 500 | 上级设备容量受限
6656 | 赣榆 | 青口1911#书香名邸1#箱变 | 10 | 630 | 上级设备容量受限
6657 | 赣榆 | 青口1912#书香名邸2#箱变 | 10 | 630 | 上级设备容量受限
6658 | 赣榆 | 青口2135#丹桂苑1#箱变 | 10 | 630 | 上级设备容量受限
6659 | 赣榆 | 青口2136#丹桂苑2#箱变 | 10 | 630 | 上级设备容量受限
6660 | 赣榆 | 青口3127#深港2#箱变 | 10 | 800 | 上级设备容量受限
6661 | 赣榆 | 青口3130#深港3#箱变 | 10 | 500 | 上级设备容量受限
6662 | 赣榆 | 青口3131#深港4#箱变 | 10 | 400 | 上级设备容量受限
6663 | 赣榆 | 青口3132#深港5#箱变 | 10 | 500 | 上级设备容量受限
6664 | 赣榆 | 青口3133#深港6#箱变 | 10 | 500 | 上级设备容量受限
6665 | 赣榆 | 青口3501#六合箱变 | 10 | 630 | 上级设备容量受限
6666 | 赣榆 | 青口1730#鑫隆房地产箱变 | 10 | 630 | 上级设备容量受限
6667 | 赣榆 | 城郊11513#杨坨村3#公变 | 10 | 315 | 本级设备容量受限
6668 | 赣榆 | 青口087#恒帆房产1#小区变1#主变 | 10 | 500 | 上级设备容量受限
6669 | 赣榆 | 青口087#恒帆房产1#小区变2#主变 | 10 | 500 | 上级设备容量受限
6670 | 赣榆 | 金山260037#周庄村2#公变 | 10 | 200 | 本级设备容量受限
6671 | 赣榆 | 金山15647#小河埃村5#公变 | 10 | 200 | 本级设备容量受限
6672 | 赣榆 | 青口007#青河丽景小区1#小区变1#主变 | 10 | 500 | 上级设备容量受限
6673 | 赣榆 | 青口007#青河丽景小区1#小区变2#主变 | 10 | 500 | 上级设备容量受限
6674 | 赣榆 | 青口039#南苑综合楼1#小区变1#主变 | 10 | 400 | 上级设备容量受限
6675 | 赣榆 | 青口074#青榆小区1#小区变1#主变 | 10 | 500 | 上级设备容量受限
6676 | 赣榆 | 青口1561#刁庄村公变 | 10 | 400 | 上级设备容量受限
6677 | 赣榆 | 城头0535#西大坊村3#公变 | 10 | 315 | 上级设备容量受限
6678 | 赣榆 | 班庄2907#班东村6#公变 | 10 | 400 | 上级设备容量受限
6679 | 赣榆 | 班庄18836#河北村3#公变 | 10 | 400 | 上级设备容量受限
6680 | 赣榆 | 城郊1211#竹元村1#公变 | 10 | 315 | 上级设备容量受限
6681 | 赣榆 | 青口062#新星小区1#小区变1#主变 | 10 | 630 | 上级设备容量受限
6682 | 赣榆 | 城郊1204#贺岗村6#公变 | 10 | 200 | 上级设备容量受限
6683 | 赣榆 | 城郊7800#殷宅村2#公变 | 10 | 400 | 上级设备容量受限
6684 | 赣榆 | 厉庄1604#河南村4#公变 | 10 | 200 | 上级设备容量受限
6685 | 赣榆 | 城郊3402#白庄村8#公变 | 10 | 315 | 上级设备容量受限
6686 | 赣榆 | 青口049#老年公寓1#小区变1#主变 | 10 | 315 | 上级设备容量受限
6687 | 赣榆 | 沙河25537#解放村20#公变 | 10 | 400 | 上级设备容量受限
6688 | 赣榆 | 青口3544#上海豪苑5#箱变 | 10 | 200 | 上级设备容量受限
6689 | 赣榆 | 青口3602#汇豪鑫城2#箱变 | 10 | 630 | 上级设备容量受限
6690 | 赣榆 | 青口3601#汇豪鑫城1#箱变 | 10 | 630 | 上级设备容量受限
6691 | 赣榆 | 沙河12812#闫庄村2#公变 | 10 | 200 | 本级设备容量受限
6692 | 赣榆 | 259009#平子埃村2#公变 | 10 | 400 | 本级设备容量受限
6693 | 赣榆 | 青口1861#东大花园5#箱变 | 10 | 500 | 上级设备容量受限
6694 | 赣榆 | 沙河6768#郑巷村4#公变 | 10 | 200 | 上级设备容量受限
6695 | 赣榆 | 沙河25512#郑巷村5#公变 | 10 | 200 | 上级设备容量受限
6696 | 赣榆 | 沙河6279#孟曹埠村13#公变 | 10 | 200 | 上级设备容量受限
6697 | 赣榆 | 青口3138#凤凰花园箱变 | 10 | 630 | 上级设备容量受限
6698 | 赣榆 | 宋庄235045#柳杭村20#公变 | 10 | 400 | 上级设备容量受限
6699 | 赣榆 | 石桥2304#石东村2#公变 | 10 | 200 | 上级设备容量受限
6700 | 赣榆 | 石桥2307#大龙头村1#公变 | 10 | 200 | 上级设备容量受限
6701 | 赣榆 | 石桥2308#小龙头村1#公变 | 10 | 200 | 上级设备容量受限
6702 | 赣榆 | 青口003#华中新村1#小区变1#主变 | 10 | 500 | 上级设备容量受限
6703 | 赣榆 | 青口215#华中新村2#小区变1#主变 | 10 | 500 | 上级设备容量受限
6704 | 赣榆 | 沙河12202#彭口村4#公变 | 10 | 200 | 上级设备容量受限
6705 | 赣榆 | 石桥2604#曹岭村1#公变 | 10 | 315 | 本级设备容量受限
6706 | 赣榆 | 石桥2607#朱官庄村1#公变 | 10 | 400 | 上级设备容量受限
6707 | 赣榆 | 石桥2621#唐沟村3#公变 | 10 | 200 | 上级设备容量受限
6708 | 赣榆 | 石桥2620#腾官庄村2#公变 | 10 | 200 | 上级设备容量受限
6709 | 赣榆 | 青口1848#状元居小区箱变 | 10 | 400 | 上级设备容量受限
6710 | 赣榆 | 金山260019#前赵湖村2#公变 | 10 | 200 | 上级设备容量受限
6711 | 赣榆 | 城头0676#沟西村2#公变 | 10 | 315 | 上级设备容量受限
6712 | 赣榆 | 黑林5837#汪子头村3#公变 | 10 | 315 | 上级设备容量受限
6713 | 赣榆 | 青口1564#文化东路公变 | 10 | 400 | 上级设备容量受限
6714 | 赣榆 | 班庄19303#黄班村3#公变 | 10 | 200 | 上级设备容量受限
6715 | 赣榆 | 黑林15208#大树村4#公变 | 10 | 315 | 上级设备容量受限
6716 | 赣榆 | 金山259016#石埠村6#公变 | 10 | 200 | 本级设备容量受限
6717 | 赣榆 | 青口075#园西公园1#小区变1#主变 | 10 | 315 | 上级设备容量受限
6718 | 赣榆 | 罗阳10018东关村8#公变 | 10 | 400 | 上级设备容量受限
6719 | 赣榆 | 青口061#信榆小区1#小区变1#主变 | 10 | 400 | 上级设备容量受限
6720 | 赣榆 | 墩尚19702#罗阳村10#公变 | 10 | 400 | 上级设备容量受限
6721 | 赣榆 | 青口3515#文化西路公变 | 10 | 400 | 上级设备容量受限
6722 | 赣榆 | 沙河6242#孟曹埠村6#公变 | 10 | 400 | 本级设备容量受限
6723 | 赣榆 | 青口008#青河丽景小区2#小区变1#主变 | 10 | 500 | 上级设备容量受限
6724 | 赣榆 | 青口008#青河丽景小区2#小区变2#主变 | 10 | 500 | 上级设备容量受限
6725 | 赣榆 | 青口080#金阳小区1#小区变1#主变 | 10 | 630 | 上级设备容量受限
6726 | 赣榆 | 班庄2864#窦洪爽村3#公变 | 10 | 100 | 上级设备容量受限
6727 | 赣榆 | 墩尚12020#后舵村4#公变 | 10 | 400 | 上级设备容量受限
6728 | 赣榆 | 青口1636#新运巷公变 | 10 | 315 | 上级设备容量受限
6729 | 赣榆 | 城西116005#前东村5#公变 | 10 | 400 | 上级设备容量受限
6730 | 赣榆 | 城郊7802#殷宅1#公变 | 10 | 400 | 上级设备容量受限
6731 | 赣榆 | 城西116003#前东村3#公变 | 10 | 315 | 上级设备容量受限
6732 | 赣榆 | 青口077#鼎城花苑1#小区变1#主变 | 10 | 630 | 上级设备容量受限
6733 | 赣榆 | 亚欧箱变 | 10 | 630 | 上级设备容量受限
6734 | 赣榆 | 青口5121#新建路2#公变 | 10 | 315 | 上级设备容量受限
6735 | 赣榆 | 城郊10610#下口村11#公变 | 10 | 400 | 上级设备容量受限
6736 | 赣榆 | 金山19906#西张下村6#公变 | 10 | 400 | 上级设备容量受限
6737 | 赣榆 | 青口023#金沙绿苑1#小区变1#主变 | 10 | 630 | 上级设备容量受限
6738 | 赣榆 | 厉庄1712#厉庄村3#公变 | 10 | 200 | 上级设备容量受限
6739 | 赣榆 | 门河0853#三庙村2#公变 | 10 | 250 | 上级设备容量受限
6740 | 赣榆 | 青口002#颐和花苑1#小区变1#主变 | 10 | 800 | 上级设备容量受限
6741 | 赣榆 | 青口002#颐和花苑1#小区变2#主变 | 10 | 800 | 上级设备容量受限
6742 | 赣榆 | 赣马11408#大高村3#公变 | 10 | 400 | 上级设备容量受限
6743 | 赣榆 | 厉庄15363#河南村5#公变 | 10 | 200 | 上级设备容量受限
6744 | 赣榆 | 青口1855#青口九龙商业街1#箱变 | 10 | 630 | 上级设备容量受限
6745 | 赣榆 | 青口1856#九龙商业街2#箱变 | 10 | 630 | 上级设备容量受限
6746 | 赣榆 | 门河0852#东苘湖村4#公变 | 10 | 400 | 上级设备容量受限
6747 | 赣榆 | 青口1735#西苑明珠箱变 | 10 | 400 | 上级设备容量受限
6748 | 赣榆 | 塔山254015#大探马村2#公变 | 10 | 315 | 上级设备容量受限
6749 | 赣榆 | 海头11911#龙庙村5#公变 | 10 | 315 | 上级设备容量受限
6750 | 赣榆 | 海头11912#龙庙村6#公变 | 10 | 315 | 上级设备容量受限
6751 | 赣榆 | 罗阳5543岭灶村6#公变 | 10 | 315 | 上级设备容量受限
6752 | 赣榆 | 班庄4920#佃马场村4#公变 | 10 | 400 | 本级设备容量受限
6753 | 赣榆 | 班庄19005#曹闫村2#公变 | 10 | 400 | 上级设备容量受限
6754 | 赣榆 | 班庄19312#赵班村3#公变 | 10 | 315 | 上级设备容量受限
6755 | 赣榆 | 班庄19319#班东村3#公变 | 10 | 315 | 上级设备容量受限
6756 | 赣榆 | 金山19935#红庄村3#公变 | 10 | 400 | 本级设备容量受限
6757 | 赣榆 | 赣马0238#杨庄村2#公变 | 10 | 400 | 上级设备容量受限
6758 | 赣榆 | 海头10448#宅基村4#公变 | 10 | 400 | 本级设备容量受限
6759 | 赣榆 | 海头10444#垒堆村5#公变 | 10 | 315 | 本级设备容量受限
6760 | 赣榆 | 塔山4202#王坡村1#公变 | 10 | 315 | 上级设备容量受限
6761 | 赣榆 | 门河0763#柳沟村3#公变 | 10 | 400 | 上级设备容量受限
6762 | 赣榆 | 城西108014#望东村3#公变 | 10 | 315 | 上级设备容量受限
6763 | 赣榆 | 塔山4206#孙坡村3#公变 | 10 | 400 | 上级设备容量受限
6764 | 赣榆 | 塔山159016#驻庄村3#公变 | 10 | 315 | 本级设备容量受限
6765 | 赣榆 | 班庄2740#新西村4#公变 | 10 | 315 | 上级设备容量受限
6766 | 赣榆 | 班庄8806#大沟埃村6#公变 | 10 | 315 | 本级设备容量受限
6767 | 赣榆 | 班庄8829#陈闫村2#公变 | 10 | 315 | 上级设备容量受限
6768 | 赣榆 | 班庄19016#三清阁村6#公变 | 10 | 315 | 上级设备容量受限
6769 | 赣榆 | 班庄19017#三清阁村7#公变 | 10 | 400 | 上级设备容量受限
6770 | 赣榆 | 班庄19346#赵班村9#公变 | 10 | 400 | 上级设备容量受限
6771 | 赣榆 | 城西109030#小埠子村3#公变 | 10 | 200 | 上级设备容量受限
6772 | 赣榆 | 沙河12239#吴村村5#公变 | 10 | 400 | 上级设备容量受限
6773 | 赣榆 | 城西109031#沙墩村7#公变 | 10 | 200 | 上级设备容量受限
6774 | 赣榆 | 青口3143#剑桥星城2#箱变 | 10 | 630 | 上级设备容量受限
6775 | 赣榆 | 金山224010#石堰村13#公变 | 10 | 400 | 上级设备容量受限
6776 | 赣榆 | 班庄2746#新西村10#公变 | 10 | 400 | 上级设备容量受限
6777 | 赣榆 | 班庄5126#东方红村8#公变 | 10 | 400 | 本级设备容量受限
6778 | 赣榆 | 沙河6222#李曹埠村10#公变 | 10 | 400 | 上级设备容量受限
6779 | 赣榆 | 班庄28123#董沟村3#公变 | 10 | 400 | 上级设备容量受限
6780 | 赣榆 | 罗阳5553张朱孟村5#公变 | 10 | 200 | 上级设备容量受限
6781 | 赣榆 | 班庄19248#石门头二村3#公变 | 10 | 200 | 上级设备容量受限
6782 | 赣榆 | 班庄18856#东进村18#公变 | 10 | 400 | 上级设备容量受限
6783 | 赣榆 | 班庄19240#西朱范村9#公变 | 10 | 400 | 上级设备容量受限
6784 | 赣榆 | 班庄16033#王接庄村3#公变 | 10 | 200 | 本级设备容量受限
6785 | 赣榆 | 班庄16116#闫介沟村5#公变 | 10 | 400 | 上级设备容量受限
6786 | 赣榆 | 城西109029#西曲坊村4#公变 | 10 | 200 | 上级设备容量受限
6787 | 赣榆 | 班庄2916#班西村32#公变 | 10 | 400 | 上级设备容量受限
6788 | 赣榆 | 青口202#东城凯亚4#小区变4#主变 | 10 | 800 | 上级设备容量受限
6789 | 赣榆 | 班庄347#新天地小区1#主变 | 10 | 800 | 上级设备容量受限
6790 | 赣榆 | 班庄16040#陈接庄村7#公变 | 10 | 200 | 上级设备容量受限
6791 | 赣榆 | 城头06138#中黄墩村2#公变 | 10 | 400 | 上级设备容量受限
6792 | 赣榆 | 金山224024#石堰31#公变 | 10 | 400 | 上级设备容量受限
6793 | 赣榆 | 金山224025#石堰32#公变 | 10 | 400 | 上级设备容量受限
6794 | 赣榆 | 金山224026#石堰33#公变 | 10 | 400 | 上级设备容量受限
6795 | 赣榆 | 金山15659#佃马场10#公变 | 10 | 200 | 上级设备容量受限
6796 | 赣榆 | 塔山4169#前太平村4#公变 | 10 | 500 | 上级设备容量受限
6797 | 赣榆 | 班庄26403#庙前村3#公变 | 10 | 400 | 上级设备容量受限
6798 | 赣榆 | 班庄24516#杨洪爽村3#公变 | 10 | 400 | 上级设备容量受限
6799 | 赣榆 | 10kV大梁庄社区变电所1#主变 | 10 | 630 | 上级设备容量受限
6800 | 赣榆 | 10kV大梁庄社区变电所2#主变 | 10 | 630 | 上级设备容量受限
6801 | 赣榆 | 班庄24614#圈洪爽村5#公变 | 10 | 200 | 本级设备容量受限
6802 | 赣榆 | 青口337#书香门第2#小区变2#主变 | 10 | 800 | 上级设备容量受限
6803 | 赣榆 | 班庄2905#东方家苑1#主变 | 10 | 400 | 上级设备容量受限
6804 | 赣榆 | 塔山0955#桑行村13#公变 | 10 | 400 | 上级设备容量受限
6805 | 赣榆 | 沙河17530#戚元村10#公变 | 10 | 400 | 上级设备容量受限
6806 | 赣榆 | 班庄2711#泉子坡村15#公变 | 10 | 400 | 上级设备容量受限
6807 | 赣榆 | 城郊11521#宋口村11#公变 | 10 | 400 | 上级设备容量受限
6808 | 赣榆 | 城郊11526#宋口村13#公变 | 10 | 400 | 上级设备容量受限
6809 | 赣榆 | 城郊3399#梁庄村9#公变 | 10 | 400 | 上级设备容量受限
6810 | 赣榆 | 厉庄1303#东刘村2#公变 | 10 | 315 | 上级设备容量受限
6811 | 赣榆 | 城郊11502#宋口村1#公变 | 10 | 400 | 上级设备容量受限
6812 | 赣榆 | 城郊11507#宋口村6#公变 | 10 | 400 | 上级设备容量受限
6813 | 赣榆 | 沙河17422#山岭房村3#公变 | 10 | 400 | 上级设备容量受限
6814 | 赣榆 | 青口001#文化花园1#小区变1#主变 | 10 | 630 | 上级设备容量受限
6815 | 赣榆 | 青口001#文化花园1#小区变2#主变 | 10 | 630 | 上级设备容量受限
6816 | 赣榆 | 青口1859#文化花园箱变 | 10 | 400 | 上级设备容量受限
6817 | 赣榆 | 班庄16012#横山村3#公变 | 10 | 200 | 上级设备容量受限
6818 | 赣榆 | 班庄19341#小半路村2#公变 | 10 | 400 | 上级设备容量受限
6819 | 赣榆 | 班庄2909#班东村8#公变 | 10 | 400 | 上级设备容量受限
6820 | 赣榆 | 班庄2720#河东村3#公变 | 10 | 400 | 本级设备容量受限
6821 | 赣榆 | 班庄19320#班东村4#公变 | 10 | 400 | 上级设备容量受限
6822 | 赣榆 | 沙河6774#联合村8#公变 | 10 | 400 | 上级设备容量受限
6823 | 赣榆 | 沙河20303#联合村7#公变 | 10 | 315 | 上级设备容量受限
6824 | 赣榆 | 青口1916#润佳蓝湾2#箱变 | 10 | 630 | 上级设备容量受限
6825 | 赣榆 | 青口1915#润佳蓝湾1#箱变 | 10 | 630 | 上级设备容量受限
6826 | 赣榆 | 厉庄15314#谭湖村4#公变 | 10 | 200 | 上级设备容量受限
6827 | 赣榆 | 厉庄1704#厉庄村4#公变 | 10 | 400 | 上级设备容量受限
6828 | 赣榆 | 沙河6243#孟曹埠村8#公变 | 10 | 250 | 上级设备容量受限
6829 | 赣榆 | 沙河6241#孟曹埠村7#公变 | 10 | 250 | 上级设备容量受限
6830 | 赣榆 | 班庄26420#新西村5#公变 | 10 | 400 | 上级设备容量受限
6831 | 赣榆 | 班庄16003#响石村3#公变 | 10 | 200 | 本级设备容量受限
6832 | 赣榆 | 城西110003#前腾村3#公变 | 10 | 160 | 本级设备容量受限
6833 | 赣榆 | 金山260004#朱汪村4#公变 | 10 | 200 | 本级设备容量受限
6834 | 赣榆 | 金山1422#八条路村5#公变 | 10 | 400 | 上级设备容量受限
6835 | 赣榆 | 宋庄235033#柳杭村6#公变 | 10 | 315 | 上级设备容量受限
6836 | 赣榆 | 宋庄5648#西郑村3#公变 | 10 | 315 | 上级设备容量受限
6837 | 赣榆 | 青口199#维多利亚南区4#小区变1#主变 | 10 | 500 | 上级设备容量受限
6838 | 赣榆 | 宋庄9137#郑园村3#公变 | 10 | 315 | 上级设备容量受限
6839 | 赣榆 | 青口198#维多利亚南区3#小区变1#主变 | 10 | 500 | 上级设备容量受限
6840 | 赣榆 | 宋庄7753#沙口村13#公变 | 10 | 400 | 上级设备容量受限
6841 | 赣榆 | 墩尚12002后舵村5#公变 | 10 | 400 | 上级设备容量受限
6842 | 赣榆 | 罗阳10019东关村9#公变 | 10 | 400 | 上级设备容量受限
6843 | 赣榆 | 罗阳5545双槐村2#公变 | 10 | 400 | 上级设备容量受限
6844 | 赣榆 | 罗阳5546双槐村3#公变 | 10 | 400 | 上级设备容量受限
6845 | 赣榆 | 罗阳14916大沙村4#公变 | 10 | 400 | 上级设备容量受限
6846 | 赣榆 | 金山1847#后徐福村4#公变 | 10 | 315 | 上级设备容量受限
6847 | 赣榆 | 金山19907#西张下村7#公变 | 10 | 315 | 上级设备容量受限
6848 | 赣榆 | 金山15638#黄泥埃村2#公变 | 10 | 315 | 上级设备容量受限
6849 | 赣榆 | 石桥2309#大龙头村2#公变 | 10 | 315 | 上级设备容量受限
6850 | 赣榆 | 塔山267026#后岭村2#公变 | 10 | 200 | 上级设备容量受限
6851 | 赣榆 | 墩尚21814河疃村5#公变 | 10 | 315 | 本级设备容量受限
6852 | 赣榆 | 城头0697#王青墩村5#公变 | 10 | 400 | 上级设备容量受限
6853 | 赣榆 | 沙河17106#大口村6#公变 | 10 | 200 | 上级设备容量受限
6854 | 赣榆 | 门河0768#宋庄村6#公变 | 10 | 400 | 上级设备容量受限
6855 | 赣榆 | 门河0767#河东村5#公变 | 10 | 315 | 本级设备容量受限
6856 | 赣榆 | 门河0766#彭瓦沟2#公变 | 10 | 400 | 本级设备容量受限
6857 | 赣榆 | 门河0860#东苘湖村2#公变 | 10 | 400 | 上级设备容量受限
6858 | 赣榆 | 城郊1209#大沟南村5#公变 | 10 | 200 | 上级设备容量受限
6859 | 赣榆 | 城郊1185#大沟南村4#公变 | 10 | 315 | 上级设备容量受限
6860 | 赣榆 | 沙河25508#郑巷村6#公变 | 10 | 315 | 上级设备容量受限
6861 | 赣榆 | 青口080#金阳小区1#小区变2#主变 | 10 | 630 | 上级设备容量受限
6862 | 赣榆 | 书香名苑2#小区变1#主变 | 10 | 630 | 上级设备容量受限
6863 | 赣榆 | 书香名苑2#小区变2#主变 | 10 | 630 | 上级设备容量受限
6864 | 赣榆 | 门河0743#彭瓦沟村1#公变 | 10 | 400 | 本级设备容量受限
6865 | 赣榆 | 门河0770#彭瓦沟村3#公变 | 10 | 400 | 本级设备容量受限
6866 | 赣榆 | 石桥2622#杨洼村4#公变 | 10 | 315 | 上级设备容量受限
6867 | 赣榆 | 石桥2623#于沟村3#公变 | 10 | 200 | 上级设备容量受限
6868 | 赣榆 | 石桥2310#石桥村26#公变 | 10 | 400 | 上级设备容量受限
6869 | 赣榆 | 赣马0458#柏南庄村5#公变 | 10 | 400 | 上级设备容量受限
6870 | 赣榆 | 赣马11401#高庙村2#公变 | 10 | 315 | 上级设备容量受限
6871 | 赣榆 | 赣马0241#东南村2#公变 | 10 | 400 | 上级设备容量受限
6872 | 赣榆 | 赣马11418#大朱旭村5#公变 | 10 | 400 | 上级设备容量受限
6873 | 赣榆 | 青口056#邻里中心1#小区变1#主变 | 10 | 630 | 上级设备容量受限
6874 | 赣榆 | 青口056#邻里中心1#小区变2#主变 | 10 | 630 | 上级设备容量受限
6875 | 赣榆 | 青口057#邻里中心2#小区变2#主变 | 10 | 630 | 上级设备容量受限
6876 | 赣榆 | 青口1917#经济适用房3#箱变 | 10 | 500 | 上级设备容量受限
6877 | 赣榆 | 赣马0355#西关村3#公变 | 10 | 315 | 上级设备容量受限
6878 | 赣榆 | 青口006#经济适用房1#小区变4#主变 | 10 | 630 | 上级设备容量受限
6879 | 赣榆 | 青口006#经济适用房1#小区变5#主变 | 10 | 630 | 上级设备容量受限
6880 | 赣榆 | 塔山267019#前进村6#公变 | 10 | 400 | 上级设备容量受限
6881 | 赣榆 | 塔山4117#土城村12#公变 | 10 | 200 | 上级设备容量受限
6882 | 赣榆 | 塔山254016#大探马村3#公变 | 10 | 200 | 上级设备容量受限
6883 | 赣榆 | 沙河6364#欧口村5#公变 | 10 | 200 | 上级设备容量受限
6884 | 赣榆 | 青口086#东城山庄1#小区变1#主变 | 10 | 800 | 上级设备容量受限
6885 | 赣榆 | 门河0863#东苘湖村6#公变 | 10 | 400 | 上级设备容量受限
6886 | 赣榆 | 沙河6254#孟曹埠村5#公变 | 10 | 250 | 上级设备容量受限
6887 | 赣榆 | 城头0552#西留村3#公变 | 10 | 200 | 上级设备容量受限
6888 | 赣榆 | 城头0553#西留村4#公变 | 10 | 200 | 上级设备容量受限
6889 | 赣榆 | 城头0554#东留村2#公变 | 10 | 400 | 上级设备容量受限
6890 | 赣榆 | 城头0555#官路村2#公变 | 10 | 200 | 本级设备容量受限
6891 | 赣榆 | 城头0556#大沟头村4#公变 | 10 | 315 | 本级设备容量受限
6892 | 赣榆 | 班庄19815#古城村15#公变 | 10 | 400 | 上级设备容量受限
6893 | 赣榆 | 城头0679#董青墩村2#公变 | 10 | 400 | 上级设备容量受限
6894 | 赣榆 | 城头0557#万桥村3#公变 | 10 | 400 | 上级设备容量受限
6895 | 赣榆 | 班庄19812#古城村12#公变 | 10 | 400 | 上级设备容量受限
6896 | 赣榆 | 班庄19813#古城村13#公变 | 10 | 200 | 上级设备容量受限
6897 | 赣榆 | 班庄19814#古城村14#公变 | 10 | 400 | 上级设备容量受限
6898 | 赣榆 | 班庄19810#古城村10#公变 | 10 | 400 | 上级设备容量受限
6899 | 赣榆 | 城头0559#黄草沟村2#公变 | 10 | 400 | 上级设备容量受限
6900 | 赣榆 | 城头0680#王朱孟村2#公变 | 10 | 200 | 上级设备容量受限
6901 | 赣榆 | 城头0681#青墩庙村2#公变 | 10 | 400 | 本级设备容量受限
6902 | 赣榆 | 沙河12246#丁巷村6#公变 | 10 | 400 | 上级设备容量受限
6903 | 赣榆 | 黑林15217#李良庄村3#公变 | 10 | 125 | 上级设备容量受限
6904 | 赣榆 | 城头0671#王青墩村6#公变 | 10 | 200 | 上级设备容量受限
6905 | 赣榆 | 城头0677#程坨沟村2#公变 | 10 | 400 | 本级设备容量受限
6906 | 赣榆 | 沙河17504#戚元村2#公变 | 10 | 315 | 上级设备容量受限
6907 | 赣榆 | 沙河25514#郑巷村7#公变 | 10 | 400 | 上级设备容量受限
6908 | 赣榆 | 班庄5014#东窝子村4#公变 | 10 | 400 | 本级设备容量受限
6909 | 赣榆 | 班庄26302#欢墩埠村6#公变 | 10 | 400 | 上级设备容量受限
6910 | 赣榆 | 班庄26303#欢墩埠村7#公变 | 10 | 315 | 上级设备容量受限
6911 | 赣榆 | 班庄16114#闫介沟村3#公变 | 10 | 315 | 上级设备容量受限
6912 | 赣榆 | 班庄5103#孙净村3#公变 | 10 | 400 | 本级设备容量受限
6913 | 赣榆 | 墩尚10015东关村10#公变 | 10 | 400 | 上级设备容量受限
6914 | 赣榆 | 青口1860#后中路2#公变 | 10 | 400 | 上级设备容量受限
6915 | 赣榆 | 门河0861#杨门河村3#公变 | 10 | 400 | 上级设备容量受限
6916 | 赣榆 | 门河0854#陆瓦沟村2#公变 | 10 | 400 | 上级设备容量受限
6917 | 赣榆 | 石桥2624#娄官庄村3#公变 | 10 | 250 | 上级设备容量受限
6918 | 赣榆 | 城头0560#赵顶村2#变 | 10 | 200 | 本级设备容量受限
6919 | 赣榆 | 海头10442#垒堆村6#公变 | 10 | 315 | 本级设备容量受限
6920 | 赣榆 | 海头22833#王朱尹村5#公变 | 10 | 400 | 上级设备容量受限
6921 | 赣榆 | 海头21282#倪村4#公变 | 10 | 315 | 上级设备容量受限
6922 | 赣榆 | 沙河6779#西北村4#公变 | 10 | 400 | 上级设备容量受限
6923 | 赣榆 | 青口1436#经委宿舍2#公变 | 10 | 400 | 上级设备容量受限
6924 | 赣榆 | 青口2141#百货公司2#公变 | 10 | 400 | 上级设备容量受限
6925 | 赣榆 | 金山1541#大港头村3#公变 | 10 | 400 | 上级设备容量受限
6926 | 赣榆 | 城郊10614#下口村16#公变 | 10 | 400 | 上级设备容量受限
6927 | 赣榆 | 城郊9043#东四沟村4#公变 | 10 | 400 | 上级设备容量受限
6928 | 赣榆 | 班庄2813#汪于村14#公变 | 10 | 200 | 上级设备容量受限
6929 | 赣榆 | 宋庄235034#柳杭村7#公变 | 10 | 400 | 上级设备容量受限
6930 | 赣榆 | 厉庄1304#上小山村2#公变 | 10 | 200 | 上级设备容量受限
6931 | 赣榆 | 厉庄15311#谢湖村7#公变 | 10 | 200 | 上级设备容量受限
6932 | 赣榆 | 青口058#青河嘉景1#小区变2#主变 | 10 | 500 | 上级设备容量受限
6933 | 赣榆 | 青口059#青河嘉景2#小区变1#主变 | 10 | 500 | 上级设备容量受限
6934 | 赣榆 | 青口030#金海岸小区1#小区变1#主变 | 10 | 800 | 上级设备容量受限
6935 | 赣榆 | 青口030#金海岸小区1#小区变2#主变 | 10 | 800 | 上级设备容量受限
6936 | 赣榆 | 青口031#金海岸小区2#小区变1#主变 | 10 | 800 | 上级设备容量受限
6937 | 赣榆 | 青口031#金海岸小区2#小区变2#主变 | 10 | 800 | 上级设备容量受限
6938 | 赣榆 | 青口032#金海岸小区3#小区变1#主变 | 10 | 800 | 上级设备容量受限
6939 | 赣榆 | 青口033#金海岸小区4#小区变1#主变 | 10 | 800 | 上级设备容量受限
6940 | 赣榆 | 青口1715#植物油厂公变 | 10 | 400 | 上级设备容量受限
6941 | 赣榆 | 青口1910#青河公变 | 10 | 400 | 上级设备容量受限
6942 | 赣榆 | 青口1438#同济公变 | 10 | 400 | 上级设备容量受限
6943 | 赣榆 | 塔山4217#庄留村4#公变 | 10 | 200 | 本级设备容量受限
6944 | 赣榆 | 塔山4218#庄留村5#公变 | 10 | 200 | 上级设备容量受限
6945 | 赣榆 | 塔山4214#庄留村6#公变 | 10 | 200 | 上级设备容量受限
6946 | 赣榆 | 塔山4213#庄留村7#公变 | 10 | 400 | 上级设备容量受限
6947 | 赣榆 | 塔山254028#刘沟村4#公变 | 10 | 400 | 上级设备容量受限
6948 | 赣榆 | 门河0772#河东村6#公变 | 10 | 400 | 上级设备容量受限
6949 | 赣榆 | 青口1572#黄海巷公变 | 10 | 400 | 上级设备容量受限
6950 | 赣榆 | 沙河6255#刘曹埠村2#公变 | 10 | 200 | 上级设备容量受限
6951 | 赣榆 | 门河0721#旺河头村1#公变 | 10 | 250 | 本级设备容量受限
6952 | 赣榆 | 城郊3398#梁庄村5#公变 | 10 | 400 | 上级设备容量受限
6953 | 赣榆 | 班庄19103#班西村4#公变 | 10 | 400 | 上级设备容量受限
6954 | 赣榆 | 海头10434#垤上村4#公变 | 10 | 400 | 上级设备容量受限
6955 | 赣榆 | 海头22835#官庄村6#公变 | 10 | 400 | 本级设备容量受限
6956 | 赣榆 | 海头22836#官庄村5#公变 | 10 | 400 | 本级设备容量受限
6957 | 赣榆 | 赣马0330#西关村1#公变 | 10 | 400 | 上级设备容量受限
6958 | 赣榆 | 赣马7611#西伞村1#公变 | 10 | 400 | 本级设备容量受限
6959 | 赣榆 | 赣马0326#马厂村1#公变 | 10 | 400 | 上级设备容量受限
6960 | 赣榆 | 赣马0325#马厂村2#公变 | 10 | 400 | 上级设备容量受限
6961 | 赣榆 | 赣马0324#马厂村4#公变 | 10 | 400 | 上级设备容量受限
6962 | 赣榆 | 城头0698#后河东村4#公变 | 10 | 400 | 上级设备容量受限
6963 | 赣榆 | 城头0644#大河东村1#公变 | 10 | 400 | 上级设备容量受限
6964 | 赣榆 | 城西109008#沙墩村1#公变 | 10 | 400 | 上级设备容量受限
6965 | 赣榆 | 城西109006#大曲坊村1#公变 | 10 | 400 | 本级设备容量受限
6966 | 赣榆 | 城西110006#后腾村1#公变 | 10 | 400 | 本级设备容量受限
6967 | 赣榆 | 城西126004#先一村1#公变 | 10 | 400 | 本级设备容量受限
6968 | 赣榆 | 城西108003#岗西村1#公变 | 10 | 400 | 上级设备容量受限
6969 | 赣榆 | 城西107004#后西村1#公变 | 10 | 200 | 本级设备容量受限
6970 | 赣榆 | 城西116021#大高庄村1#公变 | 10 | 400 | 本级设备容量受限
6971 | 赣榆 | 城西108022#袁望河村1#公变 | 10 | 400 | 上级设备容量受限
6972 | 赣榆 | 城西108012#望东村1#公变 | 10 | 400 | 本级设备容量受限
6973 | 赣榆 | 城西108015#望中村1#公变 | 10 | 400 | 上级设备容量受限
6974 | 赣榆 | 宋庄5610#范口村1#公变 | 10 | 400 | 上级设备容量受限
6975 | 赣榆 | 宋庄5611#范口村2#公变 | 10 | 200 | 上级设备容量受限
6976 | 赣榆 | 宋庄235001#汪庄村1#公变 | 10 | 400 | 上级设备容量受限
6977 | 赣榆 | 赣马11433#于湾村2#公变 | 10 | 400 | 上级设备容量受限
6978 | 赣榆 | 城郊1227#陈沟村5#公变 | 10 | 200 | 上级设备容量受限
6979 | 赣榆 | 城郊9039#太平村3#公变 | 10 | 400 | 上级设备容量受限
6980 | 赣榆 | 海头11916#穆朱尹村2#公变 | 10 | 315 | 上级设备容量受限
6981 | 赣榆 | 海头11930#大朱尹村1#公变 | 10 | 315 | 上级设备容量受限
6982 | 赣榆 | 海头21271#白石头村3#公变 | 10 | 200 | 本级设备容量受限
6983 | 赣榆 | 墩尚7914#小道口村2#公变 | 10 | 400 | 上级设备容量受限
6984 | 赣榆 | 墩尚7902#墩三村2#公变 | 10 | 315 | 上级设备容量受限
6985 | 赣榆 | 青口3562#榆花城市花园1#箱变 | 10 | 800 | 上级设备容量受限
6986 | 赣榆 | 青口3563#榆花城市花园2#箱变 | 10 | 800 | 上级设备容量受限
6987 | 赣榆 | 赣马0332#马厂村6#公变 | 10 | 400 | 上级设备容量受限
6988 | 赣榆 | 青口3603#汇豪鑫城3#箱变 | 10 | 630 | 上级设备容量受限
6989 | 赣榆 | 石桥2625#斗沟村3#公变 | 10 | 400 | 上级设备容量受限
6990 | 赣榆 | 城郊10502#柴荡村2#公变 | 10 | 400 | 上级设备容量受限
6991 | 赣榆 | 城郊119005#富元村8#公变 | 10 | 400 | 上级设备容量受限
6992 | 赣榆 | 青口1574#书香名苑5#箱变 | 10 | 500 | 上级设备容量受限
6993 | 赣榆 | 青口3140#农贸市场2#公变 | 10 | 400 | 上级设备容量受限
6994 | 赣榆 | 赣马0303#代岭村2#公变 | 10 | 400 | 上级设备容量受限
6995 | 赣榆 | 青口3567#金元集团2#箱变 | 10 | 630 | 上级设备容量受限
6996 | 赣榆 | 赣马0344#东石村1#公变 | 10 | 400 | 上级设备容量受限
6997 | 赣榆 | 青口3604#中海大厦箱变 | 10 | 400 | 上级设备容量受限
6998 | 赣榆 | 罗阳10021东关村11#公变 | 10 | 400 | 上级设备容量受限
6999 | 赣榆 | 墩尚14907#刘口村9公变 | 10 | 400 | 上级设备容量受限
7000 | 赣榆 | 门河0774#陈庄村3#公变 | 10 | 400 | 本级设备容量受限
7001 | 赣榆 | 塔山268004#倪林村3#公变 | 10 | 200 | 本级设备容量受限
7002 | 赣榆 | 塔山166053#王庄村1#公变 | 10 | 200 | 本级设备容量受限
7003 | 赣榆 | 塔山166054#王庄村2#公变 | 10 | 200 | 本级设备容量受限
7004 | 赣榆 | 塔山9601#毛庄村1#公变 | 10 | 400 | 本级设备容量受限
7005 | 赣榆 | 塔山4201#王坡村3#公变 | 10 | 200 | 上级设备容量受限
7006 | 赣榆 | 塔山4203#王坡村2#公变 | 10 | 400 | 本级设备容量受限
7007 | 赣榆 | 塔山159006#徐康邑村2#公变 | 10 | 400 | 本级设备容量受限
7008 | 赣榆 | 塔山252014#陡沟村4#公变 | 10 | 200 | 上级设备容量受限
7009 | 赣榆 | 塔山252005#官庄村11#公变 | 10 | 200 | 上级设备容量受限
7010 | 赣榆 | 城头0645#大河东村2#公变 | 10 | 400 | 本级设备容量受限
7011 | 赣榆 | 城头0513#谢坡村1#公变 | 10 | 400 | 上级设备容量受限
7012 | 赣榆 | 城头0570#小沟头村7#公变 | 10 | 200 | 上级设备容量受限
7013 | 赣榆 | 城头06101#大河东村4#公变 | 10 | 200 | 上级设备容量受限
7014 | 赣榆 | 城头0699#大河东村5#公变 | 10 | 400 | 本级设备容量受限
7015 | 赣榆 | 城头06100#大河东村6#公变 | 10 | 400 | 上级设备容量受限
7016 | 赣榆 | 墩尚12013刘口村2#公变 | 10 | 400 | 上级设备容量受限
7017 | 赣榆 | 宋庄5204#刘庄村8#公变 | 10 | 400 | 上级设备容量受限
7018 | 赣榆 | 宋庄235015#宋庄村6#公变 | 10 | 315 | 上级设备容量受限
7019 | 赣榆 | 城头0571#塔林村5#公变 | 10 | 200 | 上级设备容量受限
7020 | 赣榆 | 青口3564#城中苑小区1#箱变 | 10 | 400 | 上级设备容量受限
7021 | 赣榆 | 墩尚12007刘口村4#公变 | 10 | 400 | 上级设备容量受限
7022 | 赣榆 | 墩尚14905#蛮湾村10#公变 | 10 | 400 | 上级设备容量受限
7023 | 赣榆 | 罗阳5557双槐村4#公变 | 10 | 200 | 上级设备容量受限
7024 | 赣榆 | 海头22819#匡湖村4#公变 | 10 | 400 | 本级设备容量受限
7025 | 赣榆 | 石桥2613#杨洼村3#公变 | 10 | 200 | 上级设备容量受限
7026 | 赣榆 | 宋庄9109#任庄村6#公变 | 10 | 200 | 上级设备容量受限
7027 | 赣榆 | 海头11932#大朱尹村3#公变 | 10 | 400 | 本级设备容量受限
7028 | 赣榆 | 宋庄7701#四新村5#公变 | 10 | 400 | 上级设备容量受限
7029 | 赣榆 | 石桥2626#王集村3#公变 | 10 | 250 | 上级设备容量受限
7030 | 赣榆 | 海头21241#吕村3#公变 | 10 | 200 | 上级设备容量受限
7031 | 赣榆 | 城西126007#先二村1#公变 | 10 | 200 | 本级设备容量受限
7032 | 赣榆 | 金山1806#前徐福村2#公变 | 10 | 400 | 上级设备容量受限
7033 | 赣榆 | 沙河25522#郑巷村20#公变 | 10 | 200 | 上级设备容量受限
7034 | 赣榆 | 海头21289#西王村3#公变 | 10 | 200 | 上级设备容量受限
7035 | 赣榆 | 沙河17417#小埠村2#公变 | 10 | 200 | 上级设备容量受限
7036 | 赣榆 | 班庄19310#赵班村1#公变 | 10 | 400 | 上级设备容量受限
7037 | 赣榆 | 厉庄1332#张赤涧村3#公变 | 10 | 200 | 上级设备容量受限
7038 | 赣榆 | 厉庄15310#后吴林村1#公变 | 10 | 200 | 上级设备容量受限
7039 | 赣榆 | 城头0606#董青墩村1#公变 | 10 | 400 | 本级设备容量受限
7040 | 赣榆 | 厉庄15309#前吴林村1#公变 | 10 | 200 | 本级设备容量受限
7041 | 赣榆 | 城头06104#东大坊村3#公变 | 10 | 200 | 本级设备容量受限
7042 | 赣榆 | 班庄19243#李小湾村1#公变 | 10 | 400 | 上级设备容量受限
7043 | 赣榆 | 金山259037#徐湖村2#公变 | 10 | 400 | 上级设备容量受限
7044 | 赣榆 | 塔山252011#陡沟村2#公变 | 10 | 315 | 本级设备容量受限
7045 | 赣榆 | 黑林5901#大赤涧三村1#公变 | 10 | 400 | 本级设备容量受限
7046 | 赣榆 | 金山260032#王岭村2#公变 | 10 | 200 | 上级设备容量受限
7047 | 赣榆 | 黑林5712#二村1#公变 | 10 | 200 | 上级设备容量受限
7048 | 赣榆 | 罗阳14905大沙村2#公变 | 10 | 400 | 本级设备容量受限
7049 | 赣榆 | 罗阳10001刘口村1#公变 | 10 | 400 | 上级设备容量受限
7050 | 赣榆 | 海头11925#陈朱尹村3#公变 | 10 | 200 | 上级设备容量受限
7051 | 赣榆 | 海头10432#新村2#公变 | 10 | 400 | 上级设备容量受限
7052 | 赣榆 | 城郊10607#盐场7#公变 | 10 | 400 | 上级设备容量受限
7053 | 赣榆 | 青口3565#城中苑小区2#箱变 | 10 | 400 | 上级设备容量受限
7054 | 赣榆 | 青口3142#教师公寓6#公变 | 10 | 400 | 上级设备容量受限
7055 | 赣榆 | 城头0600#苏青墩村3#公变 | 10 | 200 | 上级设备容量受限
7056 | 赣榆 | 城西109014#西曲坊村1#公变 | 10 | 400 | 上级设备容量受限
7057 | 赣榆 | 塔山4220#王留村2#公变 | 10 | 400 | 上级设备容量受限
7058 | 赣榆 | 塔山4219#王留村1#公变 | 10 | 200 | 上级设备容量受限
7059 | 赣榆 | 塔山268003#倪林村1#公变 | 10 | 200 | 本级设备容量受限
7060 | 赣榆 | 塔山4105#蒋河村2#公变 | 10 | 400 | 本级设备容量受限
7061 | 赣榆 | 塔山4104#蒋河村1#公变 | 10 | 200 | 上级设备容量受限
7062 | 赣榆 | 塔山9603#大林村2#公变 | 10 | 400 | 本级设备容量受限
7063 | 赣榆 | 门河0722#旺河头村2#公变 | 10 | 400 | 本级设备容量受限
7064 | 赣榆 | 塔山254025#刘沟村1#公变 | 10 | 400 | 上级设备容量受限
7065 | 赣榆 | 塔山254026#刘沟村2#公变 | 10 | 400 | 上级设备容量受限
7066 | 赣榆 | 赣马0346#张元村1#公变 | 10 | 400 | 上级设备容量受限
7067 | 赣榆 | 青口103#华府御花园1#小区变1#主变 | 10 | 630 | 上级设备容量受限
7068 | 赣榆 | 青口103#华府御花园1#小区变2#主变 | 10 | 630 | 上级设备容量受限
7069 | 赣榆 | 城郊9044#东四沟村5#公变 | 10 | 200 | 上级设备容量受限
7070 | 赣榆 | 班庄26324#欢南村4#公变 | 10 | 400 | 上级设备容量受限
7071 | 赣榆 | 青口1806#建德大厦箱变 | 10 | 200 | 上级设备容量受限
7072 | 赣榆 | 城头0503#城头村3#公变） | 10 | 400 | 上级设备容量受限
7073 | 赣榆 | 城头0611#青墩庙村1#公变 | 10 | 400 | 上级设备容量受限
7074 | 赣榆 | 城头0610#后河东村5#公变 | 10 | 400 | 上级设备容量受限
7075 | 赣榆 | 城头0622#后河东村6#公变 | 10 | 400 | 上级设备容量受限
7076 | 赣榆 | 城郊10518#墩后村5#公变 | 10 | 400 | 上级设备容量受限
7077 | 赣榆 | 海头11918#穆朱尹村4#公变 | 10 | 400 | 上级设备容量受限
7078 | 赣榆 | 海头21219#吴村2#公变 | 10 | 200 | 上级设备容量受限
7079 | 赣榆 | 海头21291#东王村2#公变 | 10 | 400 | 上级设备容量受限
7080 | 赣榆 | 青口105#剑桥星城1#小区变1#主变 | 10 | 1000 | 上级设备容量受限
7081 | 赣榆 | 青口106#剑桥星城2#小区变1#主变 | 10 | 800 | 上级设备容量受限
7082 | 赣榆 | 厉庄13101#汤元岭村3#公变 | 10 | 400 | 上级设备容量受限
7083 | 赣榆 | 墩尚3717#谷集村2#公变 | 10 | 400 | 本级设备容量受限
7084 | 赣榆 | 墩尚7904#西韩村1#公变 | 10 | 400 | 上级设备容量受限
7085 | 赣榆 | 沙河6441#何元村3#公变 | 10 | 200 | 上级设备容量受限
7086 | 赣榆 | 墩尚7913#卢园村3#公变 | 10 | 400 | 上级设备容量受限
7087 | 赣榆 | 金山224031#石堰40#公变 | 10 | 315 | 上级设备容量受限
7088 | 赣榆 | 班庄5039#太平村2#公变 | 10 | 400 | 上级设备容量受限
7089 | 赣榆 | 墩尚14909#蛮湾村8#公变 | 10 | 400 | 上级设备容量受限
7090 | 赣榆 | 门河0739#大瓦沟村2#公变 | 10 | 400 | 本级设备容量受限
7091 | 赣榆 | 罗阳120014蛮湾村7#公变 | 10 | 400 | 上级设备容量受限
7092 | 赣榆 | 罗阳5561董湾村3#公变 | 10 | 400 | 上级设备容量受限
7093 | 赣榆 | 班庄5038#太平村1#公变 | 10 | 400 | 上级设备容量受限
7094 | 赣榆 | 班庄5120#东方红村2#公变 | 10 | 200 | 上级设备容量受限
7095 | 赣榆 | 班庄5143#朱朱孟村2#公变 | 10 | 200 | 上级设备容量受限
7096 | 赣榆 | 班庄5150#欢墩埠村8#公变 | 10 | 400 | 上级设备容量受限
7097 | 赣榆 | 班庄19012#三清阁村2#公变 | 10 | 400 | 上级设备容量受限
7098 | 赣榆 | 班庄24625#时洪爽村1#公变 | 10 | 400 | 上级设备容量受限
7099 | 赣榆 | 班庄19104#班西村5#公变 | 10 | 400 | 上级设备容量受限
7100 | 赣榆 | 班庄8807#大沟埃村7#公变 | 10 | 200 | 上级设备容量受限
7101 | 赣榆 | 班庄8808#大沟埃村8#公变 | 10 | 400 | 上级设备容量受限
7102 | 赣榆 | 赣马0243#林头村2#公变 | 10 | 200 | 上级设备容量受限
7103 | 赣榆 | 赣马11435#丁湾村2#公变 | 10 | 400 | 上级设备容量受限
7104 | 赣榆 | 罗阳5522双槐村5#公变 | 10 | 400 | 上级设备容量受限
7105 | 赣榆 | 罗阳10022东关村12#公变 | 10 | 200 | 上级设备容量受限
7106 | 赣榆 | 赣马0104#半路村1#公变 | 10 | 400 | 上级设备容量受限
7107 | 赣榆 | 赣马0105#半路村2#公变 | 10 | 400 | 上级设备容量受限
7108 | 赣榆 | 赣马0401#五里墅村1#公变 | 10 | 400 | 上级设备容量受限
7109 | 赣榆 | 赣马0421#司坞村2#公变 | 10 | 200 | 上级设备容量受限
7110 | 赣榆 | 赣马0418#司坞村1#公变 | 10 | 200 | 本级设备容量受限
7111 | 赣榆 | 城郊11512#杨坨村2#公变 | 10 | 400 | 上级设备容量受限
7112 | 赣榆 | 赣马0416#孙元村2#公变 | 10 | 400 | 上级设备容量受限
7113 | 赣榆 | 城郊11501#城郊所1#公变 | 10 | 400 | 上级设备容量受限
7114 | 赣榆 | 海头21296#东胡村3#公变 | 10 | 400 | 上级设备容量受限
7115 | 赣榆 | 金山224012#石堰村15#公变 | 10 | 400 | 上级设备容量受限
7116 | 赣榆 | 沙河6509#朱屯村2#公变 | 10 | 400 | 上级设备容量受限
7117 | 赣榆 | 沙河12732#殷庄村3#公变 | 10 | 400 | 本级设备容量受限
7118 | 赣榆 | 沙河20401#郑巷村8#公变 | 10 | 400 | 上级设备容量受限
7119 | 赣榆 | 班庄5050#爱国村1#公变 | 10 | 400 | 上级设备容量受限
7120 | 赣榆 | 赣马4015#王顶村1#公变 | 10 | 200 | 本级设备容量受限
7121 | 赣榆 | 赣马0245#木头沟村4#公变 | 10 | 400 | 上级设备容量受限
7122 | 赣榆 | 海头22839#王场村4#公变 | 10 | 400 | 上级设备容量受限
7123 | 赣榆 | 赣马0246#大元村2#公变 | 10 | 400 | 上级设备容量受限
7124 | 赣榆 | 赣马11413#陈高村3#公变 | 10 | 400 | 上级设备容量受限
7125 | 赣榆 | 赣马0360#马厂村9#公变 | 10 | 200 | 上级设备容量受限
7126 | 赣榆 | 海头12903#李巷村7#公变 | 10 | 400 | 本级设备容量受限
7127 | 赣榆 | 罗阳5563岭灶村7#公变 | 10 | 400 | 上级设备容量受限
7128 | 赣榆 | 青口3147#1号小区2#公变 | 10 | 400 | 上级设备容量受限
7129 | 赣榆 | 班庄16021#郑接庄村3#公变 | 10 | 200 | 本级设备容量受限
7130 | 赣榆 | 班庄26323#欢南村2#公变 | 10 | 400 | 上级设备容量受限
7131 | 赣榆 | 厉庄15362#杨岭村2#公变 | 10 | 200 | 上级设备容量受限
7132 | 赣榆 | 厉庄1671#墩尚村2#公变 | 10 | 400 | 上级设备容量受限
7133 | 赣榆 | 厉庄1716#厉庄村6#公变 | 10 | 400 | 上级设备容量受限
7134 | 赣榆 | 城郊10532#小盘村2#公变 | 10 | 400 | 上级设备容量受限
7135 | 赣榆 | 门河0778#三墩村4#公变 | 10 | 400 | 上级设备容量受限
7136 | 赣榆 | 城郊10503#柴荡村3#公变 | 10 | 400 | 上级设备容量受限
7137 | 赣榆 | 门河0777#河东村8#公变 | 10 | 400 | 上级设备容量受限
7138 | 赣榆 | 门河0776#河东村7#公变 | 10 | 400 | 上级设备容量受限
7139 | 赣榆 | 城头0875#赵圩村2#公变 | 10 | 400 | 本级设备容量受限
7140 | 赣榆 | 石桥2627#王集村4#公变 | 10 | 200 | 上级设备容量受限
7141 | 赣榆 | 金山260023#后赵湖村3#公变 | 10 | 400 | 上级设备容量受限
7142 | 赣榆 | 金山260044#佃马场村4#公变 | 10 | 200 | 上级设备容量受限
7143 | 赣榆 | 塔山252008#官庄村12#公变 | 10 | 400 | 上级设备容量受限
7144 | 赣榆 | 塔山252018#店子村4#公变 | 10 | 200 | 上级设备容量受限
7145 | 赣榆 | 塔山9623#毛庄村2#公变 | 10 | 200 | 上级设备容量受限
7146 | 赣榆 | 城西109001#岗东村1#公变 | 10 | 200 | 上级设备容量受限
7147 | 赣榆 | 城西108018#望西村1#公变 | 10 | 400 | 本级设备容量受限
7148 | 赣榆 | 城西108023#袁望河村2#公变 | 10 | 400 | 上级设备容量受限
7149 | 赣榆 | 沙河17601#八里场村3#公变 | 10 | 200 | 本级设备容量受限
7150 | 赣榆 | 沙河12228#掘河村3#公变 | 10 | 315 | 上级设备容量受限
7151 | 赣榆 | 黑林5831#界河村1#公变 | 10 | 200 | 上级设备容量受限
7152 | 赣榆 | 黑林5803#闫康邑村1#公变 | 10 | 400 | 本级设备容量受限
7153 | 赣榆 | 赣马0302#代岭村1#公变 | 10 | 200 | 上级设备容量受限
7154 | 赣榆 | 厉庄1719#翔凤岭村1#公变 | 10 | 400 | 本级设备容量受限
7155 | 赣榆 | 城郊10622#下口村15#公变 | 10 | 400 | 上级设备容量受限
7156 | 赣榆 | 石桥2313#大龙头村3#公变 | 10 | 200 | 上级设备容量受限
7157 | 赣榆 | 黑林5918#大赤涧一村1#公变 | 10 | 400 | 上级设备容量受限
7158 | 赣榆 | 班庄19217#东朱范村1#公变 | 10 | 400 | 上级设备容量受限
7159 | 赣榆 | 黑林25625#温旦头村1#公变 | 10 | 200 | 上级设备容量受限
7160 | 赣榆 | 沙河6703#官庄村1#公变 | 10 | 400 | 上级设备容量受限
7161 | 赣榆 | 黑林15215#李良庄村1#公变 | 10 | 200 | 上级设备容量受限
7162 | 赣榆 | 青口1843#鑫兴小区箱变 | 10 | 200 | 上级设备容量受限
7163 | 赣榆 | 班庄18902#欢墩埠村2#公变 | 10 | 400 | 上级设备容量受限
7164 | 赣榆 | 班庄19802#闫介沟村4#公变 | 10 | 400 | 上级设备容量受限
7165 | 赣榆 | 班庄16101#刘介沟村1#公变 | 10 | 400 | 本级设备容量受限
7166 | 赣榆 | 班庄19219#东朱范村3#公变 | 10 | 200 | 上级设备容量受限
7167 | 赣榆 | 罗阳5533岭灶村4#公变 | 10 | 400 | 上级设备容量受限
7168 | 赣榆 | 青口1301#金苑公寓1#箱变 | 10 | 400 | 上级设备容量受限
7169 | 赣榆 | 青口1302#金苑公寓2#箱变 | 10 | 400 | 上级设备容量受限
7170 | 赣榆 | 班庄24602#庙东村2#公变 | 10 | 400 | 上级设备容量受限
7171 | 赣榆 | 塔山2670005#前进村3#公变 | 10 | 200 | 上级设备容量受限
7172 | 赣榆 | 塔山159027#孙岭村3#公变 | 10 | 400 | 上级设备容量受限
7173 | 赣榆 | 班庄19226#姚朱范村1#公变 | 10 | 400 | 上级设备容量受限
7174 | 赣榆 | 班庄19218#东朱范村2#公变 | 10 | 400 | 本级设备容量受限
7175 | 赣榆 | 班庄19251#石门头三村2#公变 | 10 | 400 | 上级设备容量受限
7176 | 赣榆 | 班庄19246#石门头二村1#公变 | 10 | 400 | 上级设备容量受限
7177 | 赣榆 | 门河0869#东苘湖村8#公变 | 10 | 400 | 上级设备容量受限
7178 | 赣榆 | 石桥2311#小龙头村4#公变 | 10 | 400 | 上级设备容量受限
7179 | 赣榆 | 班庄4921#佃马场村5#公变 | 10 | 200 | 上级设备容量受限
7180 | 赣榆 | 班庄8825#刘闫村4#公变 | 10 | 200 | 上级设备容量受限
7181 | 赣榆 | 城头06105#西大坊村4#公变 | 10 | 400 | 本级设备容量受限
7182 | 赣榆 | 城头06106#樊青墩村2#公变 | 10 | 400 | 上级设备容量受限
7183 | 赣榆 | 班庄4901#曹顶村1#公变 | 10 | 400 | 上级设备容量受限
7184 | 赣榆 | 城郊9056#新村4#公变 | 10 | 200 | 上级设备容量受限
7185 | 赣榆 | 班庄4902#曹顶村2#公变 | 10 | 400 | 上级设备容量受限
7186 | 赣榆 | 门河0870#东苘湖村9#公变 | 10 | 400 | 上级设备容量受限
7187 | 赣榆 | 门河0740#大瓦沟村1#公变 | 10 | 400 | 本级设备容量受限
7188 | 赣榆 | 门河0871#东苘湖村10#公变 | 10 | 200 | 本级设备容量受限
7189 | 赣榆 | 门河0866#杨门河村4#公变 | 10 | 400 | 上级设备容量受限
7190 | 赣榆 | 门河0867#刘门河村5#公变 | 10 | 400 | 上级设备容量受限
7191 | 赣榆 | 门河0813#鲍门河村2#公变 | 10 | 200 | 本级设备容量受限
7192 | 赣榆 | 班庄24610#圈洪爽村1#公变 | 10 | 400 | 上级设备容量受限
7193 | 赣榆 | 班庄19307#孟班村1#公变 | 10 | 400 | 本级设备容量受限
7194 | 赣榆 | 班庄2827#廖沟村2#公变 | 10 | 200 | 上级设备容量受限
7195 | 赣榆 | 海头10439#垤上村5#公变 | 10 | 200 | 上级设备容量受限
7196 | 赣榆 | 海头11929#王朱尹村4#公变 | 10 | 400 | 上级设备容量受限
7197 | 赣榆 | 海头11910#龙庙村4#公变 | 10 | 200 | 上级设备容量受限
7198 | 赣榆 | 沙河17203#肖岭村3#公变 | 10 | 200 | 上级设备容量受限
7199 | 赣榆 | 沙河25517#蒋庄村2#公变 | 10 | 400 | 上级设备容量受限
7200 | 赣榆 | 沙河17507#城子村3#公变 | 10 | 200 | 上级设备容量受限
7201 | 赣榆 | 沙河6422#旧庄村2#公变 | 10 | 200 | 上级设备容量受限
7202 | 赣榆 | 沙河6414#下河口村2#公变 | 10 | 200 | 上级设备容量受限
7203 | 赣榆 | 沙河6402#八里场村2#公变 | 10 | 200 | 上级设备容量受限
7204 | 赣榆 | 塔山9622#大林村3#公变 | 10 | 400 | 本级设备容量受限
7205 | 赣榆 | 塔山9607#刘岭村3#公变 | 10 | 400 | 本级设备容量受限
7206 | 赣榆 | 塔山267011#前进村4#公变 | 10 | 400 | 上级设备容量受限
7207 | 赣榆 | 宋庄7752#沙口村12#公变 | 10 | 400 | 上级设备容量受限
7208 | 赣榆 | 宋庄7749#沙口村9#公变 | 10 | 200 | 上级设备容量受限
7209 | 赣榆 | 宋庄236001#头坨村1#公变 | 10 | 400 | 上级设备容量受限
7210 | 赣榆 | 赣马7627#西伞村2#公变 | 10 | 200 | 本级设备容量受限
7211 | 赣榆 | 金山259017#石埠村7#公变 | 10 | 400 | 上级设备容量受限
7212 | 赣榆 | 金山1506#前远庄村1#公变 | 10 | 315 | 本级设备容量受限
7213 | 赣榆 | 金山15655#佃马场村6#公变 | 10 | 200 | 上级设备容量受限
7214 | 赣榆 | 黑林18702#东石沟村4#公变 | 10 | 200 | 上级设备容量受限
7215 | 赣榆 | 厉庄15337#东陡岭村3#公变 | 10 | 200 | 上级设备容量受限
7216 | 赣榆 | 金山260022#后赵湖村2#公变 | 10 | 400 | 上级设备容量受限
7217 | 赣榆 | 金山15652#佃马场村2#公变 | 10 | 200 | 上级设备容量受限
7218 | 赣榆 | 沙河17519#颜庄村1#公变 | 10 | 400 | 上级设备容量受限
7219 | 赣榆 | 赣马0348#张元村3#公变 | 10 | 200 | 上级设备容量受限
7220 | 赣榆 | 城郊9050#西四沟村2#公变 | 10 | 200 | 上级设备容量受限
7221 | 赣榆 | 赣马11434#丁湾村1#公变 | 10 | 400 | 上级设备容量受限
7222 | 赣榆 | 赣马0409#柏南庄村2#公变 | 10 | 315 | 上级设备容量受限
7223 | 赣榆 | 青口011#理想城小区1#小区变1#主变 | 10 | 800 | 上级设备容量受限
7224 | 赣榆 | 青口011#理想城小区1#小区变2#主变 | 10 | 800 | 上级设备容量受限
7225 | 赣榆 | 海头21233#西城村1#公变 | 10 | 400 | 上级设备容量受限
7226 | 赣榆 | 海头11915#穆朱尹村1#公变 | 10 | 200 | 上级设备容量受限
7227 | 赣榆 | 海头21223#盐城村1#公变 | 10 | 400 | 上级设备容量受限
7228 | 赣榆 | 海头22865#官庄村13#公变 | 10 | 400 | 本级设备容量受限
7229 | 赣榆 | 海头21238#西王村1#公变 | 10 | 400 | 上级设备容量受限
7230 | 赣榆 | 青口015#福景花园1#小区变1#主变 | 10 | 800 | 上级设备容量受限
7231 | 赣榆 | 城西108020#望西村3#公变 | 10 | 400 | 上级设备容量受限
7232 | 赣榆 | 城西109017#东曲坊村2#公变 | 10 | 400 | 上级设备容量受限
7233 | 赣榆 | 罗阳10025东关村13#公变 | 10 | 400 | 上级设备容量受限
7234 | 赣榆 | 金山1401#沙上村1#公变 | 10 | 400 | 上级设备容量受限
7235 | 赣榆 | 城郊10504#柴荡村4#公变 | 10 | 400 | 上级设备容量受限
7236 | 赣榆 | 门河0803#尚门河村2#公变 | 10 | 400 | 上级设备容量受限
7237 | 赣榆 | 门河0824#杨门河村2#公变 | 10 | 400 | 上级设备容量受限
7238 | 赣榆 | 门河0818#官庄村1#公变 | 10 | 400 | 本级设备容量受限
7239 | 赣榆 | 门河0841#东苘湖村1#公变 | 10 | 400 | 本级设备容量受限
7240 | 赣榆 | 门河0779#陈庄村4#公变 | 10 | 200 | 本级设备容量受限
7241 | 赣榆 | 门河0755#左湾村2#公变 | 10 | 400 | 本级设备容量受限
7242 | 赣榆 | 门河0706#宋庄村1#公变 | 10 | 400 | 本级设备容量受限
7243 | 赣榆 | 门河0730#曹瓦沟村1#公变 | 10 | 400 | 本级设备容量受限
7244 | 赣榆 | 门河0702#河东村1#公变 | 10 | 400 | 本级设备容量受限
7245 | 赣榆 | 门河0760#张望河村1#公变 | 10 | 400 | 本级设备容量受限
7246 | 赣榆 | 门河0847#陆瓦沟村1#公变 | 10 | 400 | 本级设备容量受限
7247 | 赣榆 | 门河0810#相李村1#公变 | 10 | 400 | 本级设备容量受限
7248 | 赣榆 | 班庄2732#新东村3#公变 | 10 | 400 | 上级设备容量受限
7249 | 赣榆 | 沙河17215#前赤金村3#公变 | 10 | 400 | 上级设备容量受限
7250 | 赣榆 | 沙河17217#前赤金村2#公变 | 10 | 400 | 上级设备容量受限
7251 | 赣榆 | 沙河17209#后赤金村1#公变 | 10 | 400 | 上级设备容量受限
7252 | 赣榆 | 班庄2824#汪于村2#公变 | 10 | 400 | 本级设备容量受限
7253 | 赣榆 | 班庄2737#新西村1#公变 | 10 | 400 | 上级设备容量受限
7254 | 赣榆 | 厉庄15352#西陡岭村6#公变 | 10 | 400 | 本级设备容量受限
7255 | 赣榆 | 赣马11409#陈高村2#公变 | 10 | 400 | 上级设备容量受限
7256 | 赣榆 | 赣马11414#小朱旭村1#公变 | 10 | 400 | 上级设备容量受限
7257 | 赣榆 | 塔山252002#官庄村13#公变 | 10 | 200 | 本级设备容量受限
7258 | 赣榆 | 班庄2877#窦洪爽村4#公变 | 10 | 400 | 本级设备容量受限
7259 | 赣榆 | 班庄2701#泉子坡村1#公变 | 10 | 400 | 本级设备容量受限
7260 | 赣榆 | 墩尚3503#刁疃村1#公变 | 10 | 400 | 本级设备容量受限
7261 | 赣榆 | 墩尚12432#新安村1#公变 | 10 | 400 | 本级设备容量受限
7262 | 赣榆 | 墩尚12421#胡桥村2#公变 | 10 | 400 | 本级设备容量受限
7263 | 赣榆 | 班庄2807#窦洪爽村1#公变 | 10 | 400 | 上级设备容量受限
7264 | 赣榆 | 班庄18907#欢墩埠村9#公变 | 10 | 400 | 上级设备容量受限
7265 | 赣榆 | 墩尚7906#大口村1#公变 | 10 | 400 | 本级设备容量受限
7266 | 赣榆 | 墩尚3702#演四村1#公变 | 10 | 400 | 本级设备容量受限
7267 | 赣榆 | 班庄5119#东方红村1#公变 | 10 | 200 | 上级设备容量受限
7268 | 赣榆 | 班庄5142#朱朱孟村1#公变 | 10 | 400 | 上级设备容量受限
7269 | 赣榆 | 班庄5122#东方红村4#公变 | 10 | 400 | 上级设备容量受限
7270 | 赣榆 | 海头22817#匡湖村2#公变 | 10 | 400 | 上级设备容量受限
7271 | 赣榆 | 班庄19317#班东村1#公变 | 10 | 400 | 上级设备容量受限
7272 | 赣榆 | 城郊7808#二沟村5#公变 | 10 | 400 | 上级设备容量受限
7273 | 赣榆 | 城郊10609#下口村2#公变 | 10 | 400 | 上级设备容量受限
7274 | 赣榆 | 沙河17907#刘河头村1#公变 | 10 | 400 | 上级设备容量受限
7275 | 赣榆 | 海头21237#东王村1#公变 | 10 | 400 | 上级设备容量受限
7276 | 赣榆 | 海头11928#王朱尹村3#公变 | 10 | 200 | 上级设备容量受限
7277 | 赣榆 | 门河0864#东苘湖村7#公变 | 10 | 400 | 上级设备容量受限
7278 | 赣榆 | 城郊11504#宋口村3#公变 | 10 | 400 | 上级设备容量受限
7279 | 赣榆 | 沙河6377#刘圩村3#公变 | 10 | 200 | 上级设备容量受限
7280 | 赣榆 | 城头0573#城头村11#公变 | 10 | 400 | 上级设备容量受限
7281 | 赣榆 | 门河0874#三庙村3#公变 | 10 | 400 | 上级设备容量受限
7282 | 赣榆 | 门河0703#河东村2#公变 | 10 | 400 | 本级设备容量受限
7283 | 赣榆 | 沙河6301#陈顶村1#公变 | 10 | 400 | 上级设备容量受限
7284 | 赣榆 | 门河0705#河东村4#公变 | 10 | 400 | 本级设备容量受限
7285 | 赣榆 | 班庄2739#新西村3#公变 | 10 | 400 | 上级设备容量受限
7286 | 赣榆 | 沙河17302#横街村2#公变 | 10 | 400 | 上级设备容量受限
7287 | 赣榆 | 城郊119003#富元村10#公变 | 10 | 400 | 上级设备容量受限
7288 | 赣榆 | 城郊119015#三沟村4#公变 | 10 | 400 | 上级设备容量受限
7289 | 赣榆 | 墩尚19703#罗阳村13#公变 | 10 | 400 | 上级设备容量受限
7290 | 赣榆 | 城郊11503#宋口村2#公变 | 10 | 400 | 上级设备容量受限
7291 | 赣榆 | 沙河6781#官庄村3#公变 | 10 | 400 | 上级设备容量受限
7292 | 赣榆 | 墩尚14911#刘口村11#公变 | 10 | 400 | 上级设备容量受限
7293 | 赣榆 | 沙河12230#吴村村2#公变 | 10 | 400 | 上级设备容量受限
7294 | 赣榆 | 城头0572#城头村10#公变 | 10 | 400 | 上级设备容量受限
7295 | 赣榆 | 宋庄236002#头坨村2#公变 | 10 | 400 | 上级设备容量受限
7296 | 赣榆 | 沙河12204#彭口村2#公变 | 10 | 200 | 上级设备容量受限
7297 | 赣榆 | 城头0506#城头村6#公变 | 10 | 200 | 上级设备容量受限
7298 | 赣榆 | 沙河6602#辉埠村2#公变 | 10 | 200 | 本级设备容量受限
7299 | 赣榆 | 城郊9055#新村3#公变 | 10 | 400 | 上级设备容量受限
7300 | 赣榆 | 罗阳14902朝阳村3#公变 | 10 | 400 | 本级设备容量受限
7301 | 赣榆 | 城头0658#后河东村8#公变 | 10 | 400 | 上级设备容量受限
7302 | 赣榆 | 城头0602#青墩岭村1#公变 | 10 | 200 | 上级设备容量受限
7303 | 赣榆 | 城头0665#后河东村9#公变 | 10 | 400 | 上级设备容量受限
7304 | 赣榆 | 沙河6406#何元村1#公变 | 10 | 400 | 上级设备容量受限
7305 | 赣榆 | 墩尚8003#大潘村2#公变 | 10 | 400 | 本级设备容量受限
7306 | 赣榆 | 城头0653#后河东村10#公变 | 10 | 400 | 上级设备容量受限
7307 | 赣榆 | 沙河20301#解放村21#公变 | 10 | 200 | 上级设备容量受限
7308 | 赣榆 | 沙河6426#老庄村1#公变 | 10 | 400 | 上级设备容量受限
7309 | 赣榆 | 城头0605#樊青墩村1#公变 | 10 | 400 | 本级设备容量受限
7310 | 赣榆 | 沙河17122#蒋宅村4#公变 | 10 | 400 | 上级设备容量受限
7311 | 赣榆 | 沙河6637#渊头村1#公变 | 10 | 400 | 上级设备容量受限
7312 | 赣榆 | 沙河20306#联合村4#公变 | 10 | 400 | 上级设备容量受限
7313 | 赣榆 | 宋庄5603#东郑村3#公变 | 10 | 400 | 上级设备容量受限
7314 | 赣榆 | 宋庄235035#柳杭村8#公变 | 10 | 400 | 上级设备容量受限
7315 | 赣榆 | 宋庄235012#宋庄村3#公变 | 10 | 400 | 上级设备容量受限
7316 | 赣榆 | 城郊1224#陈沟村2#公变 | 10 | 400 | 上级设备容量受限
7317 | 赣榆 | 城郊7807#城新村1#公变 | 10 | 400 | 上级设备容量受限
7318 | 赣榆 | 班庄2878#汪于村6#公变 | 10 | 400 | 本级设备容量受限
7319 | 赣榆 | 青口1641#河滨花苑2#公变 | 10 | 400 | 上级设备容量受限
7320 | 赣榆 | 青口1639#时代公变 | 10 | 400 | 上级设备容量受限
7321 | 赣榆 | 墩尚7903#西韩村2#公变 | 10 | 400 | 上级设备容量受限
7322 | 赣榆 | 厉庄1316#顾赤涧村1#公变 | 10 | 400 | 本级设备容量受限
7323 | 赣榆 | 厉庄1317#顾赤涧村2#公变 | 10 | 400 | 上级设备容量受限
7324 | 赣榆 | 厉庄1330#盛赤涧村2#公变 | 10 | 400 | 上级设备容量受限
7325 | 赣榆 | 厉庄1728#厉庄村12#公变 | 10 | 400 | 上级设备容量受限
7326 | 赣榆 | 青口2718#东大鱼市公变 | 10 | 400 | 上级设备容量受限
7327 | 赣榆 | 城郊3321#丁庄村3#公变 | 10 | 400 | 上级设备容量受限
7328 | 赣榆 | 青口2721#正觉巷2#公变 | 10 | 400 | 上级设备容量受限
7329 | 赣榆 | 青口1907#中心工业区公变 | 10 | 400 | 上级设备容量受限
7330 | 赣榆 | 青口1403#水漫桥公变 | 10 | 400 | 上级设备容量受限
7331 | 赣榆 | 城郊119024#一沟村8#公变 | 10 | 200 | 上级设备容量受限
7332 | 赣榆 | 门河0812#鲍门河村1#公变 | 10 | 400 | 本级设备容量受限
7333 | 赣榆 | 门河0750#柳沟村1#公变 | 10 | 400 | 本级设备容量受限
7334 | 赣榆 | 门河0738#朱岔汪村1#公变 | 10 | 400 | 本级设备容量受限
7335 | 赣榆 | 班庄26311#欢东村3#公变 | 10 | 400 | 本级设备容量受限
7336 | 赣榆 | 沙河6280#刘曹埠村5#公变 | 10 | 400 | 上级设备容量受限
7337 | 赣榆 | 沙河6235#孟曹埠村2#公变 | 10 | 400 | 上级设备容量受限
7338 | 赣榆 | 城西108009#前西村2#公变 | 10 | 400 | 上级设备容量受限
7339 | 赣榆 | 罗阳5516岭灶村2#公变 | 10 | 400 | 上级设备容量受限
7340 | 赣榆 | 罗阳5502张朱孟村3#公变 | 10 | 400 | 上级设备容量受限
7341 | 赣榆 | 塔山254066#后太平村1#公变 | 10 | 200 | 上级设备容量受限
7342 | 赣榆 | 沙河6661#南庄村2#公变 | 10 | 200 | 上级设备容量受限
7343 | 赣榆 | 塔山4212#庄留村3#公变 | 10 | 200 | 上级设备容量受限
7344 | 赣榆 | 青口2722#站北市场2#公变 | 10 | 200 | 上级设备容量受限
7345 | 赣榆 | 海头11909#龙庙村3#公变 | 10 | 400 | 上级设备容量受限
7346 | 赣榆 | 海头10431#新村1#公变 | 10 | 400 | 上级设备容量受限
7347 | 赣榆 | 海头10437#垤上村1#公变 | 10 | 400 | 本级设备容量受限
7348 | 赣榆 | 厉庄13111#谷店村2#公变 | 10 | 200 | 上级设备容量受限
7349 | 赣榆 | 罗阳14903大沙村1#公变 | 10 | 400 | 上级设备容量受限
7350 | 赣榆 | 门河0831#尚门河村6#公变 | 10 | 400 | 上级设备容量受限
7351 | 赣榆 | 城郊1218#东小里村1#公变 | 10 | 400 | 上级设备容量受限
7352 | 赣榆 | 沙河12245#丁巷村5#公变 | 10 | 400 | 上级设备容量受限
7353 | 赣榆 | 沙河12231#吴村村1#公变 | 10 | 400 | 上级设备容量受限
7354 | 赣榆 | 沙河25507#郑巷村2#公变 | 10 | 400 | 上级设备容量受限
7355 | 赣榆 | 门河0829#三庙村1#公变 | 10 | 400 | 本级设备容量受限
7356 | 赣榆 | 门河0734#季瓦沟村1#公变 | 10 | 400 | 本级设备容量受限
7357 | 赣榆 | 门河0717#河西村2#公变 | 10 | 400 | 本级设备容量受限
7358 | 赣榆 | 门河0754#左湾村1#公变 | 10 | 400 | 本级设备容量受限
7359 | 赣榆 | 沙河17136#大口村4#公变 | 10 | 200 | 本级设备容量受限
7360 | 赣榆 | 沙河6421#旧庄村1#公变 | 10 | 400 | 上级设备容量受限
7361 | 赣榆 | 赣马11423#大朱旭村2号公变 | 10 | 500 | 上级设备容量受限
7362 | 赣榆 | 赣马11421#大朱旭村6#公变 | 10 | 400 | 上级设备容量受限
7363 | 赣榆 | 沙河25540#联合村10#公变 | 10 | 400 | 上级设备容量受限
7364 | 赣榆 | 赣马11422#大朱旭村3#公变 | 10 | 400 | 上级设备容量受限
7365 | 赣榆 | 赣马11416#大朱旭村4#公变 | 10 | 400 | 上级设备容量受限
7366 | 赣榆 | 赣马0230#左庄村1#公变 | 10 | 400 | 上级设备容量受限
7367 | 赣榆 | 赣马0202#杜高村1#公变 | 10 | 200 | 上级设备容量受限
7368 | 赣榆 | 赣马11428#张湾村1#公变 | 10 | 400 | 上级设备容量受限
7369 | 赣榆 | 赣马0101#马厂村3#公变 | 10 | 400 | 上级设备容量受限
7370 | 赣榆 | 赣马0329#城里村2#公变 | 10 | 400 | 上级设备容量受限
7371 | 赣榆 | 赣马0404#徐南庄村2#公变 | 10 | 400 | 上级设备容量受限
7372 | 赣榆 | 沙河20318#刘庄村4#公变 | 10 | 400 | 上级设备容量受限
7373 | 赣榆 | 班庄18803#东进村3#公变 | 10 | 400 | 本级设备容量受限
7374 | 赣榆 | 塔山4128#土城村7#公变 | 10 | 200 | 上级设备容量受限
7375 | 赣榆 | 班庄5024#石沟埃北村1#公变 | 10 | 250 | 上级设备容量受限
7376 | 赣榆 | 沙河6525#徐屯村4#公变 | 10 | 200 | 上级设备容量受限
7377 | 赣榆 | 黑林5719#黑林村3#公变 | 10 | 400 | 上级设备容量受限
7378 | 赣榆 | 厉庄1333#西刘村2#公变 | 10 | 400 | 上级设备容量受限
7379 | 赣榆 | 黑林5845#河西村2#公变 | 10 | 400 | 上级设备容量受限
7380 | 赣榆 | 厉庄1335#车赤涧村3#公变 | 10 | 200 | 本级设备容量受限
7381 | 赣榆 | 厉庄1334#仲赤涧村2#公变 | 10 | 400 | 上级设备容量受限
7382 | 赣榆 | 黑林5702#黑林村1#公变 | 10 | 400 | 上级设备容量受限
7383 | 赣榆 | 黑林5823#南康邑1#公变 | 10 | 200 | 本级设备容量受限
7384 | 赣榆 | 城头0604#王青墩村2#公变 | 10 | 400 | 上级设备容量受限
7385 | 赣榆 | 城头0629#新庄村1#公变 | 10 | 400 | 本级设备容量受限
7386 | 赣榆 | 城头0641#后河东村2#公变 | 10 | 400 | 上级设备容量受限
7387 | 赣榆 | 城头0664#后河东村3#公变 | 10 | 400 | 上级设备容量受限
7388 | 赣榆 | 城头0501#城头村1#公变 | 10 | 400 | 上级设备容量受限
7389 | 赣榆 | 城头0527#塔林村1#公变 | 10 | 400 | 本级设备容量受限
7390 | 赣榆 | 城头0514#黄草沟村1#公变 | 10 | 400 | 上级设备容量受限
7391 | 赣榆 | 城头0519#前海子村1#公变 | 10 | 200 | 本级设备容量受限
7392 | 赣榆 | 石桥2650#娄官庄村6#公变 | 10 | 400 | 上级设备容量受限
7393 | 赣榆 | 城头0620#后黄墩村1#公变 | 10 | 400 | 上级设备容量受限
7394 | 赣榆 | 厉庄15339#东陡岭村1#公变 | 10 | 400 | 上级设备容量受限
7395 | 赣榆 | 厉庄1608#河北村1#公变 | 10 | 400 | 上级设备容量受限
7396 | 赣榆 | 班庄2879#董沟村2#公变 | 10 | 400 | 本级设备容量受限
7397 | 赣榆 | 塔山254029#刘沟村5#公变 | 10 | 200 | 本级设备容量受限
7398 | 赣榆 | 沙河6527#徐屯村8#公变 | 10 | 315 | 上级设备容量受限
7399 | 赣榆 | 宋庄5638#孙店村2#公变 | 10 | 400 | 上级设备容量受限
7400 | 赣榆 | 宋庄235037#柳杭村11#公变 | 10 | 400 | 上级设备容量受限
7401 | 赣榆 | 宋庄5625#柳杭村9#公变 | 10 | 400 | 上级设备容量受限
7402 | 赣榆 | 宋庄235036#柳杭村10#公变 | 10 | 400 | 上级设备容量受限
7403 | 赣榆 | 宋庄5212#汪庄村9#公变 | 10 | 400 | 上级设备容量受限
7404 | 赣榆 | 宋庄235010#宋庄村1#公变 | 10 | 400 | 上级设备容量受限
7405 | 赣榆 | 宋庄235011#宋庄村2#公变 | 10 | 400 | 上级设备容量受限
7406 | 赣榆 | 金山15643#小河埃村1#公变 | 10 | 400 | 上级设备容量受限
7407 | 赣榆 | 班庄20001#坡石桥村1#公变 | 10 | 400 | 本级设备容量受限
7408 | 赣榆 | 黑林18730#申团村1#公变 | 10 | 200 | 本级设备容量受限
7409 | 赣榆 | 沙河17905#北朱果村3#公变 | 10 | 200 | 上级设备容量受限
7410 | 赣榆 | 城头0512#白石头村1#公变 | 10 | 400 | 本级设备容量受限
7411 | 赣榆 | 班庄26325#欢南村5#公变 | 10 | 400 | 上级设备容量受限
7412 | 赣榆 | 沙河6788#沙河大世界综合楼2#箱变1#主变 | 10 | 400 | 上级设备容量受限
7413 | 赣榆 | 沙河6787#沙河大世界综合楼1#箱变1#主变 | 10 | 400 | 上级设备容量受限
7414 | 赣榆 | 金山224011#石堰村14#公变 | 10 | 400 | 上级设备容量受限
7415 | 赣榆 | 26404#王洪爽村1#公变 | 10 | 400 | 本级设备容量受限
7416 | 赣榆 | 城头0504#城头村4#公变 | 10 | 400 | 上级设备容量受限
7417 | 赣榆 | 青口1607#芦庄3#公变 | 10 | 400 | 上级设备容量受限
7418 | 赣榆 | 宋庄5201#范口村4#公变 | 10 | 400 | 上级设备容量受限
7419 | 赣榆 | 墩尚1001#蛮湾村22#公变 | 10 | 400 | 上级设备容量受限
7420 | 赣榆 | 海头10443#垒堆村1#公变 | 10 | 200 | 上级设备容量受限
7421 | 赣榆 | 海头11907#龙庙村1#公变 | 10 | 315 | 上级设备容量受限
7422 | 赣榆 | 海头10445#垒堆村2#公变 | 10 | 400 | 上级设备容量受限
7423 | 赣榆 | 海头11927#王朱尹村1#公变 | 10 | 400 | 上级设备容量受限
7424 | 赣榆 | 青口086#东城山庄1#小区变2#主变 | 10 | 800 | 上级设备容量受限
7425 | 赣榆 | 青口086#东城山庄1#小区变3#主变 | 10 | 800 | 上级设备容量受限
7426 | 赣榆 | 青口096#大朱旭综合楼1#小区变1#主变 | 10 | 400 | 上级设备容量受限
7427 | 赣榆 | 青口016#福阳新村二期小区变1#主变 | 10 | 800 | 上级设备容量受限
7428 | 赣榆 | 青口016#福阳新村二期小区变2#主变 | 10 | 800 | 上级设备容量受限
7429 | 赣榆 | 青口107#润佳蓝湾1#小区变1#主变 | 10 | 800 | 上级设备容量受限
7430 | 赣榆 | 青口107#润佳蓝湾1#小区变2#主变 | 10 | 800 | 上级设备容量受限
7431 | 赣榆 | 青口1923#润佳蓝湾3#箱变 | 10 | 630 | 上级设备容量受限
7432 | 赣榆 | 青口1905#旭日小区箱变 | 10 | 250 | 上级设备容量受限
7433 | 赣榆 | 青口1706#大新工业园2#公变 | 10 | 400 | 上级设备容量受限
7434 | 赣榆 | 青口088#阳光花园1#小区变1#主变 | 10 | 400 | 上级设备容量受限
7435 | 赣榆 | 青口088#阳光花园1#小区变2#主变 | 10 | 400 | 上级设备容量受限
7436 | 赣榆 | 青口215#华中新村2#小区变2#主变 | 10 | 630 | 上级设备容量受限
7437 | 赣榆 | 青口3111#华中新村箱变 | 10 | 400 | 上级设备容量受限
7438 | 赣榆 | 青口005#嘉禾春天1#小区变1#主变 | 10 | 630 | 上级设备容量受限
7439 | 赣榆 | 青口005#嘉禾春天1#小区变2#主变 | 10 | 630 | 上级设备容量受限
7440 | 赣榆 | 班庄8802#大沟埃村2#公变 | 10 | 400 | 上级设备容量受限
7441 | 赣榆 | 城西108008#前西村1#公变 | 10 | 200 | 本级设备容量受限
7442 | 赣榆 | 青口063#学仕院1#小区变2#主变 | 10 | 800 | 上级设备容量受限
7443 | 赣榆 | 青口2709#河南村公变 | 10 | 400 | 上级设备容量受限
7444 | 赣榆 | 门河0729#董湾村1#公变 | 10 | 200 | 本级设备容量受限
7445 | 赣榆 | 门河0827#尚门河村7#公变 | 10 | 200 | 本级设备容量受限
7446 | 赣榆 | 门河0746#陈庄村2#公变 | 10 | 400 | 本级设备容量受限
7447 | 赣榆 | 门河0747#陈庄村1#公变 | 10 | 400 | 本级设备容量受限
7448 | 赣榆 | 门河0711#宋庄村4#公变 | 10 | 400 | 上级设备容量受限
7449 | 赣榆 | 门河0751#柳沟村2#公变 | 10 | 400 | 上级设备容量受限
7450 | 赣榆 | 青口3101#教师新村2#公变 | 10 | 400 | 上级设备容量受限
7451 | 赣榆 | 班庄26338#欢新村1#公变 | 10 | 400 | 上级设备容量受限
7452 | 赣榆 | 塔山253033#姚各布村2#公变 | 10 | 200 | 上级设备容量受限
7453 | 赣榆 | 青口1707#新庄社区1#箱变 | 10 | 400 | 上级设备容量受限
7454 | 赣榆 | 班庄24504#刘洪爽村1#公变 | 10 | 400 | 上级设备容量受限
7455 | 赣榆 | 青口1708#新庄社区2#箱变 | 10 | 400 | 上级设备容量受限
7456 | 赣榆 | 班庄24505#刘洪爽村2#公变 | 10 | 400 | 上级设备容量受限
7457 | 赣榆 | 班庄16035#陈接庄村2#公变 | 10 | 400 | 上级设备容量受限
7458 | 赣榆 | 班庄2852#于沟村2#公变 | 10 | 400 | 上级设备容量受限
7459 | 赣榆 | 班庄19101#班西村1#公变 | 10 | 400 | 上级设备容量受限
7460 | 赣榆 | 城郊119009#一沟村4#公变 | 10 | 200 | 上级设备容量受限
7461 | 赣榆 | 海头10433#垒堆村3#公变 | 10 | 200 | 上级设备容量受限
7462 | 赣榆 | 宋庄6146#郑园村2#公变 | 10 | 200 | 上级设备容量受限
7463 | 赣榆 | 宋庄5646#西郑村1#公变 | 10 | 200 | 上级设备容量受限
7464 | 赣榆 | 宋庄5601#东郑村1#公变 | 10 | 400 | 上级设备容量受限
7465 | 赣榆 | 宋庄5602#东郑村2#公变 | 10 | 400 | 上级设备容量受限
7466 | 赣榆 | 班庄20002#坡石桥村2#公变 | 10 | 400 | 上级设备容量受限
7467 | 赣榆 | 班庄19331#东班村1#公变 | 10 | 400 | 上级设备容量受限
7468 | 赣榆 | 塔山253032#姚各布村1#公变 | 10 | 400 | 上级设备容量受限
7469 | 赣榆 | 海头21232#倪村2#公变 | 10 | 400 | 上级设备容量受限
7470 | 赣榆 | 海头21234#高村1#公变 | 10 | 200 | 上级设备容量受限
7471 | 赣榆 | 黑林15218#李良庄村4#公变 | 10 | 200 | 上级设备容量受限
7472 | 赣榆 | 金山1501#马家村1#公变 | 10 | 200 | 上级设备容量受限
7473 | 赣榆 | 班庄8826#刘闫村5#公变 | 10 | 400 | 上级设备容量受限
7474 | 赣榆 | 城西108011#前西村4#公变 | 10 | 400 | 上级设备容量受限
7475 | 赣榆 | 赣马3926#陈三庄村1#公变 | 10 | 200 | 本级设备容量受限
7476 | 赣榆 | 赣马0405#许南庄村2#公变 | 10 | 200 | 上级设备容量受限
7477 | 赣榆 | 赣马0422#许南庄村3#公变 | 10 | 200 | 上级设备容量受限
7478 | 赣榆 | 黑林15117#山前村1#公变 | 10 | 400 | 上级设备容量受限
7479 | 赣榆 | 罗阳10026刘口村10#公变 | 10 | 200 | 上级设备容量受限
7480 | 赣榆 | 门河0725#三墩村1#公变 | 10 | 200 | 本级设备容量受限
7481 | 赣榆 | 沙河17413#站中村1#公变 | 10 | 200 | 上级设备容量受限
7482 | 赣榆 | 沙河17314#解放村6#公变 | 10 | 400 | 上级设备容量受限
7483 | 赣榆 | 沙河25539#联合村11#公变 | 10 | 400 | 上级设备容量受限
7484 | 赣榆 | 宋庄5635#宋庄村8#公变 | 10 | 400 | 上级设备容量受限
7485 | 赣榆 | 塔山9608#刘岭村5#公变 | 10 | 400 | 本级设备容量受限
7486 | 赣榆 | 塔山9624#刘岭村4#公变 | 10 | 200 | 上级设备容量受限
7487 | 赣榆 | 城头06107#后河东村11#公变 | 10 | 400 | 上级设备容量受限
7488 | 赣榆 | 班庄18825#黄泥沟村2#公变 | 10 | 400 | 上级设备容量受限
7489 | 赣榆 | 班庄18826#黄泥沟村3#公变 | 10 | 400 | 上级设备容量受限
7490 | 赣榆 | 金山224006#石堰村9#公变 | 10 | 400 | 上级设备容量受限
7491 | 赣榆 | 沙河6208#孟曹埠村1#公变 | 10 | 400 | 上级设备容量受限
7492 | 赣榆 | 沙河6204#大岭村1#公变 | 10 | 400 | 上级设备容量受限
7493 | 赣榆 | 沙河17408#小站村3#公变 | 10 | 400 | 上级设备容量受限
7494 | 赣榆 | 沙河17402#小站村4#公变 | 10 | 200 | 上级设备容量受限
7495 | 赣榆 | 沙河17410#站南村1#公变 | 10 | 200 | 上级设备容量受限
7496 | 赣榆 | 沙河6532#徐屯村13#公变 | 10 | 200 | 上级设备容量受限
7497 | 赣榆 | 石桥2617#唐沟村1#公变 | 10 | 400 | 上级设备容量受限
7498 | 赣榆 | 石桥2618#唐沟村2#公变 | 10 | 200 | 上级设备容量受限
7499 | 赣榆 | 城郊10633#下口村26#公变 | 10 | 200 | 上级设备容量受限
7500 | 赣榆 | 塔山4165#土城村13#公变 | 10 | 400 | 上级设备容量受限
7501 | 赣榆 | 塔山159024#草场村2#公变 | 10 | 400 | 上级设备容量受限
7502 | 赣榆 | 塔山253021#管各布村2#公变 | 10 | 200 | 上级设备容量受限
7503 | 赣榆 | 塔山252028#樊各布村3#公变 | 10 | 200 | 上级设备容量受限
7504 | 赣榆 | 塔山253006#大各布村7#公变 | 10 | 200 | 本级设备容量受限
7505 | 赣榆 | 塔山0964#汪头村2#公变 | 10 | 400 | 本级设备容量受限
7506 | 赣榆 | 塔山0963#桑行村5#公变 | 10 | 200 | 上级设备容量受限
7507 | 赣榆 | 塔山159001#徐康邑村3#公变 | 10 | 200 | 本级设备容量受限
7508 | 赣榆 | 城郊119008#一沟村1#公变 | 10 | 400 | 上级设备容量受限
7509 | 赣榆 | 黑林5747#黑林村8#公变 | 10 | 400 | 上级设备容量受限
7510 | 赣榆 | 金山260008#东河北村1#公变 | 10 | 400 | 本级设备容量受限
7511 | 赣榆 | 厉庄13106#佃马厂2#公变 | 10 | 200 | 上级设备容量受限
7512 | 赣榆 | 沙河6379#卢圩村5#公变 | 10 | 200 | 上级设备容量受限
7513 | 赣榆 | 沙河6789#辉埠村3#公变 | 10 | 200 | 上级设备容量受限
7514 | 赣榆 | 宋庄235016#宋庄村7#公变 | 10 | 400 | 上级设备容量受限
7515 | 赣榆 | 塔山4234#徐庄村2#公变 | 10 | 400 | 上级设备容量受限
7516 | 赣榆 | 塔山4136#土城村8#公变 | 10 | 200 | 上级设备容量受限
7517 | 赣榆 | 石桥2327#石桥村39#公变 | 10 | 400 | 上级设备容量受限
7518 | 赣榆 | 青口021#盐场家园3#小区变1#主变 | 10 | 630 | 上级设备容量受限
7519 | 赣榆 | 班庄5003#欢北村4#公变 | 10 | 400 | 上级设备容量受限
7520 | 赣榆 | 班庄5140#李朱孟村2#公变 | 10 | 200 | 上级设备容量受限
7521 | 赣榆 | 班庄5033#石沟埃南村2#公变 | 10 | 200 | 上级设备容量受限
7522 | 赣榆 | 班庄19244#李小湾村2#公变 | 10 | 400 | 上级设备容量受限
7523 | 赣榆 | 罗阳5535张朱孟2#公变 | 10 | 200 | 上级设备容量受限
7524 | 赣榆 | 塔山253020#管各布村1#公变 | 10 | 200 | 本级设备容量受限
7525 | 赣榆 | 赣马0110#邵林村2#公变 | 10 | 400 | 上级设备容量受限
7526 | 赣榆 | 海头11945#新村4#公变 | 10 | 400 | 上级设备容量受限
7527 | 赣榆 | 班庄19111#班西村13#公变 | 10 | 400 | 上级设备容量受限
7528 | 赣榆 | 城郊9042#东四沟村3#公变 | 10 | 400 | 上级设备容量受限
7529 | 赣榆 | 城头0607#顾青墩村1#公变 | 10 | 200 | 上级设备容量受限
7530 | 赣榆 | 塔山267016#邵庄村14#公变 | 10 | 400 | 上级设备容量受限
7531 | 赣榆 | 班庄5001#欢北村2#公变 | 10 | 400 | 上级设备容量受限
7532 | 赣榆 | 门河0848#李瓦沟1#公变 | 10 | 400 | 本级设备容量受限
7533 | 赣榆 | 石桥2605#娄官庄村2#公变 | 10 | 200 | 上级设备容量受限
7534 | 赣榆 | 宋庄5642#吴店村1#公变 | 10 | 400 | 本级设备容量受限
7535 | 赣榆 | 塔山4123#土城村3#公变 | 10 | 400 | 上级设备容量受限
7536 | 赣榆 | 宋庄6110#刘庄村13#公变 | 10 | 400 | 上级设备容量受限
7537 | 赣榆 | 金山1515#仲家村1#公变 | 10 | 400 | 上级设备容量受限
7538 | 赣榆 | 金山19933#红庄村1#公变 | 10 | 400 | 上级设备容量受限
7539 | 赣榆 | 班庄2742#新西村6#公变 | 10 | 400 | 上级设备容量受限
7540 | 赣榆 | 黑林5826#汪子头村2#公变 | 10 | 400 | 上级设备容量受限
7541 | 赣榆 | 城头06108#王青墩村7#公变 | 10 | 400 | 上级设备容量受限
7542 | 赣榆 | 青口1402#青口红玫瑰箱变 | 10 | 630 | 上级设备容量受限
7543 | 赣榆 | 城郊3303#城郊梁庄4#箱变1#主变 | 10 | 630 | 上级设备容量受限
7544 | 赣榆 | 赣马11407#大高村5#公变 | 10 | 400 | 上级设备容量受限
7545 | 赣榆 | 黑林5829#北康邑4#公变 | 10 | 200 | 上级设备容量受限
7546 | 赣榆 | 班庄26402#庙前村2#公变 | 10 | 400 | 上级设备容量受限
7547 | 赣榆 | 班庄2884#窦洪爽村5#公变 | 10 | 400 | 上级设备容量受限
7548 | 赣榆 | 城郊7809#鲁王村2#公变 | 10 | 400 | 上级设备容量受限
7549 | 赣榆 | 城郊11508#宋口村7#公变 | 10 | 400 | 上级设备容量受限
7550 | 赣榆 | 罗阳10023东关村14#公变 | 10 | 400 | 上级设备容量受限
7551 | 赣榆 | 班庄5057#马朱孟村3#公变 | 10 | 400 | 上级设备容量受限
7552 | 赣榆 | 沙河17133#后堆村3#公变 | 10 | 200 | 上级设备容量受限
7553 | 赣榆 | 沙河12215#丁巷村3#公变 | 10 | 400 | 上级设备容量受限
7554 | 赣榆 | 赣马0423#古河套村7#公变 | 10 | 400 | 上级设备容量受限
7555 | 赣榆 | 城郊119010#一沟村5#公变 | 10 | 200 | 上级设备容量受限
7556 | 赣榆 | 城郊10623#下口17#公变 | 10 | 400 | 上级设备容量受限
7557 | 赣榆 | 班庄18805#东进村5#公变 | 10 | 400 | 上级设备容量受限
7558 | 赣榆 | 班庄18806#东进村6#公变 | 10 | 400 | 上级设备容量受限
7559 | 赣榆 | 班庄18837#河北村4#公变 | 10 | 400 | 本级设备容量受限
7560 | 赣榆 | 石桥2628#杨洼村5#公变 | 10 | 200 | 上级设备容量受限
7561 | 赣榆 | 赣马11431#王湾村2#公变 | 10 | 200 | 上级设备容量受限
7562 | 赣榆 | 罗阳5510岭灶村8#公变 | 10 | 400 | 上级设备容量受限
7563 | 赣榆 | 厉庄13115#徐店村3#公变 | 10 | 200 | 上级设备容量受限
7564 | 赣榆 | 厉庄15346#西陡岭村7#公变 | 10 | 400 | 本级设备容量受限
7565 | 赣榆 | 门河0830#西苘湖村3#公变 | 10 | 400 | 本级设备容量受限
7566 | 赣榆 | 黑林18721#邵布地村4#公变 | 10 | 200 | 上级设备容量受限
7567 | 赣榆 | 黑林5745#三村5#公变 | 10 | 400 | 上级设备容量受限
7568 | 赣榆 | 班庄4904#曹顶村5#公变 | 10 | 400 | 上级设备容量受限
7569 | 赣榆 | 班庄2707#泉子坡村8#公变 | 10 | 400 | 本级设备容量受限
7570 | 赣榆 | 班庄8811#大沟埃村11#公变 | 10 | 200 | 上级设备容量受限
7571 | 赣榆 | 沙河6260#站北村2#公变 | 10 | 200 | 上级设备容量受限
7572 | 赣榆 | 班庄19227#姚朱范村2#公变 | 10 | 400 | 上级设备容量受限
7573 | 赣榆 | 黑林15112#单店村2号公变 | 10 | 400 | 上级设备容量受限
7574 | 赣榆 | 黑林15104#阚岭村3#公变 | 10 | 400 | 上级设备容量受限
7575 | 赣榆 | 城郊9058#新村6#公变 | 10 | 400 | 上级设备容量受限
7576 | 赣榆 | 宋庄5653#西郑村9#公变 | 10 | 400 | 上级设备容量受限
7577 | 赣榆 | 班庄19247#石门头二村2#公变 | 10 | 200 | 上级设备容量受限
7578 | 赣榆 | 班庄19228#姚朱范村3#公变 | 10 | 400 | 上级设备容量受限
7579 | 赣榆 | 青口054#凤凰华庭2#小区变1#主变 | 10 | 800 | 上级设备容量受限
7580 | 赣榆 | 青口054#凤凰华庭2#小区变3#主变 | 10 | 800 | 上级设备容量受限
7581 | 赣榆 | 沙河6667#汤庄村3#公变 | 10 | 400 | 上级设备容量受限
7582 | 赣榆 | 门河0780#旺河头村4#公变 | 10 | 400 | 上级设备容量受限
7583 | 赣榆 | 金山260038#周庄村3#公变 | 10 | 400 | 上级设备容量受限
7584 | 赣榆 | 厉庄1731#翔凤岭村3#公变 | 10 | 250 | 上级设备容量受限
7585 | 赣榆 | 金山1823#后远庄村4#公变 | 10 | 400 | 上级设备容量受限
7586 | 赣榆 | 厉庄1706#厉庄村16#箱变. | 10 | 630 | 上级设备容量受限
7587 | 赣榆 | 厉庄1707#厉庄村17#箱变 | 10 | 630 | 上级设备容量受限
7588 | 赣榆 | 沙河17606#李村村2#公变 | 10 | 400 | 上级设备容量受限
7589 | 赣榆 | 班庄18908#欢墩埠村10#公变 | 10 | 400 | 上级设备容量受限
7590 | 赣榆 | 墩尚7916#大口村5#公变 | 10 | 400 | 本级设备容量受限
7591 | 赣榆 | 宋庄5643#吴店村2#公变 | 10 | 400 | 上级设备容量受限
7592 | 赣榆 | 宋庄5205#刘庄村14#公变 | 10 | 400 | 上级设备容量受限
7593 | 赣榆 | 班庄8805#大沟埃村5#公变 | 10 | 200 | 本级设备容量受限
7594 | 赣榆 | 海头10440#垤上村6#公变 | 10 | 200 | 上级设备容量受限
7595 | 赣榆 | 青口004#福阳新村2#小区变1#主变 | 10 | 630 | 上级设备容量受限
7596 | 赣榆 | 青口004#福阳新村2#小区变4#主变 | 10 | 630 | 上级设备容量受限
7597 | 赣榆 | 青口1809#保险公司2#公变 | 10 | 400 | 上级设备容量受限
7598 | 赣榆 | 班庄24628#时洪爽村4#公变 | 10 | 200 | 本级设备容量受限
7599 | 赣榆 | 班庄24627#时洪爽村3#公变 | 10 | 200 | 上级设备容量受限
7600 | 赣榆 | 城郊10625#下口19#公变 | 10 | 400 | 上级设备容量受限
7601 | 赣榆 | 青口1713#香居美地4#箱变 | 10 | 630 | 上级设备容量受限
7602 | 赣榆 | 门河0876#刘门河村6#公变 | 10 | 200 | 本级设备容量受限
7603 | 赣榆 | 沙河17219#西赤金村2#公变 | 10 | 400 | 上级设备容量受限
7604 | 赣榆 | 沙河6264#李曹埠村4#公变 | 10 | 200 | 本级设备容量受限
7605 | 赣榆 | 沙河6262#刘曹埠村3#公变 | 10 | 400 | 上级设备容量受限
7606 | 赣榆 | 沙河20214#官庄村3#公变 | 10 | 400 | 本级设备容量受限
7607 | 赣榆 | 沙河25511#郑巷村14#公变 | 10 | 400 | 上级设备容量受限
7608 | 赣榆 | 沙河20102#舍庄村2#公变 | 10 | 315 | 本级设备容量受限
7609 | 赣榆 | 沙河6663#戚元村3#公变 | 10 | 400 | 上级设备容量受限
7610 | 赣榆 | 沙河6664#戚元村4#公变 | 10 | 400 | 上级设备容量受限
7611 | 赣榆 | 沙河17419#小埠村4#公变 | 10 | 200 | 上级设备容量受限
7612 | 赣榆 | 塔山159010#驻庄村4#公变 | 10 | 200 | 本级设备容量受限
7613 | 赣榆 | 塔山159031#孙岭村4#公变 | 10 | 200 | 上级设备容量受限
7614 | 赣榆 | 青口198#维多利亚南区3#小区变3#主变 | 10 | 500 | 上级设备容量受限
7615 | 赣榆 | 青口198#维多利亚南区3#小区变2#主变 | 10 | 500 | 上级设备容量受限
7616 | 赣榆 | 青口199#维多利亚南区4#小区变2#主变 | 10 | 500 | 上级设备容量受限
7617 | 赣榆 | 青口199#维多利亚南区4#小区变3#主变 | 10 | 500 | 上级设备容量受限
7618 | 赣榆 | 青口019#盐场家园1#小区变1#主变 | 10 | 800 | 上级设备容量受限
7619 | 赣榆 | 青口019#盐场家园1#小区变2#主变 | 10 | 800 | 上级设备容量受限
7620 | 赣榆 | 青口023#金沙绿苑1#小区变2#主变 | 10 | 630 | 上级设备容量受限
7621 | 赣榆 | 罗阳10003蛮湾村1#公变 | 10 | 400 | 上级设备容量受限
7622 | 赣榆 | 罗阳120009蛮湾村2#公变 | 10 | 400 | 上级设备容量受限
7623 | 赣榆 | 罗阳120011蛮湾村4#公变 | 10 | 200 | 上级设备容量受限
7624 | 赣榆 | 罗阳10015东关村5#公变 | 10 | 315 | 上级设备容量受限
7625 | 赣榆 | 墩尚12009刘口村3#公变 | 10 | 400 | 上级设备容量受限
7626 | 赣榆 | 墩尚12025#刘口村7#公变 | 10 | 400 | 上级设备容量受限
7627 | 赣榆 | 罗阳5504后罗村5#公变 | 10 | 400 | 上级设备容量受限
7628 | 赣榆 | 罗阳5505张朱孟村1#公变 | 10 | 200 | 本级设备容量受限
7629 | 赣榆 | 墩尚19420#后罗村3#公变 | 10 | 400 | 本级设备容量受限
7630 | 赣榆 | 塔山4216#庄留村2#公变 | 10 | 200 | 上级设备容量受限
7631 | 赣榆 | 宋庄6120#祥和家园1#箱变 | 10 | 400 | 上级设备容量受限
7632 | 赣榆 | 宋庄6121#祥和家园2#箱变 | 10 | 400 | 上级设备容量受限
7633 | 赣榆 | 宋庄6122#祥和家园3#箱变 | 10 | 630 | 上级设备容量受限
7634 | 赣榆 | 宋庄6123#祥和家园4#箱变 | 10 | 630 | 上级设备容量受限
7635 | 赣榆 | 墩尚14906#刘口村8公变 | 10 | 400 | 上级设备容量受限
7636 | 赣榆 | 青口012#理想城小区2#小区变1#主变 | 10 | 800 | 上级设备容量受限
7637 | 赣榆 | 青口012#理想城小区2#小区变2#主变 | 10 | 800 | 上级设备容量受限
7638 | 赣榆 | 青口020#盐场家园2#小区变1#主变 | 10 | 800 | 上级设备容量受限
7639 | 赣榆 | 青口020#盐场家园2#小区变2#主变 | 10 | 800 | 上级设备容量受限
7640 | 赣榆 | 青口013#金色家园1#小区变1#主变 | 10 | 800 | 上级设备容量受限
7641 | 赣榆 | 青口013#金色家园1#小区变3#主变 | 10 | 800 | 上级设备容量受限
7642 | 赣榆 | 青口069#南苑明珠1#小区变1#主变 | 10 | 630 | 上级设备容量受限
7643 | 赣榆 | 青口069#南苑明珠1#小区变2#主变 | 10 | 630 | 上级设备容量受限
7644 | 赣榆 | 青口2435#南苑明珠箱变 | 10 | 630 | 上级设备容量受限
7645 | 赣榆 | 班庄5104#孙净村4#公变 | 10 | 400 | 上级设备容量受限
7646 | 赣榆 | 门河0880#堰水房村6#公变 | 10 | 400 | 本级设备容量受限
7647 | 赣榆 | 门河0879#李瓦沟村3#公变 | 10 | 400 | 本级设备容量受限
7648 | 赣榆 | 门河0878#三庙村4#公变 | 10 | 400 | 上级设备容量受限
7649 | 赣榆 | 墩尚7917#西韩村4#公变 | 10 | 400 | 本级设备容量受限
7650 | 赣榆 | 班庄26406#王洪爽村3#公变 | 10 | 400 | 本级设备容量受限
7651 | 赣榆 | 金山1403#下庄村1#公变 | 10 | 400 | 上级设备容量受限
7652 | 赣榆 | 金山1508#仲家村4#公变 | 10 | 200 | 上级设备容量受限
7653 | 赣榆 | 金山260009#东河北村2#公变 | 10 | 400 | 本级设备容量受限
7654 | 赣榆 | 城头0576#黄草沟村3#公变 | 10 | 200 | 本级设备容量受限
7655 | 赣榆 | 城头0518#后海子村1#配变 | 10 | 400 | 本级设备容量受限
7656 | 赣榆 | 城西112009#店子村2#公变 | 10 | 200 | 本级设备容量受限
7657 | 赣榆 | 城西116022#大高庄村3#公变 | 10 | 400 | 本级设备容量受限
7658 | 赣榆 | 城西107003#后东村3#公变 | 10 | 400 | 本级设备容量受限
7659 | 赣榆 | 城西116011#前东村12#公变 | 10 | 400 | 上级设备容量受限
7660 | 赣榆 | 宋庄9102#孟庄村2#公变 | 10 | 400 | 上级设备容量受限
7661 | 赣榆 | 赣马0208#木头沟村7#公变 | 10 | 400 | 上级设备容量受限
7662 | 赣榆 | 厉庄1312#前小山村4#公变 | 10 | 200 | 上级设备容量受限
7663 | 赣榆 | 厉庄1603#河东村2#公变 | 10 | 400 | 上级设备容量受限
7664 | 赣榆 | 厉庄15326#谢湖村2#公变 | 10 | 400 | 上级设备容量受限
7665 | 赣榆 | 厉庄15331#谢湖村8#公变 | 10 | 200 | 上级设备容量受限
7666 | 赣榆 | 厉庄1714#后湖村4#公变 | 10 | 400 | 上级设备容量受限
7667 | 赣榆 | 门河0826#河洼村5#公变 | 10 | 400 | 本级设备容量受限
7668 | 赣榆 | 墩尚366#颐海花园1#小区变1#公变 | 10 | 630 | 上级设备容量受限
7669 | 赣榆 | 门河0716#河西村1#公变 | 10 | 400 | 上级设备容量受限
7670 | 赣榆 | 罗阳120008蛮湾村9#公变 | 10 | 400 | 上级设备容量受限
7671 | 赣榆 | 石桥2602#杨洼村1#公变 | 10 | 400 | 上级设备容量受限
7672 | 赣榆 | 厉庄1310#万赤涧村3#公变 | 10 | 200 | 上级设备容量受限
7673 | 赣榆 | 黑林25627#温旦头村3#公变 | 10 | 200 | 上级设备容量受限
7674 | 赣榆 | 沙河6265#刘曹埠村4#公变 | 10 | 400 | 上级设备容量受限
7675 | 赣榆 | 沙河17418#小埠村3#公变 | 10 | 200 | 本级设备容量受限
7676 | 赣榆 | 沙河6266#孟曹埠村9#公变 | 10 | 400 | 上级设备容量受限
7677 | 赣榆 | 沙河6307#殷庄村2#公变 | 10 | 400 | 上级设备容量受限
7678 | 赣榆 | 沙河17102#大口村2#公变 | 10 | 200 | 本级设备容量受限
7679 | 赣榆 | 班庄18817#瓦屋村3#公变 | 10 | 400 | 本级设备容量受限
7680 | 赣榆 | 班庄18821#河洼村3#公变 | 10 | 400 | 上级设备容量受限
7681 | 赣榆 | 班庄5105#孙净村5#公变 | 10 | 400 | 上级设备容量受限
7682 | 赣榆 | 沙河17113#蒋宅村6#公变 | 10 | 400 | 上级设备容量受限
7683 | 赣榆 | 沙河6413#陈巷村3#公变 | 10 | 400 | 上级设备容量受限
7684 | 赣榆 | 沙河6411#陈巷村1#公变 | 10 | 400 | 上级设备容量受限
7685 | 赣榆 | 沙河6412#陈巷村2#公变 | 10 | 400 | 上级设备容量受限
7686 | 赣榆 | 沙河6425#老庄村2#公变 | 10 | 200 | 上级设备容量受限
7687 | 赣榆 | 沙河6418#旧庄村5#公变 | 10 | 200 | 上级设备容量受限
7688 | 赣榆 | 沙河6534#徐屯村14#公变 | 10 | 200 | 上级设备容量受限
7689 | 赣榆 | 沙河6533#朱屯村4#公变 | 10 | 400 | 上级设备容量受限
7690 | 赣榆 | 沙河17407#小站村5#公变 | 10 | 400 | 上级设备容量受限
7691 | 赣榆 | 沙河17526#颜庄村11#公变 | 10 | 400 | 上级设备容量受限
7692 | 赣榆 | 沙河12210#竹元村4#公变 | 10 | 200 | 上级设备容量受限
7693 | 赣榆 | 沙河17511#城子村4#公变 | 10 | 200 | 上级设备容量受限
7694 | 赣榆 | 沙河17516#联合村13#公变 | 10 | 400 | 上级设备容量受限
7695 | 赣榆 | 沙河6757#联合村9#公变 | 10 | 400 | 上级设备容量受限
7696 | 赣榆 | 沙河20109#坡里村3#公变 | 10 | 400 | 本级设备容量受限
7697 | 赣榆 | 海头21218#吴村1#公变 | 10 | 200 | 上级设备容量受限
7698 | 赣榆 | 海头21225#西湖村1#公变 | 10 | 400 | 上级设备容量受限
7699 | 赣榆 | 海头11904#尚庄村4#公变 | 10 | 250 | 上级设备容量受限
7700 | 赣榆 | 海头21229#东王村3#公变 | 10 | 200 | 本级设备容量受限
7701 | 赣榆 | 海头21230#西王村4#公变 | 10 | 400 | 上级设备容量受限
7702 | 赣榆 | 城郊119022#一沟村6#公变 | 10 | 200 | 上级设备容量受限
7703 | 赣榆 | 海头10436#垤上村7#公变 | 10 | 200 | 上级设备容量受限
7704 | 赣榆 | 海头10449#宅基村3#公变 | 10 | 400 | 上级设备容量受限
7705 | 赣榆 | 城郊9051#西四沟3#公变 | 10 | 400 | 上级设备容量受限
7706 | 赣榆 | 城郊1223#陈沟1#公变 | 10 | 400 | 上级设备容量受限
7707 | 赣榆 | 城郊9026#吕庄4#公变 | 10 | 200 | 本级设备容量受限
7708 | 赣榆 | 城郊9041#东四沟2#公变 | 10 | 400 | 本级设备容量受限
7709 | 赣榆 | 城郊3305#白庄6#公变 | 10 | 400 | 上级设备容量受限
7710 | 赣榆 | 城郊11509#宋口8#公变 | 10 | 400 | 上级设备容量受限
7711 | 赣榆 | 城郊11506#宋口5#公变 | 10 | 400 | 上级设备容量受限
7712 | 赣榆 | 城郊7806#二沟3#公变 | 10 | 200 | 上级设备容量受限
7713 | 赣榆 | 城郊7810#二沟6#公变 | 10 | 200 | 上级设备容量受限
7714 | 赣榆 | 赣马0114#中上村2#公变 | 10 | 400 | 上级设备容量受限
7715 | 赣榆 | 赣马0117#卢上村1#公变 | 10 | 400 | 上级设备容量受限
7716 | 赣榆 | 赣马0366#马厂村13#公变 | 10 | 400 | 上级设备容量受限
7717 | 赣榆 | 沙河6448#下河口村5#公变 | 10 | 400 | 上级设备容量受限
7718 | 赣榆 | 赣马0250#大湾村2#公变 | 10 | 400 | 上级设备容量受限
7719 | 赣榆 | 赣马0251#左庄村3#公变 | 10 | 200 | 上级设备容量受限
7720 | 赣榆 | 罗阳120013蛮湾11#公变 | 10 | 400 | 上级设备容量受限
7721 | 赣榆 | 厉庄1703#后湖村3#公变 | 10 | 400 | 本级设备容量受限
7722 | 赣榆 | 厉庄1613#河北村3#公变 | 10 | 200 | 本级设备容量受限
7723 | 赣榆 | 宋庄5202#范口村6#公变 | 10 | 400 | 上级设备容量受限
7724 | 赣榆 | 宋庄235017#宋庄村10#公变 | 10 | 200 | 上级设备容量受限
7725 | 赣榆 | 塔山159002#徐康邑村1#公变 | 10 | 400 | 上级设备容量受限
7726 | 赣榆 | 沙河17610#殷庄村13#公变 | 10 | 200 | 本级设备容量受限
7727 | 赣榆 | 沙河17607#陈顶村4#公变 | 10 | 200 | 上级设备容量受限
7728 | 赣榆 | 沙河6449#八里场村4#公变 | 10 | 400 | 上级设备容量受限
7729 | 赣榆 | 沙河17104#大口村1#公变 | 10 | 200 | 上级设备容量受限
7730 | 赣榆 | 沙河17117#蒋宅村5#公变 | 10 | 400 | 上级设备容量受限
7731 | 赣榆 | 门河0707#宋庄村2#公变 | 10 | 400 | 本级设备容量受限
7732 | 赣榆 | 门河0782#张望河村2#公变 | 10 | 400 | 本级设备容量受限
7733 | 赣榆 | 门河0783#季瓦沟村4#公变 | 10 | 200 | 本级设备容量受限
7734 | 赣榆 | 门河0781#三墩村5#公变 | 10 | 200 | 上级设备容量受限
7735 | 赣榆 | 门河0785#大瓦沟村5#公变 | 10 | 400 | 本级设备容量受限
7736 | 赣榆 | 门河0786#彭瓦沟村4#公变 | 10 | 400 | 本级设备容量受限
7737 | 赣榆 | 门河0710#宋庄村3#公变 | 10 | 400 | 本级设备容量受限
7738 | 赣榆 | 宋庄7744沙口村4#公变 | 10 | 200 | 上级设备容量受限
7739 | 赣榆 | 宋庄239004#三坨村4#公变 | 10 | 400 | 上级设备容量受限
7740 | 赣榆 | 宋庄236004#头坨村4#公变 | 10 | 200 | 上级设备容量受限
7741 | 赣榆 | 宋庄5206#刘庄村15#公变 | 10 | 400 | 上级设备容量受限
7742 | 赣榆 | 宋庄9112#任庄村9#公变 | 10 | 200 | 上级设备容量受限
7743 | 赣榆 | 宋庄9111#任庄村8#公变 | 10 | 200 | 上级设备容量受限
7744 | 赣榆 | 赣马0369#吕河埃村3#公变 | 10 | 400 | 上级设备容量受限
7745 | 赣榆 | 石桥2629#唐沟村4#公变 | 10 | 400 | 上级设备容量受限
7746 | 赣榆 | 厉庄1735#厉庄村20#公变 | 10 | 400 | 上级设备容量受限
7747 | 赣榆 | 厉庄13107#佃马厂村3#公变 | 10 | 200 | 上级设备容量受限
7748 | 赣榆 | 城西108002#北朱汪村2#公变 | 10 | 400 | 上级设备容量受限
7749 | 赣榆 | 城西111005#东十里村2#公变 | 10 | 200 | 本级设备容量受限
7750 | 赣榆 | 城西109022#葛湖村3#公变 | 10 | 400 | 本级设备容量受限
7751 | 赣榆 | 城西126002#高岭村2#公变 | 10 | 400 | 本级设备容量受限
7752 | 赣榆 | 塔山4133#土城村15#公变 | 10 | 400 | 上级设备容量受限
7753 | 赣榆 | 塔山4134#土城村16#公变 | 10 | 400 | 上级设备容量受限
7754 | 赣榆 | 班庄20004#坡石桥村4#公变 | 10 | 200 | 本级设备容量受限
7755 | 赣榆 | 班庄16109#藏介沟村3#公变 | 10 | 400 | 上级设备容量受限
7756 | 赣榆 | 班庄19235#西朱范村4#公变 | 10 | 200 | 上级设备容量受限
7757 | 赣榆 | 班庄26304#欢墩埠村11#公变 | 10 | 400 | 上级设备容量受限
7758 | 赣榆 | 班庄5041#太平村4#公变 | 10 | 200 | 上级设备容量受限
7759 | 赣榆 | 班庄5042#太平村5#公变 | 10 | 200 | 上级设备容量受限
7760 | 赣榆 | 班庄5063#三角汪村1#公变 | 10 | 400 | 上级设备容量受限
7761 | 赣榆 | 沙河20305#联合村23#公变 | 10 | 400 | 上级设备容量受限
7762 | 赣榆 | 门河0756#左湾村3#公变 | 10 | 400 | 本级设备容量受限
7763 | 赣榆 | 门河0877#杨门河村5#公变 | 10 | 400 | 本级设备容量受限
7764 | 赣榆 | 门河0881#杨门河村6#公变 | 10 | 400 | 上级设备容量受限
7765 | 赣榆 | 门河0883#鲍门河村3#公变 | 10 | 400 | 本级设备容量受限
7766 | 赣榆 | 门河0882#尚门河村8#公变 | 10 | 200 | 本级设备容量受限
7767 | 赣榆 | 门河0825#河洼村1#公变 | 10 | 400 | 本级设备容量受限
7768 | 赣榆 | 罗阳10017东关村7#公变 | 10 | 200 | 上级设备容量受限
7769 | 赣榆 | 罗阳5525张朱孟村4#公变 | 10 | 400 | 上级设备容量受限
7770 | 赣榆 | 城头0577#谢坡村3#公变 | 10 | 200 | 上级设备容量受限
7771 | 赣榆 | 城头06112#西大坊村5#公变 | 10 | 400 | 上级设备容量受限
7772 | 赣榆 | 金山1402#沙上村2#公变 | 10 | 200 | 上级设备容量受限
7773 | 赣榆 | 金山15656#佃马场村7#公变 | 10 | 200 | 上级设备容量受限
7774 | 赣榆 | 金山15664#临马团村4#公变 | 10 | 200 | 上级设备容量受限
7775 | 赣榆 | 金山224017#石堰村22#公变 | 10 | 200 | 上级设备容量受限
7776 | 赣榆 | 宋庄5636#宋庄村9#公变 | 10 | 200 | 上级设备容量受限
7777 | 赣榆 | 青口009#润林名城小区1#小区变1#主变 | 10 | 630 | 上级设备容量受限
7778 | 赣榆 | 青口009#润林名城小区1#小区变3#主变 | 10 | 630 | 上级设备容量受限
7779 | 赣榆 | 青口018#富山东城海岸1#小区变2#主变 | 10 | 800 | 上级设备容量受限
7780 | 赣榆 | 青口018#富山东城海岸1#小区变4#主变 | 10 | 800 | 上级设备容量受限
7781 | 赣榆 | 城头06115#后黄墩村5#公变 | 10 | 200 | 本级设备容量受限
7782 | 赣榆 | 塔山267017#邵庄村7#公变 | 10 | 315 | 上级设备容量受限
7783 | 赣榆 | 赣马11405#大高村6#公变 | 10 | 400 | 上级设备容量受限
7784 | 赣榆 | 青口1932#看守所2#公变 | 10 | 400 | 上级设备容量受限
7785 | 赣榆 | 青口1714#植物油厂2#公变 | 10 | 400 | 上级设备容量受限
7786 | 赣榆 | 青口3115#1号小区3#公变 | 10 | 400 | 上级设备容量受限
7787 | 赣榆 | 青口2723#河南村2#公变 | 10 | 400 | 上级设备容量受限
7788 | 赣榆 | 青口3507#水利局2#公变 | 10 | 400 | 上级设备容量受限
7789 | 赣榆 | 青口5105#同兴旺2#公变 | 10 | 400 | 上级设备容量受限
7790 | 赣榆 | 青口1303#法院2#公变 | 10 | 400 | 上级设备容量受限
7791 | 赣榆 | 青口1716#大新批发市场2#公变 | 10 | 400 | 上级设备容量受限
7792 | 赣榆 | 青口1725#新庄4#公变 | 10 | 400 | 上级设备容量受限
7793 | 赣榆 | 宋庄6107#刘庄村10#公变 | 10 | 200 | 上级设备容量受限
7794 | 赣榆 | 宋庄7750#沙口村10#公变 | 10 | 400 | 上级设备容量受限
7795 | 赣榆 | 宋庄235039#柳杭村13#公变 | 10 | 200 | 上级设备容量受限
7796 | 赣榆 | 城头06123#皮黄墩村2#公变 | 10 | 200 | 本级设备容量受限
7797 | 赣榆 | 黑林5849#河西村3#公变 | 10 | 200 | 上级设备容量受限
7798 | 赣榆 | 青口1420#南车站2#公变 | 10 | 400 | 上级设备容量受限
7799 | 赣榆 | 青口2106#常委宿舍2#公变 | 10 | 400 | 上级设备容量受限
7800 | 赣榆 | 青口1644#时代2#公变 | 10 | 400 | 上级设备容量受限
7801 | 赣榆 | 班庄344#河滨花园小区1#主变 | 10 | 400 | 上级设备容量受限
7802 | 赣榆 | 班庄344#河滨花园小区2#主变 | 10 | 400 | 上级设备容量受限
7803 | 赣榆 | 青口1743#新庄5#公变 | 10 | 400 | 上级设备容量受限
7804 | 赣榆 | 青口1518#文化东路2#公变 | 10 | 400 | 上级设备容量受限
7805 | 赣榆 | 柘汪8749#马站村29#公变 | 10 | 400 | 本级设备容量受限
7806 | 赣榆 | 黑林5855#土屋村5#公变 | 10 | 200 | 本级设备容量受限
7807 | 赣榆 | 黑林5854#土屋村4#公变 | 10 | 400 | 本级设备容量受限
7808 | 赣榆 | 黑林5743#三村3#公变 | 10 | 200 | 上级设备容量受限
7809 | 赣榆 | 黑林5856#河西村4#公变 | 10 | 200 | 上级设备容量受限
7810 | 赣榆 | 班庄18839#河北村6#公变 | 10 | 400 | 上级设备容量受限
7811 | 赣榆 | 班庄18840#河北村7#公变 | 10 | 200 | 上级设备容量受限
7812 | 赣榆 | 班庄19221#东朱范村5#公变 | 10 | 400 | 上级设备容量受限
7813 | 赣榆 | 塔山254019#大探马村6#公变 | 10 | 200 | 上级设备容量受限
7814 | 赣榆 | 塔山254067#后太平村2#公变 | 10 | 400 | 上级设备容量受限
7815 | 赣榆 | 塔山254062#大庄村6#公变 | 10 | 400 | 上级设备容量受限
7816 | 赣榆 | 塔山254017#大探马村4#公变 | 10 | 200 | 上级设备容量受限
7817 | 赣榆 | 塔山254008#墩前村2#公变 | 10 | 200 | 上级设备容量受限
7818 | 赣榆 | 班庄5106#孙净村6#公变 | 10 | 200 | 上级设备容量受限
7819 | 赣榆 | 黑林5857#兴隆集村3#公变 | 10 | 200 | 上级设备容量受限
7820 | 赣榆 | 黑林5858#南康邑村5#公变 | 10 | 200 | 本级设备容量受限
7821 | 赣榆 | 青口022#盐场家园4#小区变1#主变 | 10 | 800 | 上级设备容量受限
7822 | 赣榆 | 青口022#盐场家园4#小区变2#主变 | 10 | 800 | 上级设备容量受限
7823 | 赣榆 | 青口2440#煤海小区2#公变 | 10 | 400 | 上级设备容量受限
7824 | 赣榆 | 城郊1217#竹园村7#公变 | 10 | 200 | 上级设备容量受限
7825 | 赣榆 | 沙河25520#郑巷村18#公变 | 10 | 400 | 上级设备容量受限
7826 | 赣榆 | 金山259004#八条路村4#公变 | 10 | 200 | 上级设备容量受限
7827 | 赣榆 | 金山259020#石埠村10#公变 | 10 | 400 | 上级设备容量受限
7828 | 赣榆 | 墩尚12006刘口村12#公变 | 10 | 200 | 上级设备容量受限
7829 | 赣榆 | 墩尚12016后舵村6#公变 | 10 | 200 | 上级设备容量受限
7830 | 赣榆 | 罗阳5524双槐村6#公变 | 10 | 400 | 上级设备容量受限
7831 | 赣榆 | 墩尚10018东关村16#公变 | 10 | 400 | 上级设备容量受限
7832 | 赣榆 | 罗阳120016蛮湾村12#公变 | 10 | 400 | 上级设备容量受限
7833 | 赣榆 | 罗阳5514岭灶村9#公变 | 10 | 400 | 上级设备容量受限
7834 | 赣榆 | 罗阳5532前罗村4#公变 | 10 | 200 | 上级设备容量受限
7835 | 赣榆 | 罗阳5527岭灶村5#公变 | 10 | 400 | 上级设备容量受限
7836 | 赣榆 | 墩尚7918#卢园村4#公变 | 10 | 200 | 上级设备容量受限
7837 | 赣榆 | 门河0885#三庙村5#公变 | 10 | 400 | 本级设备容量受限
7838 | 赣榆 | 门河0808#相李村3#公变 | 10 | 200 | 上级设备容量受限
7839 | 赣榆 | 门河0887#赵圩村3#公变 | 10 | 400 | 本级设备容量受限
7840 | 赣榆 | 门河0788#宋庄村8#公变 | 10 | 400 | 上级设备容量受限
7841 | 赣榆 | 城头06121#单留子村2#公变 | 10 | 400 | 上级设备容量受限
7842 | 赣榆 | 城头06118#东大坊村4#公变 | 10 | 400 | 上级设备容量受限
7843 | 赣榆 | 城头06117#大黄墩村3#公变 | 10 | 200 | 本级设备容量受限
7844 | 赣榆 | 城头06122#沟西村3#公变 | 10 | 400 | 上级设备容量受限
7845 | 赣榆 | 城头06125#沟西村4#公变 | 10 | 400 | 上级设备容量受限
7846 | 赣榆 | 城头06124#潘坨沟村2#公变 | 10 | 400 | 上级设备容量受限
7847 | 赣榆 | 城头06113#顾青墩村2#公变 | 10 | 200 | 上级设备容量受限
7848 | 赣榆 | 城头0542#西留村2#公变 | 10 | 400 | 本级设备容量受限
7849 | 赣榆 | 城头0580#大沟头村5#公变 | 10 | 200 | 本级设备容量受限
7850 | 赣榆 | 城头0579#前海子村3#公变 | 10 | 400 | 上级设备容量受限
7851 | 赣榆 | 赣马0419#三宝庄村1#公变 | 10 | 200 | 上级设备容量受限
7852 | 赣榆 | 赣马0331#西关村2#公变 | 10 | 400 | 上级设备容量受限
7853 | 赣榆 | 赣马0339#南关村4#公变 | 10 | 400 | 上级设备容量受限
7854 | 赣榆 | 赣马0103#半路村4#公变 | 10 | 400 | 上级设备容量受限
7855 | 赣榆 | 赣马0236#木头沟村5#公变 | 10 | 400 | 上级设备容量受限
7856 | 赣榆 | 赣马11419#大朱旭村8#公变 | 10 | 400 | 上级设备容量受限
7857 | 赣榆 | 班庄16103#刘介沟村3#公变 | 10 | 400 | 本级设备容量受限
7858 | 赣榆 | 班庄20012#刘介沟村4#公变 | 10 | 200 | 上级设备容量受限
7859 | 赣榆 | 班庄19237#西朱范村6#公变 | 10 | 400 | 上级设备容量受限
7860 | 赣榆 | 班庄19245#李小湾村3#公变 | 10 | 400 | 上级设备容量受限
7861 | 赣榆 | 班庄20013#刘介沟村5#公变 | 10 | 200 | 上级设备容量受限
7862 | 赣榆 | 班庄26326#欢南村6#公变 | 10 | 200 | 本级设备容量受限
7863 | 赣榆 | 班庄5009#欢南村3#公变 | 10 | 200 | 上级设备容量受限
7864 | 赣榆 | 班庄5141#李朱孟村3#公变 | 10 | 400 | 上级设备容量受限
7865 | 赣榆 | 城西116029#三高庄村1#公变 | 10 | 200 | 上级设备容量受限
7866 | 赣榆 | 城西116025#二高庄村2#公变 | 10 | 400 | 本级设备容量受限
7867 | 赣榆 | 城西126017#寺后村3#公变 | 10 | 200 | 本级设备容量受限
7868 | 赣榆 | 黑林25605#陈旦头村5#公变 | 10 | 400 | 上级设备容量受限
7869 | 赣榆 | 黑林5762#黑林村9#公变 | 10 | 400 | 上级设备容量受限
7870 | 赣榆 | 黑林18707#李布地村1#公变 | 10 | 200 | 上级设备容量受限
7871 | 赣榆 | 黑林18719#邵布地村2#公变 | 10 | 200 | 上级设备容量受限
7872 | 赣榆 | 黑林25619#范良庄村2#公变 | 10 | 200 | 上级设备容量受限
7873 | 赣榆 | 黑林5764#西石沟村2#公变 | 10 | 200 | 上级设备容量受限
7874 | 赣榆 | 黑林5766#朱良庄村3#公变 | 10 | 400 | 上级设备容量受限
7875 | 赣榆 | 黑林18731#申团村2#公变 | 10 | 200 | 上级设备容量受限
7876 | 赣榆 | 黑林5770#黑林村10#公变 | 10 | 200 | 上级设备容量受限
7877 | 赣榆 | 黑林18722#邵布地村5#公变 | 10 | 200 | 上级设备容量受限
7878 | 赣榆 | 黑林5846#半路村2#公变 | 10 | 200 | 上级设备容量受限
7879 | 赣榆 | 黑林5713#二村2#公变 | 10 | 200 | 上级设备容量受限
7880 | 赣榆 | 黑林5817#土屋村3#公变 | 10 | 200 | 本级设备容量受限
7881 | 赣榆 | 黑林5830#界河村2#公变 | 10 | 200 | 上级设备容量受限
7882 | 赣榆 | 黑林5909#大赤涧二村2#公变 | 10 | 400 | 本级设备容量受限
7883 | 赣榆 | 黑林5903#大赤涧三村3#公变 | 10 | 400 | 上级设备容量受限
7884 | 赣榆 | 塔山252013#店子村3#公变 | 10 | 400 | 上级设备容量受限
7885 | 赣榆 | 塔山159019#驻庄村5#公变 | 10 | 200 | 上级设备容量受限
7886 | 赣榆 | 塔山252017#店子村5#公变 | 10 | 400 | 本级设备容量受限
7887 | 赣榆 | 塔山253038#姚各布村7#公变 | 10 | 400 | 上级设备容量受限
7888 | 赣榆 | 塔山252009#官庄村14#公变 | 10 | 200 | 上级设备容量受限
7889 | 赣榆 | 塔山267022#后岭村4#公变 | 10 | 400 | 上级设备容量受限
7890 | 赣榆 | 塔山166058#土城村14#公变 | 10 | 200 | 本级设备容量受限
7891 | 赣榆 | 塔山4171#邵庄村6#公变 | 10 | 200 | 上级设备容量受限
7892 | 赣榆 | 塔山268029#小莒城村7#公变 | 10 | 400 | 本级设备容量受限
7893 | 赣榆 | 塔山254061#大庄村5#公变 | 10 | 315 | 本级设备容量受限
7894 | 赣榆 | 塔山4210#七里亭村1#公变 | 10 | 400 | 本级设备容量受限
7895 | 赣榆 | 塔山4237#七里亭村3#公变 | 10 | 200 | 上级设备容量受限
7896 | 赣榆 | 塔山268026#西岭村2#公变 | 10 | 200 | 本级设备容量受限
7897 | 赣榆 | 城郊9048#圈子2#公变 | 10 | 200 | 上级设备容量受限
7898 | 赣榆 | 城郊1215#竹园5#公变 | 10 | 400 | 上级设备容量受限
7899 | 赣榆 | 城郊1222#东小里3#公变 | 10 | 400 | 上级设备容量受限
7900 | 赣榆 | 城郊9059#新村7#公变 | 10 | 200 | 上级设备容量受限
7901 | 赣榆 | 城郊7801#殷宅3#公变 | 10 | 200 | 上级设备容量受限
7902 | 赣榆 | 石桥2314#石东村6#公变 | 10 | 400 | 上级设备容量受限
7903 | 赣榆 | 石桥2315#小龙头村2#公变 | 10 | 200 | 上级设备容量受限
7904 | 赣榆 | 石桥2631#腾官庄村4#公变 | 10 | 200 | 上级设备容量受限
7905 | 赣榆 | 金山260024#后赵湖村4#公变 | 10 | 200 | 上级设备容量受限
7906 | 赣榆 | 金山1532#大港头村2#公变 | 10 | 200 | 上级设备容量受限
7907 | 赣榆 | 金山1804#丁庄村1#公变 | 10 | 200 | 上级设备容量受限
7908 | 赣榆 | 金山1844#前徐福村4#公变 | 10 | 200 | 上级设备容量受限
7909 | 赣榆 | 金山1810#后徐福村3#公变 | 10 | 200 | 上级设备容量受限
7910 | 赣榆 | 金山15639#黄泥埃村3#公变 | 10 | 200 | 上级设备容量受限
7911 | 赣榆 | 厉庄1319#盛赤涧村3#公变 | 10 | 200 | 上级设备容量受限
7912 | 赣榆 | 厉庄1321#仲赤涧村1#公变 | 10 | 400 | 上级设备容量受限
7913 | 赣榆 | 厉庄1651#河南村7#公变 | 10 | 400 | 上级设备容量受限
7914 | 赣榆 | 厉庄1670#河南村6#公变 | 10 | 200 | 上级设备容量受限
7915 | 赣榆 | 厉庄15343#东陡岭村5#公变 | 10 | 200 | 上级设备容量受限
7916 | 赣榆 | 厉庄13113#谷店村3#公变 | 10 | 200 | 本级设备容量受限
7917 | 赣榆 | 沙河17405#小站村1#公变 | 10 | 200 | 上级设备容量受限
7918 | 赣榆 | 沙河6409#前朱圩村2#公变 | 10 | 200 | 上级设备容量受限
7919 | 赣榆 | 沙河6392#李圩村2#公变 | 10 | 200 | 本级设备容量受限
7920 | 赣榆 | 沙河6393#卢圩村7#公变 | 10 | 200 | 上级设备容量受限
7921 | 赣榆 | 沙河6394#卢圩村8#公变 | 10 | 200 | 上级设备容量受限
7922 | 赣榆 | 沙河6390#欧口村6#公变 | 10 | 200 | 上级设备容量受限
7923 | 赣榆 | 沙河12212#丁巷村4#公变 | 10 | 200 | 上级设备容量受限
7924 | 赣榆 | 沙河12221#楼子村5#公变 | 10 | 400 | 上级设备容量受限
7925 | 赣榆 | 沙河12209#竹元村1#公变 | 10 | 400 | 上级设备容量受限
7926 | 赣榆 | 沙河17414#站中村3#公变 | 10 | 400 | 上级设备容量受限
7927 | 赣榆 | 沙河17426#山岭房村7#公变 | 10 | 200 | 上级设备容量受限
7928 | 赣榆 | 沙河25518#蒋庄村3#公变 | 10 | 200 | 本级设备容量受限
7929 | 赣榆 | 沙河6759#解放村8#公变 | 10 | 200 | 上级设备容量受限
7930 | 赣榆 | 宋庄239002#三坨村2#公变 | 10 | 400 | 上级设备容量受限
7931 | 赣榆 | 宋庄6111#刘庄村16#公变 | 10 | 400 | 上级设备容量受限
7932 | 赣榆 | 宋庄6132#邵庄村8#公变 | 10 | 400 | 上级设备容量受限
7933 | 赣榆 | 沙河25532#联合村24#公变 | 10 | 200 | 上级设备容量受限
7934 | 赣榆 | 宋庄7746#沙口村6#公变 | 10 | 400 | 上级设备容量受限
7935 | 赣榆 | 宋庄9108#任庄村5#公变 | 10 | 315 | 上级设备容量受限
7936 | 赣榆 | 宋庄236003#头坨村3#公变 | 10 | 400 | 上级设备容量受限
7937 | 赣榆 | 宋庄5650#西郑村5#公变 | 10 | 200 | 上级设备容量受限
7938 | 赣榆 | 宋庄5651#西郑村6#公变 | 10 | 200 | 上级设备容量受限
7939 | 赣榆 | 宋庄9103#孟庄村3#公变 | 10 | 400 | 上级设备容量受限
7940 | 赣榆 | 宋庄9104#孟庄村4#公变 | 10 | 400 | 上级设备容量受限
7941 | 赣榆 | 海头10441#垤上村8#公变 | 10 | 200 | 上级设备容量受限
7942 | 赣榆 | 海头22840#王场村5#公变 | 10 | 200 | 上级设备容量受限
7943 | 赣榆 | 班庄16036#陈接庄村3#公变 | 10 | 400 | 上级设备容量受限
7944 | 赣榆 | 班庄24622#陈洪爽村3#公变 | 10 | 400 | 上级设备容量受限
7945 | 赣榆 | 班庄2890#廖沟村3#公变 | 10 | 400 | 上级设备容量受限
7946 | 赣榆 | 班庄24613#圈洪爽村4#公变 | 10 | 400 | 本级设备容量受限
7947 | 赣榆 | 班庄24606#庙后村2#公变 | 10 | 400 | 上级设备容量受限
7948 | 赣榆 | 班庄2889#于岭村2#公变 | 10 | 200 | 上级设备容量受限
7949 | 赣榆 | 班庄16027#徐接庄村1#公变 | 10 | 200 | 本级设备容量受限
7950 | 赣榆 | 班庄16028#徐接庄村2#公变 | 10 | 200 | 上级设备容量受限
7951 | 赣榆 | 班庄2897#汪于村9#公变 | 10 | 400 | 上级设备容量受限
7952 | 赣榆 | 班庄16013#横山村4#公变 | 10 | 400 | 本级设备容量受限
7953 | 赣榆 | 班庄16004#响石村5#公变 | 10 | 400 | 上级设备容量受限
7954 | 赣榆 | 班庄16022#郑接庄村4#公变 | 10 | 200 | 本级设备容量受限
7955 | 赣榆 | 班庄16032#王接庄村2#公变 | 10 | 200 | 本级设备容量受限
7956 | 赣榆 | 班庄26411#前集村3#公变 | 10 | 400 | 上级设备容量受限
7957 | 赣榆 | 班庄2743#新西村7#公变 | 10 | 200 | 上级设备容量受限
7958 | 赣榆 | 班庄2733#新东村4#公变 | 10 | 400 | 上级设备容量受限
7959 | 赣榆 | 班庄2715#小河村3#公变 | 10 | 200 | 本级设备容量受限
7960 | 赣榆 | 班庄2721#河东村4#公变 | 10 | 400 | 本级设备容量受限
7961 | 赣榆 | 班庄19808#古城村8#公变 | 10 | 200 | 上级设备容量受限
7962 | 赣榆 | 班庄26410#前集村2#公变 | 10 | 200 | 上级设备容量受限
7963 | 赣榆 | 班庄24501#韩洪爽村1#公变 | 10 | 400 | 上级设备容量受限
7964 | 赣榆 | 班庄8812#大沟埃村12#公变 | 10 | 400 | 本级设备容量受限
7965 | 赣榆 | 班庄19112#班西村15#公变 | 10 | 400 | 上级设备容量受限
7966 | 赣榆 | 班庄19313#赵班村4#公变 | 10 | 400 | 上级设备容量受限
7967 | 赣榆 | 班庄19322#班东村9#公变 | 10 | 400 | 上级设备容量受限
7968 | 赣榆 | 沙河20213#邵庄村3#公变 | 10 | 200 | 本级设备容量受限
7969 | 赣榆 | 沙河6701#西北村5#公变 | 10 | 200 | 上级设备容量受限
7970 | 赣榆 | 沙河6503#徐屯村15#公变 | 10 | 400 | 上级设备容量受限
7971 | 赣榆 | 青口017#中澳广场1#小区变2#主变 | 10 | 630 | 上级设备容量受限
7972 | 赣榆 | 青口2724#青小2#公变 | 10 | 400 | 上级设备容量受限
7973 | 赣榆 | 沙河20402#郑巷村15公变 | 10 | 400 | 上级设备容量受限
7974 | 赣榆 | 沙河6417#下河口村3#公变 | 10 | 400 | 上级设备容量受限
7975 | 赣榆 | 沙河17902#北朱果村4#综合变 | 10 | 400 | 上级设备容量受限
7976 | 赣榆 | 班庄18920#欢新村3#公变 | 10 | 400 | 上级设备容量受限
7977 | 赣榆 | 城西116015#城西新村1#箱变 | 10 | 400 | 上级设备容量受限
7978 | 赣榆 | 厉庄1328#仲赤涧村4#公变 | 10 | 200 | 上级设备容量受限
7979 | 赣榆 | 班庄19314#赵班村5#公变 | 10 | 200 | 本级设备容量受限
7980 | 赣榆 | 班庄2708#泉子坡村9#公变 | 10 | 400 | 上级设备容量受限
7981 | 赣榆 | 青口4701#嘉禾春天箱变 | 10 | 400 | 上级设备容量受限
7982 | 赣榆 | 班庄4922#佃马场村6#公变 | 10 | 400 | 上级设备容量受限
7983 | 赣榆 | 班庄19006#曹闫村3#公变 | 10 | 315 | 上级设备容量受限
7984 | 赣榆 | 班庄19018#三清阁村8#公变 | 10 | 400 | 本级设备容量受限
7985 | 赣榆 | 青口084#中央名府1#小区变1#主变 | 10 | 1000 | 上级设备容量受限
7986 | 赣榆 | 青口085#中央名府2#小区变1#主变 | 10 | 800 | 上级设备容量受限
7987 | 赣榆 | 青口1405#时代广场5#箱变 | 10 | 630 | 上级设备容量受限
7988 | 赣榆 | 金山260031#王岭村1#公变 | 10 | 400 | 上级设备容量受限
7989 | 赣榆 | 金山19910#西张下村10#公变 | 10 | 200 | 上级设备容量受限
7990 | 赣榆 | 金山19909#西张下村9#公变 | 10 | 400 | 上级设备容量受限
7991 | 赣榆 | 金山1502#马家村2#公变 | 10 | 400 | 上级设备容量受限
7992 | 赣榆 | 金山1503#马家村3#公变 | 10 | 200 | 上级设备容量受限
7993 | 赣榆 | 金山260010#东河北村3#公变 | 10 | 200 | 本级设备容量受限
7994 | 赣榆 | 金山260015#西河北村3#公变 | 10 | 400 | 上级设备容量受限
7995 | 赣榆 | 金山1553#马家村5#公变 | 10 | 400 | 上级设备容量受限
7996 | 赣榆 | 金山260014#西河北村2#公变 | 10 | 400 | 本级设备容量受限
7997 | 赣榆 | 金山15617#石堰村20#公变 | 10 | 400 | 上级设备容量受限
7998 | 赣榆 | 金山1855#丁庄村3#公变 | 10 | 400 | 上级设备容量受限
7999 | 赣榆 | 金山15657#佃马场村8#公变 | 10 | 400 | 上级设备容量受限
8000 | 赣榆 | 金山224018#石堰村23#公变(东边） | 10 | 250 | 上级设备容量受限
8001 | 赣榆 | 金山1857#前徐福村5#公变 | 10 | 400 | 上级设备容量受限
8002 | 赣榆 | 金山259021#石埠村11#公变 | 10 | 400 | 上级设备容量受限
8003 | 赣榆 | 金山259012#石埠村2#公变 | 10 | 200 | 本级设备容量受限
8004 | 赣榆 | 金山259018#石埠村8号公变 | 10 | 400 | 上级设备容量受限
8005 | 赣榆 | 金山259019#石埠村9#公变 | 10 | 400 | 上级设备容量受限
8006 | 赣榆 | 墩尚3570#演二村2#公变 | 10 | 200 | 本级设备容量受限
8007 | 赣榆 | 墩尚12527#王疃村7#公变 | 10 | 400 | 本级设备容量受限
8008 | 赣榆 | 墩尚7905#大口村3#公变 | 10 | 200 | 上级设备容量受限
8009 | 赣榆 | 城西116030#三高庄村2#公变 | 10 | 200 | 上级设备容量受限
8010 | 赣榆 | 城西109003#小埠子村1#公变 | 10 | 400 | 上级设备容量受限
8011 | 赣榆 | 城西109019#东曲坊村4#公变 | 10 | 200 | 上级设备容量受限
8012 | 赣榆 | 城西108007#后岗村2#公变 | 10 | 400 | 上级设备容量受限
8013 | 赣榆 | 宋庄5608#范店村3#公变 | 10 | 400 | 上级设备容量受限
8014 | 赣榆 | 宋庄5654#西郑村10#公变 | 10 | 400 | 上级设备容量受限
8015 | 赣榆 | 宋庄5656#西郑村12#公变 | 10 | 200 | 上级设备容量受限
8016 | 赣榆 | 宋庄235019#宋庄村12#公变 | 10 | 400 | 上级设备容量受限
8017 | 赣榆 | 宋庄235031#柳杭村3#公变 | 10 | 400 | 上级设备容量受限
8018 | 赣榆 | 宋庄5647#西郑村2#公变 | 10 | 200 | 上级设备容量受限
8019 | 赣榆 | 宋庄9110#任庄村7#公变 | 10 | 400 | 上级设备容量受限
8020 | 赣榆 | 宋庄9134#汪庄村3#公变 | 10 | 400 | 上级设备容量受限
8021 | 赣榆 | 宋庄235018#宋庄村11#公变 | 10 | 400 | 上级设备容量受限
8022 | 赣榆 | 宋庄235020#宋庄村13#公变 | 10 | 400 | 上级设备容量受限
8023 | 赣榆 | 宋庄7748#沙口村8#公变 | 10 | 200 | 上级设备容量受限
8024 | 赣榆 | 宋庄9115#邵庄村4#公变 | 10 | 400 | 上级设备容量受限
8025 | 赣榆 | 宋庄6112#刘庄村17#公变 | 10 | 200 | 本级设备容量受限
8026 | 赣榆 | 沙河6206#大岭村5#公变 | 10 | 400 | 上级设备容量受限
8027 | 赣榆 | 沙河17416#小埠村1#公变 | 10 | 400 | 本级设备容量受限
8028 | 赣榆 | 沙河17216#前赤金村5#公变 | 10 | 200 | 上级设备容量受限
8029 | 赣榆 | 沙河6420#旧庄村6#公变 | 10 | 400 | 上级设备容量受限
8030 | 赣榆 | 沙河17128#后堆村4公变 | 10 | 200 | 上级设备容量受限
8031 | 赣榆 | 沙河17502#戚元村5#公变 | 10 | 400 | 上级设备容量受限
8032 | 赣榆 | 沙河12207#彭口村6#公变 | 10 | 400 | 上级设备容量受限
8033 | 赣榆 | 沙河6676#邱庄村4#公变 | 10 | 400 | 上级设备容量受限
8034 | 赣榆 | 沙河6505#朱屯村5#公变 | 10 | 400 | 上级设备容量受限
8035 | 赣榆 | 沙河6504#徐屯村16#公变 | 10 | 400 | 上级设备容量受限
8036 | 赣榆 | 沙河17304#郑巷村11#公变 | 10 | 400 | 上级设备容量受限
8037 | 赣榆 | 沙河20110#坡里村4#公变 | 10 | 400 | 本级设备容量受限
8038 | 赣榆 | 沙河6750#西北村3#公变 | 10 | 200 | 上级设备容量受限
8039 | 赣榆 | 沙河17311#西北村6#公变 | 10 | 200 | 上级设备容量受限
8040 | 赣榆 | 沙河6760#解放村9#公变 | 10 | 200 | 上级设备容量受限
8041 | 赣榆 | 沙河6763#解放村10#公变 | 10 | 200 | 上级设备容量受限
8042 | 赣榆 | 沙河6794#官庄村4#公变 | 10 | 200 | 本级设备容量受限
8043 | 赣榆 | 城头0619#王坨沟村1#公变 | 10 | 200 | 上级设备容量受限
8044 | 赣榆 | 城头06129#沟西村5#公变 | 10 | 200 | 本级设备容量受限
8045 | 赣榆 | 城头06114#樊青墩村3#公变 | 10 | 200 | 上级设备容量受限
8046 | 赣榆 | 城头06120#后河东村12#公变 | 10 | 400 | 上级设备容量受限
8047 | 赣榆 | 城头06119#东大坊村5#公变 | 10 | 200 | 本级设备容量受限
8048 | 赣榆 | 城头0583#竹园村2#公变 | 10 | 200 | 本级设备容量受限
8049 | 赣榆 | 城头06130#沟西村6#公变 | 10 | 200 | 上级设备容量受限
8050 | 赣榆 | 城头06131#董青墩村3#公变 | 10 | 400 | 上级设备容量受限
8051 | 赣榆 | 城头06127#皮黄墩村4#公变 | 10 | 200 | 上级设备容量受限
8052 | 赣榆 | 城头0578#后海子村2#公变 | 10 | 200 | 上级设备容量受限
8053 | 赣榆 | 城头0508#城头东留村1#公变 | 10 | 400 | 本级设备容量受限
8054 | 赣榆 | 城头0505#城头村5#公变 | 10 | 400 | 上级设备容量受限
8055 | 赣榆 | 城头0580#白石头村4#公变 | 10 | 200 | 本级设备容量受限
8056 | 赣榆 | 城头0581#白石头村5#公变 | 10 | 400 | 上级设备容量受限
8057 | 赣榆 | 城头0582#黄草沟村4#公变 | 10 | 200 | 上级设备容量受限
8058 | 赣榆 | 班庄5125#东方红村7#公变 | 10 | 200 | 本级设备容量受限
8059 | 赣榆 | 班庄18838#河北村5#公变 | 10 | 400 | 本级设备容量受限
8060 | 赣榆 | 班庄18834#河北村1#公变 | 10 | 400 | 上级设备容量受限
8061 | 赣榆 | 班庄18829#黄泥沟村6#公变 | 10 | 400 | 上级设备容量受限
8062 | 赣榆 | 班庄18828#黄泥沟村5#公变 | 10 | 200 | 上级设备容量受限
8063 | 赣榆 | 班庄18816#瓦屋村2#公变 | 10 | 400 | 上级设备容量受限
8064 | 赣榆 | 班庄18807#东进村7#公变 | 10 | 400 | 上级设备容量受限
8065 | 赣榆 | 班庄19258#石门头四村2#公变 | 10 | 400 | 本级设备容量受限
8066 | 赣榆 | 班庄19253#石门头三村4#公变 | 10 | 400 | 本级设备容量受限
8067 | 赣榆 | 班庄19259#石门头四村3#公变 | 10 | 400 | 上级设备容量受限
8068 | 赣榆 | 班庄5013#东窝子村3#公变 | 10 | 400 | 上级设备容量受限
8069 | 赣榆 | 班庄5064#三角汪村2#公变 | 10 | 400 | 上级设备容量受限
8070 | 赣榆 | 班庄18911#欢墩埠村13#公变 | 10 | 200 | 上级设备容量受限
8071 | 赣榆 | 班庄18910#欢墩埠村12#公变 | 10 | 400 | 上级设备容量受限
8072 | 赣榆 | 赣马0317#张元村8#公变 | 10 | 200 | 本级设备容量受限
8073 | 赣榆 | 赣马0113#中上村3#公变 | 10 | 400 | 上级设备容量受限
8074 | 赣榆 | 赣马0364#马厂村10#公变 | 10 | 400 | 上级设备容量受限
8075 | 赣榆 | 赣马0370#马厂村14#公变 | 10 | 400 | 上级设备容量受限
8076 | 赣榆 | 赣马0316#西关村4#公变 | 10 | 400 | 上级设备容量受限
8077 | 赣榆 | 赣马0341#吕河埃村2#公变 | 10 | 400 | 上级设备容量受限
8078 | 赣榆 | 赣马11420#大朱旭9#公变 | 10 | 400 | 上级设备容量受限
8079 | 赣榆 | 赣马11415#大朱旭村7#公变 | 10 | 400 | 上级设备容量受限
8080 | 赣榆 | 赣马11404#大高村7#公变 | 10 | 400 | 上级设备容量受限
8081 | 赣榆 | 赣马11410#陈高村4#公变 | 10 | 400 | 上级设备容量受限
8082 | 赣榆 | 赣马11425#焦湾村2#公变 | 10 | 400 | 上级设备容量受限
8083 | 赣榆 | 赣马0412#古河套村6#公变 | 10 | 400 | 上级设备容量受限
8084 | 赣榆 | 赣马0424#古河套村8#公变 | 10 | 400 | 上级设备容量受限
8085 | 赣榆 | 赣马0425#司坞村3#公变 | 10 | 400 | 上级设备容量受限
8086 | 赣榆 | 城郊1216#竹园6#公变 | 10 | 200 | 上级设备容量受限
8087 | 赣榆 | 班庄18919#欢新村2#公变 | 10 | 200 | 上级设备容量受限
8088 | 赣榆 | 班庄26314#欢东村6#公变 | 10 | 400 | 本级设备容量受限
8089 | 赣榆 | 班庄18935#欢北村5#公变 | 10 | 400 | 上级设备容量受限
8090 | 赣榆 | 班庄18934#欢北村1#公变 | 10 | 400 | 上级设备容量受限
8091 | 赣榆 | 石桥2651#唐沟村7#公变 | 10 | 200 | 上级设备容量受限
8092 | 赣榆 | 罗阳5534岭灶村13#公变 | 10 | 200 | 上级设备容量受限
8093 | 赣榆 | 罗阳5529岭灶村12#公变 | 10 | 200 | 上级设备容量受限
8094 | 赣榆 | 罗阳5531岭灶村10#公变 | 10 | 400 | 上级设备容量受限
8095 | 赣榆 | 罗阳5523岭灶村3#公变 | 10 | 400 | 上级设备容量受限
8096 | 赣榆 | 罗阳14914大沙村6#公变 | 10 | 400 | 上级设备容量受限
8097 | 赣榆 | 罗阳14913大沙村5#公变 | 10 | 200 | 上级设备容量受限
8098 | 赣榆 | 墩尚12010刘口村17#公变 | 10 | 200 | 上级设备容量受限
8099 | 赣榆 | 墩尚12024#刘口村18#公变 | 10 | 400 | 上级设备容量受限
8100 | 赣榆 | 罗阳10027东关15#公变 | 10 | 400 | 上级设备容量受限
8101 | 赣榆 | 班庄2828#廖沟村1#公变 | 10 | 400 | 上级设备容量受限
8102 | 赣榆 | 班庄24515#杨洪爽村2#公变 | 10 | 400 | 上级设备容量受限
8103 | 赣榆 | 班庄24520#响石村6#公变 | 10 | 400 | 上级设备容量受限
8104 | 赣榆 | 班庄24507#刘洪爽村4#公变 | 10 | 200 | 本级设备容量受限
8105 | 赣榆 | 班庄28107#窦洪爽村7#公变 | 10 | 400 | 上级设备容量受限
8106 | 赣榆 | 班庄28106#窦洪爽村6#公变 | 10 | 400 | 上级设备容量受限
8107 | 赣榆 | 班庄16037#陈接庄村4#公变 | 10 | 400 | 上级设备容量受限
8108 | 赣榆 | 班庄19113#班西村16#公变 | 10 | 400 | 上级设备容量受限
8109 | 赣榆 | 班庄19115#班西村18#公变 | 10 | 400 | 上级设备容量受限
8110 | 赣榆 | 班庄19107#班西村8#公变 | 10 | 400 | 上级设备容量受限
8111 | 赣榆 | 班庄19305#黄班村5#公变 | 10 | 200 | 本级设备容量受限
8112 | 赣榆 | 班庄19106#班西村7#公变 | 10 | 400 | 上级设备容量受限
8113 | 赣榆 | 班庄19340#小半路村1#公变 | 10 | 400 | 本级设备容量受限
8114 | 赣榆 | 班庄4914#马圩村3#公变 | 10 | 400 | 本级设备容量受限
8115 | 赣榆 | 班庄19304#黄班村4#公变 | 10 | 200 | 本级设备容量受限
8116 | 赣榆 | 班庄2716#小河村4#公变 | 10 | 400 | 上级设备容量受限
8117 | 赣榆 | 塔山267007#前进村1#公变 | 10 | 200 | 上级设备容量受限
8118 | 赣榆 | 塔山267004#建新村3#公变 | 10 | 200 | 上级设备容量受限
8119 | 赣榆 | 塔山267023#后岭村1#公变 | 10 | 400 | 上级设备容量受限
8120 | 赣榆 | 塔山4102#倪林村2#公变 | 10 | 200 | 上级设备容量受限
8121 | 赣榆 | 塔山4175#蒋河村3#公变 | 10 | 400 | 本级设备容量受限
8122 | 赣榆 | 塔山4182#邵庄村8#公变 | 10 | 200 | 上级设备容量受限
8123 | 赣榆 | 塔山4183#邵庄9#公变 | 10 | 200 | 上级设备容量受限
8124 | 赣榆 | 塔山4236#韩坡村2#公变 | 10 | 200 | 本级设备容量受限
8125 | 赣榆 | 塔山4239#王坡村4#公变 | 10 | 200 | 上级设备容量受限
8126 | 赣榆 | 塔山4211#七里亭村2#公变 | 10 | 200 | 上级设备容量受限
8127 | 赣榆 | 塔山4240#庄留村8#公变 | 10 | 400 | 上级设备容量受限
8128 | 赣榆 | 塔山4215#庄留1#公变 | 10 | 400 | 上级设备容量受限
8129 | 赣榆 | 塔山253028#郭各布村4#公变 | 10 | 400 | 本级设备容量受限
8130 | 赣榆 | 塔山252026#樊各布村1#公变 | 10 | 200 | 本级设备容量受限
8131 | 赣榆 | 塔山253002#大各布村2#公变 | 10 | 200 | 上级设备容量受限
8132 | 赣榆 | 塔山0972#桑行村6#公变 | 10 | 400 | 上级设备容量受限
8133 | 赣榆 | 塔山0932#桑行村2#公变 | 10 | 400 | 上级设备容量受限
8134 | 赣榆 | 塔山253005#大各布村6#公变 | 10 | 200 | 上级设备容量受限
8135 | 赣榆 | 塔山253039#姚各布村8#公变 | 10 | 200 | 本级设备容量受限
8136 | 赣榆 | 塔山159022#新庄村3#公变 | 10 | 200 | 上级设备容量受限
8137 | 赣榆 | 塔山0928#汪头村1#公变 | 10 | 400 | 上级设备容量受限
8138 | 赣榆 | 塔山253037#姚各布村6#公变 | 10 | 200 | 本级设备容量受限
8139 | 赣榆 | 塔山159011#驻庄村6#公变 | 10 | 400 | 上级设备容量受限
8140 | 赣榆 | 塔山253022#管各布村3#公变 | 10 | 400 | 上级设备容量受限
8141 | 赣榆 | 石桥2436#大温庄村6#公变 | 10 | 200 | 本级设备容量受限
8142 | 赣榆 | 石桥2630#腾官庄村3#公变 | 10 | 400 | 上级设备容量受限
8143 | 赣榆 | 金山1455#石堰村42#公变 | 10 | 315 | 上级设备容量受限
8144 | 赣榆 | 石桥2632#腾官庄村5#公变 | 10 | 400 | 上级设备容量受限
8145 | 赣榆 | 石桥2616#于沟村4#公变 | 10 | 200 | 上级设备容量受限
8146 | 赣榆 | 石桥2306#石东村4#公变 | 10 | 400 | 上级设备容量受限
8147 | 赣榆 | 海头22832#大站村5#公变 | 10 | 400 | 上级设备容量受限
8148 | 赣榆 | 海头22841#王场村6#公变 | 10 | 400 | 上级设备容量受限
8149 | 赣榆 | 海头21220#高村3#公变 | 10 | 200 | 上级设备容量受限
8150 | 赣榆 | 海头21242#西城村2#公变 | 10 | 400 | 上级设备容量受限
8151 | 赣榆 | 海头21204#白石头村4#公变 | 10 | 400 | 上级设备容量受限
8152 | 赣榆 | 海头21222#盐城村2#公变 | 10 | 400 | 上级设备容量受限
8153 | 赣榆 | 海头11933#大朱尹村4#公变 | 10 | 200 | 上级设备容量受限
8154 | 赣榆 | 厉庄15336#东陡岭村4#公变 | 10 | 400 | 上级设备容量受限
8155 | 赣榆 | 厉庄15316#谭湖村5#公变 | 10 | 200 | 上级设备容量受限
8156 | 赣榆 | 厉庄15358#西陡岭村8#公变 | 10 | 400 | 上级设备容量受限
8157 | 赣榆 | 厉庄15325#谢湖村9#公变 | 10 | 400 | 上级设备容量受限
8158 | 赣榆 | 厉庄15327#谢湖村10#公变 | 10 | 400 | 上级设备容量受限
8159 | 赣榆 | 厉庄13110#谷店村4#公变 | 10 | 400 | 上级设备容量受限
8160 | 赣榆 | 厉庄1715#厉庄村10#公变 | 10 | 400 | 上级设备容量受限
8161 | 赣榆 | 厉庄1323#西刘村3#公变 | 10 | 400 | 上级设备容量受限
8162 | 赣榆 | 厉庄1314#顾赤涧村6#公变 | 10 | 400 | 上级设备容量受限
8163 | 赣榆 | 厉庄1315#顾赤涧村7#公变 | 10 | 200 | 本级设备容量受限
8164 | 赣榆 | 厉庄1320#顾赤涧村3#公变 | 10 | 200 | 上级设备容量受限
8165 | 赣榆 | 厉庄1322#仲赤涧村3#公变 | 10 | 200 | 上级设备容量受限
8166 | 赣榆 | 厉庄1336#车赤涧村4#公变 | 10 | 200 | 本级设备容量受限
8167 | 赣榆 | 厉庄1337#车赤涧村5#公变 | 10 | 200 | 本级设备容量受限
8168 | 赣榆 | 门河0793#左湾村8#公变 | 10 | 200 | 本级设备容量受限
8169 | 赣榆 | 门河0886#三庙村6#公变 | 10 | 400 | 上级设备容量受限
8170 | 赣榆 | 门河0884#刘门河村7#公变 | 10 | 400 | 本级设备容量受限
8171 | 赣榆 | 门河0888#堰水房村7#公变 | 10 | 400 | 本级设备容量受限
8172 | 赣榆 | 门河0790#柳沟村4#公变 | 10 | 400 | 本级设备容量受限
8173 | 赣榆 | 门河0792#张望河村3#公变 | 10 | 400 | 本级设备容量受限
8174 | 赣榆 | 门河0789#宋庄村9#公变 | 10 | 400 | 上级设备容量受限
8175 | 赣榆 | 门河0787#河东村9#公变 | 10 | 400 | 本级设备容量受限
8176 | 赣榆 | 黑林18712#秦布地村3#公变 | 10 | 400 | 上级设备容量受限
8177 | 赣榆 | 黑林25622#马旦头村3#公变 | 10 | 200 | 上级设备容量受限
8178 | 赣榆 | 黑林18728#沟屋村2#公变 | 10 | 400 | 上级设备容量受限
8179 | 赣榆 | 黑林5771#黑林村11#公变 | 10 | 400 | 上级设备容量受限
8180 | 赣榆 | 黑林15219#李良庄村5#公变 | 10 | 200 | 上级设备容量受限
8181 | 赣榆 | 黑林5919#大赤涧一村2#公变 | 10 | 200 | 上级设备容量受限
8182 | 赣榆 | 黑林5921#大赤涧一村4#公变 | 10 | 400 | 上级设备容量受限
8183 | 赣榆 | 黑林15109#凤凰岭村2#公变 | 10 | 200 | 本级设备容量受限
8184 | 赣榆 | 黑林5939#吴山村3#公变 | 10 | 400 | 上级设备容量受限
8185 | 赣榆 | 黑林15118#山前村3#公变 | 10 | 400 | 上级设备容量受限
8186 | 赣榆 | 黑林5822#南康邑村3#公变 | 10 | 400 | 本级设备容量受限
8187 | 赣榆 | 黑林5852#兴隆集村5#公变 | 10 | 200 | 本级设备容量受限
8188 | 赣榆 | 黑林5851#陶店村3#公变 | 10 | 200 | 上级设备容量受限
8189 | 赣榆 | 黑林5850#北康邑村3#公变 | 10 | 400 | 本级设备容量受限
8190 | 赣榆 | 黑林5802#闫康邑村3#公变 | 10 | 200 | 本级设备容量受限
8191 | 赣榆 | 沙河12823#陆庄村2#公变 | 10 | 400 | 本级设备容量受限
8192 | 赣榆 | 班庄5146#朱朱孟村5#公变 | 10 | 400 | 上级设备容量受限
8193 | 赣榆 | 班庄18830#黄泥沟村7#公变 | 10 | 200 | 本级设备容量受限
8194 | 赣榆 | 班庄26315#欢东村7#公变 | 10 | 200 | 上级设备容量受限
8195 | 赣榆 | 班庄2899#吴沟村3#公变 | 10 | 400 | 上级设备容量受限
8196 | 赣榆 | 沙河6268#李曹埠村5#公变 | 10 | 400 | 上级设备容量受限
8197 | 赣榆 | 班庄18808#东进村8#公变 | 10 | 400 | 本级设备容量受限
8198 | 赣榆 | 班庄16023#郑接庄村5#公变 | 10 | 400 | 上级设备容量受限
8199 | 赣榆 | 金山1854#丁庄村2#公变 | 10 | 200 | 上级设备容量受限
8200 | 赣榆 | 金山224016#石堰村21#公变 | 10 | 200 | 上级设备容量受限
8201 | 赣榆 | 青口2103#劳动2#公变 | 10 | 400 | 上级设备容量受限
8202 | 赣榆 | 青口072#东润华庭1#小区变2#主变 | 10 | 1000 | 上级设备容量受限
8203 | 赣榆 | 班庄19213#演马村3#公变 | 10 | 400 | 上级设备容量受限
8204 | 赣榆 | 厉庄1653#墩尚村3#公变 | 10 | 400 | 上级设备容量受限
8205 | 赣榆 | 海头11925#陈朱尹4#公变 | 10 | 200 | 上级设备容量受限
8206 | 赣榆 | 青口3510#五里墅小区2#公变 | 10 | 400 | 上级设备容量受限
8207 | 赣榆 | 厉庄1654#河北村4#公变 | 10 | 200 | 上级设备容量受限
8208 | 赣榆 | 城西109018#东曲坊村3#公变 | 10 | 400 | 本级设备容量受限
8209 | 赣榆 | 城西109002#岗东村2#公变 | 10 | 400 | 上级设备容量受限
8210 | 赣榆 | 门河0894#相李村5#公变 | 10 | 400 | 上级设备容量受限
8211 | 赣榆 | 门河0893#相李村4#公变 | 10 | 400 | 本级设备容量受限
8212 | 赣榆 | 城头06132#董青墩4#公变 | 10 | 200 | 本级设备容量受限
8213 | 赣榆 | 城头06133#沟西村7#公变 | 10 | 200 | 上级设备容量受限
8214 | 赣榆 | 城头0584#东留村4#公变 | 10 | 400 | 上级设备容量受限
8215 | 赣榆 | 城头0585#城头村13#公变 | 10 | 400 | 上级设备容量受限
8216 | 赣榆 | 城头0587#大沟头村6#公变 | 10 | 200 | 上级设备容量受限
8217 | 赣榆 | 城头0588#白石头村6#公变 | 10 | 200 | 上级设备容量受限
8218 | 赣榆 | 门河0889#刘门河村8#公变 | 10 | 400 | 上级设备容量受限
8219 | 赣榆 | 门河0892#东苘湖村11#公变 | 10 | 400 | 本级设备容量受限
8220 | 赣榆 | 门河0794#河东村10#公变 | 10 | 400 | 本级设备容量受限
8221 | 赣榆 | 门河0795#旺河头村5#公变 | 10 | 400 | 本级设备容量受限
8222 | 赣榆 | 海头10417#宅基村5#公变 | 10 | 200 | 上级设备容量受限
8223 | 赣榆 | 宋庄7715#西沟村2#公变 | 10 | 200 | 上级设备容量受限
8224 | 赣榆 | 宋庄5604#东郑村4#公变 | 10 | 400 | 上级设备容量受限
8225 | 赣榆 | 海头21217#东湖村4#公变 | 10 | 200 | 上级设备容量受限
8226 | 赣榆 | 海头21221#西湖村4#台片 | 10 | 200 | 上级设备容量受限
8227 | 赣榆 | 城头0589#谢坡村4#公变 | 10 | 400 | 上级设备容量受限
8228 | 赣榆 | 海头21243#盐城村4#公变 | 10 | 200 | 上级设备容量受限
8229 | 赣榆 | 青口1445#经委宿舍3#公变 | 10 | 400 | 上级设备容量受限
8230 | 赣榆 | 城西111011#澎湖村2#公变 | 10 | 200 | 本级设备容量受限
8231 | 赣榆 | 塔山252016#店子村6#公变 | 10 | 400 | 本级设备容量受限
8232 | 赣榆 | 塔山267024#后岭村5#公变 | 10 | 400 | 上级设备容量受限
8233 | 赣榆 | 塔山4242#王留村4#公变 | 10 | 200 | 上级设备容量受限
8234 | 赣榆 | 金山19936#红庄村4#公变 | 10 | 400 | 本级设备容量受限
8235 | 赣榆 | 金山19937#红庄村5#公变 | 10 | 200 | 本级设备容量受限
8236 | 赣榆 | 金山1432#下庄村5#公变（东台） | 10 | 400 | 上级设备容量受限
8237 | 赣榆 | 金山1859#前徐福村6#公变 | 10 | 200 | 上级设备容量受限
8238 | 赣榆 | 金山15648#小河埃村6#公变（北台） | 10 | 200 | 上级设备容量受限
8239 | 赣榆 | 金山15649#小河埃村7#公变（西台） | 10 | 400 | 上级设备容量受限
8240 | 赣榆 | 金山1834#后远庄村5#公变 | 10 | 200 | 上级设备容量受限
8241 | 赣榆 | 金山1831#后远庄村6#公变 | 10 | 200 | 上级设备容量受限
8242 | 赣榆 | 青口1933#雪亮眼镜厂箱变 | 10 | 400 | 上级设备容量受限
8243 | 赣榆 | 墩尚19424#后罗村11#公变 | 10 | 400 | 本级设备容量受限
8244 | 赣榆 | 墩尚12014刘口村16#公变 | 10 | 200 | 本级设备容量受限
8245 | 赣榆 | 宋庄235009#汪庄村13#公变 | 10 | 400 | 上级设备容量受限
8246 | 赣榆 | 墩尚12003后舵村8#公变 | 10 | 400 | 上级设备容量受限
8247 | 赣榆 | 金山224019#石堰村24#公变(有排小区） | 10 | 400 | 上级设备容量受限
8248 | 赣榆 | 沙河17911#胜利村2#公变 | 10 | 400 | 本级设备容量受限
8249 | 赣榆 | 青口076#东方明珠1#小区变1#主变 | 10 | 1000 | 上级设备容量受限
8250 | 赣榆 | 青口076#东方明珠1#小区变2#主变 | 10 | 1000 | 上级设备容量受限
8251 | 赣榆 | 赣马0205#大湾村3#公变 | 10 | 400 | 上级设备容量受限
8252 | 赣榆 | 赣马0371#马厂村15#公变 | 10 | 400 | 上级设备容量受限
8253 | 赣榆 | 金山15633#石堰村37#公变 | 10 | 200 | 上级设备容量受限
8254 | 赣榆 | 罗阳10031东关村18#公变 | 10 | 400 | 上级设备容量受限
8255 | 赣榆 | 罗阳5537董湾村4#公变 | 10 | 400 | 上级设备容量受限
8256 | 赣榆 | 塔山252015#陡沟村5#公变 | 10 | 200 | 上级设备容量受限
8257 | 赣榆 | 塔山166062#城前村9#公变 | 10 | 400 | 本级设备容量受限
8258 | 赣榆 | 塔山4190#蒋河村4#公变 | 10 | 200 | 上级设备容量受限
8259 | 赣榆 | 塔山254009#墩前村3#公变 | 10 | 200 | 上级设备容量受限
8260 | 赣榆 | 海头10450#垒堆村10#公变 | 10 | 400 | 上级设备容量受限
8261 | 赣榆 | 墩尚12021#后舵村10#公变 | 10 | 400 | 上级设备容量受限
8262 | 赣榆 | 班庄24623#陈洪爽村4#公变 | 10 | 400 | 上级设备容量受限
8263 | 赣榆 | 班庄8827#刘闫村6#公变 | 10 | 200 | 本级设备容量受限
8264 | 赣榆 | 班庄16014#横山村5#公变 | 10 | 400 | 本级设备容量受限
8265 | 赣榆 | 班庄2722#河东村5#公变 | 10 | 400 | 本级设备容量受限
8266 | 赣榆 | 班庄19114#班西村17#公变 | 10 | 400 | 本级设备容量受限
8267 | 赣榆 | 班庄19116#班西村19#公变 | 10 | 400 | 上级设备容量受限
8268 | 赣榆 | 班庄19816#古城村16#公变 | 10 | 200 | 上级设备容量受限
8269 | 赣榆 | 城郊10519#墩后村6#公变 | 10 | 400 | 上级设备容量受限
8270 | 赣榆 | 罗阳120017蛮湾村14#公变 | 10 | 200 | 上级设备容量受限
8271 | 赣榆 | 罗阳120018蛮湾村15#公变 | 10 | 400 | 上级设备容量受限
8272 | 赣榆 | 罗阳10030东关村17#公变 | 10 | 400 | 上级设备容量受限
8273 | 赣榆 | 罗阳5528岭灶村11#公变 | 10 | 400 | 上级设备容量受限
8274 | 赣榆 | 城郊11515#杨坨村5#公变 | 10 | 400 | 上级设备容量受限
8275 | 赣榆 | 城郊11516#杨坨6#公变 | 10 | 400 | 上级设备容量受限
8276 | 赣榆 | 城郊11517#杨坨村7#公变 | 10 | 400 | 上级设备容量受限
8277 | 赣榆 | 宋庄5639#孙店村3#公变 | 10 | 200 | 上级设备容量受限
8278 | 赣榆 | 海头10413#宅基村6#公变 | 10 | 200 | 本级设备容量受限
8279 | 赣榆 | 海头11919#穆朱尹村5#公变 | 10 | 400 | 上级设备容量受限
8280 | 赣榆 | 黑林15119#山前村4#公变 | 10 | 400 | 上级设备容量受限
8281 | 赣榆 | 黑林5941#东石沟村2#公变 | 10 | 400 | 上级设备容量受限
8282 | 赣榆 | 黑林5922#大赤涧一村5#公变 | 10 | 200 | 本级设备容量受限
8283 | 赣榆 | 墩尚10028东关村21#公变 | 10 | 400 | 上级设备容量受限
8284 | 赣榆 | 罗阳10040东关村22#公变 | 10 | 400 | 上级设备容量受限
8285 | 赣榆 | 罗阳10034东关村19#公变 | 10 | 400 | 上级设备容量受限
8286 | 赣榆 | 罗阳10035东关村20#公变 | 10 | 200 | 上级设备容量受限
8287 | 赣榆 | 罗阳120020蛮湾村17#公变 | 10 | 400 | 上级设备容量受限
8288 | 赣榆 | 墩尚5565岭灶村17#公变 | 10 | 400 | 上级设备容量受限
8289 | 赣榆 | 罗阳10037蛮湾村13#公变 | 10 | 400 | 上级设备容量受限
8290 | 赣榆 | 城郊10527#里沙村15#公变 | 10 | 200 | 本级设备容量受限
8291 | 赣榆 | 赣马0426#五里墅村3#公变 | 10 | 400 | 上级设备容量受限
8292 | 赣榆 | 石桥2633#朱官庄村3#公变 | 10 | 315 | 本级设备容量受限
8293 | 赣榆 | 城西116023#大高庄村4#公变 | 10 | 400 | 上级设备容量受限
8294 | 赣榆 | 赣马0203#杜高村2#公变 | 10 | 400 | 上级设备容量受限
8295 | 赣榆 | 门河0796#曹瓦沟村6#公变 | 10 | 400 | 本级设备容量受限
8296 | 赣榆 | 沙河6608#邱庄村5#公变 | 10 | 200 | 上级设备容量受限
8297 | 赣榆 | 沙河12223#范庄村2#公变 | 10 | 400 | 上级设备容量受限
8298 | 赣榆 | 沙河6407#何元村5#公变 | 10 | 200 | 上级设备容量受限
8299 | 赣榆 | 沙河12224#掘河村4#公变 | 10 | 200 | 上级设备容量受限
8300 | 赣榆 | 海头10416#垤上村10#公变 | 10 | 200 | 本级设备容量受限
8301 | 赣榆 | 沙河400#麒艺花苑1#小区变1#主变 | 10 | 200 | 上级设备容量受限
8302 | 赣榆 | 墩尚7920#大口村6#公变 | 10 | 400 | 上级设备容量受限
8303 | 赣榆 | 班庄16110#藏介沟村4#公变 | 10 | 400 | 本级设备容量受限
8304 | 赣榆 | 班庄19214#演马村4#公变 | 10 | 400 | 上级设备容量受限
8305 | 赣榆 | 班庄19222#东朱范村6#公变 | 10 | 400 | 上级设备容量受限
8306 | 赣榆 | 班庄19254#石门头三村5#公变 | 10 | 400 | 上级设备容量受限
8307 | 赣榆 | 黑林15250#芦草沟村3#公变 | 10 | 400 | 上级设备容量受限
8308 | 赣榆 | 黑林25628#温旦头村4#公变 | 10 | 200 | 上级设备容量受限
8309 | 赣榆 | 黑林18715#秦布地村6#公变 | 10 | 200 | 上级设备容量受限
8310 | 赣榆 | 黑林5859#汪子头村5#公变 | 10 | 200 | 本级设备容量受限
8311 | 赣榆 | 青口3518#东大花园6#公变 | 10 | 400 | 上级设备容量受限
8312 | 赣榆 | 青口3519#东大花园7#公变 | 10 | 400 | 上级设备容量受限
8313 | 赣榆 | 沙河400#麒艺花苑1#小区变2#主变 | 10 | 200 | 上级设备容量受限
8314 | 赣榆 | 塔山0939#官庄村15#公变 | 10 | 200 | 上级设备容量受限
8315 | 赣榆 | 塔山253040#姚各布村9#公变 | 10 | 200 | 上级设备容量受限
8316 | 赣榆 | 塔山253041#姚各布村10#公变 | 10 | 200 | 上级设备容量受限
8317 | 赣榆 | 塔山159015#驻庄村7#公变 | 10 | 200 | 本级设备容量受限
8318 | 赣榆 | 塔山0953#桑行村7#公变 | 10 | 200 | 本级设备容量受限
8319 | 赣榆 | 塔山254073#前太平村3#公变 | 10 | 200 | 上级设备容量受限
8320 | 赣榆 | 塔山254020#大探马村7#公变 | 10 | 200 | 上级设备容量受限
8321 | 赣榆 | 塔山4193#蒋河村5#公变 | 10 | 200 | 上级设备容量受限
8322 | 赣榆 | 塔山4126#土城村17#公变 | 10 | 400 | 上级设备容量受限
8323 | 赣榆 | 塔山166063#城前村10#公变 | 10 | 200 | 本级设备容量受限
8324 | 赣榆 | 班庄19010#陈闫村3#公变 | 10 | 400 | 本级设备容量受限
8325 | 赣榆 | 城郊7811#二沟村7#公变 | 10 | 400 | 上级设备容量受限
8326 | 赣榆 | 班庄2745#新西村9#公变 | 10 | 400 | 上级设备容量受限
8327 | 赣榆 | 班庄2734#新东村5#公变 | 10 | 400 | 上级设备容量受限
8328 | 赣榆 | 班庄2744#新西村8#公变 | 10 | 400 | 本级设备容量受限
8329 | 赣榆 | 城郊7812#二沟村8#公变 | 10 | 400 | 上级设备容量受限
8330 | 赣榆 | 班庄20005#坡石桥村5#公变 | 10 | 400 | 上级设备容量受限
8331 | 赣榆 | 班庄5004#欢北村6#公变 | 10 | 400 | 上级设备容量受限
8332 | 赣榆 | 沙河6716#解放村16#公变 | 10 | 400 | 上级设备容量受限
8333 | 赣榆 | 沙河25534#解放村17#公变 | 10 | 400 | 上级设备容量受限
8334 | 赣榆 | 沙河20307#联合村15#公变 | 10 | 400 | 上级设备容量受限
8335 | 赣榆 | 沙河20315#刘庄村6#公变 | 10 | 400 | 上级设备容量受限
8336 | 赣榆 | 班庄2735#新东村6#公变 | 10 | 400 | 上级设备容量受限
8337 | 赣榆 | 沙河6427#老庄村3#公变 | 10 | 200 | 上级设备容量受限
8338 | 赣榆 | 沙河6416#下河口村4#公变 | 10 | 400 | 上级设备容量受限
8339 | 赣榆 | 沙河6424#旧庄村7#公变 | 10 | 200 | 上级设备容量受限
8340 | 赣榆 | 沙河6442#何元村6#公变 | 10 | 400 | 上级设备容量受限
8341 | 赣榆 | 沙河6708#张庄村2#公变 | 10 | 200 | 上级设备容量受限
8342 | 赣榆 | 宋庄7724#沙口幸福家园1#公变 | 10 | 400 | 上级设备容量受限
8343 | 赣榆 | 宋庄7726#沙口幸福家园3#公变 | 10 | 400 | 上级设备容量受限
8344 | 赣榆 | 石桥2634#曹岭村2#公变 | 10 | 200 | 本级设备容量受限
8345 | 赣榆 | 班庄28113#于岭村3#公变 | 10 | 200 | 上级设备容量受限
8346 | 赣榆 | 班庄28112#汪于村10#公变 | 10 | 400 | 上级设备容量受限
8347 | 赣榆 | 班庄16015#横山村6#公变 | 10 | 200 | 上级设备容量受限
8348 | 赣榆 | 班庄16016#横山村7#公变 | 10 | 400 | 本级设备容量受限
8349 | 赣榆 | 班庄16024#郑接庄村6#公变 | 10 | 200 | 上级设备容量受限
8350 | 赣榆 | 班庄16038#陈接庄村5#公变 | 10 | 400 | 上级设备容量受限
8351 | 赣榆 | 城头0591#城头村16#公变 | 10 | 400 | 上级设备容量受限
8352 | 赣榆 | 城头0594#白石头村7#公变 | 10 | 400 | 上级设备容量受限
8353 | 赣榆 | 城头0595#大沟头村7#公变 | 10 | 200 | 上级设备容量受限
8354 | 赣榆 | 城头0596#大沟头村8#公变 | 10 | 200 | 本级设备容量受限
8355 | 赣榆 | 城头06195#王青墩村11#公变 | 10 | 200 | 上级设备容量受限
8356 | 赣榆 | 城头0599#塔林村6#公变 | 10 | 200 | 上级设备容量受限
8357 | 赣榆 | 金山19911#西张下村11#公变 | 10 | 200 | 上级设备容量受限
8358 | 赣榆 | 金山19938#红庄村6#公变(村西） | 10 | 200 | 上级设备容量受限
8359 | 赣榆 | 金山15640#黄泥埃村4#公变 | 10 | 200 | 上级设备容量受限
8360 | 赣榆 | 金山15658#佃马场村9#公变(1#变南） | 10 | 200 | 上级设备容量受限
8361 | 赣榆 | 门河07101#河东村11#公变 | 10 | 400 | 上级设备容量受限
8362 | 赣榆 | 门河07103#大瓦沟村7#公变 | 10 | 400 | 本级设备容量受限
8363 | 赣榆 | 青口010#润林名城小区2#小区变1#主变 | 10 | 630 | 上级设备容量受限
8364 | 赣榆 | 黑林5781#朱良庄4#公变 | 10 | 400 | 上级设备容量受限
8365 | 赣榆 | 海头22831#大岗村10#公变 | 10 | 200 | 上级设备容量受限
8366 | 赣榆 | 城西108033#全岭村2#公变 | 10 | 200 | 上级设备容量受限
8367 | 赣榆 | 城西108032#望中村4#公变 | 10 | 400 | 上级设备容量受限
8368 | 赣榆 | 厉庄15372#坝西村7#公变 | 10 | 400 | 上级设备容量受限
8369 | 赣榆 | 厉庄1739#厉庄村22#公变 | 10 | 400 | 上级设备容量受限
8370 | 赣榆 | 厉庄1740#厉庄村23#公变 | 10 | 400 | 上级设备容量受限
8371 | 赣榆 | 厉庄15378#谢湖村19#公变 | 10 | 400 | 上级设备容量受限
8372 | 赣榆 | 厉庄1656#河东村3#公变 | 10 | 400 | 上级设备容量受限
8373 | 赣榆 | 厉庄15324#谢湖村12#公变 | 10 | 400 | 上级设备容量受限
8374 | 赣榆 | 厉庄15356#西陡岭村9#公变 | 10 | 400 | 上级设备容量受限
8375 | 赣榆 | 塔山9631#毛庄村3#公变 | 10 | 400 | 本级设备容量受限
8376 | 赣榆 | 塔山9627#小林村2#公变 | 10 | 200 | 上级设备容量受限
8377 | 赣榆 | 塔山254031#刘沟村7#公变 | 10 | 200 | 本级设备容量受限
8378 | 赣榆 | 塔山254032#刘沟村8#公变 | 10 | 200 | 上级设备容量受限
8379 | 赣榆 | 塔山254033#刘沟村9#公变 | 10 | 400 | 本级设备容量受限
8380 | 赣榆 | 沙河6217#孟曹埠村10#公变 | 10 | 400 | 上级设备容量受限
8381 | 赣榆 | 沙河12817#三合村3#公变 | 10 | 400 | 本级设备容量受限
8382 | 赣榆 | 沙河6323#欧口村7#公变 | 10 | 400 | 上级设备容量受限
8383 | 赣榆 | 沙河17612#殷庄村17#公变 | 10 | 200 | 上级设备容量受限
8384 | 赣榆 | 沙河6337#卢圩村9#公变 | 10 | 200 | 上级设备容量受限
8385 | 赣榆 | 沙河6510#徐屯村17#公变 | 10 | 200 | 上级设备容量受限
8386 | 赣榆 | 沙河6511#徐屯村18#公变 | 10 | 400 | 上级设备容量受限
8387 | 赣榆 | 沙河6611#颜庄村12#公变 | 10 | 400 | 上级设备容量受限
8388 | 赣榆 | 沙河6630#辉埠村4#公变 | 10 | 400 | 上级设备容量受限
8389 | 赣榆 | 沙河12211#竹元村5#公变 | 10 | 200 | 上级设备容量受限
8390 | 赣榆 | 海头22842#官庄村9#公变 | 10 | 400 | 上级设备容量受限
8391 | 赣榆 | 海头22843#官庄村10#公变 | 10 | 400 | 上级设备容量受限
8392 | 赣榆 | 门河07105#河西村6#公变 | 10 | 400 | 上级设备容量受限
8393 | 赣榆 | 门河07106#河西村7#公变 | 10 | 400 | 本级设备容量受限
8394 | 赣榆 | 门河07107#陈庄村5#公变 | 10 | 400 | 本级设备容量受限
8395 | 赣榆 | 门河07108#柳沟村5#公变 | 10 | 400 | 本级设备容量受限
8396 | 赣榆 | 海头22818#匡湖村6#公变 | 10 | 315 | 上级设备容量受限
8397 | 赣榆 | 海头21245#倪村5#公变 | 10 | 400 | 上级设备容量受限
8398 | 赣榆 | 海头21246#倪村6#公变 | 10 | 200 | 上级设备容量受限
8399 | 赣榆 | 门河07110#三墩村7#公变 | 10 | 400 | 本级设备容量受限
8400 | 赣榆 | 青口3504#技校2#公变 | 10 | 400 | 上级设备容量受限
8401 | 赣榆 | 厉庄13109#佃马厂村4#公变 | 10 | 400 | 上级设备容量受限
8402 | 赣榆 | 厉庄15345#西陡岭村10#公变 | 10 | 400 | 上级设备容量受限
8403 | 赣榆 | 厉庄15349#西陡岭11#公变 | 10 | 200 | 上级设备容量受限
8404 | 赣榆 | 厉庄15353#西陡岭村12#公变 | 10 | 400 | 上级设备容量受限
8405 | 赣榆 | 厉庄15317#谭湖村6#公变 | 10 | 200 | 上级设备容量受限
8406 | 赣榆 | 厉庄15322#谢湖村13#公变 | 10 | 400 | 上级设备容量受限
8407 | 赣榆 | 厉庄1667#河西村4#公变 | 10 | 200 | 上级设备容量受限
8408 | 赣榆 | 厉庄1668#墩尚村4#公变 | 10 | 400 | 上级设备容量受限
8409 | 赣榆 | 厉庄1669#河东村4#公变 | 10 | 400 | 上级设备容量受限
8410 | 赣榆 | 柘汪14029#田庄村8#公变 | 10 | 200 | 本级设备容量受限
8411 | 赣榆 | 班庄5026#石沟埃北村3#公变 | 10 | 400 | 上级设备容量受限
8412 | 赣榆 | 班庄5027#石沟埃北村4#公变 | 10 | 400 | 上级设备容量受限
8413 | 赣榆 | 班庄18822#河洼村4#公变 | 10 | 400 | 上级设备容量受限
8414 | 赣榆 | 班庄18831#黄泥沟村8#公变 | 10 | 400 | 上级设备容量受限
8415 | 赣榆 | 城郊10520#墩后村7#公变 | 10 | 400 | 上级设备容量受限
8416 | 赣榆 | 城郊11518#杨坨村8#公变 | 10 | 400 | 上级设备容量受限
8417 | 赣榆 | 城郊11510#宋口村9#公变 | 10 | 200 | 上级设备容量受限
8418 | 赣榆 | 赣马0310#张元村9#公变 | 10 | 400 | 上级设备容量受限
8419 | 赣榆 | 赣马0305#张元村10#公变 | 10 | 200 | 上级设备容量受限
8420 | 赣榆 | 赣马0120#半路村5#公变 | 10 | 500 | 上级设备容量受限
8421 | 赣榆 | 赣马11436#大朱旭村10#公变 | 10 | 400 | 上级设备容量受限
8422 | 赣榆 | 赣马11437#大朱旭村11#公变 | 10 | 400 | 上级设备容量受限
8423 | 赣榆 | 赣马11438#大朱旭村12#公变 | 10 | 400 | 上级设备容量受限
8424 | 赣榆 | 赣马11439#高庙村3#公变 | 10 | 400 | 上级设备容量受限
8425 | 赣榆 | 赣马11440#祁湾村2#公变 | 10 | 200 | 上级设备容量受限
8426 | 赣榆 | 赣马11441#尚湾村2#公变 | 10 | 200 | 上级设备容量受限
8427 | 赣榆 | 赣马11442#于湾村3#公变 | 10 | 400 | 上级设备容量受限
8428 | 赣榆 | 赣马11448#大高村8#公变- | 10 | 400 | 上级设备容量受限
8429 | 赣榆 | 城西116018#大高庄村5#公变 | 10 | 400 | 上级设备容量受限
8430 | 赣榆 | 赣马0427#许南庄村4#公变 | 10 | 400 | 上级设备容量受限
8431 | 赣榆 | 赣马0428#徐南庄村3#公变 | 10 | 200 | 上级设备容量受限
8432 | 赣榆 | 赣马0430#董南庄村2#公变 | 10 | 400 | 上级设备容量受限
8433 | 赣榆 | 城头06134#王坨沟村2#公变 | 10 | 200 | 上级设备容量受限
8434 | 赣榆 | 城头06139#王黄墩村3#公变 | 10 | 200 | 本级设备容量受限
8435 | 赣榆 | 城头06142#顾青墩村3#公变 | 10 | 200 | 本级设备容量受限
8436 | 赣榆 | 城头06143#青墩庙村3#公变 | 10 | 200 | 本级设备容量受限
8437 | 赣榆 | 城头06144#青墩庙村4#公变 | 10 | 200 | 本级设备容量受限
8438 | 赣榆 | 城头06146#东大坊村7#公变 | 10 | 400 | 上级设备容量受限
8439 | 赣榆 | 城头06150#单留子村3#公变 | 10 | 200 | 上级设备容量受限
8440 | 赣榆 | 宋庄5605#东郑村5#公变 | 10 | 200 | 上级设备容量受限
8441 | 赣榆 | 沙河12818#三合村4#公变 | 10 | 400 | 本级设备容量受限
8442 | 赣榆 | 城头0593#后海子村3#公变 | 10 | 200 | 本级设备容量受限
8443 | 赣榆 | 城头0598#前海子村4#公变 | 10 | 200 | 上级设备容量受限
8444 | 赣榆 | 班庄26305#欢墩埠村14#公变 | 10 | 400 | 上级设备容量受限
8445 | 赣榆 | 班庄18820#河洼村2#公变 | 10 | 400 | 本级设备容量受限
8446 | 赣榆 | 城头0590#城头村15#公变 | 10 | 400 | 上级设备容量受限
8447 | 赣榆 | 金山224021#石堰村28#公变（信用社后） | 10 | 200 | 上级设备容量受限
8448 | 赣榆 | 金山259038#徐湖村3#公变 | 10 | 200 | 上级设备容量受限
8449 | 赣榆 | 金山259010#平子埃村3#公变 | 10 | 400 | 上级设备容量受限
8450 | 赣榆 | 金山1434#八条路村6#公变 | 10 | 400 | 上级设备容量受限
8451 | 赣榆 | 金山259024#石埠村14#公变 | 10 | 400 | 本级设备容量受限
8452 | 赣榆 | 金山259022#石埠村12#公变（村西） | 10 | 200 | 本级设备容量受限
8453 | 赣榆 | 金山259023#石埠村13#公变（村西电灌） | 10 | 200 | 上级设备容量受限
8454 | 赣榆 | 罗阳14927大沙村7#公变 | 10 | 200 | 上级设备容量受限
8455 | 赣榆 | 墩尚19704#罗阳村15#公变 | 10 | 400 | 上级设备容量受限
8456 | 赣榆 | 石桥2635#唐沟村5#公变 | 10 | 400 | 上级设备容量受限
8457 | 赣榆 | 石桥2636#娄官庄村4#公变 | 10 | 200 | 上级设备容量受限
8458 | 赣榆 | 石桥2637#娄官庄村5#公变 | 10 | 200 | 上级设备容量受限
8459 | 赣榆 | 石桥2638#王集村6#公变 | 10 | 200 | 上级设备容量受限
8460 | 赣榆 | 石桥2639#王集村7#公变 | 10 | 200 | 上级设备容量受限
8461 | 赣榆 | 石桥2640#王集村8#公变 | 10 | 200 | 上级设备容量受限
8462 | 赣榆 | 石桥2641#斗沟村4#公变 | 10 | 400 | 上级设备容量受限
8463 | 赣榆 | 班庄19811#古城村11#公变 | 10 | 200 | 上级设备容量受限
8464 | 赣榆 | 墩尚10041#东关村23#公变 | 10 | 400 | 上级设备容量受限
8465 | 赣榆 | 班庄19820#古城村20#公变 | 10 | 200 | 上级设备容量受限
8466 | 赣榆 | 班庄19817#古城村17#公变 | 10 | 400 | 上级设备容量受限
8467 | 赣榆 | 墩尚12018后舵村9#公变 | 10 | 400 | 上级设备容量受限
8468 | 赣榆 | 班庄19818#古城村18#公变 | 10 | 400 | 上级设备容量受限
8469 | 赣榆 | 墩尚12001#后舵村3#公变 | 10 | 400 | 上级设备容量受限
8470 | 赣榆 | 墩尚1003#岭灶村14#公变 | 10 | 400 | 上级设备容量受限
8471 | 赣榆 | 城郊119014#三沟村5#公变 | 10 | 400 | 上级设备容量受限
8472 | 赣榆 | 青口1450#神宇花园箱变 | 10 | 400 | 上级设备容量受限
8473 | 赣榆 | 黑林15212#大树村8#公变 | 10 | 400 | 上级设备容量受限
8474 | 赣榆 | 黑林18713#秦布地村4#公变 | 10 | 200 | 上级设备容量受限
8475 | 赣榆 | 黑林5779#尹良庄村3#公变 | 10 | 200 | 上级设备容量受限
8476 | 赣榆 | 黑林15129#阚岭村7#公变 | 10 | 400 | 本级设备容量受限
8477 | 赣榆 | 黑林15220#李良庄村6#公变 | 10 | 200 | 上级设备容量受限
8478 | 赣榆 | 黑林15221#李良庄村7#公变 | 10 | 200 | 上级设备容量受限
8479 | 赣榆 | 班庄19308#孟班村2#公变 | 10 | 400 | 本级设备容量受限
8480 | 赣榆 | 班庄4906#曹顶村7#公变 | 10 | 400 | 上级设备容量受限
8481 | 赣榆 | 班庄19323#班东村10#公变 | 10 | 400 | 上级设备容量受限
8482 | 赣榆 | 海头22879#李巷村13#公变 | 10 | 400 | 上级设备容量受限
8483 | 赣榆 | 墩尚3775#朱田湖村5#公变 | 10 | 200 | 本级设备容量受限
8484 | 赣榆 | 班庄5107#孙净村7#公变 | 10 | 400 | 本级设备容量受限
8485 | 赣榆 | 厉庄1757#厉庄村33#公变 | 10 | 200 | 上级设备容量受限
8486 | 赣榆 | 城西109033#方庄村2#公变 | 10 | 200 | 上级设备容量受限
8487 | 赣榆 | 城郊10544#柴荡村5#公变 | 10 | 400 | 上级设备容量受限
8488 | 赣榆 | 青口1580#安居4#公变 | 10 | 400 | 上级设备容量受限
8489 | 赣榆 | 青口4901#刁庄2#公变 | 10 | 400 | 上级设备容量受限
8490 | 赣榆 | 青口2119#实验小学2#公变 | 10 | 400 | 上级设备容量受限
8491 | 赣榆 | 青口5108#新建路3#公变 | 10 | 400 | 上级设备容量受限
8492 | 赣榆 | 青口3120#教师公寓7#公变 | 10 | 400 | 上级设备容量受限
8493 | 赣榆 | 塔山268040#小莒城村8#公变 | 10 | 200 | 本级设备容量受限
8494 | 赣榆 | 塔山4246#孙坡村4#公变 | 10 | 400 | 上级设备容量受限
8495 | 赣榆 | 塔山4243#王留村5#公变 | 10 | 400 | 上级设备容量受限
8496 | 赣榆 | 塔山268018#大莒城村7#公变 | 10 | 200 | 本级设备容量受限
8497 | 赣榆 | 塔山9632#刘岭村6#公变 | 10 | 200 | 上级设备容量受限
8498 | 赣榆 | 塔山4244#王留村6#公变 | 10 | 200 | 本级设备容量受限
8499 | 赣榆 | 厉庄1331#张赤涧村5#公变 | 10 | 400 | 上级设备容量受限
8500 | 赣榆 | 厉庄15313#谭湖村7#公变 | 10 | 200 | 上级设备容量受限
8501 | 赣榆 | 厉庄15319#谭湖村8#公变 | 10 | 400 | 上级设备容量受限
8502 | 赣榆 | 厉庄15315#谭湖村9#公变 | 10 | 400 | 上级设备容量受限
8503 | 赣榆 | 厉庄1673#河东村5#公变 | 10 | 400 | 上级设备容量受限
8504 | 赣榆 | 厉庄1743#厉庄村24#公变 | 10 | 400 | 上级设备容量受限
8505 | 赣榆 | 罗阳5548双槐村7#公变 | 10 | 400 | 上级设备容量受限
8506 | 赣榆 | 墩尚5549前罗村9#公变 | 10 | 400 | 本级设备容量受限
8507 | 赣榆 | 罗阳5551董湾村5#公变 | 10 | 200 | 本级设备容量受限
8508 | 赣榆 | 罗阳5550后罗村12#公变 | 10 | 400 | 上级设备容量受限
8509 | 赣榆 | 墩尚12030#刘口村13#公变 | 10 | 400 | 上级设备容量受限
8510 | 赣榆 | 墩尚7938#大口村13#公变 | 10 | 200 | 上级设备容量受限
8511 | 赣榆 | 罗阳10043东关村24#公变 | 10 | 200 | 本级设备容量受限
8512 | 赣榆 | 沙河17423#山岭房村4#公变 | 10 | 200 | 本级设备容量受限
8513 | 赣榆 | 沙河17424#山岭房村5#公变 | 10 | 200 | 本级设备容量受限
8514 | 赣榆 | 沙河17425#山岭房村6#公变 | 10 | 400 | 本级设备容量受限
8515 | 赣榆 | 沙河17212#前赤金村6#公变 | 10 | 200 | 上级设备容量受限
8516 | 赣榆 | 沙河6519#徐屯村19#公变 | 10 | 200 | 上级设备容量受限
8517 | 赣榆 | 沙河17204#肖岭村4#公变 | 10 | 400 | 上级设备容量受限
8518 | 赣榆 | 墩尚14904#蛮湾村18#公变 | 10 | 400 | 上级设备容量受限
8519 | 赣榆 | 罗阳14924#大沙村9#公变 | 10 | 200 | 本级设备容量受限
8520 | 赣榆 | 石桥2316#小龙头村5#公变 | 10 | 200 | 上级设备容量受限
8521 | 赣榆 | 石桥2317#小龙头村6#公变 | 10 | 200 | 上级设备容量受限
8522 | 赣榆 | 石桥2318#大龙头村4公变 | 10 | 400 | 上级设备容量受限
8523 | 赣榆 | 石桥2319#大龙头村5公变 | 10 | 400 | 上级设备容量受限
8524 | 赣榆 | 门河0895#尚门河村9#公变 | 10 | 400 | 本级设备容量受限
8525 | 赣榆 | 门河0896#尚门河村10#公变 | 10 | 400 | 本级设备容量受限
8526 | 赣榆 | 门河0900#西苘湖村4#公变 | 10 | 200 | 本级设备容量受限
8527 | 赣榆 | 门河0901#李瓦沟村4#公变 | 10 | 400 | 本级设备容量受限
8528 | 赣榆 | 班庄18832#黄泥沟村9#公变 | 10 | 400 | 上级设备容量受限
8529 | 赣榆 | 班庄18809#东进村9#公变 | 10 | 400 | 上级设备容量受限
8530 | 赣榆 | 班庄18810#东进村10#公变 | 10 | 400 | 上级设备容量受限
8531 | 赣榆 | 厉庄1745#后湖村5#公变 | 10 | 400 | 上级设备容量受限
8532 | 赣榆 | 厉庄15368#坝东村4#公变 | 10 | 200 | 上级设备容量受限
8533 | 赣榆 | 门河0902#李瓦沟村5#公变 | 10 | 400 | 本级设备容量受限
8534 | 赣榆 | 门河0903#陆瓦沟村3#公变 | 10 | 400 | 上级设备容量受限
8535 | 赣榆 | 门河0904#堰水房村8#公变 | 10 | 400 | 本级设备容量受限
8536 | 赣榆 | 门河0905#堰水房村9#公变 | 10 | 400 | 本级设备容量受限
8537 | 赣榆 | 门河0897#刘门河村9#公变 | 10 | 400 | 本级设备容量受限
8538 | 赣榆 | 门河0898#杨门河村7#公变 | 10 | 400 | 本级设备容量受限
8539 | 赣榆 | 门河0899#官庄村3#公变 | 10 | 400 | 本级设备容量受限
8540 | 赣榆 | 门河0920#河洼村6#公变 | 10 | 400 | 本级设备容量受限
8541 | 赣榆 | 门河0921#河洼村7#公变 | 10 | 400 | 本级设备容量受限
8542 | 赣榆 | 黑林5864#河西村6#公变 | 10 | 200 | 本级设备容量受限
8543 | 赣榆 | 黑林18705#一村4#公变 | 10 | 400 | 上级设备容量受限
8544 | 赣榆 | 黑林5775#黑林村12#公变 | 10 | 400 | 上级设备容量受限
8545 | 赣榆 | 塔山159012#驻庄村8#公变 | 10 | 200 | 本级设备容量受限
8546 | 赣榆 | 塔山159003#徐康邑村4#公变 | 10 | 400 | 上级设备容量受限
8547 | 赣榆 | 黑林18733#申团村4#公变 | 10 | 200 | 上级设备容量受限
8548 | 赣榆 | 黑林5744#三村4#公变 | 10 | 200 | 上级设备容量受限
8549 | 赣榆 | 黑林5868#界河村3#公变 | 10 | 200 | 上级设备容量受限
8550 | 赣榆 | 黑林5866#北康邑村5#公变 | 10 | 200 | 上级设备容量受限
8551 | 赣榆 | 黑林5867#北康邑村6#公变 | 10 | 200 | 本级设备容量受限
8552 | 赣榆 | 黑林5860#汪子头村4#公变 | 10 | 200 | 上级设备容量受限
8553 | 赣榆 | 黑林15222#李良庄村8#公变 | 10 | 400 | 上级设备容量受限
8554 | 赣榆 | 班庄19229#姚朱范村4#公变 | 10 | 200 | 本级设备容量受限
8555 | 赣榆 | 班庄19215#演马村5#公变 | 10 | 400 | 本级设备容量受限
8556 | 赣榆 | 班庄19238#西朱范村7#公变 | 10 | 400 | 上级设备容量受限
8557 | 赣榆 | 班庄19239#西朱范村8#公变 | 10 | 400 | 上级设备容量受限
8558 | 赣榆 | 城西109023#西曲坊村3#公变 | 10 | 400 | 上级设备容量受限
8559 | 赣榆 | 城西109024#大曲坊村3#公变 | 10 | 400 | 上级设备容量受限
8560 | 赣榆 | 城西109025#沙墩村5#公变 | 10 | 400 | 上级设备容量受限
8561 | 赣榆 | 城西109026#沙墩村6#公变 | 10 | 400 | 上级设备容量受限
8562 | 赣榆 | 黑林15113#单店村3#公变 | 10 | 200 | 上级设备容量受限
8563 | 赣榆 | 黑林15114#单店村4#公变 | 10 | 200 | 上级设备容量受限
8564 | 赣榆 | 黑林5953#东石沟村3#公变 | 10 | 200 | 上级设备容量受限
8565 | 赣榆 | 班庄26316#欢东村8#公变 | 10 | 400 | 本级设备容量受限
8566 | 赣榆 | 班庄5016#东窝子村6#公变 | 10 | 400 | 本级设备容量受限
8567 | 赣榆 | 班庄5043#太平村6#公变 | 10 | 200 | 上级设备容量受限
8568 | 赣榆 | 班庄5059#马朱孟村5#公变 | 10 | 400 | 上级设备容量受限
8569 | 赣榆 | 城西108036#袁望河村3#公变 | 10 | 400 | 上级设备容量受限
8570 | 赣榆 | 宋庄7751#沙口村11#公变 | 10 | 200 | 上级设备容量受限
8571 | 赣榆 | 班庄5005#欢北村7#公变 | 10 | 200 | 上级设备容量受限
8572 | 赣榆 | 金山259001#八条路村1#公变 | 10 | 200 | 上级设备容量受限
8573 | 赣榆 | 塔山252031#官庄村6#公变 | 10 | 200 | 上级设备容量受限
8574 | 赣榆 | 班庄5002#欢北村3#公变 | 10 | 400 | 上级设备容量受限
8575 | 赣榆 | 厉庄1329#盛赤涧1#公变 | 10 | 400 | 上级设备容量受限
8576 | 赣榆 | 城西108004#岗西村2#公变 | 10 | 200 | 上级设备容量受限
8577 | 赣榆 | 厉庄1306#万赤涧2#公变 | 10 | 400 | 上级设备容量受限
8578 | 赣榆 | 厉庄1601#墩尚1#公变 | 10 | 200 | 上级设备容量受限
8579 | 赣榆 | 沙河12214#丁巷村1#公变 | 10 | 400 | 上级设备容量受限
8580 | 赣榆 | 城西116019#大高庄村2#公变 | 10 | 200 | 上级设备容量受限
8581 | 赣榆 | 城郊3307#梁庄2#公变 | 10 | 400 | 上级设备容量受限
8582 | 赣榆 | 城西108001#北朱汪村1#公变 | 10 | 200 | 上级设备容量受限
8583 | 赣榆 | 班庄18841#孙净村19#公变 | 10 | 200 | 上级设备容量受限
8584 | 赣榆 | 班庄19223#东朱范村7#公变 | 10 | 200 | 上级设备容量受限
8585 | 赣榆 | 班庄2705#泉子坡村6#公变 | 10 | 400 | 上级设备容量受限
8586 | 赣榆 | 海头11917#穆朱尹村3#公变 | 10 | 200 | 上级设备容量受限
8587 | 赣榆 | 城头0521#大沟头村1#公变 | 10 | 200 | 本级设备容量受限
8588 | 赣榆 | 城郊10531#小盘村1#公变 | 10 | 400 | 上级设备容量受限
8589 | 赣榆 | 金山1533#前远庄2#公变 | 10 | 200 | 上级设备容量受限
8590 | 赣榆 | 金山259002#八条路2#公变 | 10 | 200 | 上级设备容量受限
8591 | 赣榆 | 金山19902#西张下村2#公变 | 10 | 400 | 上级设备容量受限
8592 | 赣榆 | 赣马0116#西上村2#公变 | 10 | 400 | 上级设备容量受限
8593 | 赣榆 | 金山19904#西张下村4#公变 | 10 | 400 | 上级设备容量受限
8594 | 赣榆 | 班庄26327#欢南村7#公变 | 10 | 400 | 上级设备容量受限
8595 | 赣榆 | 金山19914#西张下村14#公变 | 10 | 400 | 上级设备容量受限
8596 | 赣榆 | 金山19912#西张下村12#公变 | 10 | 400 | 本级设备容量受限
8597 | 赣榆 | 金山1566#港西3#公变 | 10 | 200 | 上级设备容量受限
8598 | 赣榆 | 金山19939#红庄7#公变 | 10 | 200 | 上级设备容量受限
8599 | 赣榆 | 金山1871#后远庄村7#公变 | 10 | 200 | 上级设备容量受限
8600 | 赣榆 | 海头22846#官庄村11#公变 | 10 | 200 | 上级设备容量受限
8601 | 赣榆 | 城西108037#望东村4#公变 | 10 | 200 | 上级设备容量受限
8602 | 赣榆 | 城西108038#望西村4#公变 | 10 | 400 | 上级设备容量受限
8603 | 赣榆 | 城西108039#望西村5#公变 | 10 | 200 | 上级设备容量受限
8604 | 赣榆 | 门河07109#三墩村6#公变 | 10 | 400 | 本级设备容量受限
8605 | 赣榆 | 门河07111#陈庄村6#公变 | 10 | 400 | 上级设备容量受限
8606 | 赣榆 | 门河0922#相李村6#公变 | 10 | 400 | 本级设备容量受限
8607 | 赣榆 | 宋庄5630#柳杭村14#公变 | 10 | 200 | 上级设备容量受限
8608 | 赣榆 | 宋庄5655#西郑村11#公变 | 10 | 200 | 上级设备容量受限
8609 | 赣榆 | 宋庄5644#吴店村3#公变 | 10 | 200 | 上级设备容量受限
8610 | 赣榆 | 宋庄235003#汪庄村6#公变 | 10 | 400 | 上级设备容量受限
8611 | 赣榆 | 宋庄9136#汪庄村8#公变 | 10 | 200 | 上级设备容量受限
8612 | 赣榆 | 宋庄5613#范口村5#公变 | 10 | 200 | 上级设备容量受限
8613 | 赣榆 | 宋庄7743#沙口村3#公变 | 10 | 200 | 上级设备容量受限
8614 | 赣榆 | 金山260005#朱汪村5#公变 | 10 | 200 | 上级设备容量受限
8615 | 赣榆 | 金山1568#马家村6#公变 | 10 | 200 | 上级设备容量受限
8616 | 赣榆 | 宋庄236005#头坨村5#公变 | 10 | 400 | 上级设备容量受限
8617 | 赣榆 | 厉庄15351#西陡岭村13#公变 | 10 | 400 | 本级设备容量受限
8618 | 赣榆 | 厉庄15344#东陡岭村7#公变 | 10 | 200 | 上级设备容量受限
8619 | 赣榆 | 厉庄15303#坝西村4#公变 | 10 | 200 | 本级设备容量受限
8620 | 赣榆 | 厉庄15328#谢湖村14#公变 | 10 | 200 | 上级设备容量受限
8621 | 赣榆 | 厉庄15360#杨岭村4#公变 | 10 | 400 | 上级设备容量受限
8622 | 赣榆 | 班庄28114#汪于村11#公变 | 10 | 400 | 上级设备容量受限
8623 | 赣榆 | 班庄16039#陈接庄村6#公变 | 10 | 400 | 上级设备容量受限
8624 | 赣榆 | 班庄19019#三清阁村9#公变 | 10 | 400 | 上级设备容量受限
8625 | 赣榆 | 门河07114#朱岔汪村2#公变 | 10 | 400 | 本级设备容量受限
8626 | 赣榆 | 门河07115#三墩村8#公变 | 10 | 400 | 本级设备容量受限
8627 | 赣榆 | 门河07116#三墩村9#公变 | 10 | 200 | 上级设备容量受限
8628 | 赣榆 | 沙河25509#郑巷村16#公变 | 10 | 400 | 上级设备容量受限
8629 | 赣榆 | 沙河20310#联合村16#公变 | 10 | 400 | 上级设备容量受限
8630 | 赣榆 | 沙河25513#郑巷村17#公变 | 10 | 400 | 上级设备容量受限
8631 | 赣榆 | 沙河25535#联合村17#公变 | 10 | 200 | 上级设备容量受限
8632 | 赣榆 | 沙河20317#刘庄村7#公变 | 10 | 200 | 上级设备容量受限
8633 | 赣榆 | 沙河17111#西朱圩村3#公变 | 10 | 200 | 上级设备容量受限
8634 | 赣榆 | 沙河17124#前堆村3#公变 | 10 | 200 | 上级设备容量受限
8635 | 赣榆 | 沙河17119#蒋宅村8#公变 | 10 | 200 | 上级设备容量受限
8636 | 赣榆 | 海头10435#垒堆村9#公变 | 10 | 400 | 上级设备容量受限
8637 | 赣榆 | 海头21279#东王村4#公变 | 10 | 200 | 上级设备容量受限
8638 | 赣榆 | 海头21247#吴村3#公变 | 10 | 200 | 上级设备容量受限
8639 | 赣榆 | 海头21248#倪村7#公变 | 10 | 200 | 本级设备容量受限
8640 | 赣榆 | 海头21249#白石头村5#公变 | 10 | 200 | 上级设备容量受限
8641 | 赣榆 | 海头21250#白石头村6#公变 | 10 | 200 | 本级设备容量受限
8642 | 赣榆 | 城郊11520#杨坨村11#公变 | 10 | 400 | 上级设备容量受限
8643 | 赣榆 | 城郊1228#陈沟村6#公变 | 10 | 400 | 上级设备容量受限
8644 | 赣榆 | 城郊1229#陈沟村7#公变 | 10 | 200 | 上级设备容量受限
8645 | 赣榆 | 厉庄13108#佃马厂村1#变 | 10 | 400 | 上级设备容量受限
8646 | 赣榆 | 厉庄1311#上小山村1#公变 | 10 | 200 | 上级设备容量受限
8647 | 赣榆 | 城西109011#沙墩村4#公变 | 10 | 400 | 上级设备容量受限
8648 | 赣榆 | 塔山267001#建新村2#公变 | 10 | 400 | 本级设备容量受限
8649 | 赣榆 | 厉庄1326#车赤涧村1#变 | 10 | 400 | 上级设备容量受限
8650 | 赣榆 | 城西112006#小官湖村6#公变 | 10 | 200 | 本级设备容量受限
8651 | 赣榆 | 宋庄9106#任庄村1#公变 | 10 | 400 | 上级设备容量受限
8652 | 赣榆 | 城西108017#望中村3#公变 | 10 | 400 | 上级设备容量受限
8653 | 赣榆 | 赣马0106#马厂村8#公变 | 10 | 400 | 上级设备容量受限
8654 | 赣榆 | 班庄26322#欢南村1#公变 | 10 | 400 | 上级设备容量受限
8655 | 赣榆 | 厉庄15364#河西村1#变 | 10 | 400 | 上级设备容量受限
8656 | 赣榆 | 赣马0108#刘庄村1#公变 | 10 | 400 | 上级设备容量受限
8657 | 赣榆 | 城西108006#后岗村1#公变 | 10 | 400 | 上级设备容量受限
8658 | 赣榆 | 厉庄15365#河西村2#变 | 10 | 400 | 上级设备容量受限
8659 | 赣榆 | 班庄5101#孙净村1#公变 | 10 | 400 | 上级设备容量受限
8660 | 赣榆 | 城西107005#后西村2#公变 | 10 | 400 | 本级设备容量受限
8661 | 赣榆 | 宋庄235029#柳杭村1#公变 | 10 | 400 | 上级设备容量受限
8662 | 赣榆 | 赣马0112#中上村1#公变 | 10 | 400 | 上级设备容量受限
8663 | 赣榆 | 班庄5139#李朱孟村1#公变 | 10 | 400 | 本级设备容量受限
8664 | 赣榆 | 厉庄15341#东陡岭村2#公变 | 10 | 400 | 上级设备容量受限
8665 | 赣榆 | 宋庄6126#邵庄村1#公变 | 10 | 400 | 上级设备容量受限
8666 | 赣榆 | 城头05100#前海子村5#公变 | 10 | 200 | 本级设备容量受限
8667 | 赣榆 | 班庄26313#欢东村5#公变 | 10 | 400 | 上级设备容量受限
8668 | 赣榆 | 城头05101#前海子村6#公变 | 10 | 200 | 本级设备容量受限
8669 | 赣榆 | 班庄19220#东朱范村4#公变 | 10 | 200 | 上级设备容量受限
8670 | 赣榆 | 城西109010#沙墩村3#公变 | 10 | 200 | 上级设备容量受限
8671 | 赣榆 | 厉庄1709#厉庄村2#变 | 10 | 400 | 上级设备容量受限
8672 | 赣榆 | 班庄19252#石门头三村3#公变 | 10 | 400 | 上级设备容量受限
8673 | 赣榆 | 班庄26309#欢东村1#公变 | 10 | 400 | 本级设备容量受限
8674 | 赣榆 | 塔山254059#大庄村3#公变 | 10 | 200 | 本级设备容量受限
8675 | 赣榆 | 青口5101#生产桥2#公变 | 10 | 400 | 上级设备容量受限
8676 | 赣榆 | 班庄5032#石沟埃南村1#公变 | 10 | 200 | 上级设备容量受限
8677 | 赣榆 | 沙河6634#城子村2#公变 | 10 | 400 | 上级设备容量受限
8678 | 赣榆 | 沙河17520#颜庄村3#公变 | 10 | 200 | 本级设备容量受限
8679 | 赣榆 | 赣马0232#居庄村1#公变 | 10 | 400 | 上级设备容量受限
8680 | 赣榆 | 城头06153#东大坊村8#公变 | 10 | 400 | 上级设备容量受限
8681 | 赣榆 | 城头06154#王朱孟村3#公变 | 10 | 400 | 本级设备容量受限
8682 | 赣榆 | 城头06155#王朱孟村4#公变 | 10 | 200 | 上级设备容量受限
8683 | 赣榆 | 厉庄1761#厉庄村15#变 | 10 | 400 | 上级设备容量受限
8684 | 赣榆 | 城头06156#王朱孟村5#公变 | 10 | 200 | 本级设备容量受限
8685 | 赣榆 | 城头06157#杨村3#公变 | 10 | 400 | 本级设备容量受限
8686 | 赣榆 | 沙河6639#汤庄村1#公变 | 10 | 400 | 上级设备容量受限
8687 | 赣榆 | 塔山166056#城前村5#公变 | 10 | 200 | 本级设备容量受限
8688 | 赣榆 | 墩尚7909#卢园村1#公变 | 10 | 400 | 上级设备容量受限
8689 | 赣榆 | 沙河17221#西赤金村1#公变 | 10 | 400 | 上级设备容量受限
8690 | 赣榆 | 城郊10515#墩后村2#公变 | 10 | 400 | 上级设备容量受限
8691 | 赣榆 | 厉庄15320#谭湖村2#公变 | 10 | 200 | 上级设备容量受限
8692 | 赣榆 | 海头11934#大朱尹村5#公变 | 10 | 400 | 上级设备容量受限
8693 | 赣榆 | 塔山252025#陡沟村3#公变 | 10 | 200 | 上级设备容量受限
8694 | 赣榆 | 青口2112#计量局3#公变 | 10 | 400 | 上级设备容量受限
8695 | 赣榆 | 厉庄13114#徐店村1#变 | 10 | 400 | 上级设备容量受限
8696 | 赣榆 | 赣马0109#邵林村1#公变 | 10 | 400 | 上级设备容量受限
8697 | 赣榆 | 门河0775#宋庄村7#公变 | 10 | 400 | 上级设备容量受限
8698 | 赣榆 | 塔山0926#官庄村7#公变 | 10 | 200 | 上级设备容量受限
8699 | 赣榆 | 城头05103#赵顶村3#公变 | 10 | 200 | 本级设备容量受限
8700 | 赣榆 | 城头15104#赵顶村4#公变 | 10 | 200 | 上级设备容量受限
8701 | 赣榆 | 城头05105#东留村5#公变 | 10 | 200 | 上级设备容量受限
8702 | 赣榆 | 厉庄13112#谷店村1#变 | 10 | 400 | 上级设备容量受限
8703 | 赣榆 | 塔山159026#草场村1#公变 | 10 | 200 | 本级设备容量受限
8704 | 赣榆 | 城郊9053#新村1#公变 | 10 | 400 | 上级设备容量受限
8705 | 赣榆 | 厉庄15305#坝东村2#公变 | 10 | 200 | 上级设备容量受限
8706 | 赣榆 | 塔山0941#官庄村3#公变 | 10 | 200 | 上级设备容量受限
8707 | 赣榆 | 塔山0952#桑行村4#公变 | 10 | 200 | 上级设备容量受限
8708 | 赣榆 | 赣马11444#张湾村3#公变 | 10 | 200 | 上级设备容量受限
8709 | 赣榆 | 赣马0252#汪庄村2#公变 | 10 | 400 | 上级设备容量受限
8710 | 赣榆 | 厉庄1702#后湖村2#变 | 10 | 400 | 上级设备容量受限
8711 | 赣榆 | 班庄19003#于闫村3#公变 | 10 | 400 | 上级设备容量受限
8712 | 赣榆 | 石桥2303#石东村3#公变 | 10 | 400 | 上级设备容量受限
8713 | 赣榆 | 赣马0102#半路村3#公变 | 10 | 400 | 上级设备容量受限
8714 | 赣榆 | 赣马11427#祁湾村1#公变 | 10 | 400 | 上级设备容量受限
8715 | 赣榆 | 班庄19027#于黄泥沟村1#公变 | 10 | 400 | 上级设备容量受限
8716 | 赣榆 | 赣马11411#大高村4#公变 | 10 | 400 | 上级设备容量受限
8717 | 赣榆 | 赣马11445#王湾村3#公变 | 10 | 200 | 上级设备容量受限
8718 | 赣榆 | 赣马11424#焦湾村1#公变 | 10 | 400 | 上级设备容量受限
8719 | 赣榆 | 赣马0253#大湾村4#公变 | 10 | 200 | 上级设备容量受限
8720 | 赣榆 | 赣马0228#仲庄村5#公变 | 10 | 200 | 上级设备容量受限
8721 | 赣榆 | 班庄2706#泉子坡村7#公变 | 10 | 200 | 上级设备容量受限
8722 | 赣榆 | 赣马0254#杨庄村3#公变 | 10 | 400 | 上级设备容量受限
8723 | 赣榆 | 赣马0431#五里墅村4#公变 | 10 | 400 | 上级设备容量受限
8724 | 赣榆 | 班庄24621#陈洪爽村2#公变 | 10 | 400 | 上级设备容量受限
8725 | 赣榆 | 赣马11446#张湾村4#公变 | 10 | 400 | 上级设备容量受限
8726 | 赣榆 | 赣马0391#张元村16#公变 | 10 | 200 | 上级设备容量受限
8727 | 赣榆 | 班庄2806#窦洪爽村2#公变 | 10 | 200 | 上级设备容量受限
8728 | 赣榆 | 赣马0432#古河套村10#公变 | 10 | 200 | 上级设备容量受限
8729 | 赣榆 | 赣马0433#古河套村9#公变 | 10 | 200 | 上级设备容量受限
8730 | 赣榆 | 城郊119023#一沟村7#公变 | 10 | 400 | 上级设备容量受限
8731 | 赣榆 | 赣马0415#古河套村2#公变 | 10 | 400 | 上级设备容量受限
8732 | 赣榆 | 赣马0306#张元村11#公变 | 10 | 200 | 上级设备容量受限
8733 | 赣榆 | 赣马0420#南安村1#公变 | 10 | 400 | 上级设备容量受限
8734 | 赣榆 | 赣马0372#张元村12#公变 | 10 | 200 | 上级设备容量受限
8735 | 赣榆 | 班庄4903#曹顶村4#公变 | 10 | 400 | 上级设备容量受限
8736 | 赣榆 | 赣马0351#张元村7#公变 | 10 | 400 | 上级设备容量受限
8737 | 赣榆 | 赣马11447#小朱旭村2#公变 | 10 | 400 | 上级设备容量受限
8738 | 赣榆 | 金山1425#石堰2#公变 | 10 | 400 | 上级设备容量受限
8739 | 赣榆 | 赣马0373#冯顶村3#公变 | 10 | 400 | 上级设备容量受限
8740 | 赣榆 | 赣马0374#代岭村6#公变 | 10 | 400 | 上级设备容量受限
8741 | 赣榆 | 班庄24502#韩洪爽村2#公变 | 10 | 400 | 本级设备容量受限
8742 | 赣榆 | 沙河25516#蒋庄村1#公变 | 10 | 400 | 上级设备容量受限
8743 | 赣榆 | 金山259013#石埠村3#公变 | 10 | 400 | 上级设备容量受限
8744 | 赣榆 | 赣马0121#大上村3#公变 | 10 | 315 | 上级设备容量受限
8745 | 赣榆 | 墩尚7915#墩三村9#公变 | 10 | 200 | 上级设备容量受限
8746 | 赣榆 | 赣马0122#西上村3#公变 | 10 | 400 | 上级设备容量受限
8747 | 赣榆 | 沙河6520#徐屯村3#公变 | 10 | 400 | 上级设备容量受限
8748 | 赣榆 | 赣马0123#卢上村3#公变 | 10 | 200 | 上级设备容量受限
8749 | 赣榆 | 赣马0323#马厂村7#公变 | 10 | 400 | 上级设备容量受限
8750 | 赣榆 | 赣马0375#马厂村16#公变 | 10 | 400 | 上级设备容量受限
8751 | 赣榆 | 班庄19102#班西村3#公变 | 10 | 200 | 上级设备容量受限
8752 | 赣榆 | 沙河12827#邓宅村1#公变 | 10 | 400 | 本级设备容量受限
8753 | 赣榆 | 赣马0377#东石村2#公变 | 10 | 400 | 上级设备容量受限
8754 | 赣榆 | 赣马0345#冯顶村1#公变 | 10 | 400 | 上级设备容量受限
8755 | 赣榆 | 赣马0378#张元村13#公变 | 10 | 400 | 上级设备容量受限
8756 | 赣榆 | 沙河12226#掘河村1#公变 | 10 | 400 | 上级设备容量受限
8757 | 赣榆 | 沙河6209#孟曹埠村14#公变 | 10 | 400 | 上级设备容量受限
8758 | 赣榆 | 沙河6250#李曹埠村3#公变 | 10 | 400 | 上级设备容量受限
8759 | 赣榆 | 金山1507#仲家村2#公变 | 10 | 200 | 上级设备容量受限
8760 | 赣榆 | 沙河6401#八里场村1#公变 | 10 | 400 | 上级设备容量受限
8761 | 赣榆 | 石桥2302#石桥村24#公变 | 10 | 400 | 上级设备容量受限
8762 | 赣榆 | 石桥2408#潮口村1#公变 | 10 | 400 | 本级设备容量受限
8763 | 赣榆 | 海头11905#尚庄村5#公变 | 10 | 200 | 上级设备容量受限
8764 | 赣榆 | 金山15653#佃马场村3#公变 | 10 | 400 | 上级设备容量受限
8765 | 赣榆 | 沙河6410#陈巷村4#公变 | 10 | 400 | 上级设备容量受限
8766 | 赣榆 | 海头22848#大站村7#公变 | 10 | 200 | 本级设备容量受限
8767 | 赣榆 | 黑林15120#山前村5#公变 | 10 | 400 | 本级设备容量受限
8768 | 赣榆 | 黑林5945#吴山村4#公变 | 10 | 400 | 上级设备容量受限
8769 | 赣榆 | 沙河6440#高元村3#公变 | 10 | 400 | 上级设备容量受限
8770 | 赣榆 | 黑林5923#大赤涧一村6#公变 | 10 | 200 | 本级设备容量受限
8771 | 赣榆 | 黑林5904#大赤涧三村4#公变 | 10 | 200 | 本级设备容量受限
8772 | 赣榆 | 沙河17127#蒋宅村7#公变 | 10 | 400 | 上级设备容量受限
8773 | 赣榆 | 黑林5911#大赤涧二村4#公变 | 10 | 200 | 上级设备容量受限
8774 | 赣榆 | 沙河6762#张庄村3#公变 | 10 | 400 | 上级设备容量受限
8775 | 赣榆 | 黑林5952#芦山村3#公变 | 10 | 200 | 上级设备容量受限
8776 | 赣榆 | 金山1809#后徐福村2#公变 | 10 | 400 | 上级设备容量受限
8777 | 赣榆 | 沙河17415#站北村1#公变 | 10 | 200 | 上级设备容量受限
8778 | 赣榆 | 石桥2601#朱官庄村2#公变 | 10 | 200 | 上级设备容量受限
8779 | 赣榆 | 金山224013#石堰村16#公变 | 10 | 400 | 上级设备容量受限
8780 | 赣榆 | 海头21226#东湖村1#公变 | 10 | 200 | 上级设备容量受限
8781 | 赣榆 | 金山19901#西张下村1#公变 | 10 | 400 | 上级设备容量受限
8782 | 赣榆 | 海头21236#吕村1#公变 | 10 | 315 | 上级设备容量受限
8783 | 赣榆 | 黑林5715#朱良庄村2#公变 | 10 | 200 | 上级设备容量受限
8784 | 赣榆 | 金山260036#周庄村1#公变 | 10 | 200 | 上级设备容量受限
8785 | 赣榆 | 海头22814#王场村1#公变 | 10 | 400 | 上级设备容量受限
8786 | 赣榆 | 石桥2410#大温庄村2#公变 | 10 | 315 | 本级设备容量受限
8787 | 赣榆 | 金山260018#前赵湖村1#公变 | 10 | 400 | 上级设备容量受限
8788 | 赣榆 | 海头10402#莫村1#公变 | 10 | 400 | 本级设备容量受限
8789 | 赣榆 | 金山19905#西张下村5#公变 | 10 | 400 | 上级设备容量受限
8790 | 赣榆 | 金山259032#韦湖村2#公变 | 10 | 315 | 上级设备容量受限
8791 | 赣榆 | 石桥2610#斗沟村1#公变 | 10 | 400 | 本级设备容量受限
8792 | 赣榆 | 海头21227#东湖村2#公变 | 10 | 200 | 上级设备容量受限
8793 | 赣榆 | 石桥2611#于沟村1#公变 | 10 | 200 | 本级设备容量受限
8794 | 赣榆 | 石桥2612#于沟村2#公变 | 10 | 400 | 上级设备容量受限
8795 | 赣榆 | 塔山253007#大各布村8#公变 | 10 | 200 | 上级设备容量受限
8796 | 赣榆 | 金山259036#徐湖村1#公变 | 10 | 200 | 本级设备容量受限
8797 | 赣榆 | 塔山253008#大各布村9#公变 | 10 | 200 | 本级设备容量受限
8798 | 赣榆 | 金山259011#石埠村1#公变 | 10 | 400 | 上级设备容量受限
8799 | 赣榆 | 城郊9054#新村2#公变 | 10 | 400 | 上级设备容量受限
8800 | 赣榆 | 海头22850#王场村3#公变 | 10 | 200 | 上级设备容量受限
8801 | 赣榆 | 城郊10611#下口村6#公变 | 10 | 400 | 上级设备容量受限
8802 | 赣榆 | 金山1406#石堰19#公变 | 10 | 400 | 上级设备容量受限
8803 | 赣榆 | 塔山253029#郭各布村5#公变 | 10 | 200 | 本级设备容量受限
8804 | 赣榆 | 塔山253030#郭各布村6#公变 | 10 | 400 | 本级设备容量受限
8805 | 赣榆 | 沙河6528#徐屯村20#公变 | 10 | 400 | 上级设备容量受限
8806 | 赣榆 | 塔山0991#桑行村8#公变 | 10 | 400 | 上级设备容量受限
8807 | 赣榆 | 塔山253023#管各布村4#公变 | 10 | 200 | 上级设备容量受限
8808 | 赣榆 | 塔山252001#官庄村16#公变 | 10 | 400 | 上级设备容量受限
8809 | 赣榆 | 塔山159017#驻庄村9#公变 | 10 | 200 | 上级设备容量受限
8810 | 赣榆 | 塔山252029#樊各布村4#公变 | 10 | 200 | 上级设备容量受限
8811 | 赣榆 | 塔山252022#店子村7#公变 | 10 | 200 | 本级设备容量受限
8812 | 赣榆 | 塔山4247#杨村村4#公变 | 10 | 200 | 上级设备容量受限
8813 | 赣榆 | 沙河396#恒鑫商住2#小区变1#主变 | 10 | 800 | 上级设备容量受限
8814 | 赣榆 | 沙河396#恒鑫商住2#小区变2#主变 | 10 | 800 | 上级设备容量受限
8815 | 赣榆 | 沙河396#恒鑫商住2#小区变3#主变 | 10 | 800 | 上级设备容量受限
8816 | 赣榆 | 沙河396#恒鑫商住2#小区变4#主变 | 10 | 800 | 上级设备容量受限
8817 | 赣榆 | 宋庄5657#西郑村13#公变 | 10 | 200 | 上级设备容量受限
8818 | 赣榆 | 宋庄235021#宋庄村14#公变 | 10 | 400 | 上级设备容量受限
8819 | 赣榆 | 宋庄7702#四新村10#公变 | 10 | 400 | 上级设备容量受限
8820 | 赣榆 | 宋庄6133#邵庄村9#公变 | 10 | 200 | 上级设备容量受限
8821 | 赣榆 | 宋庄239005#三坨村5#公变 | 10 | 200 | 上级设备容量受限
8822 | 赣榆 | 宋庄239006#三坨村6#公变 | 10 | 200 | 上级设备容量受限
8823 | 赣榆 | 宋庄239007#三坨村7#公变 | 10 | 400 | 上级设备容量受限
8824 | 赣榆 | 厉庄1339#张赤涧村4#公变 | 10 | 400 | 上级设备容量受限
8825 | 赣榆 | 宋庄235041#柳杭村16#公变 | 10 | 400 | 上级设备容量受限
8826 | 赣榆 | 沙河6233#站南村2#公变 | 10 | 200 | 上级设备容量受限
8827 | 赣榆 | 宋庄5658#西郑村17#公变 | 10 | 200 | 上级设备容量受限
8828 | 赣榆 | 宋庄9114#孟庄村5#公变 | 10 | 400 | 上级设备容量受限
8829 | 赣榆 | 宋庄9107#任庄村2#公变 | 10 | 200 | 上级设备容量受限
8830 | 赣榆 | 宋庄9105#孟庄村6#公变 | 10 | 400 | 上级设备容量受限
8831 | 赣榆 | 城郊3343#白庄村3#公变 | 10 | 400 | 上级设备容量受限
8832 | 赣榆 | 城郊10621#下口村14#公变 | 10 | 400 | 上级设备容量受限
8833 | 赣榆 | 城郊10608#下口村8#公变 | 10 | 400 | 上级设备容量受限
8834 | 赣榆 | 城郊119011#一沟村3#公变 | 10 | 400 | 上级设备容量受限
8835 | 赣榆 | 塔山4198#土城村19#公变 | 10 | 400 | 上级设备容量受限
8836 | 赣榆 | 塔山4125#土城村20#公变 | 10 | 200 | 上级设备容量受限
8837 | 赣榆 | 塔山254012#大洼村2#公变 | 10 | 200 | 本级设备容量受限
8838 | 赣榆 | 城郊9061#新村9#公变 | 10 | 400 | 上级设备容量受限
8839 | 赣榆 | 黑林5708#黑林村13#公变 | 10 | 400 | 上级设备容量受限
8840 | 赣榆 | 黑林18704#一村3#公变 | 10 | 200 | 上级设备容量受限
8841 | 赣榆 | 黑林5741#二村3#公变 | 10 | 400 | 上级设备容量受限
8842 | 赣榆 | 黑林25629#温旦头村5#公变 | 10 | 200 | 本级设备容量受限
8843 | 赣榆 | 青口3568#文化西路2#公变 | 10 | 400 | 上级设备容量受限
8844 | 赣榆 | 城郊3310#梁庄村7#公变 | 10 | 400 | 上级设备容量受限
8845 | 赣榆 | 城郊10545#墩后村8#公变 | 10 | 400 | 上级设备容量受限
8846 | 赣榆 | 青口2227#影剧院2#公变 | 10 | 400 | 上级设备容量受限
8847 | 赣榆 | 沙河395#恒鑫商住1#小区变1#主变 | 10 | 800 | 上级设备容量受限
8848 | 赣榆 | 沙河395#恒鑫商住1#小区变2#主变 | 10 | 800 | 上级设备容量受限
8849 | 赣榆 | 沙河395#恒鑫商住1#小区变3#主变 | 10 | 800 | 上级设备容量受限
8850 | 赣榆 | 沙河395#恒鑫商住1#小区变4#主变 | 10 | 800 | 上级设备容量受限
8851 | 赣榆 | 青口118#维多利亚南区1#小区变3#主变 | 10 | 630 | 上级设备容量受限
8852 | 赣榆 | 青口119#维多利亚南区2#小区变2#主变 | 10 | 630 | 上级设备容量受限
8853 | 赣榆 | 青口119#维多利亚南区2#小区变3#主变 | 10 | 630 | 上级设备容量受限
8854 | 赣榆 | 城郊10626#下口村20#公变 | 10 | 400 | 上级设备容量受限
8855 | 赣榆 | 城郊10627#下口村21#公变 | 10 | 400 | 上级设备容量受限
8856 | 赣榆 | 墩尚7921#西韩村5#公变 | 10 | 200 | 本级设备容量受限
8857 | 赣榆 | 墩尚7922#大口村7#公变 | 10 | 400 | 本级设备容量受限
8858 | 赣榆 | 班庄8813#大沟埃村13#公变 | 10 | 400 | 上级设备容量受限
8859 | 赣榆 | 班庄2709#泉子坡村10#公变 | 10 | 400 | 上级设备容量受限
8860 | 赣榆 | 石桥2642#于沟村5#公变 | 10 | 400 | 上级设备容量受限
8861 | 赣榆 | 班庄19309#孟班村3#公变 | 10 | 200 | 上级设备容量受限
8862 | 赣榆 | 班庄4923#佃马场村7#公变 | 10 | 315 | 本级设备容量受限
8863 | 赣榆 | 班庄19020#三清阁村10#公变 | 10 | 400 | 上级设备容量受限
8864 | 赣榆 | 城郊3314#丁庄村4#公变 | 10 | 400 | 上级设备容量受限
8865 | 赣榆 | 城郊10628#下口村22#公变 | 10 | 400 | 上级设备容量受限
8866 | 赣榆 | 门河0906#赵圩村4#公变 | 10 | 400 | 本级设备容量受限
8867 | 赣榆 | 黑林5889#兴隆集村7#公变 | 10 | 400 | 上级设备容量受限
8868 | 赣榆 | 黑林5865#闫康邑村2#公变 | 10 | 200 | 上级设备容量受限
8869 | 赣榆 | 黑林5788#黑林村15#公变 | 10 | 200 | 上级设备容量受限
8870 | 赣榆 | 黑林5792#西石沟村3#公变 | 10 | 200 | 上级设备容量受限
8871 | 赣榆 | 青口2725#怀仁3#公变 | 10 | 400 | 上级设备容量受限
8872 | 赣榆 | 沙河20314#刘庄村8#公变 | 10 | 200 | 上级设备容量受限
8873 | 赣榆 | 沙河25544#联合村18#公变 | 10 | 400 | 上级设备容量受限
8874 | 赣榆 | 沙河20322#联合村14公变 | 10 | 400 | 上级设备容量受限
8875 | 赣榆 | 城西108040#前西村5#公变 | 10 | 400 | 上级设备容量受限
8876 | 赣榆 | 金山1569#前远庄村3#公变 | 10 | 200 | 上级设备容量受限
8877 | 赣榆 | 金山260039#周庄4#公变 | 10 | 200 | 上级设备容量受限
8878 | 赣榆 | 金山224022#石堰村29#公变中 | 10 | 400 | 上级设备容量受限
8879 | 赣榆 | 青口120#理想城清华苑1#小区变1#主变 | 10 | 1000 | 上级设备容量受限
8880 | 赣榆 | 青口120#理想城清华苑1#小区变2#主变 | 10 | 1000 | 上级设备容量受限
8881 | 赣榆 | 青口121#理想城清华苑2#小区变1#主变 | 10 | 1000 | 上级设备容量受限
8882 | 赣榆 | 青口121#理想城清华苑2#小区变2#主变 | 10 | 800 | 上级设备容量受限
8883 | 赣榆 | 沙河17406#小站村6公变 | 10 | 400 | 上级设备容量受限
8884 | 赣榆 | 沙河6536#徐屯村21公变 | 10 | 200 | 上级设备容量受限
8885 | 赣榆 | 沙河6537#徐屯村22公变 | 10 | 400 | 上级设备容量受限
8886 | 赣榆 | 墩尚5571#岭灶村18#公变 | 10 | 400 | 上级设备容量受限
8887 | 赣榆 | 沙河20404#郑巷村22#公变 | 10 | 400 | 上级设备容量受限
8888 | 赣榆 | 班庄24510#刘洪爽村7#公变 | 10 | 200 | 上级设备容量受限
8889 | 赣榆 | 班庄19806#古城村4#公变 | 10 | 200 | 上级设备容量受限
8890 | 赣榆 | 金山260007#朱汪村7#公变 | 10 | 400 | 上级设备容量受限
8891 | 赣榆 | 塔山252006#官庄村18#公变 | 10 | 200 | 上级设备容量受限
8892 | 赣榆 | 班庄18917#欢墩埠村19#公变 | 10 | 400 | 上级设备容量受限
8893 | 赣榆 | 班庄16118#刘介沟村7#公变 | 10 | 400 | 上级设备容量受限
8894 | 赣榆 | 城郊119021#三沟村9#公变 | 10 | 400 | 上级设备容量受限
8895 | 赣榆 | 班庄5154#欢墩埠村18#公变 | 10 | 400 | 上级设备容量受限
8896 | 赣榆 | 金山1457#石堰村43#公变 | 10 | 200 | 上级设备容量受限
8897 | 赣榆 | 青口2604#永安路公变 | 10 | 200 | 上级设备容量受限
8898 | 赣榆 | 城郊10558#小盘村7#公变 | 10 | 400 | 上级设备容量受限
8899 | 赣榆 | 青口278#尚都天璞3#小区变4#主变 | 10 | 800 | 上级设备容量受限
8900 | 赣榆 | 沙河17437#站南村6#公变 | 10 | 200 | 上级设备容量受限
8901 | 赣榆 | 赣马11479#大高村14#公变 | 10 | 400 | 上级设备容量受限
8902 | 赣榆 | 班庄20022#坡石桥村22#公变 | 10 | 200 | 上级设备容量受限
8903 | 赣榆 | 青口1920#看守所箱变 | 10 | 630 | 上级设备容量受限
8904 | 赣榆 | 城西109038#方庄村3#公变 | 10 | 400 | 上级设备容量受限
8905 | 赣榆 | 金山386#金桂园1#小区变3#主变 | 10 | 630 | 上级设备容量受限
8906 | 赣榆 | 班庄19824#古城村6#公变 | 10 | 400 | 上级设备容量受限
8907 | 赣榆 | 墩尚8007#大潘村6#公变 | 10 | 400 | 本级设备容量受限
8908 | 赣榆 | 赣马0390#西关村6#公变 | 10 | 400 | 上级设备容量受限
8909 | 赣榆 | 班庄19335#赵班村8#公变 | 10 | 400 | 本级设备容量受限
8910 | 赣榆 | 金山1887#后徐福村8#公变 | 10 | 400 | 上级设备容量受限
8911 | 赣榆 | 班庄4931#马圩村6#公变 | 10 | 400 | 上级设备容量受限
8912 | 赣榆 | 塔山159033#孙岭村6#公变 | 10 | 400 | 上级设备容量受限
8913 | 赣榆 | 城西116024#二高庄村3#公变 | 10 | 400 | 上级设备容量受限
8914 | 赣榆 | 班庄16017#横山村8#公变 | 10 | 400 | 上级设备容量受限
8915 | 赣榆 | 宋庄5641#孙店村5#公变 | 10 | 315 | 上级设备容量受限
8916 | 赣榆 | 班庄2849#廖沟村5#公变 | 10 | 200 | 上级设备容量受限
8917 | 赣榆 | 班庄16005#响石村7#公变 | 10 | 400 | 上级设备容量受限
8918 | 赣榆 | 城西108041#后岗村3#公变 | 10 | 200 | 上级设备容量受限
8919 | 赣榆 | 门河07127#河东村15#公变 | 10 | 400 | 本级设备容量受限
8920 | 赣榆 | 门河0865#李瓦沟村2#公变 | 10 | 400 | 上级设备容量受限
8921 | 赣榆 | 门河0932#河西村8#公变 | 10 | 400 | 本级设备容量受限
8922 | 赣榆 | 城头0934#陆瓦沟村5#公变 | 10 | 200 | 本级设备容量受限
8923 | 赣榆 | 城头06204#董青墩村5#公变 | 10 | 200 | 上级设备容量受限
8924 | 赣榆 | 青口1850#后陈庄社区2#箱变 | 10 | 500 | 上级设备容量受限
8925 | 赣榆 | 赣马11747#张湾村9#公变 | 10 | 400 | 上级设备容量受限
8926 | 赣榆 | 班庄343#福从和花园小区1#主变 | 10 | 630 | 上级设备容量受限
8927 | 赣榆 | 青口322#易居学府东苑1#小区变3#主变 | 10 | 800 | 上级设备容量受限
8928 | 赣榆 | 青口250#紫宸西苑2#小区变3#主变 | 10 | 800 | 上级设备容量受限
8929 | 赣榆 | 城郊10564#柴荡村8#公变 | 10 | 400 | 上级设备容量受限
8930 | 赣榆 | 墩尚5545#罗阳村20#公变 | 10 | 400 | 上级设备容量受限
8931 | 赣榆 | 金山15669#小河埃村9#公变 | 10 | 200 | 上级设备容量受限
8932 | 赣榆 | 沙河6317#欧口村9#公变 | 10 | 400 | 上级设备容量受限
8933 | 赣榆 | 青口334#国际花园4#小区变3#主变 | 10 | 800 | 上级设备容量受限
8934 | 赣榆 | 班庄2905#欢东村13#公变 | 10 | 400 | 上级设备容量受限
8935 | 赣榆 | 赣马0148#半路村29#公变 | 10 | 400 | 上级设备容量受限
8936 | 赣榆 | 沙河67109#解放村25#公变 | 10 | 400 | 上级设备容量受限
8937 | 赣榆 | 金山15670#黄泥埃村7#公变 | 10 | 400 | 上级设备容量受限
8938 | 赣榆 | 金山1818#后徐福3#配变 | 10 | 500 | 上级设备容量受限
8939 | 赣榆 | 塔山416#中瑞华府1#小区变2#主变 | 10 | 800 | 上级设备容量受限
8940 | 赣榆 | 海头11944#垤上村17#公变 | 10 | 400 | 上级设备容量受限
8941 | 赣榆 | 班庄19826#闫介沟村7#公变 | 10 | 200 | 上级设备容量受限
8942 | 赣榆 | 青口329#滨河苑2#小区变2#主变 | 10 | 800 | 上级设备容量受限
8943 | 赣榆 | 青口1803#后陈庄社区1#箱变 | 10 | 500 | 上级设备容量受限
8944 | 赣榆 | 班庄19339#班东村16#公变 | 10 | 400 | 上级设备容量受限
8945 | 赣榆 | 沙河6554#朱屯村12#公变 | 10 | 400 | 上级设备容量受限
8946 | 赣榆 | 黑林18741#邵埠地村10#公变 | 10 | 400 | 上级设备容量受限
8947 | 赣榆 | 城郊119028#富元村15#公变 | 10 | 400 | 上级设备容量受限
8948 | 赣榆 | 班庄26318#欢东村10#公变 | 10 | 400 | 上级设备容量受限
8949 | 赣榆 | 城郊352#海悦铭筑3#配电室4#主变 | 10 | 800 | 上级设备容量受限
8950 | 赣榆 | 墩尚7937#卢园村8#公变 | 10 | 400 | 上级设备容量受限
8951 | 赣榆 | 班庄5112#孙净村12#公变 | 10 | 400 | 上级设备容量受限
8952 | 赣榆 | 城头07117#三墩村10#公变 | 10 | 200 | 本级设备容量受限
8953 | 赣榆 | 厉庄15379#谢湖村20#公变 | 10 | 400 | 上级设备容量受限
8954 | 赣榆 | 青口135#龙湖海岸3#小区变4#主变 | 10 | 800 | 上级设备容量受限
8955 | 赣榆 | 墩尚218024#蛮湾村26#公变 | 10 | 400 | 上级设备容量受限
8956 | 赣榆 | 金山15666#临马团村6#公变 | 10 | 200 | 上级设备容量受限
8957 | 赣榆 | 金山260043#周庄8#公变 | 10 | 200 | 上级设备容量受限
8958 | 赣榆 | 金山19942#红庄村10#公变 | 10 | 200 | 本级设备容量受限
8959 | 赣榆 | 城西108047#前西村6#公变 | 10 | 400 | 上级设备容量受限
8960 | 赣榆 | 沙河6799#官庄村6#公变 | 10 | 200 | 上级设备容量受限
8961 | 赣榆 | 墩尚12028#刘口村23#公变 | 10 | 200 | 上级设备容量受限
8962 | 赣榆 | 金山1452#下庄村9#公变 | 10 | 200 | 上级设备容量受限
8963 | 赣榆 | 金山1451#下庄村8#公变 | 10 | 200 | 上级设备容量受限
8964 | 赣榆 | 金山1450#八条路村10#公变 | 10 | 400 | 上级设备容量受限
8965 | 赣榆 | 金山259007#八条路村9#公变 | 10 | 200 | 本级设备容量受限
8966 | 赣榆 | 金山259027#石埠村17#公变 | 10 | 400 | 上级设备容量受限
8967 | 赣榆 | 金山259026#石埠村16#公变 | 10 | 200 | 本级设备容量受限
8968 | 赣榆 | 赣马0156#马厂村25#公变 | 10 | 400 | 上级设备容量受限
8969 | 赣榆 | 沙河67100#张庄村4#公变 | 10 | 200 | 上级设备容量受限
8970 | 赣榆 | 厉庄1357#车赤涧村8#公变 | 10 | 400 | 上级设备容量受限
8971 | 赣榆 | 沙河17436#站南村5#公变 | 10 | 400 | 本级设备容量受限
8972 | 赣榆 | 青口2001#琴岛片区1#公变 | 10 | 400 | 上级设备容量受限
8973 | 赣榆 | 青口218#观澜幸福里2#小区变2#主变 | 10 | 630 | 上级设备容量受限
8974 | 赣榆 | 厉庄393#梧桐居2#小区变1#主变 | 10 | 630 | 上级设备容量受限
8975 | 赣榆 | 墩尚14908#刘口村31#公变 | 10 | 200 | 上级设备容量受限
8976 | 赣榆 | 城郊10634#下口村27#公变 | 10 | 400 | 上级设备容量受限
8977 | 赣榆 | 青口245#观澜幸福里3#小区变2#主变 | 10 | 800 | 上级设备容量受限
8978 | 赣榆 | 黑林15253#大树村11#公变 | 10 | 200 | 上级设备容量受限
8979 | 赣榆 | 班庄18915#欢墩埠村17#公变 | 10 | 400 | 上级设备容量受限
8980 | 赣榆 | 青口329#滨河苑2#小区变3#主变 | 10 | 800 | 上级设备容量受限
8981 | 赣榆 | 石桥2320#石东村8#公变 | 10 | 400 | 上级设备容量受限
8982 | 赣榆 | 沙河6459#辉埠村6#公变 | 10 | 400 | 上级设备容量受限
8983 | 赣榆 | 黑林15254#大树村12#公变 | 10 | 400 | 本级设备容量受限
8984 | 赣榆 | 黑林15255#大树村13#公变 | 10 | 400 | 上级设备容量受限
8985 | 赣榆 | 黑林15256#大树村14#公变 | 10 | 400 | 上级设备容量受限
8986 | 赣榆 | 沙河17229#后赤金村7#公变 | 10 | 400 | 上级设备容量受限
8987 | 赣榆 | 黑林15257#大树村15#公变 | 10 | 400 | 上级设备容量受限
8988 | 赣榆 | 青口321#琴岛壹号院10#小区变1#主变 | 10 | 800 | 上级设备容量受限
8989 | 赣榆 | 金山224002#石堰村4#公变 | 10 | 400 | 上级设备容量受限
8990 | 赣榆 | 金山1440#石堰村27#公变(中学门口） | 10 | 400 | 上级设备容量受限
8991 | 赣榆 | 青口3121#北仓库箱变 | 10 | 630 | 上级设备容量受限
8992 | 赣榆 | 金山224009#石堰村12#公变 | 10 | 400 | 上级设备容量受限
8993 | 赣榆 | 金山260003#朱汪村3#公变(南台） | 10 | 400 | 本级设备容量受限
8994 | 赣榆 | 金山1423#下庄村4#公变 | 10 | 400 | 上级设备容量受限
8995 | 赣榆 | 班庄5114#孙净村14#公变 | 10 | 400 | 上级设备容量受限
8996 | 赣榆 | 沙河17906#北朱果村6#公变 | 10 | 200 | 上级设备容量受限
8997 | 赣榆 | 墩尚12011刘口村20#公变 | 10 | 400 | 上级设备容量受限
8998 | 赣榆 | 墩尚5562后罗村15#公变 | 10 | 400 | 上级设备容量受限
8999 | 赣榆 | 塔山166028#土城村29#公变 | 10 | 200 | 本级设备容量受限
9000 | 赣榆 | 黑林5880#汪子头村6#公变 | 10 | 400 | 本级设备容量受限
9001 | 赣榆 | 塔山268030#小莒城村10#公变 | 10 | 200 | 本级设备容量受限
9002 | 赣榆 | 海头11975#垤上村16#公变 | 10 | 400 | 上级设备容量受限
9003 | 赣榆 | 黑林15224#李良庄村10#公变 | 10 | 200 | 上级设备容量受限
9004 | 赣榆 | 沙河6460#八里场村9#公变 | 10 | 200 | 上级设备容量受限
9005 | 赣榆 | 宋庄6116#刘庄村22#公变 | 10 | 200 | 上级设备容量受限
9006 | 赣榆 | 金山1882#后远庄村11#公变 | 10 | 200 | 上级设备容量受限
9007 | 赣榆 | 黑林5737#西石沟村7#公变 | 10 | 400 | 上级设备容量受限
9008 | 赣榆 | 沙河17411#站中村4#公变 | 10 | 400 | 上级设备容量受限
9009 | 赣榆 | 塔山252027#樊各布村2#公变 | 10 | 200 | 本级设备容量受限
9010 | 赣榆 | 海头22882#赵沙村5#公变 | 10 | 200 | 上级设备容量受限
9011 | 赣榆 | 城头06178#后黄墩村9#公变 | 10 | 400 | 上级设备容量受限
9012 | 赣榆 | 班庄16115#闫介沟村9#公变 | 10 | 400 | 上级设备容量受限
9013 | 赣榆 | 赣马11452#半路村23#公变 | 10 | 400 | 上级设备容量受限
9014 | 赣榆 | 赣马0441#徐南庄村4#公变 | 10 | 400 | 上级设备容量受限
9015 | 赣榆 | 黑林5732#黑林村23#公变 | 10 | 400 | 上级设备容量受限
9016 | 赣榆 | 班庄5115#孙净村15#公变 | 10 | 400 | 上级设备容量受限
9017 | 赣榆 | 青口1865#土地局2#公变 | 10 | 400 | 上级设备容量受限
9018 | 赣榆 | 黑林5739#三村9#公变 | 10 | 400 | 上级设备容量受限
9019 | 赣榆 | 赣马0314#马厂村20#公变 | 10 | 400 | 上级设备容量受限
9020 | 赣榆 | 黑林5740#三村8#公变 | 10 | 400 | 上级设备容量受限
9021 | 赣榆 | 黑林18716#秦布地村7#公变 | 10 | 400 | 上级设备容量受限
9022 | 赣榆 | 赣马0311#张元村14#公变 | 10 | 200 | 上级设备容量受限
9023 | 赣榆 | 赣马0158#半路村37#公变 | 10 | 400 | 上级设备容量受限
9024 | 赣榆 | 青口1645#河滨花苑3#公变 | 10 | 400 | 上级设备容量受限
9025 | 赣榆 | 班庄5159#东方红村21#公变 | 10 | 400 | 上级设备容量受限
9026 | 赣榆 | 青口1646#盐务局2#公变 | 10 | 400 | 上级设备容量受限
9027 | 赣榆 | 青口1746#大新工业园3#公变 | 10 | 200 | 上级设备容量受限
9028 | 赣榆 | 青口1748#植物油厂3#公变 | 10 | 400 | 上级设备容量受限
9029 | 赣榆 | 青口3152#农贸市场3#公变 | 10 | 400 | 上级设备容量受限
9030 | 赣榆 | 沙河17912#胜利村3#公变 | 10 | 400 | 本级设备容量受限
9031 | 赣榆 | 墩尚12022#刘口村30#公变 | 10 | 400 | 上级设备容量受限
9032 | 赣榆 | 黑林15141#阚岭村13#公变 | 10 | 200 | 上级设备容量受限
9033 | 赣榆 | 沙河17427#站南村4#公变 | 10 | 400 | 上级设备容量受限
9034 | 赣榆 | 墩尚7942#大口村14#公变 | 10 | 400 | 上级设备容量受限
9035 | 赣榆 | 青口306#和悦府4#小区变3#主变 | 10 | 800 | 上级设备容量受限
9036 | 赣榆 | 沙河6526#徐屯村5#公变 | 10 | 400 | 上级设备容量受限
9037 | 赣榆 | 金山1464#沙上村4#公变 | 10 | 400 | 上级设备容量受限
9038 | 赣榆 | 城郊7822#三沟村11#公变 | 10 | 400 | 上级设备容量受限
9039 | 赣榆 | 金山1513#仲家村9#公变 | 10 | 200 | 上级设备容量受限
9040 | 赣榆 | 班庄8814#大沟埃村14公变 | 10 | 400 | 上级设备容量受限
9041 | 赣榆 | 城郊10620#下口村13#公变 | 10 | 400 | 上级设备容量受限
9042 | 赣榆 | 塔山253011#大各布村12#公变 | 10 | 200 | 上级设备容量受限
9043 | 赣榆 | 海头22868#官庄村16#公变 | 10 | 400 | 上级设备容量受限
9044 | 赣榆 | 城头0586#城头村14#公变 | 10 | 400 | 上级设备容量受限
9045 | 赣榆 | 城西116001#前东村1#公变 | 10 | 200 | 上级设备容量受限
9046 | 赣榆 | 城郊9078#圈子村3#公变 | 10 | 400 | 上级设备容量受限
9047 | 赣榆 | 金山1842#小河埃村4#公变 | 10 | 200 | 上级设备容量受限
9048 | 赣榆 | 青口270#易居学府2#小区变1#主变 | 10 | 800 | 上级设备容量受限
9049 | 赣榆 | 班庄4905#曹顶村6#公变 | 10 | 400 | 本级设备容量受限
9050 | 赣榆 | 城头06176#新庄村3#公变 | 10 | 200 | 本级设备容量受限
9051 | 赣榆 | 海头22825#官庄村8#公变 | 10 | 400 | 上级设备容量受限
9052 | 赣榆 | 青口268#书香阁1#小区变2#主变 | 10 | 800 | 上级设备容量受限
9053 | 赣榆 | 城西116014#前东村16#公变 | 10 | 200 | 上级设备容量受限
9054 | 赣榆 | 塔山4263#庄留村12#公变 | 10 | 400 | 上级设备容量受限
9055 | 赣榆 | 塔山253012#大各布村13#公变 | 10 | 200 | 上级设备容量受限
9056 | 赣榆 | 墩尚12012#刘口村28#公变 | 10 | 400 | 上级设备容量受限
9057 | 赣榆 | 塔山253009#大各布村10#公变 | 10 | 200 | 上级设备容量受限
9058 | 赣榆 | 塔山253024#管各布村5#公变 | 10 | 400 | 上级设备容量受限
9059 | 赣榆 | 塔山253010#大各布村11号公变 | 10 | 315 | 上级设备容量受限
9060 | 赣榆 | 班庄19827#闫介沟村8#公变 | 10 | 400 | 本级设备容量受限
9061 | 赣榆 | 城郊119032#富元村16#公变 | 10 | 400 | 上级设备容量受限
9062 | 赣榆 | 金山1813#前徐福9#公变 | 10 | 400 | 上级设备容量受限
9063 | 赣榆 | 沙河398#恒鑫商住4#小区变1#主变 | 10 | 800 | 上级设备容量受限
9064 | 赣榆 | 金山1512#仲家村8#公变 | 10 | 400 | 上级设备容量受限
9065 | 赣榆 | 金山19946#红庄村14#公变 | 10 | 400 | 上级设备容量受限
9066 | 赣榆 | 青口329#滨河苑2#小区变1#主变 | 10 | 800 | 上级设备容量受限
9067 | 赣榆 | 黑林18736#黑林村27#公变 | 10 | 400 | 上级设备容量受限
9068 | 赣榆 | 城郊7804#二沟村4#公变 | 10 | 400 | 上级设备容量受限
9069 | 赣榆 | 城郊7805#二沟村2#公变 | 10 | 400 | 上级设备容量受限
9070 | 赣榆 | 城头润城华庭2#配电室3#主变 | 10 | 800 | 上级设备容量受限
9071 | 赣榆 | 沙河6251#站中村2#公变 | 10 | 200 | 上级设备容量受限
9072 | 赣榆 | 城郊11306#里沙村10#公变 | 10 | 400 | 上级设备容量受限
9073 | 赣榆 | 沙河17208#后赤金村2#公变 | 10 | 400 | 上级设备容量受限
9074 | 赣榆 | 班庄19121#班庄村1#公变 | 10 | 400 | 上级设备容量受限
9075 | 赣榆 | 班庄19105#班西村6#公变 | 10 | 400 | 上级设备容量受限
9076 | 赣榆 | 沙河17909#刘河头村2#公变 | 10 | 315 | 上级设备容量受限
9077 | 赣榆 | 沙河6212#大岭村4#公变 | 10 | 400 | 上级设备容量受限
9078 | 赣榆 | 班庄2738#新西村2#公变 | 10 | 400 | 上级设备容量受限
9079 | 赣榆 | 班庄2731#新东村2#公变 | 10 | 400 | 上级设备容量受限
9080 | 赣榆 | 沙河17903#北朱果村1#公变 | 10 | 400 | 上级设备容量受限
9081 | 赣榆 | 沙河6320#陈顶村2#公变 | 10 | 400 | 上级设备容量受限
9082 | 赣榆 | 沙河6308#卢圩村1#公变 | 10 | 200 | 本级设备容量受限
9083 | 赣榆 | 沙河17608#陈顶村3#公变 | 10 | 200 | 上级设备容量受限
9084 | 赣榆 | 班庄2714#小河村2#公变 | 10 | 400 | 上级设备容量受限
9085 | 赣榆 | 黑林5910#大赤涧二村3#公变 | 10 | 200 | 上级设备容量受限
9086 | 赣榆 | 沙河6306#欧口村1#公变 | 10 | 200 | 上级设备容量受限
9087 | 赣榆 | 城郊10602#盐场2#公变 | 10 | 400 | 上级设备容量受限
9088 | 赣榆 | 城郊119006#富元村1#公变 | 10 | 400 | 上级设备容量受限
9089 | 赣榆 | 黑林5920#大赤涧一村3#公变 | 10 | 400 | 上级设备容量受限
9090 | 赣榆 | 班庄2831#汪于村4#公变 | 10 | 400 | 上级设备容量受限
9091 | 赣榆 | 沙河17125#前堆村1#公变 | 10 | 200 | 上级设备容量受限
9092 | 赣榆 | 城郊119002#富元村5#公变 | 10 | 400 | 上级设备容量受限
9093 | 赣榆 | 沙河17110#西朱圩村2#公变 | 10 | 400 | 上级设备容量受限
9094 | 赣榆 | 班庄2863#吴沟村2#公变 | 10 | 400 | 上级设备容量受限
9095 | 赣榆 | 沙河17129#后堆村1#公变 | 10 | 400 | 本级设备容量受限
9096 | 赣榆 | 黑林5902#大赤涧三村2#公变 | 10 | 200 | 上级设备容量受限
9097 | 赣榆 | 班庄5031#石沟埃北村8#公变 | 10 | 400 | 上级设备容量受限
9098 | 赣榆 | 黑林18720#邵布地村3#公变 | 10 | 200 | 上级设备容量受限
9099 | 赣榆 | 班庄16031#王接庄村1#公变 | 10 | 400 | 本级设备容量受限
9100 | 赣榆 | 城郊1213#竹元村3#公变 | 10 | 400 | 上级设备容量受限
9101 | 赣榆 | 班庄19807#古城村7#公变 | 10 | 400 | 上级设备容量受限
9102 | 赣榆 | 沙河17118#蒋宅村3#公变 | 10 | 200 | 本级设备容量受限
9103 | 赣榆 | 城郊10601#白庄村2#公变 | 10 | 400 | 上级设备容量受限
9104 | 赣榆 | 沙河17205#肖岭村1#公变 | 10 | 400 | 上级设备容量受限
9105 | 赣榆 | 黑林5916#吴山村2#公变 | 10 | 400 | 上级设备容量受限
9106 | 赣榆 | 班庄19809#古城村9#公变 | 10 | 400 | 上级设备容量受限
9107 | 赣榆 | 沙河6507#徐屯村2#公变 | 10 | 200 | 本级设备容量受限
9108 | 赣榆 | 班庄16020#郑接庄村2#公变 | 10 | 400 | 上级设备容量受限
9109 | 赣榆 | 沙河17801#肖岭村2#公变 | 10 | 400 | 上级设备容量受限
9110 | 赣榆 | 黑林18701#三村2#公变 | 10 | 200 | 上级设备容量受限
9111 | 赣榆 | 沙河17409#站南村3#公变 | 10 | 200 | 本级设备容量受限
9112 | 赣榆 | 城头06136#柏坨沟村4#公变 | 10 | 400 | 本级设备容量受限
9113 | 赣榆 | 石桥2331#石东村13#公变 | 10 | 200 | 上级设备容量受限
9114 | 赣榆 | 青口232#中梁首府1#小区变1#主变 | 10 | 800 | 上级设备容量受限
9115 | 赣榆 | 城头06109#柏坨沟村2#公变 | 10 | 400 | 上级设备容量受限
9116 | 赣榆 | 班庄24503#韩洪爽村3#公变 | 10 | 200 | 上级设备容量受限
9117 | 赣榆 | 城头06135#柏坨沟村3#公变 | 10 | 400 | 本级设备容量受限
9118 | 赣榆 | 城头06116#王黄墩村2#公变 | 10 | 400 | 本级设备容量受限
9119 | 赣榆 | 城头06151#后黄墩村8#公变 | 10 | 400 | 本级设备容量受限
9120 | 赣榆 | 城头06137#后黄墩村7#公变 | 10 | 400 | 上级设备容量受限
9121 | 赣榆 | 赣马11455#张湾村5#公变 | 10 | 400 | 上级设备容量受限
9122 | 赣榆 | 赣马0226#东南村1#公变 | 10 | 400 | 上级设备容量受限
9123 | 赣榆 | 墩尚358#城镇花园1#小区变4#主变 | 10 | 630 | 上级设备容量受限
9124 | 赣榆 | 赣马0231#杨庄村1#公变 | 10 | 400 | 上级设备容量受限
9125 | 赣榆 | 班庄16010#横山村1#公变 | 10 | 400 | 上级设备容量受限
9126 | 赣榆 | 沙河17503#戚元村1#公变 | 10 | 400 | 上级设备容量受限
9127 | 赣榆 | 黑林18703#一村2#公变 | 10 | 400 | 上级设备容量受限
9128 | 赣榆 | 班庄24611#圈洪爽村2#公变 | 10 | 400 | 上级设备容量受限
9129 | 赣榆 | 沙河20316#刘庄村1#公变 | 10 | 400 | 上级设备容量受限
9130 | 赣榆 | 赣马0227#大湾村1#公变 | 10 | 400 | 上级设备容量受限
9131 | 赣榆 | 沙河20334#刘庄村3#公变 | 10 | 200 | 上级设备容量受限
9132 | 赣榆 | 班庄19013#三清阁村3#公变 | 10 | 400 | 上级设备容量受限
9133 | 赣榆 | 班庄19009#陈闫村1#公变 | 10 | 400 | 上级设备容量受限
9134 | 赣榆 | 沙河20309#联合村2#公变 | 10 | 400 | 上级设备容量受限
9135 | 赣榆 | 赣马0217#大元村1#公变 | 10 | 400 | 上级设备容量受限
9136 | 赣榆 | 黑林5801#半路村1#公变 | 10 | 400 | 上级设备容量受限
9137 | 赣榆 | 班庄4917#佃马场村1#公变 | 10 | 400 | 本级设备容量受限
9138 | 赣榆 | 沙河20108#坡里村2#公变 | 10 | 400 | 本级设备容量受限
9139 | 赣榆 | 青口262#九璋赋8#小区变3#主变 | 10 | 800 | 上级设备容量受限
9140 | 赣榆 | 黑林5806#陶店村2#公变 | 10 | 200 | 上级设备容量受限
9141 | 赣榆 | 赣马0216#林头村1#公变 | 10 | 400 | 上级设备容量受限
9142 | 赣榆 | 黑林5925#芦山村2#公变 | 10 | 200 | 上级设备容量受限
9143 | 赣榆 | 赣马0201#汪庄村1#公变 | 10 | 400 | 上级设备容量受限
9144 | 赣榆 | 赣马11456#张湾村6#公变 | 10 | 400 | 上级设备容量受限
9145 | 赣榆 | 赣马0229#左庄村2#公变 | 10 | 400 | 上级设备容量受限
9146 | 赣榆 | 赣马0349#张元村4#公变 | 10 | 400 | 上级设备容量受限
9147 | 赣榆 | 沙河6415#下河口村1#公变 | 10 | 400 | 上级设备容量受限
9148 | 赣榆 | 赣马0352#马厂村12#公变 | 10 | 400 | 上级设备容量受限
9149 | 赣榆 | 赣马0402#五里墅村2#公变 | 10 | 400 | 上级设备容量受限
9150 | 赣榆 | 沙河12225#掘河村2#公变 | 10 | 400 | 上级设备容量受限
9151 | 赣榆 | 赣马0118#卢上村2#公变 | 10 | 400 | 上级设备容量受限
9152 | 赣榆 | 沙河12219#楼子村4#公变 | 10 | 400 | 上级设备容量受限
9153 | 赣榆 | 班庄19011#三清阁村1#公变 | 10 | 400 | 本级设备容量受限
9154 | 赣榆 | 沙河12216#竹元村3#公变 | 10 | 400 | 上级设备容量受限
9155 | 赣榆 | 班庄4913#马圩村2#公变 | 10 | 400 | 本级设备容量受限
9156 | 赣榆 | 班庄4912#马圩村1#公变 | 10 | 400 | 本级设备容量受限
9157 | 赣榆 | 金山1801#后远庄村1#公变 | 10 | 400 | 上级设备容量受限
9158 | 赣榆 | 塔山268006#枣行村1#公变 | 10 | 400 | 本级设备容量受限
9159 | 赣榆 | 金山1805#前徐福村3#公变 | 10 | 400 | 上级设备容量受限
9160 | 赣榆 | 金山1526#仲家村3#公变 | 10 | 400 | 上级设备容量受限
9161 | 赣榆 | 塔山4221#王留村3#公变 | 10 | 200 | 上级设备容量受限
9162 | 赣榆 | 班庄4919#佃马场村3#公变 | 10 | 400 | 上级设备容量受限
9163 | 赣榆 | 金山19934#红庄村2#公变 | 10 | 400 | 上级设备容量受限
9164 | 赣榆 | 沙河20342#联合村27#公变 | 10 | 400 | 上级设备容量受限
9165 | 赣榆 | 班庄2911#贺闫村2#公变 | 10 | 400 | 上级设备容量受限
9166 | 赣榆 | 塔山9605#刘岭村1#公变 | 10 | 400 | 本级设备容量受限
9167 | 赣榆 | 金山260002#朱汪村2#公变 | 10 | 400 | 上级设备容量受限
9168 | 赣榆 | 塔山254036#前进村2#公变 | 10 | 200 | 上级设备容量受限
9169 | 赣榆 | 班庄8823#刘闫村2#公变 | 10 | 400 | 上级设备容量受限
9170 | 赣榆 | 塔山254027#刘沟村3#公变 | 10 | 200 | 上级设备容量受限
9171 | 赣榆 | 金山1407#石堰村1#公变 | 10 | 400 | 上级设备容量受限
9172 | 赣榆 | 城头06128#后黄墩村6#公变 | 10 | 400 | 上级设备容量受限
9173 | 赣榆 | 班庄8824#刘闫村3#公变 | 10 | 400 | 上级设备容量受限
9174 | 赣榆 | 塔山254072#前太平村2#公变 | 10 | 400 | 上级设备容量受限
9175 | 赣榆 | 金山259008#平子埃村1#公变 | 10 | 400 | 本级设备容量受限
9176 | 赣榆 | 班庄2703#泉子坡村4#公变 | 10 | 400 | 上级设备容量受限
9177 | 赣榆 | 班庄2704#泉子坡村5#公变 | 10 | 400 | 上级设备容量受限
9178 | 赣榆 | 城头06140#大黄墩村4#公变 | 10 | 400 | 上级设备容量受限
9179 | 赣榆 | 金山15663#临马团村3#公变 | 10 | 200 | 上级设备容量受限
9180 | 赣榆 | 班庄8822#刘闫村1#公变 | 10 | 400 | 本级设备容量受限
9181 | 赣榆 | 金山15662#临马团2#公变 | 10 | 400 | 上级设备容量受限
9182 | 赣榆 | 班庄2702#泉子坡村2#公变 | 10 | 400 | 本级设备容量受限
9183 | 赣榆 | 班庄26405#王洪爽村2#公变 | 10 | 400 | 上级设备容量受限
9184 | 赣榆 | 城头0625#大黄墩村2#公变 | 10 | 400 | 上级设备容量受限
9185 | 赣榆 | 塔山4106#官庄村2#公变 | 10 | 400 | 上级设备容量受限
9186 | 赣榆 | 墩尚7910#卢园村2#公变 | 10 | 400 | 上级设备容量受限
9187 | 赣榆 | 墩尚7901#墩三村6#公变 | 10 | 250 | 上级设备容量受限
9188 | 赣榆 | 塔山267012#邵庄村5#公变 | 10 | 400 | 上级设备容量受限
9189 | 赣榆 | 石桥2614#斗沟村2#公变 | 10 | 200 | 上级设备容量受限
9190 | 赣榆 | 塔山254057#大庄村1#公变 | 10 | 400 | 上级设备容量受限
9191 | 赣榆 | 海头10430#官庄村7#公变 | 10 | 400 | 上级设备容量受限
9192 | 赣榆 | 塔山254018#大探马村5#公变 | 10 | 200 | 上级设备容量受限
9193 | 赣榆 | 海头11923#墩头村3#公变 | 10 | 400 | 上级设备容量受限
9194 | 赣榆 | 城西109009#沙墩村2#公变 | 10 | 400 | 上级设备容量受限
9195 | 赣榆 | 海头10405#垒堆村8#公变 | 10 | 400 | 上级设备容量受限
9196 | 赣榆 | 海头11902#尚庄村2#公变 | 10 | 200 | 上级设备容量受限
9197 | 赣榆 | 石桥2312#小龙头村3#公变 | 10 | 400 | 上级设备容量受限
9198 | 赣榆 | 塔山254014#大探马村1#公变 | 10 | 400 | 上级设备容量受限
9199 | 赣榆 | 海头10446#宅基村2#公变 | 10 | 400 | 上级设备容量受限
9200 | 赣榆 | 石桥2301#石桥村25#公变 | 10 | 400 | 上级设备容量受限
9201 | 赣榆 | 城西109021#葛湖村2#公变 | 10 | 400 | 上级设备容量受限
9202 | 赣榆 | 塔山254058#大庄村2#公变 | 10 | 400 | 本级设备容量受限
9203 | 赣榆 | 海头21285#西湖村3#公变 | 10 | 400 | 上级设备容量受限
9204 | 赣榆 | 塔山166042#城前村2#公变 | 10 | 400 | 本级设备容量受限
9205 | 赣榆 | 海头21240#白石头村2#公变 | 10 | 400 | 上级设备容量受限
9206 | 赣榆 | 城西109007#大曲坊村2#公变 | 10 | 400 | 上级设备容量受限
9207 | 赣榆 | 海头10438#垤上村2#公变 | 10 | 400 | 本级设备容量受限
9208 | 赣榆 | 塔山253036#姚各布村5#公变 | 10 | 400 | 上级设备容量受限
9209 | 赣榆 | 城西108019#望西村2#公变 | 10 | 400 | 上级设备容量受限
9210 | 赣榆 | 塔山253026#郭各布村2#公变 | 10 | 200 | 上级设备容量受限
9211 | 赣榆 | 塔山0929#小探马村1#公变 | 10 | 200 | 上级设备容量受限
9212 | 赣榆 | 厉庄1325#张赤涧村2#公变 | 10 | 200 | 上级设备容量受限
9213 | 赣榆 | 海头22826#马朱孟村1#公变 | 10 | 200 | 上级设备容量受限
9214 | 赣榆 | 塔山159013#驻庄村1#公变 | 10 | 400 | 本级设备容量受限
9215 | 赣榆 | 海头22815#王场村2#公变 | 10 | 400 | 上级设备容量受限
9216 | 赣榆 | 厉庄1307#前小山村1#公变 | 10 | 200 | 上级设备容量受限
9217 | 赣榆 | 塔山252007#官庄村9#公变 | 10 | 400 | 上级设备容量受限
9218 | 赣榆 | 塔山252023#店子村2#公变 | 10 | 400 | 上级设备容量受限
9219 | 赣榆 | 海头22805#大站村2#公变 | 10 | 200 | 本级设备容量受限
9220 | 赣榆 | 厉庄13116#徐店村2#公变 | 10 | 200 | 上级设备容量受限
9221 | 赣榆 | 塔山253004#大各布村5#公变 | 10 | 200 | 上级设备容量受限
9222 | 赣榆 | 塔山253003#大各布村3#公变 | 10 | 400 | 上级设备容量受限
9223 | 赣榆 | 城头0614#潘坨沟村1#公变 | 10 | 400 | 上级设备容量受限
9224 | 赣榆 | 塔山253025#郭各布村1#公变 | 10 | 400 | 本级设备容量受限
9225 | 赣榆 | 城头0612#杨村1#公变 | 10 | 400 | 上级设备容量受限
9226 | 赣榆 | 城头0613#杨村2#公变 | 10 | 400 | 上级设备容量受限
9227 | 赣榆 | 塔山253034#姚各布村3#公变 | 10 | 200 | 上级设备容量受限
9228 | 赣榆 | 厉庄1606#河南村2#公变 | 10 | 200 | 上级设备容量受限
9229 | 赣榆 | 厉庄1701#后湖村1#公变 | 10 | 200 | 上级设备容量受限
9230 | 赣榆 | 塔山253035#姚各布村4#公变 | 10 | 200 | 上级设备容量受限
9231 | 赣榆 | 城头0637#单留子村1#公变 | 10 | 400 | 上级设备容量受限
9232 | 赣榆 | 厉庄1758#厉庄村13#公变 | 10 | 200 | 上级设备容量受限
9233 | 赣榆 | 厉庄1605#河南村1#公变 | 10 | 400 | 上级设备容量受限
9234 | 赣榆 | 城头0666#新庄村2#公变 | 10 | 400 | 上级设备容量受限
9235 | 赣榆 | 石桥2619#腾官庄村1#公变 | 10 | 400 | 上级设备容量受限
9236 | 赣榆 | 塔山253048#大各布村4#公变 | 10 | 400 | 上级设备容量受限
9237 | 赣榆 | 城头0510#小沟头村6#公变 | 10 | 400 | 上级设备容量受限
9238 | 赣榆 | 塔山0930#桑行村3#公变 | 10 | 200 | 上级设备容量受限
9239 | 赣榆 | 厉庄15308#坝西村2#公变 | 10 | 200 | 上级设备容量受限
9240 | 赣榆 | 城头0640#东大坊村1#公变 | 10 | 400 | 上级设备容量受限
9241 | 赣榆 | 厉庄15355#西陡岭村5#公变 | 10 | 400 | 上级设备容量受限
9242 | 赣榆 | 厉庄15350#西陡岭村2#公变 | 10 | 400 | 本级设备容量受限
9243 | 赣榆 | 石桥2603#杨洼村2#公变 | 10 | 400 | 上级设备容量受限
9244 | 赣榆 | 厉庄1646#河北村2#公变 | 10 | 200 | 上级设备容量受限
9245 | 赣榆 | 厉庄15357#前吴岭村3#公变 | 10 | 200 | 上级设备容量受限
9246 | 赣榆 | 厉庄15330#谢湖村5#公变 | 10 | 400 | 上级设备容量受限
9247 | 赣榆 | 班庄5070#石沟埃北村9#公变 | 10 | 200 | 上级设备容量受限
9248 | 赣榆 | 塔山416#中瑞华府1#小区变3#主变 | 10 | 800 | 上级设备容量受限
9249 | 赣榆 | 塔山415#幸福家园2#小区变3#主变 | 10 | 630 | 上级设备容量受限
9250 | 赣榆 | 青口207#吾悦和府9#小区变1#主变 | 10 | 800 | 上级设备容量受限
9251 | 赣榆 | 沙河6535#徐屯村31#公变 | 10 | 400 | 上级设备容量受限
9252 | 赣榆 | 塔山253053#姚葛埠村19#公变 | 10 | 200 | 上级设备容量受限
9253 | 赣榆 | 赣马0397#张元村21#公变 | 10 | 200 | 上级设备容量受限
9254 | 赣榆 | 青口1418#经委宿舍公变 | 10 | 400 | 上级设备容量受限
9255 | 赣榆 | 金山1825#佃马场村1#公变 | 10 | 400 | 本级设备容量受限
9256 | 赣榆 | 石桥2648#王集村9#公变 | 10 | 400 | 上级设备容量受限
9257 | 赣榆 | 厉庄15380#谭湖村10#公变 | 10 | 200 | 上级设备容量受限
9258 | 赣榆 | 黑林5838#河西村10#公变 | 10 | 400 | 上级设备容量受限
9259 | 赣榆 | 黑林15269#李良庄村16#公变 | 10 | 400 | 上级设备容量受限
9260 | 赣榆 | 班庄2748#新西村12#公变 | 10 | 400 | 上级设备容量受限
9261 | 赣榆 | 黑林5750#二村4#公变 | 10 | 400 | 上级设备容量受限
9262 | 赣榆 | 青口135#龙湖海岸3#小区变3#主变 | 10 | 800 | 上级设备容量受限
9263 | 赣榆 | 石桥2615#王集村5#公变 | 10 | 400 | 上级设备容量受限
9264 | 赣榆 | 城西116008#前东村8#公变 | 10 | 400 | 上级设备容量受限
9265 | 赣榆 | 黑林5832#界河村5#公变 | 10 | 400 | 上级设备容量受限
9266 | 赣榆 | 青口258#九璋赋4#小区变2#主变 | 10 | 800 | 上级设备容量受限
9267 | 赣榆 | 宋庄407#水木清华1#小区变2#主变 | 10 | 800 | 上级设备容量受限
9268 | 赣榆 | 赣马11477#大朱旭村26#公变 | 10 | 400 | 上级设备容量受限
9269 | 赣榆 | 班庄2865#吴沟村7#公变 | 10 | 200 | 上级设备容量受限
9270 | 赣榆 | 赣马0391#马厂村24#公变 | 10 | 400 | 上级设备容量受限
9271 | 赣榆 | 城郊350#海悦铭筑1#配电室4#主变 | 10 | 800 | 上级设备容量受限
9272 | 赣榆 | 青口1306#钰源2#公变 | 10 | 400 | 上级设备容量受限
9273 | 赣榆 | 班庄5058#马朱孟村4#公变 | 10 | 400 | 上级设备容量受限
9274 | 赣榆 | 赣马0392#西关村7#公变 | 10 | 400 | 上级设备容量受限
9275 | 赣榆 | 城郊1243#竹园村10#公变 | 10 | 400 | 上级设备容量受限
9276 | 赣榆 | 厉庄390#丹桂居3#小区变1#主变 | 10 | 630 | 上级设备容量受限
9277 | 赣榆 | 青口9003#金海路中心社区箱变 | 10 | 630 | 上级设备容量受限
9278 | 赣榆 | 墩尚12017#后舵村11#公变 | 10 | 200 | 上级设备容量受限
9279 | 赣榆 | 班庄18818#瓦屋村4#公变 | 10 | 400 | 上级设备容量受限
9280 | 赣榆 | 黑林18743#申团村6#公变 | 10 | 400 | 上级设备容量受限
9281 | 赣榆 | 青口9002#金海路修造厂箱变 | 10 | 500 | 上级设备容量受限
9282 | 赣榆 | 班庄16042#陈接庄村9#公变 | 10 | 400 | 上级设备容量受限
9283 | 赣榆 | 青口6317#金海路狮口村北箱变 | 10 | 630 | 上级设备容量受限
9284 | 赣榆 | 青口261#九璋赋7#小区变3#主变 | 10 | 800 | 上级设备容量受限
9285 | 赣榆 | 赣马0392#仲庄村6#公变 | 10 | 400 | 上级设备容量受限
9286 | 赣榆 | 门河07110#柳沟村7#公变 | 10 | 200 | 上级设备容量受限
9287 | 赣榆 | 青口319#琴岛壹号院8#小区变1#主变 | 10 | 800 | 上级设备容量受限
9288 | 赣榆 | 班庄18851#瓦屋村6#公变 | 10 | 400 | 上级设备容量受限
9289 | 赣榆 | 宋庄6169#邵庄村12#公变 | 10 | 400 | 上级设备容量受限
9290 | 赣榆 | 班庄5116#孙净村16#公变 | 10 | 400 | 上级设备容量受限
9291 | 赣榆 | 班庄5117#孙净村17#公变 | 10 | 400 | 上级设备容量受限
9292 | 赣榆 | 班庄5131#东方红村13#公变 | 10 | 400 | 上级设备容量受限
9293 | 赣榆 | 塔山254030#刘沟村6#公变 | 10 | 400 | 上级设备容量受限
9294 | 赣榆 | 城郊9060#新村8#公变 | 10 | 400 | 上级设备容量受限
9295 | 赣榆 | 塔山4107#官庄村1#公变 | 10 | 400 | 上级设备容量受限
9296 | 赣榆 | 宋庄235030#柳杭村2#公变 | 10 | 400 | 上级设备容量受限
9297 | 赣榆 | 宋庄235014#宋庄村5#公变 | 10 | 400 | 上级设备容量受限
9298 | 赣榆 | 宋庄5637#孙店村1#公变 | 10 | 400 | 上级设备容量受限
9299 | 赣榆 | 宋庄5607#范店村2#公变 | 10 | 400 | 上级设备容量受限
9300 | 赣榆 | 宋庄235006#汪庄村11#公变 | 10 | 400 | 上级设备容量受限
9301 | 赣榆 | 宋庄6102#刘庄村2#公变 | 10 | 400 | 上级设备容量受限
9302 | 赣榆 | 宋庄7747#沙口村7#公变 | 10 | 400 | 上级设备容量受限
9303 | 赣榆 | 门河0843#东苘湖村3#公变 | 10 | 400 | 上级设备容量受限
9304 | 赣榆 | 门河0712#宋庄村5#公变 | 10 | 400 | 上级设备容量受限
9305 | 赣榆 | 沙河6315#刘圩村6#公变 | 10 | 400 | 上级设备容量受限
9306 | 赣榆 | 赣马0401#南关村12#公变 | 10 | 400 | 上级设备容量受限
9307 | 赣榆 | 罗阳120012蛮湾村5#公变 | 10 | 400 | 上级设备容量受限
9308 | 赣榆 | 罗阳14915大沙村3#公变 | 10 | 400 | 上级设备容量受限
9309 | 赣榆 | 宋庄6166#刘庄村32#公变 | 10 | 400 | 上级设备容量受限
9310 | 赣榆 | 沙河6314#陈顶村7#公变 | 10 | 400 | 上级设备容量受限
9311 | 赣榆 | 赣马0465#柏南庄村8#公变 | 10 | 400 | 上级设备容量受限
9312 | 赣榆 | 青口321#琴岛壹号院10#小区变3#主变 | 10 | 800 | 上级设备容量受限
9313 | 赣榆 | 沙河6313#陈顶村6#公变 | 10 | 200 | 本级设备容量受限
9314 | 赣榆 | 班庄19203#坡石桥村3#公变 | 10 | 400 | 上级设备容量受限
9315 | 赣榆 | 班庄19212#演马村1#公变 | 10 | 400 | 上级设备容量受限
9316 | 赣榆 | 班庄19232#西朱范村1#公变 | 10 | 400 | 上级设备容量受限
9317 | 赣榆 | 班庄16107#藏介沟村1#公变 | 10 | 400 | 本级设备容量受限
9318 | 赣榆 | 班庄18827#黄泥沟村4#公变 | 10 | 400 | 上级设备容量受限
9319 | 赣榆 | 班庄18819#河洼村1#公变 | 10 | 400 | 本级设备容量受限
9320 | 赣榆 | 青口323#易居学府东苑2#小区变1#主变 | 10 | 800 | 上级设备容量受限
9321 | 赣榆 | 班庄5153#欢墩埠村3#公变 | 10 | 400 | 上级设备容量受限
9322 | 赣榆 | 班庄5144#朱朱孟村3#公变 | 10 | 400 | 上级设备容量受限
9323 | 赣榆 | 青口284#时代天荟4#小区变3#主变 | 10 | 800 | 上级设备容量受限
9324 | 赣榆 | 沙河17132#后堆村7#公变 | 10 | 400 | 上级设备容量受限
9325 | 赣榆 | 黑林5789#黑林村16#公变 | 10 | 400 | 上级设备容量受限
9326 | 赣榆 | 罗阳5507董湾村1#公变 | 10 | 400 | 上级设备容量受限
9327 | 赣榆 | 门河0806#尚门河村5#公变 | 10 | 400 | 上级设备容量受限
9328 | 赣榆 | 塔山252004#官庄村8#公变 | 10 | 400 | 上级设备容量受限
9329 | 赣榆 | 沙河404#幸福书香苑1#小区变4#主变 | 10 | 800 | 上级设备容量受限
9330 | 赣榆 | 青口328#滨河苑1#小区变4#主变 | 10 | 800 | 上级设备容量受限
9331 | 赣榆 | 青口283#时代天荟3#小区变3#主变 | 10 | 800 | 上级设备容量受限
9332 | 赣榆 | 青口168#塞纳香缇2#小区变4#主变 | 10 | 800 | 上级设备容量受限
9333 | 赣榆 | 黑林5793#黑林村29#公变 | 10 | 400 | 上级设备容量受限
9334 | 赣榆 | 沙河6461#何元村17#公变 | 10 | 400 | 上级设备容量受限
9335 | 赣榆 | 班庄5132#东方红村14#公变 | 10 | 200 | 上级设备容量受限
9336 | 赣榆 | 沙河397#恒鑫商住3#小区变2#主变 | 10 | 800 | 上级设备容量受限
9337 | 赣榆 | 塔山4323#土城村40#公变 | 10 | 400 | 上级设备容量受限
9338 | 赣榆 | 宋庄6127#邵庄村2#公变 | 10 | 400 | 上级设备容量受限
9339 | 赣榆 | 宋庄235038#柳杭村12#公变 | 10 | 400 | 上级设备容量受限
9340 | 赣榆 | 宋庄5652#西郑村8#公变 | 10 | 400 | 上级设备容量受限
9341 | 赣榆 | 赣马11474#尚湾村4#公变 | 10 | 400 | 上级设备容量受限
9342 | 赣榆 | 赣马11475#小朱旭村3#公变 | 10 | 400 | 上级设备容量受限
9343 | 赣榆 | 班庄5134#东方红村16#公变 | 10 | 400 | 上级设备容量受限
9344 | 赣榆 | 城头06123#后河东17#公变 | 10 | 400 | 上级设备容量受限
9345 | 赣榆 | 墩尚7934#卢园村6#公变 | 10 | 400 | 上级设备容量受限
9346 | 赣榆 | 班庄5135#东方红村17#公变 | 10 | 400 | 本级设备容量受限
9347 | 赣榆 | 沙河6228#孟曹埠村22#公变 | 10 | 200 | 上级设备容量受限
9348 | 赣榆 | 青口1647#东关3#公变 | 10 | 400 | 上级设备容量受限
9349 | 赣榆 | 墩尚5324#蛮湾村27#公变 | 10 | 200 | 上级设备容量受限
9350 | 赣榆 | 门河0911#堰水房12#公变 | 10 | 200 | 上级设备容量受限
9351 | 赣榆 | 宋庄7707#紫金苑3#公变 | 10 | 400 | 上级设备容量受限
9352 | 赣榆 | 门河0914#李瓦沟村6#公变 | 10 | 400 | 上级设备容量受限
9353 | 赣榆 | 黑林25634#温旦头村10#公变 | 10 | 400 | 上级设备容量受限
9354 | 赣榆 | 青口335#国际花园5#小区变3#主变 | 10 | 800 | 上级设备容量受限
9355 | 赣榆 | 厉庄391#商贸城1#小区变3#主变 | 10 | 800 | 上级设备容量受限
9356 | 赣榆 | 黑林15138#阚岭村10#公变 | 10 | 400 | 上级设备容量受限
9357 | 赣榆 | 城头06193#中黄墩3#公变 | 10 | 400 | 上级设备容量受限
9358 | 赣榆 | 城头06182#后黄墩13#公变 | 10 | 400 | 上级设备容量受限
9359 | 赣榆 | 黑林18723#邵布地村6#公变 | 10 | 400 | 上级设备容量受限
9360 | 赣榆 | 城头06190柏坨沟5号公变 | 10 | 400 | 上级设备容量受限
9361 | 赣榆 | 黑林15106#阚岭村5#公变 | 10 | 400 | 上级设备容量受限
9362 | 赣榆 | 青口250#紫宸西苑2#小区变1#主变 | 10 | 800 | 上级设备容量受限
9363 | 赣榆 | 墩尚5519#双槐村13#公变 | 10 | 400 | 上级设备容量受限
9364 | 赣榆 | 青口336#公园大境1#小区变1#主变 | 10 | 800 | 上级设备容量受限
9365 | 赣榆 | 青口275#紫宸东苑5#小区变1#主变 | 10 | 800 | 上级设备容量受限
9366 | 赣榆 | 青口283#时代天荟3#小区变1#主变 | 10 | 800 | 上级设备容量受限
9367 | 赣榆 | 青口262#九璋赋8#小区变2#主变 | 10 | 800 | 上级设备容量受限
9368 | 赣榆 | 班庄19345#黄班村8#公变 | 10 | 400 | 上级设备容量受限
9369 | 赣榆 | 班庄18847#河北村9#公变 | 10 | 400 | 上级设备容量受限
9370 | 赣榆 | 青口342#状元府2#小区变2#主变 | 10 | 800 | 上级设备容量受限
9371 | 赣榆 | 城郊3406#供电公司充电桩箱变配电变压器 | 10 | 630 | 上级设备容量受限
9372 | 赣榆 | 城头05128#赵顶村6#公变 | 10 | 400 | 上级设备容量受限
9373 | 赣榆 | 沙河404#幸福书香苑1#小区变1#主变 | 10 | 800 | 上级设备容量受限
9374 | 赣榆 | 沙河17914#北朱果村7#公变 | 10 | 400 | 上级设备容量受限
9375 | 赣榆 | 班庄5136#东方红村18#公变 | 10 | 400 | 上级设备容量受限
9376 | 赣榆 | 班庄346#顺泰锦绣园1#配电室3#主变 | 10 | 630 | 上级设备容量受限
9377 | 赣榆 | 青口2726#河南村3#公变 | 10 | 400 | 上级设备容量受限
9378 | 赣榆 | 门河0927#尚门村11#公变 | 10 | 400 | 上级设备容量受限
9379 | 赣榆 | 墩尚5546#董湾村7#公变 | 10 | 400 | 上级设备容量受限
9380 | 赣榆 | 青口245#观澜幸福里3#小区变4#主变 | 10 | 800 | 上级设备容量受限
9381 | 赣榆 | 班庄19007#曹闫村4#公变 | 10 | 400 | 上级设备容量受限
9382 | 赣榆 | 班庄4926#佃马场村10#公变 | 10 | 400 | 上级设备容量受限
9383 | 赣榆 | 塔山252032#店子村11#公变 | 10 | 400 | 本级设备容量受限
9384 | 赣榆 | 黑林5839#兴隆集村8#公变 | 10 | 200 | 上级设备容量受限
9385 | 赣榆 | 班庄19333#东班村3#公变 | 10 | 400 | 上级设备容量受限
9386 | 赣榆 | 黑林15272#李良庄村17#公变 | 10 | 400 | 上级设备容量受限
9387 | 赣榆 | 沙河17123#蒋宅村10#公变 | 10 | 200 | 上级设备容量受限
9388 | 赣榆 | 班庄5068#欢北村11#公变 | 10 | 400 | 上级设备容量受限
9389 | 赣榆 | 赣马0467#古河套村26#公变 | 10 | 400 | 上级设备容量受限
9390 | 赣榆 | 塔山253047#姚各布村16#公变 | 10 | 200 | 上级设备容量受限
9391 | 赣榆 | 班庄18859#东进村19#公变 | 10 | 400 | 上级设备容量受限
9392 | 赣榆 | 班庄5137#东方红村19#公变 | 10 | 400 | 上级设备容量受限
9393 | 赣榆 | 城头06198#胡坨沟村3#公变 | 10 | 200 | 上级设备容量受限
9394 | 赣榆 | 宋庄235040#柳杭村15#公变 | 10 | 400 | 上级设备容量受限
9395 | 赣榆 | 城头06197#后黄墩村14#公变 | 10 | 400 | 上级设备容量受限
9396 | 赣榆 | 城头06196#沟西村9#公变 | 10 | 400 | 上级设备容量受限
9397 | 赣榆 | 班庄24521#响石村12#公变 | 10 | 200 | 上级设备容量受限
9398 | 赣榆 | 青口201#文博苑1#小区变2#主变 | 10 | 800 | 上级设备容量受限
9399 | 赣榆 | 城头06199#苏青墩村4#公变 | 10 | 400 | 本级设备容量受限
9400 | 赣榆 | 沙河17225#前赤金村9#公变 | 10 | 400 | 上级设备容量受限
9401 | 赣榆 | 班庄19008#曹闫村5#公变 | 10 | 400 | 上级设备容量受限
9402 | 赣榆 | 城头06203#邵庄村3#公变 | 10 | 400 | 上级设备容量受限
9403 | 赣榆 | 罗阳5566前罗村6#公变 | 10 | 400 | 本级设备容量受限
9404 | 赣榆 | 黑林18740#西石沟村8#公变 | 10 | 200 | 上级设备容量受限
9405 | 赣榆 | 墩尚5567前罗村10#公变 | 10 | 400 | 上级设备容量受限
9406 | 赣榆 | 城头0663#王青墩村3#公变 | 10 | 400 | 上级设备容量受限
9407 | 赣榆 | 城头0616#胡坨沟村1#公变 | 10 | 400 | 上级设备容量受限
9408 | 赣榆 | 墩尚5568前罗村11#公变 | 10 | 400 | 上级设备容量受限
9409 | 赣榆 | 城头0617#坊坨沟村1#公变 | 10 | 400 | 上级设备容量受限
9410 | 赣榆 | 青口293#合樾兰亭2#小区变2#主变 | 10 | 630 | 上级设备容量受限
9411 | 赣榆 | 城郊11530#宋口村17#公变 | 10 | 400 | 上级设备容量受限
9412 | 赣榆 | 城头0674#东大坊村2#公变 | 10 | 200 | 上级设备容量受限
9413 | 赣榆 | 班庄16046#郑接庄村9#公变 | 10 | 400 | 上级设备容量受限
9414 | 赣榆 | 青口3113#教师新村1#箱变 | 10 | 630 | 上级设备容量受限
9415 | 赣榆 | 青口269#易居学府1#小区变2#主变 | 10 | 800 | 上级设备容量受限
9416 | 赣榆 | 金山259014#石埠村4#公变 | 10 | 400 | 上级设备容量受限
9417 | 赣榆 | 城头05132#前海子村8#公变 | 10 | 400 | 上级设备容量受限
9418 | 赣榆 | 城郊119007#一沟村2#公变 | 10 | 400 | 上级设备容量受限
9419 | 赣榆 | 班庄19035#三清阁村18#公变 | 10 | 400 | 上级设备容量受限
9420 | 赣榆 | 黑林15201#范良庄村1#公变 | 10 | 400 | 上级设备容量受限
9421 | 赣榆 | 门河0828#河洼村4#公变 | 10 | 400 | 上级设备容量受限
9422 | 赣榆 | 门河0814#刘门河村2#公变 | 10 | 400 | 本级设备容量受限
9423 | 赣榆 | 门河0758#左湾村5#公变 | 10 | 400 | 本级设备容量受限
9424 | 赣榆 | 赣马0359#冯顶村2#公变 | 10 | 400 | 上级设备容量受限
9425 | 赣榆 | 宋庄7702#东沟村2#公变 | 10 | 400 | 上级设备容量受限
9426 | 赣榆 | 赣马0368#仲庄村3#公变 | 10 | 400 | 上级设备容量受限
9427 | 赣榆 | 宋庄7704#西沟村3#公变 | 10 | 400 | 上级设备容量受限
9428 | 赣榆 | 黑林15205#大树村1#公变 | 10 | 400 | 上级设备容量受限
9429 | 赣榆 | 宋庄7705#西沟村1#公变 | 10 | 400 | 上级设备容量受限
9430 | 赣榆 | 赣马0403#徐南庄村1#公变 | 10 | 400 | 上级设备容量受限
9431 | 赣榆 | 海头11949#龙庙村12#公变 | 10 | 400 | 上级设备容量受限
9432 | 赣榆 | 青口334#国际花园4#小区变1#主变 | 10 | 800 | 上级设备容量受限
9433 | 赣榆 | 宋庄7727#西沟村4#公变 | 10 | 400 | 上级设备容量受限
9434 | 赣榆 | 黑林25602#陈旦头村2#公变 | 10 | 400 | 上级设备容量受限
9435 | 赣榆 | 宋庄7709#东沟村1#公变 | 10 | 400 | 上级设备容量受限
9436 | 赣榆 | 赣马0407#董南庄村1#公变 | 10 | 400 | 上级设备容量受限
9437 | 赣榆 | 黑林25608#陈旦头村8#公变 | 10 | 400 | 本级设备容量受限
9438 | 赣榆 | 宋庄7728#西沟村5#公变 | 10 | 400 | 上级设备容量受限
9439 | 赣榆 | 宋庄7717#四新村4#公变 | 10 | 400 | 上级设备容量受限
9440 | 赣榆 | 宋庄7729#东沟村3#公变 | 10 | 400 | 上级设备容量受限
9441 | 赣榆 | 黑林25620#马旦头村1#公变 | 10 | 400 | 上级设备容量受限
9442 | 赣榆 | 青口1305#钰源公变 | 10 | 400 | 上级设备容量受限
9443 | 赣榆 | 赣马0411#古河套村4#公变 | 10 | 400 | 上级设备容量受限
9444 | 赣榆 | 石桥2609#王集村2#公变 | 10 | 400 | 本级设备容量受限
9445 | 赣榆 | 黑林15207#大树村3#公变 | 10 | 400 | 上级设备容量受限
9446 | 赣榆 | 班庄26319#欢东村11#公变 | 10 | 400 | 本级设备容量受限
9447 | 赣榆 | 赣马0414#古河套村5#公变 | 10 | 400 | 上级设备容量受限
9448 | 赣榆 | 宋庄6103#刘庄村3#公变 | 10 | 400 | 上级设备容量受限
9449 | 赣榆 | 沙河6444#何元村4#公变 | 10 | 200 | 上级设备容量受限
9450 | 赣榆 | 黑林15210#大树村6#公变 | 10 | 400 | 上级设备容量受限
9451 | 赣榆 | 宋庄6106#刘庄村9#公变 | 10 | 400 | 上级设备容量受限
9452 | 赣榆 | 宋庄6113#刘庄村18#公变 | 10 | 400 | 上级设备容量受限
9453 | 赣榆 | 黑林15211#大树村7#公变 | 10 | 400 | 上级设备容量受限
9454 | 赣榆 | 黑林15203#范良庄村3#公变 | 10 | 400 | 上级设备容量受限
9455 | 赣榆 | 黑林25606#陈旦头村6#公变 | 10 | 400 | 上级设备容量受限
9456 | 赣榆 | 沙河6405#何元村2#公变 | 10 | 400 | 上级设备容量受限
9457 | 赣榆 | 黑林5787#黑林村14#公变 | 10 | 400 | 上级设备容量受限
9458 | 赣榆 | 沙河12229#吴村村3#公变 | 10 | 400 | 上级设备容量受限
9459 | 赣榆 | 沙河6431#大口村5#公变 | 10 | 200 | 上级设备容量受限
9460 | 赣榆 | 沙河17514#联合村5#公变 | 10 | 400 | 上级设备容量受限
9461 | 赣榆 | 沙河17134#后堆村6#公变 | 10 | 400 | 上级设备容量受限
9462 | 赣榆 | 沙河6709#解放村4#公变 | 10 | 400 | 上级设备容量受限
9463 | 赣榆 | 沙河6710#解放村1#公变 | 10 | 400 | 上级设备容量受限
9464 | 赣榆 | 沙河6722#西北村2#公变 | 10 | 400 | 上级设备容量受限
9465 | 赣榆 | 城头05129#城头村26#公变 | 10 | 400 | 上级设备容量受限
9466 | 赣榆 | 班庄5108#孙净村8#公变 | 10 | 400 | 本级设备容量受限
9467 | 赣榆 | 青口161#学府壹号2#小区变1#主变 | 10 | 1000 | 上级设备容量受限
9468 | 赣榆 | 青口161#学府壹号2#小区变2#主变 | 10 | 1000 | 上级设备容量受限
9469 | 赣榆 | 青口161#学府壹号2#小区变3#主变 | 10 | 1000 | 上级设备容量受限
9470 | 赣榆 | 青口161#学府壹号2#小区变4#主变 | 10 | 1000 | 上级设备容量受限
9471 | 赣榆 | 城郊9081#西四沟村7#公变 | 10 | 400 | 上级设备容量受限
9472 | 赣榆 | 城头05128#城头村25#公变 | 10 | 400 | 上级设备容量受限
9473 | 赣榆 | 金山387#商贸城1#小区变2#主变 | 10 | 630 | 上级设备容量受限
9474 | 赣榆 | 城头05127#城头村24#公变 | 10 | 200 | 上级设备容量受限
9475 | 赣榆 | 沙河20344#联合村30#公变 | 10 | 400 | 上级设备容量受限
9476 | 赣榆 | 沙河404#幸福书香苑1#小区变3#主变 | 10 | 800 | 上级设备容量受限
9477 | 赣榆 | 厉庄1760#厉庄村14#公变 | 10 | 400 | 上级设备容量受限
9478 | 赣榆 | 青口3112#师训班公变 | 10 | 400 | 上级设备容量受限
9479 | 赣榆 | 沙河403#幸福里2#小区变1#主变 | 10 | 630 | 上级设备容量受限
9480 | 赣榆 | 沙河6454#陈巷村7#公变 | 10 | 400 | 上级设备容量受限
9481 | 赣榆 | 班庄26331#欢南村11#公变 | 10 | 400 | 上级设备容量受限
9482 | 赣榆 | 城郊1244#竹园村11#公变 | 10 | 400 | 上级设备容量受限
9483 | 赣榆 | 青口337#书香门第2#小区变4#主变 | 10 | 800 | 上级设备容量受限
9484 | 赣榆 | 宋庄5219#刘庄村31#公变 | 10 | 400 | 上级设备容量受限
9485 | 赣榆 | 班庄26332#欢南村12#公变 | 10 | 400 | 上级设备容量受限
9486 | 赣榆 | 塔山253014#大各布村15#公变 | 10 | 400 | 上级设备容量受限
9487 | 赣榆 | 塔山414#幸福家园1#小区变1#主变 | 10 | 630 | 上级设备容量受限
9488 | 赣榆 | 赣马0449#古河套村20#公变 | 10 | 400 | 上级设备容量受限
9489 | 赣榆 | 班庄26333#欢南村13#公变 | 10 | 400 | 上级设备容量受限
9490 | 赣榆 | 墩尚7929#西韩村8#公变 | 10 | 400 | 上级设备容量受限
9491 | 赣榆 | 城头润城华庭2#配电室4#主变 | 10 | 800 | 上级设备容量受限
9492 | 赣榆 | 城头06179#后黄墩村10#公变 | 10 | 400 | 上级设备容量受限
9493 | 赣榆 | 墩尚7931#卢园村5#公变 | 10 | 400 | 上级设备容量受限
9494 | 赣榆 | 班庄18814#东进村14#公变 | 10 | 400 | 上级设备容量受限
9495 | 赣榆 | 班庄26334#欢南村14#公变 | 10 | 400 | 上级设备容量受限
9496 | 赣榆 | 墩尚7930#大口村11#公变 | 10 | 400 | 上级设备容量受限
9497 | 赣榆 | 班庄348#新型社区小区变2#主变 | 10 | 800 | 上级设备容量受限
9498 | 赣榆 | 墩尚7932#小道口村5#公变 | 10 | 400 | 上级设备容量受限
9499 | 赣榆 | 班庄5010#欢南村16#公变 | 10 | 400 | 上级设备容量受限
9500 | 赣榆 | 沙河6614#渊头村3#公变 | 10 | 400 | 上级设备容量受限
9501 | 赣榆 | 班庄18852#瓦屋村7#公变 | 10 | 400 | 上级设备容量受限
9502 | 赣榆 | 班庄26335#欢南村15#公变 | 10 | 400 | 上级设备容量受限
9503 | 赣榆 | 沙河6455#高元村4#公变 | 10 | 400 | 上级设备容量受限
9504 | 赣榆 | 城郊119027#一沟村10#公变 | 10 | 400 | 上级设备容量受限
9505 | 赣榆 | 塔山415#幸福家园2#小区变4#主变 | 10 | 630 | 上级设备容量受限
9506 | 赣榆 | 赣马0451#古河套村16#公变 | 10 | 400 | 上级设备容量受限
9507 | 赣榆 | 金山15104#马家村9#公变 | 10 | 400 | 上级设备容量受限
9508 | 赣榆 | 金山260029#后赵湖村9#公变 | 10 | 400 | 上级设备容量受限
9509 | 赣榆 | 金山15105#马家村10#公变 | 10 | 400 | 上级设备容量受限
9510 | 赣榆 | 班庄28150#廖沟村4#公变 | 10 | 400 | 上级设备容量受限
9511 | 赣榆 | 班庄2898#窦洪爽村14#公变 | 10 | 400 | 上级设备容量受限
9512 | 赣榆 | 班庄5015#东窝子村5#公变 | 10 | 400 | 本级设备容量受限
9513 | 赣榆 | 沙河17532#戚元村11#公变 | 10 | 400 | 上级设备容量受限
9514 | 赣榆 | 赣马0256#林头村5#公变 | 10 | 400 | 上级设备容量受限
9515 | 赣榆 | 金山260028#后赵湖村8#公变 | 10 | 400 | 上级设备容量受限
9516 | 赣榆 | 金山15103#大港头村5#公变 | 10 | 400 | 上级设备容量受限
9517 | 赣榆 | 沙河17206#肖岭村6#公变 | 10 | 200 | 上级设备容量受限
9518 | 赣榆 | 青口218#观澜幸福里2#小区变1#主变 | 10 | 630 | 上级设备容量受限
9519 | 赣榆 | 沙河399#锦尚华府1#小区变4#主变 | 10 | 800 | 上级设备容量受限
9520 | 赣榆 | 塔山4120#土城村37#公变 | 10 | 400 | 上级设备容量受限
9521 | 赣榆 | 青口168#塞纳香缇2#小区变3#主变 | 10 | 800 | 上级设备容量受限
9522 | 赣榆 | 青口233#中梁首府2#小区变3#主变 | 10 | 800 | 上级设备容量受限
9523 | 赣榆 | 城头06102#大河东村7#公变 | 10 | 400 | 上级设备容量受限
9524 | 赣榆 | 青口341#状元府1#小区变3#主变 | 10 | 800 | 上级设备容量受限
9525 | 赣榆 | 青口316#龙湖海岸4#小区变1#主变 | 10 | 800 | 上级设备容量受限
9526 | 赣榆 | 城郊119029#一沟村12#公变 | 10 | 200 | 上级设备容量受限
9527 | 赣榆 | 沙河6249#李曹埠村7#公变 | 10 | 200 | 上级设备容量受限
9528 | 赣榆 | 沙河17214#前赤金村8#公变 | 10 | 400 | 上级设备容量受限
9529 | 赣榆 | 黑林18729#沟屋村3#公变 | 10 | 400 | 本级设备容量受限
9530 | 赣榆 | 海头21290#倪村8#公变 | 10 | 400 | 上级设备容量受限
9531 | 赣榆 | 沙河17211#后赤金村5#公变 | 10 | 200 | 上级设备容量受限
9532 | 赣榆 | 海头11922#穆朱尹村8#公变 | 10 | 400 | 上级设备容量受限
9533 | 赣榆 | 黑林15139#阚岭村11#公变 | 10 | 400 | 上级设备容量受限
9534 | 赣榆 | 城西108051#前西村7#公变 | 10 | 400 | 上级设备容量受限
9535 | 赣榆 | 沙河17220#西赤金村4#公变 | 10 | 400 | 本级设备容量受限
9536 | 赣榆 | 城西109034#小埠子村4#公变 | 10 | 400 | 上级设备容量受限
9537 | 赣榆 | 城西108053#望西村6#公变 | 10 | 400 | 上级设备容量受限
9538 | 赣榆 | 城西108052#前西村8#公变 | 10 | 400 | 本级设备容量受限
9539 | 赣榆 | 墩尚3502#演二村3#公变 | 10 | 400 | 本级设备容量受限
9540 | 赣榆 | 沙河399#锦尚华府1#小区变2#主变 | 10 | 800 | 上级设备容量受限
9541 | 赣榆 | 厉庄15375#东陡岭村10#公变 | 10 | 400 | 上级设备容量受限
9542 | 赣榆 | 城郊11524#宋口村12#公变 | 10 | 400 | 上级设备容量受限
9543 | 赣榆 | 班庄19230#姚朱范村5#公变 | 10 | 400 | 本级设备容量受限
9544 | 赣榆 | 班庄16111#藏介沟村5#公变 | 10 | 400 | 上级设备容量受限
9545 | 赣榆 | 班庄26317#欢东村9#公变 | 10 | 400 | 上级设备容量受限
9546 | 赣榆 | 青口245#观澜幸福里3#小区变1#主变 | 10 | 800 | 上级设备容量受限
9547 | 赣榆 | 石桥2546#钱疃村6#公变 | 10 | 200 | 本级设备容量受限
9548 | 赣榆 | 青口257#九璋赋3#小区变3#主变 | 10 | 800 | 上级设备容量受限
9549 | 赣榆 | 塔山159062#驻庄村14#公变 | 10 | 400 | 上级设备容量受限
9550 | 赣榆 | 班庄26306#欢墩埠村15#公变 | 10 | 400 | 上级设备容量受限
9551 | 赣榆 | 班庄26330#欢南村10#公变 | 10 | 400 | 本级设备容量受限
9552 | 赣榆 | 班庄19231#姚朱范村6#公变 | 10 | 400 | 上级设备容量受限
9553 | 赣榆 | 墩尚10036#东关村6#公变 | 10 | 400 | 上级设备容量受限
9554 | 赣榆 | 塔山159060#徐康邑村6#公变 | 10 | 400 | 本级设备容量受限
9555 | 赣榆 | 青口305#和悦府3#小区变3#主变 | 10 | 800 | 上级设备容量受限
9556 | 赣榆 | 黑林18734#申团村5#公变 | 10 | 400 | 上级设备容量受限
9557 | 赣榆 | 城郊353#下口新村1#小区变1#主变 | 10 | 1000 | 上级设备容量受限
9558 | 赣榆 | 城郊353#下口新村1#小区变2#主变 | 10 | 1000 | 上级设备容量受限
9559 | 赣榆 | 石桥2007#老韩口村2#公变 | 10 | 400 | 本级设备容量受限
9560 | 赣榆 | 石桥2305#石东村1#公变 | 10 | 400 | 上级设备容量受限
9561 | 赣榆 | 塔山9612#刘岭村10#公变 | 10 | 200 | 上级设备容量受限
9562 | 赣榆 | 青口336#公园大境1#小区变3#主变 | 10 | 800 | 上级设备容量受限
9563 | 赣榆 | 班庄2754#河东村8#公变 | 10 | 400 | 上级设备容量受限
9564 | 赣榆 | 沙河401#新贵都1#小区变1#主变 | 10 | 800 | 上级设备容量受限
9565 | 赣榆 | 厉庄15381#谢湖村21#公变 | 10 | 400 | 上级设备容量受限
9566 | 赣榆 | 城头0575#东留村3#公变 | 10 | 400 | 本级设备容量受限
9567 | 赣榆 | 赣马0154#半路村35#公变 | 10 | 400 | 上级设备容量受限
9568 | 赣榆 | 城头05130#城头村27#公变 | 10 | 400 | 上级设备容量受限
9569 | 赣榆 | 城头06201#后河东村18#公变 | 10 | 400 | 上级设备容量受限
9570 | 赣榆 | 沙河12249#吴村村7#公变 | 10 | 400 | 上级设备容量受限
9571 | 赣榆 | 城西108054#望中村5#公变 | 10 | 400 | 上级设备容量受限
9572 | 赣榆 | 门河07120#旺河头村6#公变 | 10 | 400 | 本级设备容量受限
9573 | 赣榆 | 城西108050#北朱汪村3#公变 | 10 | 400 | 上级设备容量受限
9574 | 赣榆 | 黑林18738#秦布地村10#公变 | 10 | 200 | 上级设备容量受限
9575 | 赣榆 | 宋庄409#紫荆苑3#小区变3#主变 | 10 | 800 | 上级设备容量受限
9576 | 赣榆 | 城西116026#二高庄村4#公变 | 10 | 400 | 本级设备容量受限
9577 | 赣榆 | 城郊11574杨坨村16#公变 | 10 | 400 | 上级设备容量受限
9578 | 赣榆 | 班庄5066#三角汪村4#公变 | 10 | 200 | 上级设备容量受限
9579 | 赣榆 | 城郊352#海悦铭筑3#配电室3#主变 | 10 | 800 | 上级设备容量受限
9580 | 赣榆 | 班庄5109孙净村9号公变 | 10 | 400 | 上级设备容量受限
9581 | 赣榆 | 青口333#国际花园2#小区变2#主变 | 10 | 800 | 上级设备容量受限
9582 | 赣榆 | 赣马11748#大湾村7#公变 | 10 | 200 | 上级设备容量受限
9583 | 赣榆 | 班庄18844#东进村15#公变 | 10 | 400 | 本级设备容量受限
9584 | 赣榆 | 班庄28144#汪于村13#公变 | 10 | 400 | 上级设备容量受限
9585 | 赣榆 | 城西107044#马朱孟村5#公变 | 10 | 400 | 本级设备容量受限
9586 | 赣榆 | 班庄24508#刘洪爽村5#公变 | 10 | 400 | 上级设备容量受限
9587 | 赣榆 | 班庄5110#孙净村10#公变 | 10 | 400 | 上级设备容量受限
9588 | 赣榆 | 班庄18842#瓦屋村5#公变 | 10 | 400 | 上级设备容量受限
9589 | 赣榆 | 金山260042#周庄村7#公变 | 10 | 200 | 上级设备容量受限
9590 | 赣榆 | 城西108045#岗西村5#公变 | 10 | 200 | 本级设备容量受限
9591 | 赣榆 | 金山1594#马家村7#公变 | 10 | 200 | 上级设备容量受限
9592 | 赣榆 | 城西116028#三高庄村3#公变 | 10 | 200 | 上级设备容量受限
9593 | 赣榆 | 班庄24509#刘洪爽村6#公变 | 10 | 400 | 上级设备容量受限
9594 | 赣榆 | 班庄16018#横山村9#公变 | 10 | 200 | 上级设备容量受限
9595 | 赣榆 | 班庄18812#东进村12#公变 | 10 | 400 | 本级设备容量受限
9596 | 赣榆 | 金山19930#东张下7#公变 | 10 | 200 | 上级设备容量受限
9597 | 赣榆 | 宋庄235022#宋庄村15#公变 | 10 | 200 | 上级设备容量受限
9598 | 赣榆 | 班庄16007#响石村9#公变 | 10 | 200 | 本级设备容量受限
9599 | 赣榆 | 班庄18813#东进村13#公变 | 10 | 400 | 本级设备容量受限
9600 | 赣榆 | 宋庄235023#宋庄村16#公变 | 10 | 200 | 上级设备容量受限
9601 | 赣榆 | 宋庄235024#宋庄村17#公变 | 10 | 200 | 上级设备容量受限
9602 | 赣榆 | 班庄18823#河洼村5#公变 | 10 | 400 | 上级设备容量受限
9603 | 赣榆 | 青口9001#金海路中心小区箱变 | 10 | 500 | 上级设备容量受限
9604 | 赣榆 | 宋庄7754#沙口村14#公变 | 10 | 200 | 上级设备容量受限
9605 | 赣榆 | 班庄8828#刘闫村7#公变 | 10 | 400 | 上级设备容量受限
9606 | 赣榆 | 沙河6429#旧庄村8#公变 | 10 | 200 | 上级设备容量受限
9607 | 赣榆 | 班庄19324#班东村11#公变 | 10 | 200 | 上级设备容量受限
9608 | 赣榆 | 金山19943#红庄11#公变 | 10 | 200 | 本级设备容量受限
9609 | 赣榆 | 班庄8815#大沟埃村15#公变 | 10 | 400 | 本级设备容量受限
9610 | 赣榆 | 城郊1232#竹园村8#公变 | 10 | 200 | 上级设备容量受限
9611 | 赣榆 | 沙河17915#北朱果村8#公变 | 10 | 400 | 上级设备容量受限
9612 | 赣榆 | 金山1884#前徐福村7#公变 | 10 | 200 | 上级设备容量受限
9613 | 赣榆 | 城郊9066#东四沟8#公变 | 10 | 200 | 上级设备容量受限
9614 | 赣榆 | 金山224037#后徐福村5#公变 | 10 | 400 | 上级设备容量受限
9615 | 赣榆 | 城郊1231#西小里村3#公变 | 10 | 200 | 上级设备容量受限
9616 | 赣榆 | 城郊119020#三沟村8#公变 | 10 | 315 | 上级设备容量受限
9617 | 赣榆 | 金山15642#黄泥埃6#公变 | 10 | 200 | 上级设备容量受限
9618 | 赣榆 | 墩尚3695#墩一村4#公变 | 10 | 200 | 本级设备容量受限
9619 | 赣榆 | 金山1883#后远庄村12#公变 | 10 | 200 | 本级设备容量受限
9620 | 赣榆 | 墩尚3696#墩一村5#公变 | 10 | 400 | 本级设备容量受限
9621 | 赣榆 | 城郊10630#下口村24#公变 | 10 | 200 | 上级设备容量受限
9622 | 赣榆 | 金山1880#后远庄村10#公变 | 10 | 200 | 上级设备容量受限
9623 | 赣榆 | 城头06171#樊青墩村4#公变 | 10 | 200 | 本级设备容量受限
9624 | 赣榆 | 沙河20107#坡里村1#公变 | 10 | 200 | 本级设备容量受限
9625 | 赣榆 | 金山15641#黄泥埃5#公变 | 10 | 200 | 上级设备容量受限
9626 | 赣榆 | 塔山253046#姚各布村15#公变 | 10 | 400 | 上级设备容量受限
9627 | 赣榆 | 沙河6795#解放村13#公变 | 10 | 400 | 上级设备容量受限
9628 | 赣榆 | 青口338#书香门第3#小区变2#主变 | 10 | 800 | 上级设备容量受限
9629 | 赣榆 | 城头06177#顾青墩村4#公变 | 10 | 200 | 上级设备容量受限
9630 | 赣榆 | 青口2441#发电厂公变 | 10 | 400 | 上级设备容量受限
9631 | 赣榆 | 沙河6790#解放村11#公变 | 10 | 400 | 上级设备容量受限
9632 | 赣榆 | 青口5102#生产桥公变 | 10 | 400 | 上级设备容量受限
9633 | 赣榆 | 沙河6765#横街村4#公变 | 10 | 200 | 上级设备容量受限
9634 | 赣榆 | 青口312号国际花园1号小区变2#主变 | 10 | 800 | 上级设备容量受限
9635 | 赣榆 | 青口281#时代天荟1#小区变3#主变 | 10 | 800 | 上级设备容量受限
9636 | 赣榆 | 沙河25538#联合村6#公变 | 10 | 400 | 上级设备容量受限
9637 | 赣榆 | 沙河6782#解放村7#公变 | 10 | 400 | 上级设备容量受限
9638 | 赣榆 | 青口322#易居学府东苑1#小区变1#主变 | 10 | 800 | 上级设备容量受限
9639 | 赣榆 | 城郊10574#小盘村9#公变 | 10 | 400 | 上级设备容量受限
9640 | 赣榆 | 班庄4930#曹顶村10#公变 | 10 | 200 | 上级设备容量受限
9641 | 赣榆 | 塔山166099#王庄村6#公变 | 10 | 400 | 本级设备容量受限
9642 | 赣榆 | 黑林15204#范良庄村4#公变 | 10 | 200 | 上级设备容量受限
9643 | 赣榆 | 黑林25610#陈旦头村10#公变 | 10 | 400 | 上级设备容量受限
9644 | 赣榆 | 班庄24845#吴沟村5#公变 | 10 | 200 | 上级设备容量受限
9645 | 赣榆 | 黑林25611#陈旦头村11#公变 | 10 | 200 | 本级设备容量受限
9646 | 赣榆 | 黑林25630#温旦头村6#公变 | 10 | 400 | 上级设备容量受限
9647 | 赣榆 | 海头11945#大朱尹村10#公变 | 10 | 400 | 上级设备容量受限
9648 | 赣榆 | 黑林15251#芦草沟村4#公变 | 10 | 200 | 上级设备容量受限
9649 | 赣榆 | 黑林18724#邵布地村7#公变 | 10 | 200 | 上级设备容量受限
9650 | 赣榆 | 黑林5917#大赤涧二村7#公变 | 10 | 400 | 上级设备容量受限
9651 | 赣榆 | 沙河6230#孟曹埠村23#公变 | 10 | 400 | 上级设备容量受限
9652 | 赣榆 | 黑林5878#汪子头村10#公变 | 10 | 400 | 上级设备容量受限
9653 | 赣榆 | 青口330#新街里1#小区变2#主变 | 10 | 800 | 上级设备容量受限
9654 | 赣榆 | 海头21297#西湖村6#公变 | 10 | 400 | 上级设备容量受限
9655 | 赣榆 | 沙河6215#孟曹埠村17#公变 | 10 | 400 | 本级设备容量受限
9656 | 赣榆 | 青口223#吾悦和府6#小区变3#主变 | 10 | 800 | 上级设备容量受限
9657 | 赣榆 | 班庄24511#刘洪爽村8#公变 | 10 | 400 | 上级设备容量受限
9658 | 赣榆 | 班庄19034#三清阁村17#公变 | 10 | 400 | 上级设备容量受限
9659 | 赣榆 | 宋庄6149#郑园村7#公变 | 10 | 200 | 上级设备容量受限
9660 | 赣榆 | 沙河6728#解放村29#公变 | 10 | 400 | 上级设备容量受限
9661 | 赣榆 | 赣马0434#柏南庄村3#公变 | 10 | 400 | 上级设备容量受限
9662 | 赣榆 | 赣马0125#马厂村17#公变 | 10 | 200 | 上级设备容量受限
9663 | 赣榆 | 城头06163#大黄墩村6#公变 | 10 | 200 | 上级设备容量受限
9664 | 赣榆 | 城头06175#潘坨沟村3#公变 | 10 | 400 | 本级设备容量受限
9665 | 赣榆 | 赣马0313#马厂村19#公变 | 10 | 400 | 上级设备容量受限
9666 | 赣榆 | 城头06162#大黄墩村5#公变 | 10 | 200 | 上级设备容量受限
9667 | 赣榆 | 青口320#琴岛壹号院9#小区变1#主变 | 10 | 800 | 上级设备容量受限
9668 | 赣榆 | 赣马11443#大高村9#公变 | 10 | 200 | 上级设备容量受限
9669 | 赣榆 | 城头06173#东大坊村9#公变 | 10 | 200 | 本级设备容量受限
9670 | 赣榆 | 赣马0126#大上村4#公变 | 10 | 400 | 上级设备容量受限
9671 | 赣榆 | 青口330#新街里1#小区变3#主变 | 10 | 800 | 上级设备容量受限
9672 | 赣榆 | 赣马0127#刘庄村2#公变 | 10 | 200 | 上级设备容量受限
9673 | 赣榆 | 城头06165#胡坨沟村2#公变 | 10 | 400 | 本级设备容量受限
9674 | 赣榆 | 沙河17438#山岭房村10#公变 | 10 | 200 | 上级设备容量受限
9675 | 赣榆 | 赣马0128#卢上村4#公变 | 10 | 200 | 上级设备容量受限
9676 | 赣榆 | 城头06166#坊坨沟村2#公变 | 10 | 400 | 本级设备容量受限
9677 | 赣榆 | 班庄19122#班西村27#公变 | 10 | 400 | 上级设备容量受限
9678 | 赣榆 | 赣马0129#张村2#公变 | 10 | 200 | 上级设备容量受限
9679 | 赣榆 | 城头06172#王坨沟村3#公变 | 10 | 200 | 本级设备容量受限
9680 | 赣榆 | 宋庄5208#刘庄村19#公变 | 10 | 400 | 上级设备容量受限
9681 | 赣榆 | 赣马11474#大朱旭村24#公变 | 10 | 400 | 上级设备容量受限
9682 | 赣榆 | 赣马0322#半路村22#公变 | 10 | 400 | 上级设备容量受限
9683 | 赣榆 | 墩尚7943#卢园村9#公变 | 10 | 200 | 上级设备容量受限
9684 | 赣榆 | 青口1751#博爱医院箱变 | 10 | 630 | 上级设备容量受限
9685 | 赣榆 | 城郊119033#富元村17#公变 | 10 | 400 | 上级设备容量受限
9686 | 赣榆 | 黑林18725#邵布地村8#公变 | 10 | 200 | 上级设备容量受限
9687 | 赣榆 | 黑林15213#大树村9#公变 | 10 | 315 | 本级设备容量受限
9688 | 赣榆 | 黑林57102#西石沟村4#公变 | 10 | 200 | 本级设备容量受限
9689 | 赣榆 | 城头06167#王黄墩村4#公变 | 10 | 200 | 上级设备容量受限
9690 | 赣榆 | 黑林57106#尹良庄村4#公变 | 10 | 315 | 上级设备容量受限
9691 | 赣榆 | 城头06164#大黄墩村7#公变 | 10 | 200 | 本级设备容量受限
9692 | 赣榆 | 黑林15223#李良庄村9#公变 | 10 | 400 | 上级设备容量受限
9693 | 赣榆 | 黑林25624#马旦头村5#公变 | 10 | 200 | 上级设备容量受限
9694 | 赣榆 | 城头06168#邵庄村2#公变 | 10 | 400 | 本级设备容量受限
9695 | 赣榆 | 城头06170#后店子村3#公变 | 10 | 400 | 上级设备容量受限
9696 | 赣榆 | 海头11914#龙庙村8#公变 | 10 | 400 | 上级设备容量受限
9697 | 赣榆 | 青口3117#金海路老地方箱变 | 10 | 630 | 上级设备容量受限
9698 | 赣榆 | 城头06169#后店子村2#公变 | 10 | 200 | 上级设备容量受限
9699 | 赣榆 | 城头06174#东大坊村10#公变 | 10 | 200 | 上级设备容量受限
9700 | 赣榆 | 青口2710#青小公变 | 10 | 400 | 上级设备容量受限
9701 | 赣榆 | 黑林5875#陶店村4#公变 | 10 | 200 | 本级设备容量受限
9702 | 赣榆 | 海头21203#吴村6#公变 | 10 | 400 | 上级设备容量受限
9703 | 赣榆 | 塔山253045#姚各布村14#公变 | 10 | 400 | 上级设备容量受限
9704 | 赣榆 | 班庄8830#大沟埃村20#公变 | 10 | 400 | 上级设备容量受限
9705 | 赣榆 | 黑林5881#兴隆集村6#公变 | 10 | 200 | 上级设备容量受限
9706 | 赣榆 | 黑林5873#半路村4#公变 | 10 | 400 | 上级设备容量受限
9707 | 赣榆 | 黑林5885#河西村9#公变 | 10 | 400 | 上级设备容量受限
9708 | 赣榆 | 黑林15105#阚岭村4#公变 | 10 | 400 | 上级设备容量受限
9709 | 赣榆 | 黑林5924#大赤涧一村7#公变 | 10 | 200 | 本级设备容量受限
9710 | 赣榆 | 黑林15107#阚岭村6#公变 | 10 | 200 | 上级设备容量受限
9711 | 赣榆 | 黑林5905#大赤涧三村5#公变 | 10 | 200 | 上级设备容量受限
9712 | 赣榆 | 海头22824#官庄村4#公变 | 10 | 400 | 上级设备容量受限
9713 | 赣榆 | 班庄8817#大沟埃村17#公变 | 10 | 200 | 上级设备容量受限
9714 | 赣榆 | 沙河6304#刘圩村7#公变 | 10 | 400 | 上级设备容量受限
9715 | 赣榆 | 沙河17313#解放村22#公变 | 10 | 400 | 上级设备容量受限
9716 | 赣榆 | 宋庄7706#紫金苑1#公变 | 10 | 400 | 上级设备容量受限
9717 | 赣榆 | 塔山159040#孙岭村7#公变 | 10 | 200 | 上级设备容量受限
9718 | 赣榆 | 黑林5912#大赤涧二村5#变 | 10 | 200 | 本级设备容量受限
9719 | 赣榆 | 沙河6309#刘圩村8#公变 | 10 | 400 | 上级设备容量受限
9720 | 赣榆 | 黑林5876#黑林河西村8#公变 | 10 | 315 | 上级设备容量受限
9721 | 赣榆 | 班庄16047#王接庄村4#公变 | 10 | 400 | 上级设备容量受限
9722 | 赣榆 | 厉庄15374#杨岭村6#公变 | 10 | 400 | 上级设备容量受限
9723 | 赣榆 | 黑林5710#黑林村18#公变 | 10 | 400 | 本级设备容量受限
9724 | 赣榆 | 金山260032#王岭村3#公变 | 10 | 400 | 上级设备容量受限
9725 | 赣榆 | 青口256#九璋赋2#小区变1#主变 | 10 | 800 | 上级设备容量受限
9726 | 赣榆 | 城郊9082#太平村5#公变 | 10 | 400 | 上级设备容量受限
9727 | 赣榆 | 黑林5794#二村5#公变 | 10 | 400 | 上级设备容量受限
9728 | 赣榆 | 青口305#和悦府3#小区变4#主变 | 10 | 800 | 上级设备容量受限
9729 | 赣榆 | 城郊10640#下口村33#公变 | 10 | 400 | 上级设备容量受限
9730 | 赣榆 | 墩尚5413#双槐村9#公变 | 10 | 400 | 上级设备容量受限
9731 | 赣榆 | 厉庄391#商贸城1#小区变4#主变 | 10 | 800 | 上级设备容量受限
9732 | 赣榆 | 班庄19123#班西村28#公变 | 10 | 400 | 上级设备容量受限
9733 | 赣榆 | 青口270#易居学府2#小区变2#主变 | 10 | 800 | 上级设备容量受限
9734 | 赣榆 | 青口238#泰润城5#小区变1#主变 | 10 | 800 | 上级设备容量受限
9735 | 赣榆 | 班庄5151#欢墩埠村20#公变 | 10 | 400 | 上级设备容量受限
9736 | 赣榆 | 城郊7818#二沟村10#公变 | 10 | 400 | 上级设备容量受限
9737 | 赣榆 | 班庄19342#班西村26#公变 | 10 | 400 | 上级设备容量受限
9738 | 赣榆 | 班庄19036#曹闫村7#公变 | 10 | 400 | 上级设备容量受限
9739 | 赣榆 | 城西112039#小官湖村10#公变 | 10 | 400 | 本级设备容量受限
9740 | 赣榆 | 塔山253013#大各布村14#公变 | 10 | 400 | 上级设备容量受限
9741 | 赣榆 | 黑林5790#西石沟村9#公变 | 10 | 400 | 上级设备容量受限
9742 | 赣榆 | 墩尚7925#西韩村7#公变 | 10 | 200 | 上级设备容量受限
9743 | 赣榆 | 海头11906#尚庄村6#公变 | 10 | 315 | 上级设备容量受限
9744 | 赣榆 | 墩尚7924#西韩村6#公变 | 10 | 200 | 上级设备容量受限
9745 | 赣榆 | 墩尚7923#小道口村3#公变 | 10 | 200 | 上级设备容量受限
9746 | 赣榆 | 青口255#九璋赋1#小区变1#主变 | 10 | 800 | 上级设备容量受限
9747 | 赣榆 | 青口268#书香阁1#小区变1#主变 | 10 | 800 | 上级设备容量受限
9748 | 赣榆 | 宋庄5645#吴店村4#公变 | 10 | 200 | 上级设备容量受限
9749 | 赣榆 | 宋庄239012#宋庄村23#公变 | 10 | 200 | 上级设备容量受限
9750 | 赣榆 | 青口333#国际花园2#小区变3#主变 | 10 | 800 | 上级设备容量受限
9751 | 赣榆 | 塔山252033#店子村12#公变 | 10 | 200 | 本级设备容量受限
9752 | 赣榆 | 班庄26415#前集村7#公变 | 10 | 400 | 上级设备容量受限
9753 | 赣榆 | 青口328#滨河苑1#小区变1#主变 | 10 | 800 | 上级设备容量受限
9754 | 赣榆 | 宋庄239008#三坨村8#公变 | 10 | 400 | 本级设备容量受限
9755 | 赣榆 | 宋庄239009#三坨村9#公变 | 10 | 200 | 上级设备容量受限
9756 | 赣榆 | 厉庄1349#东刘村5#公变 | 10 | 200 | 上级设备容量受限
9757 | 赣榆 | 厉庄1347#万赤涧村5#公变 | 10 | 200 | 上级设备容量受限
9758 | 赣榆 | 海头21264#西王村6#公变 | 10 | 400 | 上级设备容量受限
9759 | 赣榆 | 宋庄6114#刘庄村20#公变 | 10 | 315 | 上级设备容量受限
9760 | 赣榆 | 厉庄1350#顾赤涧村9#公变 | 10 | 200 | 上级设备容量受限
9761 | 赣榆 | 青口302#上品学府1#小区变4#主变 | 10 | 800 | 上级设备容量受限
9762 | 赣榆 | 金山388#悦府小区1#小区变3#主变 | 10 | 630 | 上级设备容量受限
9763 | 赣榆 | 宋庄6150#郑园村8#公变 | 10 | 200 | 上级设备容量受限
9764 | 赣榆 | 海头10404#新村3#公变 | 10 | 400 | 上级设备容量受限
9765 | 赣榆 | 厉庄1348#盛赤涧村4#公变 | 10 | 400 | 本级设备容量受限
9766 | 赣榆 | 海头21267#西王村2#公变 | 10 | 200 | 上级设备容量受限
9767 | 赣榆 | 厉庄1688#河北村6#公变 | 10 | 200 | 上级设备容量受限
9768 | 赣榆 | 天沐学府小区变4号主变 | 10 | 800 | 上级设备容量受限
9769 | 赣榆 | 班庄2842#于沟村4#公变 | 10 | 400 | 上级设备容量受限
9770 | 赣榆 | 厉庄15312#谢湖村16#公变 | 10 | 400 | 上级设备容量受限
9771 | 赣榆 | 宋庄6151#郑园村9#公变 | 10 | 200 | 本级设备容量受限
9772 | 赣榆 | 海头22853#大岗村12#公变 | 10 | 315 | 上级设备容量受限
9773 | 赣榆 | 厉庄1748#厉庄村27#公变 | 10 | 200 | 上级设备容量受限
9774 | 赣榆 | 班庄19321#班东村5#公变 | 10 | 400 | 上级设备容量受限
9775 | 赣榆 | 厉庄1731#厉庄村39#公变 | 10 | 400 | 上级设备容量受限
9776 | 赣榆 | 黑林5872#土屋村9#公变 | 10 | 400 | 上级设备容量受限
9777 | 赣榆 | 海头21273#高村2#公变 | 10 | 200 | 上级设备容量受限
9778 | 赣榆 | 海头21239#白石头村1#公变 | 10 | 400 | 本级设备容量受限
9779 | 赣榆 | 海头11903#尚庄村3#公变 | 10 | 400 | 上级设备容量受限
9780 | 赣榆 | 海头21224#西湖村2#公变 | 10 | 400 | 上级设备容量受限
9781 | 赣榆 | 城郊10567墩后村13#公变 | 10 | 400 | 上级设备容量受限
9782 | 赣榆 | 班庄4908#曹顶村9#公变 | 10 | 400 | 本级设备容量受限
9783 | 赣榆 | 城郊10635#下口村28#公变 | 10 | 400 | 上级设备容量受限
9784 | 赣榆 | 班庄5147#朱朱孟村6#公变 | 10 | 400 | 上级设备容量受限
9785 | 赣榆 | 金山156126#临马团村8#公变 | 10 | 400 | 上级设备容量受限
9786 | 赣榆 | 沙河402#幸福里1#小区变1#主变 | 10 | 630 | 上级设备容量受限
9787 | 赣榆 | 海头21265#吕村4#公变 | 10 | 200 | 上级设备容量受限
9788 | 赣榆 | 海头21266#高村4#公变 | 10 | 200 | 上级设备容量受限
9789 | 赣榆 | 海头21254#吴村4#公变 | 10 | 400 | 上级设备容量受限
9790 | 赣榆 | 厉庄1752#翔凤岭村7#公变 | 10 | 315 | 上级设备容量受限
9791 | 赣榆 | 厉庄1751#翔凤岭村6#公变 | 10 | 400 | 上级设备容量受限
9792 | 赣榆 | 厉庄1749#翔凤岭村4#公变 | 10 | 400 | 上级设备容量受限
9793 | 赣榆 | 青口312号国际花园1号小区变4#主变 | 10 | 800 | 上级设备容量受限
9794 | 赣榆 | 赣马0445#古河套村17#公变 | 10 | 400 | 上级设备容量受限
9795 | 赣榆 | 宋庄6115#刘庄村21#公变 | 10 | 200 | 上级设备容量受限
9796 | 赣榆 | 海头22855#大站村9#公变 | 10 | 200 | 上级设备容量受限
9797 | 赣榆 | 赣马0447#古河套村15#公变 | 10 | 400 | 上级设备容量受限
9798 | 赣榆 | 班庄5019#东窝子村9#公变 | 10 | 400 | 上级设备容量受限
9799 | 赣榆 | 赣马0452#古河套村14#公变 | 10 | 400 | 上级设备容量受限
9800 | 赣榆 | 赣马0448#孙元村4#公变 | 10 | 400 | 上级设备容量受限
9801 | 赣榆 | 海头21286#西王村5#公变 | 10 | 200 | 上级设备容量受限
9802 | 赣榆 | 班庄5007#欢墩埠村25#公变 | 10 | 400 | 上级设备容量受限
9803 | 赣榆 | 海头22851#官庄村12#公变 | 10 | 400 | 上级设备容量受限
9804 | 赣榆 | 海头21253#东湖村5#公变 | 10 | 400 | 上级设备容量受限
9805 | 赣榆 | 海头11920#穆朱尹村6#公变 | 10 | 400 | 上级设备容量受限
9806 | 赣榆 | 海头4510#大岗村13#公变 | 10 | 315 | 本级设备容量受限
9807 | 赣榆 | 海头22859#王场村7#公变 | 10 | 315 | 上级设备容量受限
9808 | 赣榆 | 罗阳120025蛮湾村20#公变 | 10 | 400 | 上级设备容量受限
9809 | 赣榆 | 门河0926#鲍门河村5#公变 | 10 | 200 | 本级设备容量受限
9810 | 赣榆 | 墩尚12026#刘口村22#公变 | 10 | 400 | 上级设备容量受限
9811 | 赣榆 | 门河0925#鲍门河村4#公变 | 10 | 200 | 本级设备容量受限
9812 | 赣榆 | 赣马0450#徐南庄村5#公变 | 10 | 400 | 上级设备容量受限
9813 | 赣榆 | 门河07121#彭瓦沟村6#公变 | 10 | 200 | 本级设备容量受限
9814 | 赣榆 | 青口6314#金海路邮储箱变 | 10 | 630 | 上级设备容量受限
9815 | 赣榆 | 墩尚5554张朱孟村6#公变 | 10 | 315 | 上级设备容量受限
9816 | 赣榆 | 青口1322#路灯管理所公变 | 10 | 400 | 上级设备容量受限
9817 | 赣榆 | 门河0908#陆瓦沟村4#公变 | 10 | 200 | 本级设备容量受限
9818 | 赣榆 | 罗阳5552岭灶村15#公变 | 10 | 200 | 上级设备容量受限
9819 | 赣榆 | 海头11935#大朱尹村6#公变 | 10 | 315 | 上级设备容量受限
9820 | 赣榆 | 赣马0342#仲庄村2#公变 | 10 | 400 | 上级设备容量受限
9821 | 赣榆 | 海头11936#大朱尹村7#公变 | 10 | 315 | 上级设备容量受限
9822 | 赣榆 | 海头10403#垤上村14#公变 | 10 | 200 | 上级设备容量受限
9823 | 赣榆 | 塔山4252#王留村7#公变 | 10 | 200 | 上级设备容量受限
9824 | 赣榆 | 海头10409#垤上村12#公变 | 10 | 315 | 上级设备容量受限
9825 | 赣榆 | 塔山267008#前进村7#公变 | 10 | 200 | 上级设备容量受限
9826 | 赣榆 | 海头10406#宅基村7#公变 | 10 | 250 | 上级设备容量受限
9827 | 赣榆 | 塔山268002#倪林村5#公变 | 10 | 315 | 本级设备容量受限
9828 | 赣榆 | 塔山4122#土城村28#公变 | 10 | 400 | 上级设备容量受限
9829 | 赣榆 | 墩尚1002#东关村34#公变 | 10 | 400 | 上级设备容量受限
9830 | 赣榆 | 墩尚1004#东关村35#公变 | 10 | 400 | 上级设备容量受限
9831 | 赣榆 | 青口223#吾悦和府6#小区变1#主变 | 10 | 800 | 上级设备容量受限
9832 | 赣榆 | 班庄19201#东朱范村12#公变 | 10 | 200 | 上级设备容量受限
9833 | 赣榆 | 赣马0393#张元村20#公变 | 10 | 400 | 上级设备容量受限
9834 | 赣榆 | 黑林25632#温旦头村8#公变 | 10 | 400 | 上级设备容量受限
9835 | 赣榆 | 海头10940#龙庙村10#公变 | 10 | 400 | 上级设备容量受限
9836 | 赣榆 | 城头0936#堰水房村15#公变 | 10 | 400 | 上级设备容量受限
9837 | 赣榆 | 赣马0147#半路村28#公变 | 10 | 400 | 上级设备容量受限
9838 | 赣榆 | 黑林25601#陈旦头村1#公变 | 10 | 400 | 上级设备容量受限
9839 | 赣榆 | 沙河17435#小站村11#公变 | 10 | 400 | 上级设备容量受限
9840 | 赣榆 | 班庄2710#泉子坡村13#公变 | 10 | 200 | 上级设备容量受限
9841 | 赣榆 | 班庄19026#三清阁村16#公变 | 10 | 400 | 上级设备容量受限
9842 | 赣榆 | 班庄5071#爱国村6#公变 | 10 | 400 | 上级设备容量受限
9843 | 赣榆 | 青口182#富山东城海岸4#小区变2#主变 | 10 | 800 | 上级设备容量受限
9844 | 赣榆 | 黑林5961#大赤涧二村8#公变 | 10 | 400 | 上级设备容量受限
9845 | 赣榆 | 赣马0140#半路村18#公变 | 10 | 400 | 上级设备容量受限
9846 | 赣榆 | 班庄19216#演马村6#公变 | 10 | 400 | 上级设备容量受限
9847 | 赣榆 | 塔山166026#城前村12#公变 | 10 | 200 | 本级设备容量受限
9848 | 赣榆 | 城郊10580#中意嘉苑2#变 | 10 | 400 | 上级设备容量受限
9849 | 赣榆 | 塔山254068#后太平村3#公变 | 10 | 315 | 上级设备容量受限
9850 | 赣榆 | 班庄19343#班西村30#公变 | 10 | 400 | 上级设备容量受限
9851 | 赣榆 | 塔山41119#邵庄村11#公变 | 10 | 200 | 本级设备容量受限
9852 | 赣榆 | 厉庄393#梧桐居2#小区变2#主变 | 10 | 630 | 上级设备容量受限
9853 | 赣榆 | 赣马0453#司乌村4#公变 | 10 | 400 | 上级设备容量受限
9854 | 赣榆 | 赣马0446#古河套村21#公变 | 10 | 400 | 上级设备容量受限
9855 | 赣榆 | 海头11941#龙庙村11#公变 | 10 | 400 | 上级设备容量受限
9856 | 赣榆 | 青口273#紫宸东苑3#小区变1#主变 | 10 | 800 | 上级设备容量受限
9857 | 赣榆 | 青口216#新城壹号3#小区变1#主变 | 10 | 800 | 上级设备容量受限
9858 | 赣榆 | 青口319#琴岛壹号院8#小区变3#主变 | 10 | 800 | 上级设备容量受限
9859 | 赣榆 | 班庄26312#欢东村4#公变 | 10 | 400 | 上级设备容量受限
9860 | 赣榆 | 青口277#尚都天璞2#小区变4#主变 | 10 | 800 | 上级设备容量受限
9861 | 赣榆 | 班庄19330#班西村23#公变 | 10 | 200 | 上级设备容量受限
9862 | 赣榆 | 赣马0443#古河套村22#公变 | 10 | 400 | 上级设备容量受限
9863 | 赣榆 | 墩尚14910#蛮湾村6#公变 | 10 | 315 | 上级设备容量受限
9864 | 赣榆 | 海头11913#龙庙村7#公变 | 10 | 315 | 上级设备容量受限
9865 | 赣榆 | 沙河17609#殷庄村10#公变 | 10 | 200 | 上级设备容量受限
9866 | 赣榆 | 黑林15121#山前村6#公变 | 10 | 400 | 上级设备容量受限
9867 | 赣榆 | 石桥2647#朱官庄村6#公变 | 10 | 200 | 上级设备容量受限
9868 | 赣榆 | 海头10408#垤上村13#公变 | 10 | 315 | 上级设备容量受限
9869 | 赣榆 | 赣马0444#许南庄村6#公变 | 10 | 400 | 上级设备容量受限
9870 | 赣榆 | 沙河17605#李村村4#公变 | 10 | 200 | 上级设备容量受限
9871 | 赣榆 | 沙河6408#八里场村5#公变 | 10 | 200 | 上级设备容量受限
9872 | 赣榆 | 沙河17103#大口村9#公变 | 10 | 200 | 本级设备容量受限
9873 | 赣榆 | 沙河17501#戚元村6#公变 | 10 | 200 | 上级设备容量受限
9874 | 赣榆 | 青口1804#后中路公变 | 10 | 400 | 上级设备容量受限
9875 | 赣榆 | 金山1462#沙上村3#公变 | 10 | 400 | 上级设备容量受限
9876 | 赣榆 | 班庄5020#东窝子村10#公变 | 10 | 400 | 本级设备容量受限
9877 | 赣榆 | 金山1459#石堰村48#公变 | 10 | 400 | 上级设备容量受限
9878 | 赣榆 | 班庄5150#朱朱孟村11#公变 | 10 | 400 | 上级设备容量受限
9879 | 赣榆 | 金山1460#下庄村10#公变 | 10 | 400 | 上级设备容量受限
9880 | 赣榆 | 厉庄15367#谢湖村17#公变 | 10 | 400 | 上级设备容量受限
9881 | 赣榆 | 金山1461#下庄村11#公变 | 10 | 400 | 上级设备容量受限
9882 | 赣榆 | 班庄18846#河洼村6#公变 | 10 | 400 | 上级设备容量受限
9883 | 赣榆 | 黑林15132#单店村7#公变 | 10 | 400 | 上级设备容量受限
9884 | 赣榆 | 沙河17228#西赤金村6#公变 | 10 | 400 | 上级设备容量受限
9885 | 赣榆 | 班庄18864#河北村12#公变 | 10 | 400 | 上级设备容量受限
9886 | 赣榆 | 城头06207#东大坊村12#公变 | 10 | 400 | 上级设备容量受限
9887 | 赣榆 | 青口201#文博苑1#小区变4#主变 | 10 | 800 | 上级设备容量受限
9888 | 赣榆 | 赣马0151#半路村32#公变 | 10 | 400 | 上级设备容量受限
9889 | 赣榆 | 班庄2753#河东村7#公变 | 10 | 400 | 上级设备容量受限
9890 | 赣榆 | 城郊10579#中意嘉苑1#变 | 10 | 400 | 上级设备容量受限
9891 | 赣榆 | 沙河17434#站北村4#公变 | 10 | 400 | 上级设备容量受限
9892 | 赣榆 | 青口331#新街里2#小区变3#主变 | 10 | 800 | 上级设备容量受限
9893 | 赣榆 | 金山259039#石埠村21#公变 | 10 | 400 | 上级设备容量受限
9894 | 赣榆 | 沙河399#锦尚华府1#小区变3#主变 | 10 | 800 | 上级设备容量受限
9895 | 赣榆 | 沙河17433#小埠村5#公变 | 10 | 400 | 本级设备容量受限
9896 | 赣榆 | 沙河20345#联合村32#公变 | 10 | 400 | 上级设备容量受限
9897 | 赣榆 | 班庄5021#东窝子村11#公变 | 10 | 400 | 上级设备容量受限
9898 | 赣榆 | 青口341#状元府1#小区变1#主变 | 10 | 800 | 上级设备容量受限
9899 | 赣榆 | 沙河17223#肖岭村7#公变 | 10 | 400 | 上级设备容量受限
9900 | 赣榆 | 城郊3444#杨坨村4#公变 | 10 | 400 | 上级设备容量受限
9901 | 赣榆 | 塔山159028#孙岭村5#公变 | 10 | 400 | 本级设备容量受限
9902 | 赣榆 | 沙河20308#联合村12#公变 | 10 | 400 | 上级设备容量受限
9903 | 赣榆 | 塔山253031#郭各布村7#公变 | 10 | 200 | 本级设备容量受限
9904 | 赣榆 | 厉庄15361#杨岭村5#公变 | 10 | 200 | 上级设备容量受限
9905 | 赣榆 | 塔山09112#汪头村3#公变 | 10 | 315 | 本级设备容量受限
9906 | 赣榆 | 厉庄1750#翔凤岭村5#公变 | 10 | 400 | 上级设备容量受限
9907 | 赣榆 | 塔山252021#店子村9#公变 | 10 | 315 | 上级设备容量受限
9908 | 赣榆 | 墩尚14903#刘口村21公变 | 10 | 400 | 上级设备容量受限
9909 | 赣榆 | 塔山159039#驻庄村10#公变 | 10 | 200 | 上级设备容量受限
9910 | 赣榆 | 罗阳120024蛮湾村19#公变 | 10 | 400 | 上级设备容量受限
9911 | 赣榆 | 塔山252030#樊各布村5#公变 | 10 | 200 | 本级设备容量受限
9912 | 赣榆 | 罗阳10048刘口村19#公变 | 10 | 200 | 上级设备容量受限
9913 | 赣榆 | 罗阳5560岭灶村16#公变 | 10 | 200 | 上级设备容量受限
9914 | 赣榆 | 罗阳10050东关村31#公变 | 10 | 200 | 上级设备容量受限
9915 | 赣榆 | 塔山253044#姚各布村13#公变 | 10 | 200 | 本级设备容量受限
9916 | 赣榆 | 罗阳10047东关村28#公变 | 10 | 200 | 上级设备容量受限
9917 | 赣榆 | 罗阳10046东关村27#公变 | 10 | 200 | 上级设备容量受限
9918 | 赣榆 | 青口281#时代天荟1#小区变1#主变 | 10 | 800 | 上级设备容量受限
9919 | 赣榆 | 班庄5029#石沟埃北村6#公变 | 10 | 400 | 上级设备容量受限
9920 | 赣榆 | 城头06191#王青墩村9#公变 | 10 | 400 | 上级设备容量受限
9921 | 赣榆 | 黑林15133#单店村8#公变 | 10 | 400 | 上级设备容量受限
9922 | 赣榆 | 班庄18942#欢墩埠村23#公变 | 10 | 400 | 上级设备容量受限
9923 | 赣榆 | 黑林18726#邵布地村9#公变 | 10 | 400 | 上级设备容量受限
9924 | 赣榆 | 城头06192#王青墩村10#公变 | 10 | 400 | 上级设备容量受限
9925 | 赣榆 | 青口296#滨河阳光1#小区变2#主变 | 10 | 800 | 上级设备容量受限
9926 | 赣榆 | 罗阳5564双槐村8#公变 | 10 | 400 | 本级设备容量受限
9927 | 赣榆 | 金山224038#石堰村53#公变 | 10 | 400 | 上级设备容量受限
9928 | 赣榆 | 门河0704#河东村3#公变 | 10 | 400 | 上级设备容量受限
9929 | 赣榆 | 赣马11481#大朱旭村28#公变 | 10 | 200 | 上级设备容量受限
9930 | 赣榆 | 班庄5030#石沟埃北村7#公变 | 10 | 400 | 上级设备容量受限
9931 | 赣榆 | 墩尚120032#蛮湾村21#公变 | 10 | 400 | 上级设备容量受限
9932 | 赣榆 | 城头06204#王坨沟4#公变 | 10 | 400 | 上级设备容量受限
9933 | 赣榆 | 青口232#中梁首府1#小区变3#主变 | 10 | 800 | 上级设备容量受限
9934 | 赣榆 | 青口299#滨河阳光4#小区变4#主变 | 10 | 800 | 上级设备容量受限
9935 | 赣榆 | 黑林18706#一村6#公变 | 10 | 200 | 上级设备容量受限
9936 | 赣榆 | 青口330#新街里1#小区变4#主变 | 10 | 800 | 上级设备容量受限
9937 | 赣榆 | 青口196#恒安华府4#小区变3#主变 | 10 | 800 | 上级设备容量受限
9938 | 赣榆 | 塔山413#汇丰嘉园1#小区变2#主变 | 10 | 630 | 上级设备容量受限
9939 | 赣榆 | 沙河17615#八里场村7#公变 | 10 | 400 | 上级设备容量受限
9940 | 赣榆 | 沙河67108#解放村24#公变 | 10 | 400 | 上级设备容量受限
9941 | 赣榆 | 宋庄7736#西沟村6#公变 | 10 | 400 | 上级设备容量受限
9942 | 赣榆 | 宋庄7737#西沟村7#公变 | 10 | 400 | 上级设备容量受限
9943 | 赣榆 | 宋庄236006#头坨村6#公变 | 10 | 400 | 上级设备容量受限
9944 | 赣榆 | 宋庄236007#头坨村7#公变 | 10 | 400 | 上级设备容量受限
9945 | 赣榆 | 青口226#泰润城4#小区变1#主变 | 10 | 630 | 上级设备容量受限
9946 | 赣榆 | 沙河402#幸福里1#小区变2#主变 | 10 | 630 | 上级设备容量受限
9947 | 赣榆 | 宋庄239010#三坨村10#公变 | 10 | 400 | 上级设备容量受限
9948 | 赣榆 | 班庄2818#吴沟村6#公变 | 10 | 400 | 上级设备容量受限
9949 | 赣榆 | 青口307#天樾府北苑1#小区变2#主变 | 10 | 800 | 上级设备容量受限
9950 | 赣榆 | 班庄19202#西朱范村13#公变 | 10 | 400 | 上级设备容量受限
9951 | 赣榆 | 班庄343#福丛和花园小区变2#主变 | 10 | 630 | 上级设备容量受限
9952 | 赣榆 | 赣马0150#半路村31#公变 | 10 | 400 | 上级设备容量受限
9953 | 赣榆 | 青口270#易居学府2#小区变3#主变 | 10 | 800 | 上级设备容量受限
9954 | 赣榆 | 青口311#璟樾府1#小区变3#主变 | 10 | 800 | 上级设备容量受限
9955 | 赣榆 | 塔山254078#大探马村8#公变 | 10 | 400 | 上级设备容量受限
9956 | 赣榆 | 宋庄408#紫荆苑4#小区变2#主变 | 10 | 800 | 上级设备容量受限
9957 | 赣榆 | 墩尚7939#大口村12#公变 | 10 | 400 | 上级设备容量受限
9958 | 赣榆 | 班庄5022#东窝子村12#公变 | 10 | 400 | 上级设备容量受限
9959 | 赣榆 | 沙河6226#孟曹埠村21#公变 | 10 | 200 | 上级设备容量受限
9960 | 赣榆 | 赣马0393#马厂村22#公变 | 10 | 400 | 上级设备容量受限
9961 | 赣榆 | 青口269#易居学府1#小区变3#主变 | 10 | 800 | 上级设备容量受限
9962 | 赣榆 | 厉庄13120#翔凤岭村12#公变 | 10 | 400 | 上级设备容量受限
9963 | 赣榆 | 沙河17616#殷庄村27#公变 | 10 | 200 | 上级设备容量受限
9964 | 赣榆 | 宋庄409#紫荆苑3#小区变4#主变 | 10 | 800 | 上级设备容量受限
9965 | 赣榆 | 赣马0442#柏南庄村4#公变 | 10 | 400 | 上级设备容量受限
9966 | 赣榆 | 班庄347#新天地小区3#主变 | 10 | 800 | 上级设备容量受限
9967 | 赣榆 | 沙河6619#南庄村5#公变 | 10 | 400 | 上级设备容量受限
9968 | 赣榆 | 墩尚358#城镇花园1#小区变2#主变 | 10 | 630 | 上级设备容量受限
9969 | 赣榆 | 金山387#商贸城1#小区变4#主变 | 10 | 630 | 上级设备容量受限
9970 | 赣榆 | 墩尚5503#岭灶村19#公变 | 10 | 400 | 上级设备容量受限
9971 | 赣榆 | 黑林5834#南康邑7#公变 | 10 | 400 | 上级设备容量受限
9972 | 赣榆 | 塔山411#福满园1#配电室4#主变 | 10 | 800 | 上级设备容量受限
9973 | 赣榆 | 青口203#东城凯亚5#小区变2#主变 | 10 | 800 | 上级设备容量受限
9974 | 赣榆 | 青口1901#保持站公变 | 10 | 200 | 上级设备容量受限
9975 | 赣榆 | 班庄18855#黄泥沟村13#公变 | 10 | 400 | 上级设备容量受限
9976 | 赣榆 | 厉庄389#丹桂居1#配电室3#主变 | 10 | 800 | 上级设备容量受限
9977 | 赣榆 | 班庄19124#班西村29#公变 | 10 | 400 | 上级设备容量受限
9978 | 赣榆 | 赣马0395#张元村18#公变 | 10 | 400 | 上级设备容量受限
9979 | 赣榆 | 班庄348#新型社区小区变3#主变 | 10 | 800 | 上级设备容量受限
9980 | 赣榆 | 城郊10581#柴荡村10#公变 | 10 | 400 | 上级设备容量受限
9981 | 赣榆 | 城头0568#城头村8#公变 | 10 | 400 | 上级设备容量受限
9982 | 赣榆 | 沙河17916#八里场村10#公变 | 10 | 200 | 上级设备容量受限
9983 | 赣榆 | 罗阳5511前罗村3#公变 | 10 | 400 | 上级设备容量受限
9984 | 赣榆 | 罗阳5513前罗村1#公变 | 10 | 400 | 上级设备容量受限
9985 | 赣榆 | 城西116031#三高庄村4#公变 | 10 | 200 | 上级设备容量受限
9986 | 赣榆 | 青口278#尚都天璞3#小区变2#主变 | 10 | 800 | 上级设备容量受限
9987 | 赣榆 | 墩尚5544#罗阳村19#公变 | 10 | 400 | 上级设备容量受限
9988 | 赣榆 | 塔山9613#刘岭村11#公变 | 10 | 200 | 上级设备容量受限
9989 | 赣榆 | 金山386#金桂园1#小区变2#主变 | 10 | 630 | 上级设备容量受限
9990 | 赣榆 | 金山1816#后徐福1#箱变 | 10 | 500 | 上级设备容量受限
9991 | 赣榆 | 青口1732#香居美地3#公变 | 10 | 400 | 上级设备容量受限
9992 | 赣榆 | 青口274#紫宸东苑4#小区变3#主变 | 10 | 800 | 上级设备容量受限
9993 | 赣榆 | 塔山416#中瑞华府1#小区变4#主变 | 10 | 800 | 上级设备容量受限
9994 | 赣榆 | 厉庄389#丹桂居1#配电室4#主变 | 10 | 800 | 上级设备容量受限
9995 | 赣榆 | 城郊351#海悦铭筑2#配电室2#主变 | 10 | 800 | 上级设备容量受限
9996 | 赣榆 | 青口3505#水利局公变 | 10 | 400 | 上级设备容量受限
9997 | 赣榆 | 青口1622#青口镇公变 | 10 | 400 | 上级设备容量受限
9998 | 赣榆 | 厉庄15373#西陡岭村16#公变 | 10 | 400 | 上级设备容量受限
9999 | 赣榆 | 青口1814#技校公变 | 10 | 400 | 上级设备容量受限
10000 | 赣榆 | 青口1601#东关公变 | 10 | 400 | 上级设备容量受限
10001 | 赣榆 | 班庄24513#刘洪爽村10#公变 | 10 | 200 | 上级设备容量受限
10002 | 赣榆 | 沙河6739#解放村28#公变 | 10 | 400 | 上级设备容量受限
10003 | 赣榆 | 海头11942#王朱尹村8#公变 | 10 | 400 | 上级设备容量受限
10004 | 赣榆 | 沙河6319#刘圩村9#公变 | 10 | 400 | 上级设备容量受限
10005 | 赣榆 | 班庄18857#河洼村7#公变 | 10 | 400 | 上级设备容量受限
10006 | 赣榆 | 金山1463#后远庄15#公变 | 10 | 400 | 上级设备容量受限
10007 | 赣榆 | 金山387#商贸城1#小区变1#主变 | 10 | 630 | 上级设备容量受限
10008 | 赣榆 | 厉庄1360#盛赤涧村5#公变 | 10 | 200 | 上级设备容量受限
10009 | 赣榆 | 赣马11746#半路村24#公变 | 10 | 400 | 上级设备容量受限
10010 | 赣榆 | 城西116010#前东村10#公变 | 10 | 400 | 上级设备容量受限
10011 | 赣榆 | 城郊9089#东四沟村10#公变 | 10 | 200 | 上级设备容量受限
10012 | 赣榆 | 海头22871#匡湖村10#公变 | 10 | 400 | 上级设备容量受限
10013 | 赣榆 | 城西116016#前东村17#公变 | 10 | 400 | 上级设备容量受限
10014 | 赣榆 | 班庄20020#坡石桥村20#公变 | 10 | 400 | 上级设备容量受限
10015 | 赣榆 | 黑林57119#黑林村20#箱变配电变压器 | 10 | 630 | 上级设备容量受限
10016 | 赣榆 | 海头21298#东王村6#公变 | 10 | 400 | 上级设备容量受限
10017 | 赣榆 | 墩尚7919#墩三村10#公变 | 10 | 400 | 上级设备容量受限
10018 | 赣榆 | 城西116007#前东村7#箱变 | 10 | 500 | 上级设备容量受限
10019 | 赣榆 | 黑林57120#黑林村21#箱变配电变压器 | 10 | 630 | 上级设备容量受限
10020 | 赣榆 | 墩尚120034#蛮湾村24#公变 | 10 | 400 | 上级设备容量受限
10021 | 赣榆 | 城西116002#前东村2#箱变 | 10 | 500 | 上级设备容量受限
10022 | 赣榆 | 城西116012#前东村13#箱变 | 10 | 500 | 上级设备容量受限
10023 | 赣榆 | 城西116004#前东村4#箱变 | 10 | 500 | 上级设备容量受限
10024 | 赣榆 | 城西116013#前东村14#箱变 | 10 | 500 | 上级设备容量受限
10025 | 赣榆 | 沙河6766#联合村21#公变 | 10 | 400 | 上级设备容量受限
10026 | 赣榆 | 青口1816#人民银行公变 | 10 | 400 | 上级设备容量受限
10027 | 赣榆 | 赣马0318#半路村15#公变 | 10 | 400 | 上级设备容量受限
10028 | 赣榆 | 沙河17307#横街村10#公变 | 10 | 400 | 上级设备容量受限
10029 | 赣榆 | 沙河25503#横街村7#公变 | 10 | 200 | 上级设备容量受限
10030 | 赣榆 | 沙河6751#解放村18#公变 | 10 | 400 | 上级设备容量受限
10031 | 赣榆 | 青口1902#看守所公变 | 10 | 400 | 上级设备容量受限
10032 | 赣榆 | 沙河6452#旧庄村10#公变 | 10 | 400 | 上级设备容量受限
10033 | 赣榆 | 门河0928#官庄村4#公变 | 10 | 400 | 本级设备容量受限
10034 | 赣榆 | 青口1906#网厂公变 | 10 | 400 | 上级设备容量受限
10035 | 赣榆 | 赣马0463#柏南庄村7#公变 | 10 | 400 | 上级设备容量受限
10036 | 赣榆 | 厉庄1730#厉庄村38#公变 | 10 | 400 | 上级设备容量受限
10037 | 赣榆 | 黑林15131#阚岭村8#公变 | 10 | 400 | 上级设备容量受限
10038 | 赣榆 | 沙河6712#西北村9#公变 | 10 | 400 | 上级设备容量受限
10039 | 赣榆 | 金山1408#八条路村11#公变 | 10 | 400 | 上级设备容量受限
10040 | 赣榆 | 青口1908#陈高开发区公变 | 10 | 400 | 上级设备容量受限
10041 | 赣榆 | 黑林18742#邵埠地村11#公变 | 10 | 400 | 上级设备容量受限
10042 | 赣榆 | 班庄5149#朱朱孟村8#公变 | 10 | 400 | 上级设备容量受限
10043 | 赣榆 | 班庄5036#石沟埃南村5#公变 | 10 | 400 | 上级设备容量受限
10044 | 赣榆 | 班庄16011#横山村2#公变 | 10 | 400 | 本级设备容量受限
10045 | 赣榆 | 赣马0402#南关村13#公变 | 10 | 400 | 上级设备容量受限
10046 | 赣榆 | 金山260045#前徐福村11#公变 | 10 | 200 | 上级设备容量受限
10047 | 赣榆 | 青口5109#同兴旺公变 | 10 | 400 | 上级设备容量受限
10048 | 赣榆 | 班庄19825#古城村22#公变 | 10 | 400 | 上级设备容量受限
10049 | 赣榆 | 班庄26419#前集村11#公变 | 10 | 400 | 上级设备容量受限
10050 | 赣榆 | 青口137#学府壹号1#小区变1#主变 | 10 | 800 | 上级设备容量受限
10051 | 赣榆 | 青口137#学府壹号1#小区变2#主变 | 10 | 800 | 上级设备容量受限
10052 | 赣榆 | 青口137#学府壹号1#小区变3#主变 | 10 | 800 | 上级设备容量受限
10053 | 赣榆 | 青口137#学府壹号1#小区变4#主变 | 10 | 800 | 上级设备容量受限
10054 | 赣榆 | 城头06214#程坨沟3#公变 | 10 | 200 | 上级设备容量受限
10055 | 赣榆 | 班庄2908#班东村7#公变 | 10 | 400 | 上级设备容量受限
10056 | 赣榆 | 青口333#国际花园2#小区变4#主变 | 10 | 800 | 上级设备容量受限
10057 | 赣榆 | 青口239#明珠书香苑3#小区变1#主变 | 10 | 800 | 上级设备容量受限
10058 | 赣榆 | 金山15100#马家村8#公变 | 10 | 400 | 上级设备容量受限
10059 | 赣榆 | 赣马11436#丁湾村3#公变 | 10 | 200 | 上级设备容量受限
10060 | 赣榆 | 青口3508#五里墅公变 | 10 | 400 | 上级设备容量受限
10061 | 赣榆 | 青口1909#中心工业区2#公变 | 10 | 400 | 上级设备容量受限
10062 | 赣榆 | 班庄19318#班东村2#公变 | 10 | 400 | 上级设备容量受限
10063 | 赣榆 | 青口2701#国营饭店公变 | 10 | 400 | 上级设备容量受限
10064 | 赣榆 | 城西109004#龙窝村1#公变 | 10 | 400 | 上级设备容量受限
10065 | 赣榆 | 沙河6216#徐屯村12#公变 | 10 | 400 | 上级设备容量受限
10066 | 赣榆 | 城西109005#龙窝村2#公变 | 10 | 400 | 上级设备容量受限
10067 | 赣榆 | 青口2706#正觉巷公变 | 10 | 400 | 上级设备容量受限
10068 | 赣榆 | 沙河17210#后赤金村3#公变 | 10 | 400 | 上级设备容量受限
10069 | 赣榆 | 城西109016#东曲坊村1#公变 | 10 | 400 | 上级设备容量受限
10070 | 赣榆 | 城西107006#后西村3#公变 | 10 | 400 | 本级设备容量受限
10071 | 赣榆 | 沙河6305#李圩村1#公变 | 10 | 400 | 上级设备容量受限
10072 | 赣榆 | 石桥2328#石桥村40#公变 | 10 | 200 | 上级设备容量受限
10073 | 赣榆 | 沙河6322#欧口村3#公变 | 10 | 400 | 上级设备容量受限
10074 | 赣榆 | 石桥2606#娄官庄村1#公变 | 10 | 400 | 上级设备容量受限
10075 | 赣榆 | 石桥2608#王集村1#公变 | 10 | 400 | 本级设备容量受限
10076 | 赣榆 | 城西116006#前东村6#公变 | 10 | 200 | 上级设备容量受限
10077 | 赣榆 | 青口5107#新建路公变 | 10 | 400 | 上级设备容量受限
10078 | 赣榆 | 青口5106#农行公变 | 10 | 400 | 上级设备容量受限
10079 | 赣榆 | 宋庄235002#汪庄村4#公变 | 10 | 400 | 上级设备容量受限
10080 | 赣榆 | 塔山4205#孙坡村2#公变 | 10 | 200 | 上级设备容量受限
10081 | 赣榆 | 青口306#和悦府4#小区变4#主变 | 10 | 800 | 上级设备容量受限
10082 | 赣榆 | 塔山267018#前进村5#公变 | 10 | 400 | 上级设备容量受限
10083 | 赣榆 | 塔山4108#邵庄村1#公变 | 10 | 400 | 上级设备容量受限
10084 | 赣榆 | 塔山267020#后岭村3#公变 | 10 | 200 | 上级设备容量受限
10085 | 赣榆 | 塔山252003#官庄村10#公变 | 10 | 200 | 上级设备容量受限
10086 | 赣榆 | 沙河6218#李曹埠村8#公变 | 10 | 200 | 上级设备容量受限
10087 | 赣榆 | 青口2602#直属库公变 | 10 | 400 | 上级设备容量受限
10088 | 赣榆 | 沙河12213#丁巷村2#公变 | 10 | 400 | 上级设备容量受限
10089 | 赣榆 | 城西108013#望东村2#公变 | 10 | 400 | 上级设备容量受限
10090 | 赣榆 | 青口2707#怀仁公变 | 10 | 400 | 上级设备容量受限
10091 | 赣榆 | 城西108016#望中村2#公变 | 10 | 400 | 上级设备容量受限
10092 | 赣榆 | 沙河12218#楼子村2#公变 | 10 | 400 | 上级设备容量受限
10093 | 赣榆 | 青口2715#站北市场公变 | 10 | 400 | 上级设备容量受限
10094 | 赣榆 | 青口139#富山东城海岸2#小区变2#主变 | 10 | 1000 | 上级设备容量受限
10095 | 赣榆 | 青口139#富山东城海岸2#小区变4#主变 | 10 | 1000 | 上级设备容量受限
10096 | 赣榆 | 沙河6644#颜庄村2#公变 | 10 | 400 | 上级设备容量受限
10097 | 赣榆 | 青口303#和悦府1#小区变1#主变 | 10 | 800 | 上级设备容量受限
10098 | 赣榆 | 沙河6792#解放村12#公变 | 10 | 400 | 上级设备容量受限
10099 | 赣榆 | 沙河6727#横街村1#公变 | 10 | 400 | 上级设备容量受限
10100 | 赣榆 | 沙河20312#刘庄村5#公变 | 10 | 400 | 上级设备容量受限
10101 | 赣榆 | 城头0569#城头村9#公变 | 10 | 400 | 上级设备容量受限
10102 | 赣榆 | 塔山41133#耕耘小区1#公变 | 10 | 400 | 上级设备容量受限
10103 | 赣榆 | 青口1847#金海路电大箱变 | 10 | 500 | 上级设备容量受限
10104 | 赣榆 | 门河07133#旺河头村8#公变 | 10 | 400 | 上级设备容量受限
10105 | 赣榆 | 墩尚120019蛮湾村16#公变 | 10 | 400 | 上级设备容量受限
10106 | 赣榆 | 青口2203#石油公司公变 | 10 | 400 | 上级设备容量受限
10107 | 赣榆 | 班庄4911#三角庄村3#公变 | 10 | 200 | 上级设备容量受限
10108 | 赣榆 | 青口153#赣榆老街1#小区变1#主变 | 10 | 800 | 上级设备容量受限
10109 | 赣榆 | 海头10447#宅基村1#公变 | 10 | 400 | 上级设备容量受限
10110 | 赣榆 | 青口154#赣榆老街2#小区变1#主变 | 10 | 800 | 上级设备容量受限
10111 | 赣榆 | 石桥2657#朱官庄村7#公变 | 10 | 400 | 上级设备容量受限
10112 | 赣榆 | 赣马0467#许南庄村9#公变 | 10 | 400 | 上级设备容量受限
10113 | 赣榆 | 海头21300#倪村9#公变 | 10 | 400 | 上级设备容量受限
10114 | 赣榆 | 塔山253050#姚葛埠村17#公变 | 10 | 400 | 上级设备容量受限
10115 | 赣榆 | 塔山0902#汪头村5#公变 | 10 | 400 | 本级设备容量受限
10116 | 赣榆 | 青口205#吾悦和府7#小区变1#主变 | 10 | 630 | 上级设备容量受限
10117 | 赣榆 | 赣马11482#大高村16#公变 | 10 | 400 | 上级设备容量受限
10118 | 赣榆 | 青口3605#首座府邸1#箱变 | 10 | 400 | 上级设备容量受限
10119 | 赣榆 | 赣马0142#半路村19#公变 | 10 | 400 | 上级设备容量受限
10120 | 赣榆 | 班庄4910#三角庄村2#公变 | 10 | 400 | 本级设备容量受限
10121 | 赣榆 | 城头06210#潘坨沟村4#公变 | 10 | 400 | 上级设备容量受限
10122 | 赣榆 | 青口207#吾悦和府9#小区变3#主变 | 10 | 800 | 上级设备容量受限
10123 | 赣榆 | 沙河6517#徐屯村34#公变 | 10 | 400 | 上级设备容量受限
10124 | 赣榆 | 城郊3404#白庄村10#公变 | 10 | 400 | 上级设备容量受限
10125 | 赣榆 | 班庄4928#佃马场村12#公变 | 10 | 400 | 上级设备容量受限
10126 | 赣榆 | 墩尚10037#董湾村8#公变 | 10 | 400 | 上级设备容量受限
10127 | 赣榆 | 塔山254065#大庄村9#公变 | 10 | 200 | 上级设备容量受限
10128 | 赣榆 | 沙河12240#彭口村8#公变 | 10 | 200 | 上级设备容量受限
10129 | 赣榆 | 金山1599#港西村5#公变 | 10 | 400 | 上级设备容量受限
10130 | 赣榆 | 金山1598#港西村4#公变 | 10 | 400 | 上级设备容量受限
10131 | 赣榆 | 金山260012#东河北村5#公变 | 10 | 200 | 上级设备容量受限
10132 | 赣榆 | 金山260017#西河北村5#公变 | 10 | 200 | 本级设备容量受限
10133 | 赣榆 | 石桥2654#王集村10#公变 | 10 | 200 | 上级设备容量受限
10134 | 赣榆 | 青口216#新城壹号3#小区变2#主变 | 10 | 800 | 上级设备容量受限
10135 | 赣榆 | 沙河6752#西北村7#公变 | 10 | 400 | 上级设备容量受限
10136 | 赣榆 | 班庄16044#响石村13#公变 | 10 | 200 | 上级设备容量受限
10137 | 赣榆 | 城郊1219#东小里村2#公变 | 10 | 400 | 上级设备容量受限
10138 | 赣榆 | 城郊119016#三沟村6#公变 | 10 | 400 | 上级设备容量受限
10139 | 赣榆 | 城郊119004#富元村2#公变 | 10 | 400 | 上级设备容量受限
10140 | 赣榆 | 城郊6045#徐官庄村2#公变 | 10 | 400 | 本级设备容量受限
10141 | 赣榆 | 城郊10604#下口盐场6#公变 | 10 | 400 | 上级设备容量受限
10142 | 赣榆 | 城郊10619#下口村12#公变 | 10 | 400 | 上级设备容量受限
10143 | 赣榆 | 城郊7803#鲁王村1#公变 | 10 | 400 | 上级设备容量受限
10144 | 赣榆 | 青口1709#新庄3#公变 | 10 | 400 | 上级设备容量受限
10145 | 赣榆 | 厉庄389#丹桂居1#配电室1#主变 | 10 | 800 | 上级设备容量受限
10146 | 赣榆 | 城郊1207#大沟南村3#公变 | 10 | 400 | 上级设备容量受限
10147 | 赣榆 | 城郊1221#西小里村2#公变 | 10 | 400 | 上级设备容量受限
10148 | 赣榆 | 城郊1201#申城村3#公变 | 10 | 400 | 上级设备容量受限
10149 | 赣榆 | 城郊1212#竹园村2#公变 | 10 | 400 | 上级设备容量受限
10150 | 赣榆 | 厉庄1355#车赤涧村7#公变 | 10 | 200 | 上级设备容量受限
10151 | 赣榆 | 城郊9049#西四沟村1#公变 | 10 | 400 | 上级设备容量受限
10152 | 赣榆 | 城西109037#沙墩村8#公变 | 10 | 200 | 上级设备容量受限
10153 | 赣榆 | 城头06141#王青墩村8#公变 | 10 | 400 | 上级设备容量受限
10154 | 赣榆 | 城郊9038#太平村2#公变 | 10 | 400 | 上级设备容量受限
10155 | 赣榆 | 城头0609#苏青墩村1#公变 | 10 | 400 | 本级设备容量受限
10156 | 赣榆 | 城头0630#邵庄村1#变 | 10 | 400 | 上级设备容量受限
10157 | 赣榆 | 城头0621#后黄墩村2#公变 | 10 | 400 | 上级设备容量受限
10158 | 赣榆 | 城头0603#王青墩村1#公变 | 10 | 400 | 上级设备容量受限
10159 | 赣榆 | 城头0601#徐青墩村1#公变. | 10 | 400 | 上级设备容量受限
10160 | 赣榆 | 城头06103#大河东村8#公变 | 10 | 400 | 上级设备容量受限
10161 | 赣榆 | 青口298#滨河阳光3#小区变2#主变 | 10 | 800 | 上级设备容量受限
10162 | 赣榆 | 城头0592#城头村17#公变 | 10 | 400 | 上级设备容量受限
10163 | 赣榆 | 城头 0618#柏坨沟村1#公变 | 10 | 400 | 上级设备容量受限
10164 | 赣榆 | 青口317#琴岛壹号院6#小区变3#主变 | 10 | 800 | 上级设备容量受限
10165 | 赣榆 | 沙河399#锦尚华府1#小区变1#主变 | 10 | 800 | 上级设备容量受限
10166 | 赣榆 | 石桥2655#杨洼村6#公变 | 10 | 200 | 上级设备容量受限
10167 | 赣榆 | 青口329#滨河苑2#小区变4#主变 | 10 | 800 | 上级设备容量受限
10168 | 赣榆 | 宋庄410#紫荆苑5#小区变3#主变 | 10 | 800 | 上级设备容量受限
10169 | 赣榆 | 青口152#恒安华府1#小区变2#主变 | 10 | 1000 | 上级设备容量受限
10170 | 赣榆 | 青口152#恒安华府1#小区变4#主变 | 10 | 1000 | 上级设备容量受限
10171 | 赣榆 | 沙河17439#小站村12#公变 | 10 | 400 | 上级设备容量受限
10172 | 赣榆 | 班庄5047#太平村10#公变 | 10 | 400 | 上级设备容量受限
10173 | 赣榆 | 班庄5148#朱朱孟村7#公变 | 10 | 400 | 上级设备容量受限
10174 | 赣榆 | 班庄18943#欢墩埠村24#公变 | 10 | 400 | 上级设备容量受限
10175 | 赣榆 | 赣马11478#大朱旭村27#公变 | 10 | 400 | 上级设备容量受限
10176 | 赣榆 | 石桥2330#石东村12#公变 | 10 | 315 | 上级设备容量受限
10177 | 赣榆 | 黑林5840#北康邑村8#公变 | 10 | 400 | 上级设备容量受限
10178 | 赣榆 | 城郊11522#杨坨村12#公变 | 10 | 200 | 上级设备容量受限
10179 | 赣榆 | 青口328#滨河苑1#小区变3#主变 | 10 | 800 | 上级设备容量受限
10180 | 赣榆 | 城郊11523#杨坨村13#公变 | 10 | 400 | 上级设备容量受限
10181 | 赣榆 | 金山387#商贸城1#小区变3#主变 | 10 | 630 | 上级设备容量受限
10182 | 赣榆 | 宋庄6159#刘庄村23#公变 | 10 | 400 | 上级设备容量受限
10183 | 赣榆 | 沙河67107#西北村8#公变 | 10 | 400 | 上级设备容量受限
10184 | 赣榆 | 宋庄6160#刘庄村24#公变 | 10 | 400 | 上级设备容量受限
10185 | 赣榆 | 赣马11467#大高村11#公变 | 10 | 400 | 上级设备容量受限
10186 | 赣榆 | 赣马11473#大朱旭村23#公变 | 10 | 400 | 上级设备容量受限
10187 | 赣榆 | 赣马11471#大朱旭村21#公变 | 10 | 400 | 上级设备容量受限
10188 | 赣榆 | 赣马11472#大朱旭村22#公变 | 10 | 400 | 上级设备容量受限
10189 | 赣榆 | 赣马11470#大朱旭村20#公变 | 10 | 400 | 上级设备容量受限
10190 | 赣榆 | 赣马11468#大高村12#公变 | 10 | 400 | 上级设备容量受限
10191 | 赣榆 | 赣马11469#大高村13#公变 | 10 | 400 | 上级设备容量受限
10192 | 赣榆 | 宋庄6161#刘庄村25#公变 | 10 | 400 | 上级设备容量受限
10193 | 赣榆 | 宋庄6162#刘庄村26#公变 | 10 | 400 | 上级设备容量受限
10194 | 赣榆 | 宋庄6163#刘庄村27#公变 | 10 | 400 | 上级设备容量受限
10195 | 赣榆 | 宋庄6164#刘庄村28#公变 | 10 | 400 | 上级设备容量受限
10196 | 赣榆 | 班庄24523#响石村15#公变 | 10 | 200 | 上级设备容量受限
10197 | 赣榆 | 金山260033#董沟村1#公变 | 10 | 400 | 上级设备容量受限
10198 | 赣榆 | 青口318#琴岛壹号院7#小区变1#主变 | 10 | 800 | 上级设备容量受限
10199 | 赣榆 | 城郊119030#一沟村13#公变 | 10 | 400 | 上级设备容量受限
10200 | 赣榆 | 墩尚7936#小道口村6#公变 | 10 | 400 | 上级设备容量受限
10201 | 赣榆 | 沙河6546#朱屯村7#公变 | 10 | 200 | 上级设备容量受限
10202 | 赣榆 | 班庄2723#河东村6#公变 | 10 | 200 | 上级设备容量受限
10203 | 赣榆 | 赣马0149#半路村30#公变 | 10 | 400 | 上级设备容量受限
10204 | 赣榆 | 黑林5941#兴隆集村9#公变 | 10 | 400 | 上级设备容量受限
10205 | 赣榆 | 青口299#滨河阳光4#小区变2#主变 | 10 | 800 | 上级设备容量受限
10206 | 赣榆 | 沙河6214#孟曹埠村19#公变 | 10 | 400 | 上级设备容量受限
10207 | 赣榆 | 墩尚19728#河滨花园2#配变 | 10 | 400 | 上级设备容量受限
10208 | 赣榆 | 班庄26337#欢南村18#公变 | 10 | 400 | 上级设备容量受限
10209 | 赣榆 | 青口277#尚都天璞2#小区变2#主变 | 10 | 800 | 上级设备容量受限
10210 | 赣榆 | 班庄348#新型社区小区变1#主变 | 10 | 800 | 上级设备容量受限
10211 | 赣榆 | 城郊3360#梁庄村1#公变 | 10 | 400 | 上级设备容量受限
10212 | 赣榆 | 黑林5705#尹良庄村2#公变 | 10 | 400 | 上级设备容量受限
10213 | 赣榆 | 城郊3400#梁庄村10#公变 | 10 | 400 | 上级设备容量受限
10214 | 赣榆 | 黑林15267#大树村16#公变 | 10 | 400 | 上级设备容量受限
10215 | 赣榆 | 黑林5714#尹良庄村1#公变 | 10 | 400 | 上级设备容量受限
10216 | 赣榆 | 沙河6801#殷庄村29#公变 | 10 | 400 | 上级设备容量受限
10217 | 赣榆 | 赣马0263#杨庄村5#公变 | 10 | 400 | 上级设备容量受限
10218 | 赣榆 | 青口142#东城凯亚2#小区变1#主变 | 10 | 630 | 上级设备容量受限
10219 | 赣榆 | 青口142#东城凯亚2#小区变3#主变 | 10 | 630 | 上级设备容量受限
10220 | 赣榆 | 班庄19023#三清阁村13#公变 | 10 | 400 | 上级设备容量受限
10221 | 赣榆 | 青口276#尚都天璞1#小区变2#主变 | 10 | 800 | 上级设备容量受限
10222 | 赣榆 | 班庄345#美圣花园小区2#主变 | 10 | 800 | 上级设备容量受限
10223 | 赣榆 | 金山15674#佃马场村13#公变 | 10 | 200 | 上级设备容量受限
10224 | 赣榆 | 青口304#和悦府2#小区变2#主变 | 10 | 800 | 上级设备容量受限
10225 | 赣榆 | 城郊10639#下口村32#公变 | 10 | 400 | 上级设备容量受限
10226 | 赣榆 | 海头11921#穆朱尹村7#公变 | 10 | 315 | 上级设备容量受限
10227 | 赣榆 | 城头06195#西大坊村8#公变 | 10 | 400 | 上级设备容量受限
10228 | 赣榆 | 班庄5067#太平村13#公变 | 10 | 400 | 上级设备容量受限
10229 | 赣榆 | 班庄347#新天地小区4#主变 | 10 | 800 | 上级设备容量受限
10230 | 赣榆 | 赣马居庄村1#箱变 | 10 | 630 | 上级设备容量受限
10231 | 赣榆 | 门河0933#杨门河村10#公变 | 10 | 400 | 本级设备容量受限
10232 | 赣榆 | 沙河6281#李曹埠村9#公变 | 10 | 400 | 上级设备容量受限
10233 | 赣榆 | 赣马居庄村2#公变 | 10 | 400 | 上级设备容量受限
10234 | 赣榆 | 沙河6282#孟曹埠村18#公变 | 10 | 400 | 上级设备容量受限
10235 | 赣榆 | 沙河17533#联合村28#公变 | 10 | 400 | 上级设备容量受限
10236 | 赣榆 | 青口249#紫宸西苑1#小区变1#主变 | 10 | 800 | 上级设备容量受限
10237 | 赣榆 | 墩尚7911#大口村9#公变 | 10 | 400 | 本级设备容量受限
10238 | 赣榆 | 城郊10636#下口村29#公变 | 10 | 400 | 上级设备容量受限
10239 | 赣榆 | 沙河6223#孟曹埠村20#公变 | 10 | 200 | 本级设备容量受限
10240 | 赣榆 | 青口335#国际花园5#小区变1#主变 | 10 | 800 | 上级设备容量受限
10241 | 赣榆 | 青口144#中央悦府1#小区变1#主变 | 10 | 800 | 上级设备容量受限
10242 | 赣榆 | 青口1704#新庄1#公变 | 10 | 400 | 上级设备容量受限
10243 | 赣榆 | 青口1421#印刷厂公变 | 10 | 400 | 上级设备容量受限
10244 | 赣榆 | 青口145#中央悦府2#小区变1#主变 | 10 | 800 | 上级设备容量受限
10245 | 赣榆 | 青口145#中央悦府2#小区变3#主变 | 10 | 800 | 上级设备容量受限
10246 | 赣榆 | 青口146#中央悦府3#小区变1#主变 | 10 | 630 | 上级设备容量受限
10247 | 赣榆 | 青口146#中央悦府3#小区变3#主变 | 10 | 630 | 上级设备容量受限
10248 | 赣榆 | 青口2704#二道街公变 | 10 | 400 | 上级设备容量受限
10249 | 赣榆 | 青口5112#青河丽景1#公变 | 10 | 400 | 上级设备容量受限
10250 | 赣榆 | 青口1620#河滨花苑公变 | 10 | 400 | 上级设备容量受限
10251 | 赣榆 | 青口3509#东大花园1#公变 | 10 | 400 | 上级设备容量受限
10252 | 赣榆 | 青口2105#实验小学公变 | 10 | 400 | 上级设备容量受限
10253 | 赣榆 | 青口1610#黄海花园公变 | 10 | 400 | 上级设备容量受限
10254 | 赣榆 | 青口1734#明珠公寓小区公变 | 10 | 400 | 上级设备容量受限
10255 | 赣榆 | 青口1402#南车站1#公变 | 10 | 400 | 上级设备容量受限
10256 | 赣榆 | 青口147#学府名苑1#小区变1#主变 | 10 | 800 | 上级设备容量受限
10257 | 赣榆 | 青口147#学府名苑1#小区变2#主变 | 10 | 800 | 上级设备容量受限
10258 | 赣榆 | 青口147#学府名苑1#小区变3#主变 | 10 | 800 | 上级设备容量受限
10259 | 赣榆 | 赣马0404#仲庄村7#公变 | 10 | 400 | 上级设备容量受限
10260 | 赣榆 | 青口148#学府名苑2#小区变1#主变 | 10 | 800 | 上级设备容量受限
10261 | 赣榆 | 青口148#学府名苑2#小区变2#主变 | 10 | 800 | 上级设备容量受限
10262 | 赣榆 | 青口148#学府名苑2#小区变3#主变 | 10 | 800 | 上级设备容量受限
10263 | 赣榆 | 青口148#学府名苑2#小区变4#主变 | 10 | 800 | 上级设备容量受限
10264 | 赣榆 | 海头22873#王场村8#公变 | 10 | 400 | 上级设备容量受限
10265 | 赣榆 | 班庄24522#响石村14#公变 | 10 | 200 | 上级设备容量受限
10266 | 赣榆 | 城郊10641#下口村34#公变 | 10 | 400 | 上级设备容量受限
10267 | 赣榆 | 青口284#时代天荟4#小区变1#主变 | 10 | 800 | 上级设备容量受限
10268 | 赣榆 | 厉庄391#商贸城1#小区变2#主变 | 10 | 800 | 上级设备容量受限
10269 | 赣榆 | 海头11977#垒堆村13#公变 | 10 | 200 | 上级设备容量受限
10270 | 赣榆 | 班庄19118#班西村21#公变 | 10 | 400 | 上级设备容量受限
10271 | 赣榆 | 青口3114#黄沙公司公变 | 10 | 400 | 上级设备容量受限
10272 | 赣榆 | 青口2113#药材公司公变 | 10 | 400 | 上级设备容量受限
10273 | 赣榆 | 城头05117#黄草沟村6#公变 | 10 | 400 | 本级设备容量受限
10274 | 赣榆 | 青口3606#车队充电桩公变 | 10 | 200 | 上级设备容量受限
10275 | 赣榆 | 宋庄235046#宋庄村22#公变 | 10 | 400 | 上级设备容量受限
10276 | 赣榆 | 塔山4264#王坡村5#公变 | 10 | 400 | 上级设备容量受限
10277 | 赣榆 | 青口141#东城凯亚1#小区变2#主变 | 10 | 800 | 上级设备容量受限
10278 | 赣榆 | 青口141#东城凯亚1#小区变4#主变 | 10 | 800 | 上级设备容量受限
10279 | 赣榆 | 城郊9092#东四沟村11#公变 | 10 | 400 | 上级设备容量受限
10280 | 赣榆 | 海头11976#红庄村15#公变 | 10 | 200 | 上级设备容量受限
10281 | 赣榆 | 沙河398#恒鑫商住4#小区变4#主变 | 10 | 800 | 上级设备容量受限
10282 | 赣榆 | 天沐学府小区变1号主变 | 10 | 800 | 上级设备容量受限
10283 | 赣榆 | 沙河6545#徐屯村24#公变 | 10 | 200 | 上级设备容量受限
10284 | 赣榆 | 城西116020#大高庄村6#公变 | 10 | 400 | 上级设备容量受限
10285 | 赣榆 | 宋庄235048#宋庄村24#公变 | 10 | 200 | 上级设备容量受限
10286 | 赣榆 | 城西109032#葛湖村4#公变 | 10 | 200 | 上级设备容量受限
10287 | 赣榆 | 塔山268017#大莒城村9#公变 | 10 | 200 | 本级设备容量受限
10288 | 赣榆 | 城头06212#苏青墩村5#公变 | 10 | 200 | 本级设备容量受限
10289 | 赣榆 | 金山19917#西张下村17#公变 | 10 | 200 | 上级设备容量受限
10290 | 赣榆 | 金山19918#西张下村18#公变 | 10 | 400 | 上级设备容量受限
10291 | 赣榆 | 青口292#合樾兰亭1#小区变2#主变 | 10 | 800 | 上级设备容量受限
10292 | 赣榆 | 黑林5962#吴山村8#公变 | 10 | 400 | 上级设备容量受限
10293 | 赣榆 | 墩尚14940#大沙村11#公变 | 10 | 200 | 上级设备容量受限
10294 | 赣榆 | 黑林15137#山前村7#公变 | 10 | 400 | 上级设备容量受限
10295 | 赣榆 | 青口320#琴岛壹号院9#小区变3#主变 | 10 | 800 | 上级设备容量受限
10296 | 赣榆 | 青口327#榆园4#小区变1#主变 | 10 | 800 | 上级设备容量受限
10297 | 赣榆 | 城头06206#后河东村22#公变 | 10 | 200 | 上级设备容量受限
10298 | 赣榆 | 班庄16008#响石村10#公变 | 10 | 200 | 上级设备容量受限
10299 | 赣榆 | 青口206#吾悦和府8#小区变1#主变 | 10 | 800 | 上级设备容量受限
10300 | 赣榆 | 青口262#九璋赋8#小区变4#主变 | 10 | 800 | 上级设备容量受限
10301 | 赣榆 | 城头06186#皮黄墩村6#公变 | 10 | 400 | 上级设备容量受限
10302 | 赣榆 | 墩尚5547#前罗村13#公变 | 10 | 200 | 上级设备容量受限
10303 | 赣榆 | 班庄20018#坡石桥村18#公变 | 10 | 400 | 上级设备容量受限
10304 | 赣榆 | 黑林18714#秦布地村5#公变 | 10 | 400 | 上级设备容量受限
10305 | 赣榆 | 厉庄389#丹桂居1#配电室2#主变 | 10 | 800 | 上级设备容量受限
10306 | 赣榆 | 班庄20019#坡石桥村19#公变 | 10 | 400 | 上级设备容量受限
10307 | 赣榆 | 黑林15115#单店村5#公变 | 10 | 400 | 上级设备容量受限
10308 | 赣榆 | 黑林25616#陈旦头村16#公变 | 10 | 400 | 上级设备容量受限
10309 | 赣榆 | 黑林25615#陈旦头村15#公变 | 10 | 400 | 上级设备容量受限
10310 | 赣榆 | 黑林25614#陈旦头村14#公变 | 10 | 400 | 上级设备容量受限
10311 | 赣榆 | 黑林25612#陈旦头村12#公变 | 10 | 200 | 上级设备容量受限
10312 | 赣榆 | 黑林15226#李良庄村12#公变 | 10 | 200 | 上级设备容量受限
10313 | 赣榆 | 黑林25613#陈旦头村13#公变 | 10 | 400 | 上级设备容量受限
10314 | 赣榆 | 黑林5959#芦山村4#公变 | 10 | 200 | 上级设备容量受限
10315 | 赣榆 | 厉庄1351#西刘村6#公变 | 10 | 400 | 上级设备容量受限
10316 | 赣榆 | 青口5103#局加工班公变 | 10 | 400 | 上级设备容量受限
10317 | 赣榆 | 厉庄1352#顾赤涧村4#公变 | 10 | 400 | 上级设备容量受限
10318 | 赣榆 | 沙河17522#颜庄村7#公变 | 10 | 200 | 上级设备容量受限
10319 | 赣榆 | 青口342#状元府2#小区变1#主变 | 10 | 800 | 上级设备容量受限
10320 | 赣榆 | 黑林15216#大树村17#公变 | 10 | 400 | 上级设备容量受限
10321 | 赣榆 | 青口1316#装饰城公变 | 10 | 400 | 上级设备容量受限
10322 | 赣榆 | 宋庄9113#任庄村10#公变 | 10 | 200 | 上级设备容量受限
10323 | 赣榆 | 黑林5751#三村6#公变 | 10 | 400 | 上级设备容量受限
10324 | 赣榆 | 黑林5879#闫康邑村4#公变 | 10 | 200 | 上级设备容量受限
10325 | 赣榆 | 宋庄7745#沙口村5#公变 | 10 | 200 | 上级设备容量受限
10326 | 赣榆 | 墩尚7927#大口村8#公变 | 10 | 400 | 上级设备容量受限
10327 | 赣榆 | 班庄5012#东窝子村2#公变 | 10 | 400 | 上级设备容量受限
10328 | 赣榆 | 班庄18845#东进村16#公变 | 10 | 400 | 上级设备容量受限
10329 | 赣榆 | 班庄18941#欢墩埠村22#公变 | 10 | 400 | 上级设备容量受限
10330 | 赣榆 | 班庄18940#欢墩埠村21#公变 | 10 | 400 | 上级设备容量受限
10331 | 赣榆 | 青口3123#教师公寓5#公变 | 10 | 400 | 上级设备容量受限
10332 | 赣榆 | 墩尚7926#小道口村4#公变 | 10 | 200 | 上级设备容量受限
10333 | 赣榆 | 黑林5914#大赤涧二村6#公变 | 10 | 200 | 上级设备容量受限
10334 | 赣榆 | 班庄19344#黄班村7#公变 | 10 | 400 | 上级设备容量受限
10335 | 赣榆 | 班庄26408#王洪爽村5#公变 | 10 | 200 | 上级设备容量受限
10336 | 赣榆 | 班庄18860#东进村20#公变 | 10 | 400 | 上级设备容量受限
10337 | 赣榆 | 墩尚12015#刘口村14#公变 | 10 | 200 | 上级设备容量受限
10338 | 赣榆 | 青口305#和悦府3#小区变1#主变 | 10 | 800 | 上级设备容量受限
10339 | 赣榆 | 黑林25623#马旦头村4#公变 | 10 | 400 | 上级设备容量受限
10340 | 赣榆 | 黑林15110#吴山村5#公变 | 10 | 200 | 上级设备容量受限
10341 | 赣榆 | 石桥2326#小龙头村8#公变 | 10 | 200 | 上级设备容量受限
10342 | 赣榆 | 石桥2325#小龙头村7#公变 | 10 | 200 | 上级设备容量受限
10343 | 赣榆 | 门河0916#东苘湖村12#公变 | 10 | 400 | 上级设备容量受限
10344 | 赣榆 | 青口323#易居学府东苑2#小区变2#主变 | 10 | 800 | 上级设备容量受限
10345 | 赣榆 | 沙河6451#八里场村8#公变 | 10 | 400 | 上级设备容量受限
10346 | 赣榆 | 沙河6234#孟曹埠村25#公变 | 10 | 400 | 上级设备容量受限
10347 | 赣榆 | 沙河6740#解放村30#公变 | 10 | 400 | 上级设备容量受限
10348 | 赣榆 | 青口260#九璋赋6#小区变2#主变 | 10 | 800 | 上级设备容量受限
10349 | 赣榆 | 班庄19261#坡石桥村13#公变 | 10 | 200 | 上级设备容量受限
10350 | 赣榆 | 城头06193#东大坊村11#公变 | 10 | 200 | 本级设备容量受限
10351 | 赣榆 | 赣马0324#半路村39#公变 | 10 | 400 | 上级设备容量受限
10352 | 赣榆 | 墩尚12005#刘口村27#公变 | 10 | 400 | 上级设备容量受限
10353 | 赣榆 | 班庄5046#太平村9#公变 | 10 | 400 | 上级设备容量受限
10354 | 赣榆 | 门河0929#杨门河村9#公变 | 10 | 400 | 上级设备容量受限
10355 | 赣榆 | 城头25114#西留村7#公变 | 10 | 400 | 上级设备容量受限
10356 | 赣榆 | 城郊119026#一沟村9#公变 | 10 | 400 | 上级设备容量受限
10357 | 赣榆 | 沙河6238#李曹埠村11#公变 | 10 | 200 | 上级设备容量受限
10358 | 赣榆 | 青口1511#安居1#公变 | 10 | 400 | 上级设备容量受限
10359 | 赣榆 | 赣马0417#孙园村1#公变 | 10 | 400 | 上级设备容量受限
10360 | 赣榆 | 塔山0904#桑行村15#公变 | 10 | 200 | 本级设备容量受限
10361 | 赣榆 | 赣马0459#柏南庄村6#公变 | 10 | 400 | 上级设备容量受限
10362 | 赣榆 | 赣马0107#大上村2#公变 | 10 | 400 | 上级设备容量受限
10363 | 赣榆 | 城头06209#王坨沟村6#公变 | 10 | 400 | 上级设备容量受限
10364 | 赣榆 | 城西109035#西曲坊村5#公变 | 10 | 400 | 上级设备容量受限
10365 | 赣榆 | 厉庄1762#翔凤岭村11#公变 | 10 | 200 | 上级设备容量受限
10366 | 赣榆 | 城西109036#东曲坊村5#公变 | 10 | 400 | 上级设备容量受限
10367 | 赣榆 | 赣马0111#大上村1#公变 | 10 | 400 | 上级设备容量受限
10368 | 赣榆 | 青口270#易居学府2#小区变4#主变 | 10 | 800 | 上级设备容量受限
10369 | 赣榆 | 班庄5025#石沟埃北村2#公变 | 10 | 200 | 上级设备容量受限
10370 | 赣榆 | 班庄5121#东方红村3#公变 | 10 | 400 | 本级设备容量受限
10371 | 赣榆 | 班庄18804#东进村4#公变 | 10 | 400 | 上级设备容量受限
10372 | 赣榆 | 厉庄13102#汤元岭村1#公变 | 10 | 200 | 上级设备容量受限
10373 | 赣榆 | 门河0805#尚门河村3#公变 | 10 | 400 | 本级设备容量受限
10374 | 赣榆 | 班庄19234#西朱范村3#公变 | 10 | 400 | 上级设备容量受限
10375 | 赣榆 | 班庄19250#石门头三村1#公变 | 10 | 400 | 上级设备容量受限
10376 | 赣榆 | 门河0816#刘门河村3# 公变 | 10 | 200 | 上级设备容量受限
10377 | 赣榆 | 赣马0119#张村1#公变 | 10 | 400 | 上级设备容量受限
10378 | 赣榆 | 城郊10638#下口村31#公变 | 10 | 400 | 上级设备容量受限
10379 | 赣榆 | 沙河17529#城子村8#公变 | 10 | 200 | 上级设备容量受限
10380 | 赣榆 | 城郊9086#西四沟村9#公变 | 10 | 400 | 上级设备容量受限
10381 | 赣榆 | 赣马11426#尚湾村1#公变 | 10 | 400 | 本级设备容量受限
10382 | 赣榆 | 墩尚5437#大沙村13#公变 | 10 | 200 | 上级设备容量受限
10383 | 赣榆 | 青口1406#时代广场3#箱变 | 10 | 630 | 上级设备容量受限
10384 | 赣榆 | 青口225#明珠书香苑2#小区变1#主变 | 10 | 800 | 上级设备容量受限
10385 | 赣榆 | 黑林5757#尹良庄村6#公变 | 10 | 400 | 上级设备容量受限
10386 | 赣榆 | 城郊7819#二沟村11#公变 | 10 | 400 | 上级设备容量受限
10387 | 赣榆 | 青口304#和悦府2#小区变1#主变 | 10 | 800 | 上级设备容量受限
10388 | 赣榆 | 宋庄9141#郑园村10#公变 | 10 | 400 | 上级设备容量受限
10389 | 赣榆 | 班庄2917#班东村19#公变 | 10 | 400 | 上级设备容量受限
10390 | 赣榆 | 青口313#富山城市花园1#小区变3#主变 | 10 | 800 | 上级设备容量受限
10391 | 赣榆 | 青口3511#东大花园2#公变 | 10 | 400 | 上级设备容量受限
10392 | 赣榆 | 黑林18732#申团村3#公变 | 10 | 315 | 上级设备容量受限
10393 | 赣榆 | 沙河6764#解放村5#公变 | 10 | 400 | 上级设备容量受限
10394 | 赣榆 | 金山224030#石堰39#公变 | 10 | 400 | 上级设备容量受限
10395 | 赣榆 | 金山15645#小河埃村3#公变 | 10 | 400 | 上级设备容量受限
10396 | 赣榆 | 塔山411#福满园1#配电室3#主变 | 10 | 800 | 上级设备容量受限
10397 | 赣榆 | 金山19923#西张下村23#公变 | 10 | 400 | 上级设备容量受限
10398 | 赣榆 | 城郊11572#宋口村14#公变 | 10 | 400 | 上级设备容量受限
10399 | 赣榆 | 塔山9617#大林村4#公变 | 10 | 200 | 上级设备容量受限
10400 | 赣榆 | 石桥2653#唐沟村8#公变 | 10 | 200 | 上级设备容量受限
10401 | 赣榆 | 金山224008#石堰村11#公变 | 10 | 400 | 上级设备容量受限
10402 | 赣榆 | 金山15637#黄泥埃村1#公变 | 10 | 400 | 上级设备容量受限
10403 | 赣榆 | 金山156123#小河埃村10#公变 | 10 | 400 | 上级设备容量受限
10404 | 赣榆 | 金山224036#石堰村49#公变 | 10 | 400 | 上级设备容量受限
10405 | 赣榆 | 金山156125#石堰村50#公变 | 10 | 400 | 上级设备容量受限
10406 | 赣榆 | 金山19931#东张下村8#公变 | 10 | 400 | 上级设备容量受限
10407 | 赣榆 | 金山19908#西张下村8#公变 | 10 | 400 | 上级设备容量受限
10408 | 赣榆 | 厉庄391#商贸城1#小区变1#主变 | 10 | 800 | 上级设备容量受限
10409 | 赣榆 | 青口328#滨河苑1#小区变2#主变 | 10 | 800 | 上级设备容量受限
10410 | 赣榆 | 金山15622#石堰村25#公变 | 10 | 400 | 上级设备容量受限
10411 | 赣榆 | 金山19913西张下村13#公变 | 10 | 400 | 上级设备容量受限
10412 | 赣榆 | 金山15654#佃马场村5#公变 | 10 | 400 | 上级设备容量受限
10413 | 赣榆 | 沙河6615#城子村6#公变 | 10 | 400 | 本级设备容量受限
10414 | 赣榆 | 金山19920#西张下村20#公变 | 10 | 400 | 上级设备容量受限
10415 | 赣榆 | 城头06187朱村店村10#公变 | 10 | 400 | 上级设备容量受限
10416 | 赣榆 | 青口309#天樾府北苑3#小区变4#主变 | 10 | 800 | 上级设备容量受限
10417 | 赣榆 | 城头06189朱村店村12#公变 | 10 | 400 | 本级设备容量受限
10418 | 赣榆 | 沙河17333#横街村14#公变 | 10 | 400 | 上级设备容量受限
10419 | 赣榆 | 金山19921#西张下村21#公变 | 10 | 400 | 上级设备容量受限
10420 | 赣榆 | 青口1308#公安局公变 | 10 | 400 | 上级设备容量受限
10421 | 赣榆 | 沙河17309#横街村12#公变 | 10 | 400 | 上级设备容量受限
10422 | 赣榆 | 沙河17303#横街村9#公变 | 10 | 400 | 上级设备容量受限
10423 | 赣榆 | 沙河17301#横街村8#公变 | 10 | 200 | 上级设备容量受限
10424 | 赣榆 | 沙河17308#横街村11#公变 | 10 | 400 | 上级设备容量受限
10425 | 赣榆 | 青口240#明珠书香苑4#小区变1#主变 | 10 | 800 | 上级设备容量受限
10426 | 赣榆 | 金山260020#前赵湖村3#公变 | 10 | 400 | 上级设备容量受限
10427 | 赣榆 | 赣马11480#大高村15#公变 | 10 | 400 | 上级设备容量受限
10428 | 赣榆 | 班庄5113#孙净村13#公变 | 10 | 400 | 上级设备容量受限
10429 | 赣榆 | 沙河25530#郑巷村25#公变 | 10 | 400 | 上级设备容量受限
10430 | 赣榆 | 城郊3403#白庄村9#公变 | 10 | 400 | 上级设备容量受限
10431 | 赣榆 | 塔山09103#桑行村14#公变 | 10 | 400 | 本级设备容量受限
10432 | 赣榆 | 城西108049#望东村5#公变 | 10 | 400 | 上级设备容量受限
10433 | 赣榆 | 班庄19325#班东村12#公变 | 10 | 400 | 上级设备容量受限
10434 | 赣榆 | 班庄26413#前集村5#公变 | 10 | 200 | 上级设备容量受限
10435 | 赣榆 | 赣马0256#左庄村5#公变 | 10 | 400 | 上级设备容量受限
10436 | 赣榆 | 班庄2861#大沟埃村19#公变 | 10 | 400 | 上级设备容量受限
10437 | 赣榆 | 城郊10573#墩后村14#公变 | 10 | 400 | 上级设备容量受限
10438 | 赣榆 | 青口2730#站北市场3#公变 | 10 | 400 | 上级设备容量受限
10439 | 赣榆 | 城头05119#塔林村7#公变 | 10 | 200 | 上级设备容量受限
10440 | 赣榆 | 青口338#书香门第3#小区变4#主变 | 10 | 800 | 上级设备容量受限
10441 | 赣榆 | 沙河402#幸福里1#小区变4#主变 | 10 | 630 | 上级设备容量受限
10442 | 赣榆 | 班庄19326#班东村13#公变 | 10 | 400 | 上级设备容量受限
10443 | 赣榆 | 沙河6229#徐屯村35#公变 | 10 | 400 | 上级设备容量受限
10444 | 赣榆 | 塔山414#幸福家园1#小区变2#主变 | 10 | 630 | 上级设备容量受限
10445 | 赣榆 | 塔山41129#邵庄村13#公变 | 10 | 400 | 上级设备容量受限
10446 | 赣榆 | 塔山166030#王城前村3#公变 | 10 | 400 | 本级设备容量受限
10447 | 赣榆 | 青口331#新街里2#小区变1#主变 | 10 | 800 | 上级设备容量受限
10448 | 赣榆 | 宋庄407#水木清华1#小区变4#主变 | 10 | 800 | 上级设备容量受限
10449 | 赣榆 | 赣马0466#徐南庄村6#公变 | 10 | 400 | 上级设备容量受限
10450 | 赣榆 | 塔山254069#后太平村4#公变 | 10 | 400 | 上级设备容量受限
10451 | 赣榆 | 塔山254070#后太平村5#公变 | 10 | 400 | 上级设备容量受限
10452 | 赣榆 | 城郊3406#孙沙村3#公变 | 10 | 400 | 上级设备容量受限
10453 | 赣榆 | 城郊11525#杨坨村14#公变 | 10 | 400 | 上级设备容量受限
10454 | 赣榆 | 沙河6516#朱屯村11#公变 | 10 | 400 | 本级设备容量受限
10455 | 赣榆 | 赣马0257#林头村4#公变 | 10 | 200 | 上级设备容量受限
10456 | 赣榆 | 赣马0258#大湾村5#公变 | 10 | 400 | 上级设备容量受限
10457 | 赣榆 | 赣马0130#半路村8#公变 | 10 | 400 | 上级设备容量受限
10458 | 赣榆 | 青口251#紫宸西苑3#小区变3#主变 | 10 | 800 | 上级设备容量受限
10459 | 赣榆 | 塔山9609#刘岭村8#公变 | 10 | 400 | 上级设备容量受限
10460 | 赣榆 | 青口1818#朝阳公寓箱变 | 10 | 500 | 上级设备容量受限
10461 | 赣榆 | 青口1401#时代广场2#箱变 | 10 | 500 | 上级设备容量受限
10462 | 赣榆 | 墩尚120036#蛮湾村25#公变 | 10 | 200 | 上级设备容量受限
10463 | 赣榆 | 青口302#上品学府1#小区变2#主变 | 10 | 800 | 上级设备容量受限
10464 | 赣榆 | 青口313#富山城市花园1#小区变2#主变 | 10 | 800 | 上级设备容量受限
10465 | 赣榆 | 班庄2841#汪于村15#公变 | 10 | 400 | 上级设备容量受限
10466 | 赣榆 | 黑林5760#黑林村26#公变 | 10 | 400 | 上级设备容量受限
10467 | 赣榆 | 青口3517#金元集团箱变 | 10 | 500 | 上级设备容量受限
10468 | 赣榆 | 青口3524#上海豪苑1＃箱变 | 10 | 500 | 上级设备容量受限
10469 | 赣榆 | 沙河6433#何元村10#公变 | 10 | 400 | 上级设备容量受限
10470 | 赣榆 | 青口3533#上海豪苑2#箱变 | 10 | 500 | 上级设备容量受限
10471 | 赣榆 | 沙河6432#何元村9#公变 | 10 | 400 | 上级设备容量受限
10472 | 赣榆 | 沙河6446#何元村8#公变 | 10 | 400 | 上级设备容量受限
10473 | 赣榆 | 沙河6439#何元村16#公变 | 10 | 400 | 上级设备容量受限
10474 | 赣榆 | 青口1851#后陈庄社区3#箱变 | 10 | 500 | 上级设备容量受限
10475 | 赣榆 | 沙河6436#何元村13#公变 | 10 | 400 | 上级设备容量受限
10476 | 赣榆 | 塔山4261#韩坡村4#公变 | 10 | 400 | 本级设备容量受限
10477 | 赣榆 | 沙河6435#何元村12#公变 | 10 | 200 | 上级设备容量受限
10478 | 赣榆 | 沙河6434#何元村11#公变 | 10 | 400 | 上级设备容量受限
10479 | 赣榆 | 沙河6437#何元村14#公变 | 10 | 400 | 上级设备容量受限
10480 | 赣榆 | 青口3153#农贸市场4#公变 | 10 | 400 | 上级设备容量受限
10481 | 赣榆 | 青口331#新街里2#小区变4#主变 | 10 | 800 | 上级设备容量受限
10482 | 赣榆 | 青口1813#配肥站公变 | 10 | 160 | 上级设备容量受限
10483 | 赣榆 | 青口262#九璋赋8#小区变1#主变 | 10 | 800 | 上级设备容量受限
10484 | 赣榆 | 班庄18801#东进村1#公变 | 10 | 400 | 本级设备容量受限
10485 | 赣榆 | 沙河6438#何元村15#公变 | 10 | 400 | 上级设备容量受限
10486 | 赣榆 | 青口1424#南车站公变 | 10 | 400 | 上级设备容量受限
10487 | 赣榆 | 青口313#富山城市花园1#小区变4#主变 | 10 | 800 | 上级设备容量受限
10488 | 赣榆 | 青口260#九璋赋6#小区变4#主变 | 10 | 800 | 上级设备容量受限
10489 | 赣榆 | 城郊7816#二沟村1#公变 | 10 | 400 | 上级设备容量受限
10490 | 赣榆 | 墩尚1005#蛮湾村23#公变 | 10 | 400 | 上级设备容量受限
10491 | 赣榆 | 门河0937#尚门河12#公变 | 10 | 400 | 本级设备容量受限
10492 | 赣榆 | 班庄20016#坡石桥村16#公变 | 10 | 400 | 本级设备容量受限
10493 | 赣榆 | 赣马0455#古河套村18#公变 | 10 | 400 | 上级设备容量受限
10494 | 赣榆 | 青口259#九璋赋5#小区变4#主变 | 10 | 800 | 上级设备容量受限
10495 | 赣榆 | 沙河6458#高元村5#公变 | 10 | 400 | 上级设备容量受限
10496 | 赣榆 | 厉庄392#梧桐居1#配电室1#主变 | 10 | 630 | 上级设备容量受限
10497 | 赣榆 | 赣马0398#南关9#公变 | 10 | 500 | 上级设备容量受限
10498 | 赣榆 | 青口1750#新庄6#公变 | 10 | 400 | 上级设备容量受限
10499 | 赣榆 | 沙河6457#陈巷村8#公变 | 10 | 400 | 上级设备容量受限
10500 | 赣榆 | 班庄16041#陈接庄村8#公变 | 10 | 200 | 上级设备容量受限
10501 | 赣榆 | 青口3571#电机厂2#公变 | 10 | 400 | 上级设备容量受限
10502 | 赣榆 | 沙河404#幸福书香苑1#小区变2#主变 | 10 | 800 | 上级设备容量受限
10503 | 赣榆 | 宋庄235027#宋庄村20#公变 | 10 | 200 | 上级设备容量受限
10504 | 赣榆 | 班庄346#顺泰锦绣园1#配电室2#主变 | 10 | 630 | 上级设备容量受限
10505 | 赣榆 | 沙河6521#徐屯村6#公变 | 10 | 400 | 上级设备容量受限
10506 | 赣榆 | 青口1722#金海路塑料厂箱变 | 10 | 500 | 上级设备容量受限
10507 | 赣榆 | 沙河6523#徐屯村7#公变 | 10 | 400 | 上级设备容量受限
10508 | 赣榆 | 厉庄1721#翔凤岭村8#公变 | 10 | 400 | 上级设备容量受限
10509 | 赣榆 | 青口261#九璋赋7#小区变2#主变 | 10 | 800 | 上级设备容量受限
10510 | 赣榆 | 青口2820#金海路红狮2#箱变 | 10 | 500 | 上级设备容量受限
10511 | 赣榆 | 城头05137#小沟头村10#公变 | 10 | 400 | 上级设备容量受限
10512 | 赣榆 | 赣马0155#半路村36#公变 | 10 | 400 | 上级设备容量受限
10513 | 赣榆 | 城郊1246#竹园村12#公变 | 10 | 400 | 上级设备容量受限
10514 | 赣榆 | 海头22874#赵沙村7#公变 | 10 | 400 | 上级设备容量受限
10515 | 赣榆 | 城郊352#海悦铭筑3#配电室1#主变 | 10 | 800 | 上级设备容量受限
10516 | 赣榆 | 宋庄409#紫荆苑3#小区变2#主变 | 10 | 800 | 上级设备容量受限
10517 | 赣榆 | 赣马0262#高庙村7#公变 | 10 | 400 | 上级设备容量受限
10518 | 赣榆 | 沙河6453#下河口村6#公变 | 10 | 400 | 上级设备容量受限
10519 | 赣榆 | 赣马0394#张元村17#公变 | 10 | 200 | 上级设备容量受限
10520 | 赣榆 | 金山224023#石堰村30#公变 | 10 | 400 | 上级设备容量受限
10521 | 赣榆 | 赣马0146#半路村27#公变 | 10 | 400 | 上级设备容量受限
10522 | 赣榆 | 青口217#观澜幸福里1#小区变1#主变 | 10 | 800 | 上级设备容量受限
10523 | 赣榆 | 班庄16102#刘介沟村2#公变 | 10 | 400 | 上级设备容量受限
10524 | 赣榆 | 班庄5138#东方红村20#公变 | 10 | 400 | 上级设备容量受限
10525 | 赣榆 | 柘汪14836#大下沟村9#公变 | 10 | 200 | 本级设备容量受限
10526 | 赣榆 | 沙河17137#后堆村8#公变 | 10 | 400 | 上级设备容量受限
10527 | 赣榆 | 塔山4259#徐庄村3#公变 | 10 | 400 | 上级设备容量受限
10528 | 赣榆 | 海头21299#盐城村5#公变 | 10 | 400 | 上级设备容量受限
10529 | 赣榆 | 青口282#时代天荟2#小区变3#主变 | 10 | 800 | 上级设备容量受限
10530 | 赣榆 | 班庄19236#西朱范村5#公变 | 10 | 400 | 上级设备容量受限
10531 | 赣榆 | 班庄19265#演马村7#公变 | 10 | 400 | 上级设备容量受限
10532 | 赣榆 | 班庄26339#欢新村4#公变 | 10 | 400 | 上级设备容量受限
10533 | 赣榆 | 塔山267025#土城村39#公变 | 10 | 400 | 上级设备容量受限
10534 | 赣榆 | 青口1416#解放社区公变 | 10 | 400 | 上级设备容量受限
10535 | 赣榆 | 班庄26307#欢墩埠村16#公变 | 10 | 400 | 上级设备容量受限
10536 | 赣榆 | 青口165#观澜尚城1#小区变1#主变 | 10 | 800 | 上级设备容量受限
10537 | 赣榆 | 青口165#观澜尚城1#小区变2#主变 | 10 | 800 | 上级设备容量受限
10538 | 赣榆 | 班庄2847#窦洪爽村11#公变 | 10 | 400 | 上级设备容量受限
10539 | 赣榆 | 沙河6506#徐屯村1#公变 | 10 | 400 | 上级设备容量受限
10540 | 赣榆 | 沙河6538#徐屯村32公变 | 10 | 250 | 上级设备容量受限
10541 | 赣榆 | 沙河398#恒鑫商住4#小区变3#主变 | 10 | 800 | 上级设备容量受限
10542 | 赣榆 | 青口2144#百货公司3#公变 | 10 | 400 | 上级设备容量受限
10543 | 赣榆 | 青口331#新街里2#小区变2#主变 | 10 | 800 | 上级设备容量受限
10544 | 赣榆 | 青口166#观澜尚城2#小区变1#主变 | 10 | 800 | 上级设备容量受限
10545 | 赣榆 | 青口166#观澜尚城2#小区变2#主变 | 10 | 800 | 上级设备容量受限
10546 | 赣榆 | 青口166#观澜尚城2#小区变3#主变 | 10 | 800 | 上级设备容量受限
10547 | 赣榆 | 青口167#观澜尚城3#小区变1#主变 | 10 | 800 | 上级设备容量受限
10548 | 赣榆 | 青口167#观澜尚城3#小区变2#主变 | 10 | 800 | 上级设备容量受限
10549 | 赣榆 | 青口167#观澜尚城3#小区变3#主变 | 10 | 800 | 上级设备容量受限
10550 | 赣榆 | 青口167#观澜尚城3#小区变4#主变 | 10 | 800 | 上级设备容量受限
10551 | 赣榆 | 班庄16009#响石村11#公变 | 10 | 400 | 上级设备容量受限
10552 | 赣榆 | 班庄5161#孙净村20#公变 | 10 | 400 | 上级设备容量受限
10553 | 赣榆 | 墩尚14902#刘口村32#公变 | 10 | 400 | 上级设备容量受限
10554 | 赣榆 | 厉庄15377#谢湖18#公变 | 10 | 400 | 上级设备容量受限
10555 | 赣榆 | 青口1745#徐南庄2#公变 | 10 | 400 | 上级设备容量受限
10556 | 赣榆 | 青口3109#市政公变 | 10 | 400 | 上级设备容量受限
10557 | 赣榆 | 青口303#和悦府1#小区变4#主变 | 10 | 800 | 上级设备容量受限
10558 | 赣榆 | 班庄347#新天地小区2#主变 | 10 | 800 | 上级设备容量受限
10559 | 赣榆 | 班庄345#美圣花园小区1#主变 | 10 | 800 | 上级设备容量受限
10560 | 赣榆 | 沙河17531#颜庄村15#公变 | 10 | 400 | 上级设备容量受限
10561 | 赣榆 | 青口1412#印刷厂2#公变 | 10 | 500 | 上级设备容量受限
10562 | 赣榆 | 塔山9610#刘岭村9#公变 | 10 | 400 | 上级设备容量受限
10563 | 赣榆 | 青口324#榆园1#小区变2#主变 | 10 | 800 | 上级设备容量受限
10564 | 赣榆 | 城郊350#海悦铭筑1#配电室3#主变 | 10 | 800 | 上级设备容量受限
10565 | 赣榆 | 青口322#易居学府东苑1#小区变4#主变 | 10 | 800 | 上级设备容量受限
10566 | 赣榆 | 城郊7815#二沟村9#公变 | 10 | 400 | 上级设备容量受限
10567 | 赣榆 | 青口6316#金海路红旗大厦箱变 | 10 | 630 | 上级设备容量受限
10568 | 赣榆 | 城头06202#西大坊村9#公变 | 10 | 400 | 上级设备容量受限
10569 | 赣榆 | 沙河6231#徐屯村26#公变 | 10 | 200 | 上级设备容量受限
10570 | 赣榆 | 城郊10637#下口村30#公变 | 10 | 400 | 上级设备容量受限
10571 | 赣榆 | 青口143#东城凯亚3#小区变4#主变 | 10 | 800 | 上级设备容量受限
10572 | 赣榆 | 青口143#东城凯亚3#小区变2#主变 | 10 | 800 | 上级设备容量受限
10573 | 赣榆 | 沙河6802#李村村6#公变 | 10 | 400 | 上级设备容量受限
10574 | 赣榆 | 青口245#观澜幸福里3#小区变3#主变 | 10 | 800 | 上级设备容量受限
10575 | 赣榆 | 门河07132#西苘湖村5#公变 | 10 | 400 | 本级设备容量受限
10576 | 赣榆 | 青口181#富山东城海岸3#小区变2#主变 | 10 | 800 | 上级设备容量受限
10577 | 赣榆 | 城头05136#小沟头村9#公变 | 10 | 400 | 上级设备容量受限
10578 | 赣榆 | 塔山4118#土城村34#公变 | 10 | 400 | 上级设备容量受限
10579 | 赣榆 | 青口1808#保险公司公变 | 10 | 400 | 上级设备容量受限
10580 | 赣榆 | 青口1608#建筑公司公变 | 10 | 400 | 上级设备容量受限
10581 | 赣榆 | 青口1609#局东宿舍公变 | 10 | 400 | 上级设备容量受限
10582 | 赣榆 | 城郊351#海悦铭筑2#配电室4#主变 | 10 | 800 | 上级设备容量受限
10583 | 赣榆 | 沙河17528#戚元村9#公变 | 10 | 400 | 上级设备容量受限
10584 | 赣榆 | 青口317#琴岛壹号院6#小区变1#主变 | 10 | 800 | 上级设备容量受限
10585 | 赣榆 | 青口1413#万隆2#公变 | 10 | 400 | 上级设备容量受限
10586 | 赣榆 | 青口2414#文体中心公变 | 10 | 400 | 上级设备容量受限
10587 | 赣榆 | 润城华庭1#开闭所兼1#配电室2#主变 | 10 | 800 | 上级设备容量受限
10588 | 赣榆 | 墩尚5548#前罗村14#公变 | 10 | 200 | 上级设备容量受限
10589 | 赣榆 | 班庄16025#郑接庄村7#公变 | 10 | 200 | 上级设备容量受限
10590 | 赣榆 | 班庄16026#郑接庄村8#公变 | 10 | 200 | 上级设备容量受限
10591 | 赣榆 | 班庄28133#窦洪爽村8#公变 | 10 | 400 | 上级设备容量受限
10592 | 赣榆 | 城郊3323#梁庄村8#公变 | 10 | 400 | 上级设备容量受限
10593 | 赣榆 | 城头05109#大沟头村9#公变 | 10 | 200 | 本级设备容量受限
10594 | 赣榆 | 墩尚19635#牛河村8#公变 | 10 | 200 | 本级设备容量受限
10595 | 赣榆 | 青口1407#时代广场4#箱变 | 10 | 630 | 上级设备容量受限
10596 | 赣榆 | 赣马0124#半路村6#公变 | 10 | 400 | 上级设备容量受限
10597 | 赣榆 | 赣马0255#木头沟村6#公变 | 10 | 200 | 上级设备容量受限
10598 | 赣榆 | 青口2842#恒帆房产3#箱变 | 10 | 500 | 上级设备容量受限
10599 | 赣榆 | 赣马0318#马厂村18#公变 | 10 | 400 | 上级设备容量受限
10600 | 赣榆 | 赣马0435#五里墅村5#公变 | 10 | 400 | 上级设备容量受限
10601 | 赣榆 | 赣马0436#孙元村3#公变 | 10 | 200 | 上级设备容量受限
10602 | 赣榆 | 赣马11449#大朱旭村13#公变 | 10 | 200 | 上级设备容量受限
10603 | 赣榆 | 赣马11450#大朱旭村14#公变 | 10 | 400 | 上级设备容量受限
10604 | 赣榆 | 沙河17513#城子村7#公变 | 10 | 200 | 上级设备容量受限
10605 | 赣榆 | 金山224029#石堰村38#公变 | 10 | 400 | 上级设备容量受限
10606 | 赣榆 | 青口318#琴岛壹号院7#小区变3#主变 | 10 | 800 | 上级设备容量受限
10607 | 赣榆 | 海头22876#官庄村18#公变 | 10 | 400 | 上级设备容量受限
10608 | 赣榆 | 宋庄410#紫荆苑5#小区变1#主变 | 10 | 800 | 上级设备容量受限
10609 | 赣榆 | 海头22863#小站村13#公变 | 10 | 200 | 本级设备容量受限
10610 | 赣榆 | 海头11926#陈朱尹村6#公变 | 10 | 400 | 上级设备容量受限
10611 | 赣榆 | 海头11924#陈朱尹村1#公变 | 10 | 400 | 上级设备容量受限
10612 | 赣榆 | 金山1802#后远庄村2#公变 | 10 | 400 | 上级设备容量受限
10613 | 赣榆 | 青口308#天樾府北苑2#小区变4#主变 | 10 | 800 | 上级设备容量受限
10614 | 赣榆 | 沙河6615#邱庄村7#公变 | 10 | 400 | 上级设备容量受限
10615 | 赣榆 | 海头21300#白石头村7#公变 | 10 | 200 | 上级设备容量受限
10616 | 赣榆 | 青口272#紫宸东苑2#小区变3#主变 | 10 | 800 | 上级设备容量受限
10617 | 赣榆 | 海头10410#垤上村11#公变 | 10 | 200 | 上级设备容量受限
10618 | 赣榆 | 海头21259#西湖村5#公变 | 10 | 200 | 上级设备容量受限
10619 | 赣榆 | 青口2712#河滨广场6#箱变 | 10 | 500 | 上级设备容量受限
10620 | 赣榆 | 青口2714#河滨广场3#箱变 | 10 | 400 | 上级设备容量受限
10621 | 赣榆 | 青口1527#东升花苑小区1#公变 | 10 | 400 | 上级设备容量受限
10622 | 赣榆 | 赣马0460#五里墅村6#公变 | 10 | 400 | 上级设备容量受限
10623 | 赣榆 | 沙河20112#坡里村6#公变 | 10 | 400 | 本级设备容量受限
10624 | 赣榆 | 赣马0461#古河套村19#公变 | 10 | 400 | 上级设备容量受限
10625 | 赣榆 | 青口269#易居学府1#小区变4#主变 | 10 | 800 | 上级设备容量受限
10626 | 赣榆 | 青口1726#茂邦实业1#箱变 | 10 | 500 | 上级设备容量受限
10627 | 赣榆 | 宋庄9146#任庄村12#公变 | 10 | 400 | 上级设备容量受限
10628 | 赣榆 | 塔山411#福满园1#配电室2#主变 | 10 | 800 | 上级设备容量受限
10629 | 赣榆 | 青口208#吾悦和府10#小区变1#主变 | 10 | 800 | 上级设备容量受限
10630 | 赣榆 | 厉庄15375#河西村5#公变- | 10 | 400 | 上级设备容量受限
10631 | 赣榆 | 青口1733#茂邦实业2#箱变 | 10 | 400 | 上级设备容量受限
10632 | 赣榆 | 赣马0462#古河套村23#公变 | 10 | 400 | 上级设备容量受限
10633 | 赣榆 | 赣马0463#古河套村25#公变 | 10 | 400 | 上级设备容量受限
10634 | 赣榆 | 赣马0464#司坞村5#公变 | 10 | 400 | 上级设备容量受限
10635 | 赣榆 | 塔山412#福满园2#小区变2#主变 | 10 | 630 | 上级设备容量受限
10636 | 赣榆 | 班庄26417#前集村9#公变 | 10 | 200 | 上级设备容量受限
10637 | 赣榆 | 赣马0153#半路村34#公变 | 10 | 400 | 上级设备容量受限
10638 | 赣榆 | 城郊3301#小梁庄村2#箱变 | 10 | 630 | 上级设备容量受限
10639 | 赣榆 | 墩尚7941#西韩村10#公变 | 10 | 400 | 上级设备容量受限
10640 | 赣榆 | 金山1597#后远庄村13#公变 | 10 | 200 | 上级设备容量受限
10641 | 赣榆 | 黑林5926#大赤涧一村8#公变 | 10 | 200 | 上级设备容量受限
10642 | 赣榆 | 班庄16120#藏介沟村6#公变 | 10 | 400 | 上级设备容量受限
10643 | 赣榆 | 金山15672#黄泥埃村8#公变 | 10 | 400 | 上级设备容量受限
10644 | 赣榆 | 班庄5155#欢墩埠村26#公变 | 10 | 400 | 上级设备容量受限
10645 | 赣榆 | 青口274#紫宸东苑4#小区变1#主变 | 10 | 800 | 上级设备容量受限
10646 | 赣榆 | 沙河394#城中嘉园1#小区变2#主变 | 10 | 630 | 上级设备容量受限
10647 | 赣榆 | 班庄5158#李朱孟村4#公变 | 10 | 400 | 上级设备容量受限
10648 | 赣榆 | 青口1422#轧钢厂公变 | 10 | 400 | 上级设备容量受限
10649 | 赣榆 | 青口239#明珠书香苑3#小区变3#主变 | 10 | 800 | 上级设备容量受限
10650 | 赣榆 | 厉庄15304#坝西村3#公变 | 10 | 400 | 上级设备容量受限
10651 | 赣榆 | 班庄18853#黄泥沟村12#公变 | 10 | 400 | 上级设备容量受限
10652 | 赣榆 | 厉庄15369#前吴林村2#公变 | 10 | 400 | 上级设备容量受限
10653 | 赣榆 | 青口2817#金海路红狮1#箱变 | 10 | 500 | 上级设备容量受限
10654 | 赣榆 | 青口1618#怀仁街公变 | 10 | 400 | 上级设备容量受限
10655 | 赣榆 | 沙河6725#官庄村8#公变 | 10 | 400 | 上级设备容量受限
10656 | 赣榆 | 厉庄1354#顾赤涧村11#公变 | 10 | 400 | 上级设备容量受限
10657 | 赣榆 | 青口217#观澜幸福里1#小区变4#主变 | 10 | 800 | 上级设备容量受限
10658 | 赣榆 | 班庄8816#大沟埃村16#公变 | 10 | 400 | 上级设备容量受限
10659 | 赣榆 | 班庄18861#河洼村8#公变 | 10 | 400 | 上级设备容量受限
10660 | 赣榆 | 沙河17524#颜庄村9#公变 | 10 | 400 | 上级设备容量受限
10661 | 赣榆 | 金山260030#后赵湖村10#公变 | 10 | 400 | 上级设备容量受限
10662 | 赣榆 | 宋庄5665#西郑村7#公变 | 10 | 400 | 上级设备容量受限
10663 | 赣榆 | 班庄26336#欢南村17#公变 | 10 | 400 | 上级设备容量受限
10664 | 赣榆 | 厉庄1313#东刘村3#公变 | 10 | 400 | 上级设备容量受限
10665 | 赣榆 | 宋庄235007#汪庄村12#公变 | 10 | 400 | 上级设备容量受限
10666 | 赣榆 | 宋庄235008#汪庄村14#公变 | 10 | 400 | 上级设备容量受限
10667 | 赣榆 | 城头0525#小沟头村2#公变 | 10 | 400 | 本级设备容量受限
10668 | 赣榆 | 班庄5054#爱国村5#公变 | 10 | 200 | 上级设备容量受限
10669 | 赣榆 | 宋庄235004#汪庄村7#公变 | 10 | 400 | 上级设备容量受限
10670 | 赣榆 | 城头06110#朱村店村5#公变 | 10 | 400 | 上级设备容量受限
10671 | 赣榆 | 城头06111#朱村店村6#公变 | 10 | 400 | 上级设备容量受限
10672 | 赣榆 | 城头06126#皮黄墩村3#公变 | 10 | 400 | 本级设备容量受限
10673 | 赣榆 | 青口256#九璋赋2#小区变3#主变 | 10 | 800 | 上级设备容量受限
10674 | 赣榆 | 城头06147#朱村店村7#公变 | 10 | 400 | 本级设备容量受限
10675 | 赣榆 | 城头06148#朱村店村8#公变 | 10 | 400 | 上级设备容量受限
10676 | 赣榆 | 城头06149#朱村店村9#公变 | 10 | 400 | 本级设备容量受限
10677 | 赣榆 | 沙河17536#戚元村14#公变 | 10 | 400 | 上级设备容量受限
10678 | 赣榆 | 班庄348#新型社区小区变4#主变 | 10 | 800 | 上级设备容量受限
10679 | 赣榆 | 沙河17312#横街村13#公变 | 10 | 400 | 上级设备容量受限
10680 | 赣榆 | 沙河17227#后赤金村6#公变 | 10 | 400 | 上级设备容量受限
10681 | 赣榆 | 城郊119025#富元村13#公变 | 10 | 400 | 上级设备容量受限
10682 | 赣榆 | 厉庄392#梧桐居1#配电室2#主变 | 10 | 630 | 上级设备容量受限
10683 | 赣榆 | 班庄5048#太平村11#公变 | 10 | 400 | 上级设备容量受限
10684 | 赣榆 | 宋庄5220#范口村12#公变 | 10 | 400 | 上级设备容量受限
10685 | 赣榆 | 宋庄5612#范口村3#公变 | 10 | 400 | 上级设备容量受限
10686 | 赣榆 | 班庄19822#古城村5#公变 | 10 | 200 | 上级设备容量受限
10687 | 赣榆 | 沙河67105#解放村23#公变 | 10 | 400 | 上级设备容量受限
10688 | 赣榆 | 沙河17333#西北村10#公变 | 10 | 400 | 上级设备容量受限
10689 | 赣榆 | 金山1811#后徐福村6#公变 | 10 | 400 | 上级设备容量受限
10690 | 赣榆 | 青口2727#河滨广场1#箱变 | 10 | 630 | 上级设备容量受限
10691 | 赣榆 | 青口251#紫宸西苑3#小区变1#主变 | 10 | 800 | 上级设备容量受限
10692 | 赣榆 | 青口307#天樾府北苑1#小区变4#主变 | 10 | 800 | 上级设备容量受限
10693 | 赣榆 | 青口196#恒安华府4#小区变4#主变 | 10 | 800 | 上级设备容量受限
10694 | 赣榆 | 青口2728#河滨广场2#箱变 | 10 | 630 | 上级设备容量受限
10695 | 赣榆 | 沙河20319#联合村29#公变 | 10 | 400 | 上级设备容量受限
10696 | 赣榆 | 班庄18863#河北村11#公变 | 10 | 400 | 上级设备容量受限
10697 | 赣榆 | 青口182#富山东城海岸4#小区变4#主变 | 10 | 800 | 上级设备容量受限
10698 | 赣榆 | 沙河6617#汤庄村5#公变 | 10 | 200 | 上级设备容量受限
10699 | 赣榆 | 青口271#紫宸东苑1#小区变1#主变 | 10 | 800 | 上级设备容量受限
10700 | 赣榆 | 赣马0234#木头沟村2#公变 | 10 | 400 | 上级设备容量受限
10701 | 赣榆 | 黑林5792#二村6#公变 | 10 | 400 | 上级设备容量受限
10702 | 赣榆 | 青口6304#狮口村3#公变 | 10 | 400 | 上级设备容量受限
10703 | 赣榆 | 罗阳5509#双槐村11#公变 | 10 | 400 | 上级设备容量受限
10704 | 赣榆 | 赣马11748#王湾村6#公变 | 10 | 400 | 上级设备容量受限
10705 | 赣榆 | 班庄16124#刘介沟村10#公变 | 10 | 400 | 上级设备容量受限
10706 | 赣榆 | 城郊7814#殷宅4#公变 | 10 | 200 | 上级设备容量受限
10707 | 赣榆 | 宋庄409#紫荆苑3#小区变1#主变 | 10 | 800 | 上级设备容量受限
10708 | 赣榆 | 班庄26321#欢东村14#公变 | 10 | 400 | 上级设备容量受限
10709 | 赣榆 | 沙河17431#小站村10#公变 | 10 | 400 | 上级设备容量受限
10710 | 赣榆 | 沙河12241#吴村村6#公变 | 10 | 200 | 本级设备容量受限
10711 | 赣榆 | 厉庄1609#河南村8#公变 | 10 | 400 | 上级设备容量受限
10712 | 赣榆 | 城头0627#皮黄墩村1#公变 | 10 | 400 | 本级设备容量受限
10713 | 赣榆 | 城头0632#后店子村1#公变 | 10 | 400 | 上级设备容量受限
10714 | 赣榆 | 青口258#九璋赋4#小区变4#主变 | 10 | 800 | 上级设备容量受限
10715 | 赣榆 | 城头0633#朱村店村1#公变 | 10 | 400 | 上级设备容量受限
10716 | 赣榆 | 厉庄1602#墩尚村5#公变 | 10 | 400 | 上级设备容量受限
10717 | 赣榆 | 城头06205#樊青墩村5#公变 | 10 | 400 | 上级设备容量受限
10718 | 赣榆 | 城头0634#朱村店村2#公变 | 10 | 400 | 上级设备容量受限
10719 | 赣榆 | 城头0667#朱村店村4#公变 | 10 | 400 | 上级设备容量受限
10720 | 赣榆 | 青口202#东城凯亚4#小区变2#主变 | 10 | 800 | 上级设备容量受限
10721 | 赣榆 | 金山1885#后远庄村14#公变 | 10 | 400 | 上级设备容量受限
10722 | 赣榆 | 宋庄9143#郑园村11#公变 | 10 | 200 | 上级设备容量受限
10723 | 赣榆 | 青口1452#华南公寓1#箱变 | 10 | 400 | 上级设备容量受限
10724 | 赣榆 | 青口1453#华南公寓2#箱变 | 10 | 400 | 上级设备容量受限
10725 | 赣榆 | 城头0682#后黄墩村4#公变 | 10 | 400 | 上级设备容量受限
10726 | 赣榆 | 城郊9080#东四沟村9#公变 | 10 | 400 | 上级设备容量受限
10727 | 赣榆 | 城头0696#后黄墩村3#公变 | 10 | 400 | 上级设备容量受限
10728 | 赣榆 | 班庄346#顺泰锦绣园1#配电室1#主变 | 10 | 630 | 上级设备容量受限
10729 | 赣榆 | 城头05135#黄草沟村7#公变 | 10 | 400 | 上级设备容量受限
10730 | 赣榆 | 城郊9079#新村13#公变 | 10 | 400 | 上级设备容量受限
10731 | 赣榆 | 青口303#和悦府1#小区变2#主变 | 10 | 800 | 上级设备容量受限
10732 | 赣榆 | 金山1601#马家村11#公变 | 10 | 400 | 上级设备容量受限
10733 | 赣榆 | 班庄24624#陈洪爽村5#公变 | 10 | 400 | 上级设备容量受限
10734 | 赣榆 | 沙河401#新贵都1#小区变2#主变 | 10 | 800 | 上级设备容量受限
10735 | 赣榆 | 班庄5159#东方红村22#公变 | 10 | 400 | 上级设备容量受限
10736 | 赣榆 | 城头06120#朱村店13#公变 | 10 | 400 | 上级设备容量受限
10737 | 赣榆 | 班庄5049#太平村12#公变 | 10 | 400 | 上级设备容量受限
10738 | 赣榆 | 城郊10579#墩后村15#公变 | 10 | 400 | 上级设备容量受限
10739 | 赣榆 | 金山386#金桂园1#小区变1#主变 | 10 | 630 | 上级设备容量受限
10740 | 赣榆 | 黑林5895#闫康邑村7#公变 | 10 | 400 | 上级设备容量受限
10741 | 赣榆 | 石桥1944#范庄村14#公变 | 10 | 200 | 本级设备容量受限
10742 | 赣榆 | 沙河6707#解放村27#公变 | 10 | 400 | 上级设备容量受限
10743 | 赣榆 | 班庄19037#三清阁村19#公变 | 10 | 400 | 上级设备容量受限
10744 | 赣榆 | 青口297#滨河阳光2#小区变4#主变 | 10 | 800 | 上级设备容量受限
10745 | 赣榆 | 青口325#榆园2#小区变3#主变 | 10 | 800 | 上级设备容量受限
10746 | 赣榆 | 班庄2915#班东村18#公变 | 10 | 400 | 上级设备容量受限
10747 | 赣榆 | 赣马镇文峰典苑小区变 | 10 | 630 | 上级设备容量受限
10748 | 赣榆 | 门河0833#西苘湖村1#公变 | 10 | 400 | 本级设备容量受限
10749 | 赣榆 | 塔山159064#徐康邑村8#公变 | 10 | 400 | 上级设备容量受限
10750 | 赣榆 | 沙河17432#山岭房村9#公变 | 10 | 400 | 本级设备容量受限
10751 | 赣榆 | 沙河25531#联合村26#公变 | 10 | 400 | 上级设备容量受限
10752 | 赣榆 | 沙河20228#官庄村6#公变 | 10 | 200 | 本级设备容量受限
10753 | 赣榆 | 塔山252037#大各布村16#公变 | 10 | 200 | 上级设备容量受限
10754 | 赣榆 | 沙河17534#颜庄村16#公变 | 10 | 400 | 上级设备容量受限
10755 | 赣榆 | 厉庄15383#西陡岭村20#公变 | 10 | 400 | 上级设备容量受限
10756 | 赣榆 | 沙河17226#前赤金村10#公变 | 10 | 400 | 上级设备容量受限
10757 | 赣榆 | 门河0839#堰水房村1#公变 | 10 | 400 | 本级设备容量受限
10758 | 赣榆 | 班庄16123#刘介沟村9#公变 | 10 | 400 | 上级设备容量受限
10759 | 赣榆 | 门河0862#堰水房村5#公变 | 10 | 400 | 上级设备容量受限
10760 | 赣榆 | 门河0873#西苘湖村2#公变 | 10 | 400 | 本级设备容量受限
10761 | 赣榆 | 青口306#和悦府4#小区变1#主变 | 10 | 800 | 上级设备容量受限
10762 | 赣榆 | 罗阳10012东关村2#公变 | 10 | 400 | 上级设备容量受限
10763 | 赣榆 | 沙河394#城中嘉园1#小区变1#主变 | 10 | 630 | 上级设备容量受限
10764 | 赣榆 | 罗阳5508前罗村5#变 | 10 | 400 | 上级设备容量受限
10765 | 赣榆 | 罗阳5536董湾村2#公变 | 10 | 400 | 上级设备容量受限
10766 | 赣榆 | 赣马0399#南关村10#公变 | 10 | 400 | 上级设备容量受限
10767 | 赣榆 | 班庄5133#东方红村15#公变 | 10 | 400 | 上级设备容量受限
10768 | 赣榆 | 青口261#九璋赋7#小区变4#主变 | 10 | 800 | 上级设备容量受限
10769 | 赣榆 | 班庄18858#黄泥沟村14#公变 | 10 | 400 | 上级设备容量受限
10770 | 赣榆 | 塔山0905#汪头村7#公变 | 10 | 200 | 本级设备容量受限
10771 | 赣榆 | 青口225#明珠书香苑2#小区变3#主变 | 10 | 800 | 上级设备容量受限
10772 | 赣榆 | 宋庄408#紫荆苑4#小区变1#主变 | 10 | 800 | 上级设备容量受限
10773 | 赣榆 | 青口273#紫宸东苑3#小区变3#主变 | 10 | 800 | 上级设备容量受限
10774 | 赣榆 | 厉庄13119#翔凤岭村10#公变 | 10 | 200 | 上级设备容量受限
10775 | 赣榆 | 塔山252012#店子村10#公变 | 10 | 400 | 上级设备容量受限
10776 | 赣榆 | 塔山254060#大庄村4#公变 | 10 | 400 | 上级设备容量受限
10777 | 赣榆 | 宋庄5218#刘庄村30#公变 | 10 | 400 | 上级设备容量受限
10778 | 赣榆 | 沙河17613#殷庄村26#公变 | 10 | 400 | 上级设备容量受限
10779 | 赣榆 | 宋庄235042#柳杭村17#公变 | 10 | 400 | 上级设备容量受限
10780 | 赣榆 | 宋庄5609#范店村4#公变 | 10 | 200 | 上级设备容量受限
10781 | 赣榆 | 宋庄235025#宋庄村18#公变 | 10 | 315 | 上级设备容量受限
10782 | 赣榆 | 塔山254063#大庄村7#公变 | 10 | 400 | 上级设备容量受限
10783 | 赣榆 | 塔山166016#王庄村5#公变 | 10 | 200 | 本级设备容量受限
10784 | 赣榆 | 塔山166017#古河套村3#公变 | 10 | 400 | 本级设备容量受限
10785 | 赣榆 | 塔山268035#小莒城村9#公变 | 10 | 200 | 本级设备容量受限
10786 | 赣榆 | 塔山4130#土城村21#公变 | 10 | 400 | 上级设备容量受限
10787 | 赣榆 | 塔山4127#土城村22#公变 | 10 | 400 | 上级设备容量受限
10788 | 赣榆 | 塔山4129#土城村23#公变 | 10 | 400 | 上级设备容量受限
10789 | 赣榆 | 塔山4131#土城村24#公变 | 10 | 400 | 上级设备容量受限
10790 | 赣榆 | 塔山4124#土城村25#公变 | 10 | 400 | 上级设备容量受限
10791 | 赣榆 | 塔山4132#土城村26#公变 | 10 | 400 | 上级设备容量受限
10792 | 赣榆 | 黑林15135#阚岭村9#公变 | 10 | 400 | 上级设备容量受限
10793 | 赣榆 | 塔山4135土城村27#公变 | 10 | 400 | 上级设备容量受限
10794 | 赣榆 | 厉庄1744#厉庄村26#公变 | 10 | 400 | 上级设备容量受限
10795 | 赣榆 | 厉庄1747#厉庄村25#公变 | 10 | 400 | 上级设备容量受限
10796 | 赣榆 | 罗阳10049东关村29#公变 | 10 | 200 | 上级设备容量受限
10797 | 赣榆 | 沙河6310#刘圩村4#公变 | 10 | 200 | 上级设备容量受限
10798 | 赣榆 | 石桥2324#大龙头村6#公变 | 10 | 400 | 上级设备容量受限
10799 | 赣榆 | 青口324#榆园1#小区变3#主变 | 10 | 800 | 上级设备容量受限
10800 | 赣榆 | 塔山268041#小莒城村15#公变 | 10 | 400 | 本级设备容量受限
10801 | 赣榆 | 门河0917#东苘湖村13#公变 | 10 | 400 | 上级设备容量受限
10802 | 赣榆 | 班庄24512#刘洪爽村9#公变 | 10 | 200 | 上级设备容量受限
10803 | 赣榆 | 城郊11575#杨坨村17#公变 | 10 | 400 | 上级设备容量受限
10804 | 赣榆 | 金山388#悦府小区1#小区变4#主变 | 10 | 630 | 上级设备容量受限
10805 | 赣榆 | 金山1886#后徐福村7#公变 | 10 | 200 | 上级设备容量受限
10806 | 赣榆 | 墩尚5526#尚善居1#公变 | 10 | 400 | 上级设备容量受限
10807 | 赣榆 | 城郊350#海悦铭筑1#配电室1#主变 | 10 | 800 | 上级设备容量受限
10808 | 赣榆 | 班庄16043#陈接庄村10#公变 | 10 | 200 | 上级设备容量受限
10809 | 赣榆 | 班庄18937#欢北村10#公变 | 10 | 400 | 上级设备容量受限
10810 | 赣榆 | 金山15673#石堰村52#公变 | 10 | 400 | 上级设备容量受限
10811 | 赣榆 | 青口140#中央名府3#小区变1#主变 | 10 | 800 | 上级设备容量受限
10812 | 赣榆 | 青口140#中央名府3#小区变3#主变 | 10 | 800 | 上级设备容量受限
10813 | 赣榆 | 宋庄410#紫荆苑5#小区变2#主变 | 10 | 800 | 上级设备容量受限
10814 | 赣榆 | 青口326#榆园3#小区变3#主变 | 10 | 800 | 上级设备容量受限
10815 | 赣榆 | 沙河6747#张庄村6#公变 | 10 | 200 | 上级设备容量受限
10816 | 赣榆 | 厉庄390#丹桂居3#小区变2#主变 | 10 | 630 | 上级设备容量受限
10817 | 赣榆 | 青口312号国际花园1号小区变3#主变 | 10 | 800 | 上级设备容量受限
10818 | 赣榆 | 沙河6746#张庄村5#公变 | 10 | 200 | 上级设备容量受限
10819 | 赣榆 | 墩尚7940#西韩村9#公变 | 10 | 400 | 上级设备容量受限
10820 | 赣榆 | 海头11978#穆朱尹村9#公变 | 10 | 400 | 上级设备容量受限
10821 | 赣榆 | 塔山4260#徐庄村4#公变 | 10 | 400 | 上级设备容量受限
10822 | 赣榆 | 塔山4110#邵庄村2#公变 | 10 | 400 | 上级设备容量受限
10823 | 赣榆 | 青口224#明珠书香苑1#小区变3#主变 | 10 | 800 | 上级设备容量受限
10824 | 赣榆 | 青口261#九璋赋7#小区变1#主变 | 10 | 800 | 上级设备容量受限
10825 | 赣榆 | 黑林5892#陶店村5#公变 | 10 | 400 | 本级设备容量受限
10826 | 赣榆 | 青口308#天樾府北苑2#小区变2#主变 | 10 | 800 | 上级设备容量受限
10827 | 赣榆 | 沙河6724#官庄村7#公变 | 10 | 400 | 上级设备容量受限
10828 | 赣榆 | 塔山267021#后岭村6#公变 | 10 | 400 | 上级设备容量受限
10829 | 赣榆 | 青口257#九璋赋3#小区变1#主变 | 10 | 800 | 上级设备容量受限
10830 | 赣榆 | 罗阳14921大沙村8#公变 | 10 | 400 | 上级设备容量受限
10831 | 赣榆 | 墩尚5530#后罗村20#公变 | 10 | 400 | 上级设备容量受限
10832 | 赣榆 | 青口249#紫宸西苑1#小区变3#主变 | 10 | 800 | 上级设备容量受限
10833 | 赣榆 | 金山224005#石堰村7#公变 | 10 | 400 | 本级设备容量受限
10834 | 赣榆 | 班庄2817#窦洪爽村10#公变 | 10 | 400 | 上级设备容量受限
10835 | 赣榆 | 金山259034#韦湖村4#公变 | 10 | 400 | 上级设备容量受限
10836 | 赣榆 | 城郊119031#一沟村14#公变 | 10 | 400 | 上级设备容量受限
10837 | 赣榆 | 班庄19823#祝其福城小区1#主变 | 10 | 400 | 上级设备容量受限
10838 | 赣榆 | 城西116032#大高庄村7#公变 | 10 | 400 | 上级设备容量受限
10839 | 赣榆 | 青口341#状元府1#小区变4#主变 | 10 | 800 | 上级设备容量受限
10840 | 赣榆 | 青口325#榆园2#小区变2#主变 | 10 | 800 | 上级设备容量受限
10841 | 赣榆 | 城头05131#小沟头村8#公变 | 10 | 400 | 上级设备容量受限
10842 | 赣榆 | 厉庄1722#厉庄村28#公变 | 10 | 400 | 上级设备容量受限
10843 | 赣榆 | 班庄16030#徐接庄村4#公变 | 10 | 400 | 上级设备容量受限
10844 | 赣榆 | 宋庄236008#头坨村8#公变 | 10 | 400 | 上级设备容量受限
10845 | 赣榆 | 沙河6610#邱庄村6#公变 | 10 | 400 | 上级设备容量受限
10846 | 赣榆 | 赣马0468#柏南庄村9#公变 | 10 | 400 | 上级设备容量受限
10847 | 赣榆 | 赣马0391#代岭村10#公变 | 10 | 400 | 上级设备容量受限
10848 | 赣榆 | 班庄19263#西朱范村12#公变 | 10 | 400 | 上级设备容量受限
10849 | 赣榆 | 赣马0132#半路村10#公变 | 10 | 400 | 上级设备容量受限
10850 | 赣榆 | 青口312号国际花园1号小区变1#主变 | 10 | 800 | 上级设备容量受限
10851 | 赣榆 | 赣马0133#半路村11#公变 | 10 | 400 | 上级设备容量受限
10852 | 赣榆 | 城郊3405#梁庄村12#公变 | 10 | 400 | 上级设备容量受限
10853 | 赣榆 | 班庄28115#汪于村17#公变 | 10 | 400 | 上级设备容量受限
10854 | 赣榆 | 金山386#金桂园1#小区变4#主变 | 10 | 630 | 上级设备容量受限
10855 | 赣榆 | 城西108042#全岭村3#公变 | 10 | 200 | 上级设备容量受限
10856 | 赣榆 | 塔山4109#土城村33#公变 | 10 | 400 | 上级设备容量受限
10857 | 赣榆 | 门河0713#河西村3#公变 | 10 | 400 | 上级设备容量受限
10858 | 赣榆 | 班庄2755#泉子坡村17#公变 | 10 | 400 | 上级设备容量受限
10859 | 赣榆 | 金山1815#后远庄村16#公变 | 10 | 200 | 上级设备容量受限
10860 | 赣榆 | 门河07127#董湾村2#公变 | 10 | 400 | 上级设备容量受限
10861 | 赣榆 | 宋庄235047#汪庄村15#公变 | 10 | 400 | 上级设备容量受限
10862 | 赣榆 | 沙河6612#丁巷村7#公变 | 10 | 400 | 上级设备容量受限
10863 | 赣榆 | 门河07128#宋庄村10#公变 | 10 | 400 | 上级设备容量受限
10864 | 赣榆 | 塔山267009#邵庄村10#公变 | 10 | 400 | 上级设备容量受限
10865 | 赣榆 | 青口282#时代天荟2#小区变1#主变 | 10 | 800 | 上级设备容量受限
10866 | 赣榆 | 黑林5759#黑林村28#公变 | 10 | 200 | 上级设备容量受限
10867 | 赣榆 | 金山19922#西张下村22#公变 | 10 | 400 | 上级设备容量受限
10868 | 赣榆 | 沙河6738#解放村26#公变 | 10 | 400 | 上级设备容量受限
10869 | 赣榆 | 沙河12248#丁巷村8#公变 | 10 | 400 | 上级设备容量受限
10870 | 赣榆 | 沙河6601#辉埠村1#公变 | 10 | 400 | 本级设备容量受限
10871 | 赣榆 | 宋庄6129#邵庄村5#公变 | 10 | 400 | 上级设备容量受限
10872 | 赣榆 | 宋庄5666#柳杭村21#公变 | 10 | 400 | 上级设备容量受限
10873 | 赣榆 | 班庄28116#窦洪爽村16#公变 | 10 | 200 | 上级设备容量受限
10874 | 赣榆 | 墩尚3715#许顶村5#公变 | 10 | 400 | 本级设备容量受限
10875 | 赣榆 | 赣马0157#中上村4#公变 | 10 | 400 | 上级设备容量受限
10876 | 赣榆 | 城头05118#竹园村4#公变 | 10 | 200 | 上级设备容量受限
10877 | 赣榆 | 城头06185#大黄墩村9#公变 | 10 | 400 | 上级设备容量受限
10878 | 赣榆 | 门河096#李瓦沟村8#公变 | 10 | 400 | 本级设备容量受限
10879 | 赣榆 | 门河0913堰水房村14#公变 | 10 | 400 | 本级设备容量受限
10880 | 赣榆 | 沙河6618#南庄村4#公变 | 10 | 400 | 上级设备容量受限
10881 | 赣榆 | 墩尚5435#双槐村15#公变 | 10 | 400 | 上级设备容量受限
10882 | 赣榆 | 青口306#和悦府4#小区变2#主变 | 10 | 800 | 上级设备容量受限
10883 | 赣榆 | 金山259028#石埠村18#公变 | 10 | 400 | 上级设备容量受限
10884 | 赣榆 | 墩尚7935#卢园村7#公变 | 10 | 200 | 上级设备容量受限
10885 | 赣榆 | 青口1613#时代路3#公变 | 10 | 400 | 上级设备容量受限
10886 | 赣榆 | 沙河402#幸福里1#小区变3#主变 | 10 | 630 | 上级设备容量受限
10887 | 赣榆 | 赣马0259#杨庄村4#公变 | 10 | 200 | 上级设备容量受限
10888 | 赣榆 | 厉庄1353#顾赤涧村10#公变 | 10 | 400 | 上级设备容量受限
10889 | 赣榆 | 沙河17535#戚元村12#公变 | 10 | 400 | 上级设备容量受限
10890 | 赣榆 | 厉庄1611#墩尚村6#公变 | 10 | 400 | 上级设备容量受限
10891 | 赣榆 | 塔山09125#桑行村10#公变 | 10 | 400 | 上级设备容量受限
10892 | 赣榆 | 厉庄1729#厉庄村35#公变 | 10 | 400 | 上级设备容量受限
10893 | 赣榆 | 宋庄408#紫荆苑4#小区变3#主变 | 10 | 800 | 上级设备容量受限
10894 | 赣榆 | 班庄19033#曹闫村6#公变 | 10 | 400 | 上级设备容量受限
10895 | 赣榆 | 青口1752#大新批发市场箱变 | 10 | 630 | 上级设备容量受限
10896 | 赣榆 | 厉庄15370#后吴林村2#公变 | 10 | 400 | 上级设备容量受限
10897 | 赣榆 | 宋庄9145#郑园村12#公变 | 10 | 400 | 上级设备容量受限
10898 | 赣榆 | 黑林5870#土屋村8#公变 | 10 | 200 | 上级设备容量受限
10899 | 赣榆 | 青口309#天樾府北苑3#小区变2#主变 | 10 | 800 | 上级设备容量受限
10900 | 赣榆 | 沙河17138#蒋宅村14#公变 | 10 | 400 | 上级设备容量受限
10901 | 赣榆 | 黑林5899#汪子头村11#公变 | 10 | 400 | 上级设备容量受限
10902 | 赣榆 | 塔山0901#汪头村4#公变 | 10 | 400 | 本级设备容量受限
10903 | 赣榆 | 班庄18833#黄泥沟村10#公变 | 10 | 400 | 上级设备容量受限
10904 | 赣榆 | 青口276#尚都天璞1#小区变4#主变 | 10 | 800 | 上级设备容量受限
10905 | 赣榆 | 塔山416#中瑞华府1#小区变1#主变 | 10 | 800 | 上级设备容量受限
10906 | 赣榆 | 班庄26414#前集村6#公变 | 10 | 400 | 上级设备容量受限
10907 | 赣榆 | 塔山4258#庄留村11#公变 | 10 | 400 | 上级设备容量受限
10908 | 赣榆 | 墩尚7933#墩三村17#公变 | 10 | 400 | 上级设备容量受限
10909 | 赣榆 | 班庄20023#刘介沟村11#公变 | 10 | 400 | 上级设备容量受限
10910 | 赣榆 | 城郊352#海悦铭筑3#配电室2#主变 | 10 | 800 | 上级设备容量受限
10911 | 赣榆 | 塔山253049#管各布村6#公变 | 10 | 400 | 上级设备容量受限
10912 | 赣榆 | 城头05120#塔林村8#公变 | 10 | 400 | 上级设备容量受限
10913 | 赣榆 | 沙河398#恒鑫商住4#小区变2#主变 | 10 | 800 | 上级设备容量受限
10914 | 赣榆 | 城头06208#王坨沟村5#公变 | 10 | 400 | 上级设备容量受限
10915 | 赣榆 | 海头21295#吴村8#公变 | 10 | 400 | 上级设备容量受限
10916 | 赣榆 | 宋庄235028#宋庄村21#公变 | 10 | 400 | 上级设备容量受限
10917 | 赣榆 | 青口313#富山城市花园1#小区变1#主变 | 10 | 800 | 上级设备容量受限
10918 | 赣榆 | 青口6315#金海路起锚箱变 | 10 | 630 | 上级设备容量受限
10919 | 赣榆 | 班庄18854#河北村10#公变 | 10 | 400 | 上级设备容量受限
10920 | 赣榆 | 塔山159061#徐康邑村7#公变 | 10 | 400 | 上级设备容量受限
10921 | 赣榆 | 城头06180#大黄墩村8#公变 | 10 | 400 | 上级设备容量受限
10922 | 赣榆 | 城头06181#后黄墩11#公变 | 10 | 400 | 上级设备容量受限
10923 | 赣榆 | 城头06182#后黄墩12#公变 | 10 | 400 | 上级设备容量受限
10924 | 赣榆 | 门河07109#柳沟村6#公变 | 10 | 400 | 上级设备容量受限
10925 | 赣榆 | 门河0909#堰水房村10#公变 | 10 | 400 | 上级设备容量受限
10926 | 赣榆 | 班庄18965#欢墩埠村29#公变 | 10 | 400 | 上级设备容量受限
10927 | 赣榆 | 沙河6227#大岭村9#公变 | 10 | 400 | 上级设备容量受限
10928 | 赣榆 | 厉庄13118#翔凤岭9#公变 | 10 | 400 | 上级设备容量受限
10929 | 赣榆 | 沙河17518#颜庄村14#公变 | 10 | 400 | 上级设备容量受限
10930 | 赣榆 | 沙河17517#戚元村7#公变 | 10 | 400 | 上级设备容量受限
10931 | 赣榆 | 赣马0137#邵林村3#公变 | 10 | 400 | 上级设备容量受限
10932 | 赣榆 | 海头4597#小站村17#公变 | 10 | 400 | 上级设备容量受限
10933 | 赣榆 | 赣马0152#半路村33#公变 | 10 | 400 | 上级设备容量受限
10934 | 赣榆 | 黑林57103#西石沟村5#公变 | 10 | 200 | 上级设备容量受限
10935 | 赣榆 | 城郊10582#柴荡村11#公变 | 10 | 400 | 上级设备容量受限
10936 | 赣榆 | 沙河17310#横街村5#公变 | 10 | 400 | 上级设备容量受限
10937 | 赣榆 | 班庄24612#圈洪爽村3#公变 | 10 | 400 | 本级设备容量受限
10938 | 赣榆 | 墩尚14901#刘口村5#公变 | 10 | 400 | 上级设备容量受限
10939 | 赣榆 | 班庄19819#古城村19#公变 | 10 | 400 | 上级设备容量受限
10940 | 赣榆 | 青口5114#怡景园公变 | 10 | 400 | 上级设备容量受限
10941 | 赣榆 | 班庄16112#闫介沟村1#公变 | 10 | 400 | 本级设备容量受限
10942 | 赣榆 | 黑林25633#温旦头村9#公变 | 10 | 200 | 上级设备容量受限
10943 | 赣榆 | 黑林5896#闫康邑村8#公变 | 10 | 400 | 上级设备容量受限
10944 | 赣榆 | 宋庄6108#刘庄村11#公变 | 10 | 400 | 上级设备容量受限
10945 | 赣榆 | 城郊3401#梁庄村11#公变 | 10 | 400 | 上级设备容量受限
10946 | 赣榆 | 青口303#和悦府1#小区变3#主变 | 10 | 800 | 上级设备容量受限
10947 | 赣榆 | 宋庄5660#范店村5#公变 | 10 | 200 | 上级设备容量受限
10948 | 赣榆 | 城郊11500#宋口村10#公变 | 10 | 200 | 上级设备容量受限
10949 | 赣榆 | 沙河17527#戚元村8#公变 | 10 | 400 | 上级设备容量受限
10950 | 赣榆 | 城头05133#东留村7#公变 | 10 | 400 | 上级设备容量受限
10951 | 赣榆 | 黑林25636#温旦头村11#公变 | 10 | 400 | 上级设备容量受限
10952 | 赣榆 | 沙河6450#老庄村4#公变 | 10 | 400 | 上级设备容量受限
10953 | 赣榆 | 宋庄5661#范店村6#公变 | 10 | 200 | 上级设备容量受限
10954 | 赣榆 | 黑林18737#秦布地村9#公变 | 10 | 400 | 本级设备容量受限
10955 | 赣榆 | 金山1817#后徐福2#配变 | 10 | 500 | 上级设备容量受限
10956 | 赣榆 | 沙河6311#欧口村8#公变 | 10 | 400 | 上级设备容量受限
10957 | 赣榆 | 赣马0301#代岭村3#公变 | 10 | 400 | 上级设备容量受限
10958 | 赣榆 | 赣马0304#代岭村5#公变 | 10 | 400 | 上级设备容量受限
10959 | 赣榆 | 赣马0356#代岭村4#公变 | 10 | 400 | 上级设备容量受限
10960 | 赣榆 | 海头11931#大朱尹村2#公变 | 10 | 400 | 上级设备容量受限
10961 | 赣榆 | 黑林5906#芦山村1#公变 | 10 | 400 | 本级设备容量受限
10962 | 赣榆 | 金山19919#西张下村19#公变 | 10 | 400 | 上级设备容量受限
10963 | 赣榆 | 沙河6678#汤庄村6#公变 | 10 | 400 | 上级设备容量受限
10964 | 赣榆 | 沙河17126#前堆村2#公变 | 10 | 400 | 上级设备容量受限
10965 | 赣榆 | 宋庄9133#汪庄村2#公变 | 10 | 400 | 上级设备容量受限
10966 | 赣榆 | 宋庄9135#汪庄村5#公变 | 10 | 400 | 上级设备容量受限
10967 | 赣榆 | 班庄19264#西朱范村14#公变 | 10 | 400 | 上级设备容量受限
10968 | 赣榆 | 沙河6221#刘曹埠村7#公变 | 10 | 400 | 上级设备容量受限
10969 | 赣榆 | 塔山254075#前太平村5#公变 | 10 | 400 | 上级设备容量受限
10970 | 赣榆 | 青口226#泰润城4#小区变3#主变 | 10 | 630 | 上级设备容量受限
10971 | 赣榆 | 青口305#和悦府3#小区变2#主变 | 10 | 800 | 上级设备容量受限
10972 | 赣榆 | 城郊351#海悦铭筑2#配电室3#主变 | 10 | 800 | 上级设备容量受限
10973 | 赣榆 | 城头06122#大河东村17#公变 | 10 | 400 | 上级设备容量受限
10974 | 赣榆 | 塔山412#福满园2#小区变1#主变 | 10 | 630 | 上级设备容量受限
10975 | 赣榆 | 班庄5070#欢墩埠村27#公变 | 10 | 200 | 上级设备容量受限
10976 | 赣榆 | 厉庄1650#杨岭村3#公变 | 10 | 400 | 上级设备容量受限
10977 | 赣榆 | 城西108035#岗西村4#公变 | 10 | 200 | 本级设备容量受限
10978 | 赣榆 | 厉庄15371#坝西村6#公变 | 10 | 400 | 上级设备容量受限
10979 | 赣榆 | 门河07129#左湾村9#公变 | 10 | 400 | 本级设备容量受限
10980 | 赣榆 | 青口333#国际花园2#小区变1#主变 | 10 | 800 | 上级设备容量受限
10981 | 赣榆 | 塔山254013#大洼村3#公变 | 10 | 400 | 上级设备容量受限
10982 | 赣榆 | 塔山254010#墩前村4#公变 | 10 | 400 | 上级设备容量受限
10983 | 赣榆 | 城郊3304#小梁庄村1#公变 | 10 | 400 | 上级设备容量受限
10984 | 赣榆 | 海头21294#吴村7#公变 | 10 | 400 | 上级设备容量受限
10985 | 赣榆 | 城郊10533#小盘村3#公变 | 10 | 400 | 上级设备容量受限
10986 | 赣榆 | 城郊119001#富元村7#公变 | 10 | 400 | 上级设备容量受限
10987 | 赣榆 | 海头10458#官庄村17#公变 | 10 | 400 | 上级设备容量受限
10988 | 赣榆 | 门河0907#三庙村7#公变 | 10 | 400 | 本级设备容量受限
10989 | 赣榆 | 城头0522#大沟头村2#公变 | 10 | 400 | 本级设备容量受限
10990 | 赣榆 | 沙河25541#联合村20#公变 | 10 | 400 | 上级设备容量受限
10991 | 赣榆 | 城头0541#万桥村2#公变 | 10 | 400 | 上级设备容量受限
10992 | 赣榆 | 海头21293#东王村5#公变 | 10 | 400 | 上级设备容量受限
10993 | 赣榆 | 城郊1230#陈沟村8#公变 | 10 | 400 | 上级设备容量受限
10994 | 赣榆 | 沙河6632#城子村5#公变 | 10 | 200 | 上级设备容量受限
10995 | 赣榆 | 海头21292#西城村3#公变 | 10 | 400 | 上级设备容量受限
10996 | 赣榆 | 赣马0125#半路村7#公变 | 10 | 400 | 上级设备容量受限
10997 | 赣榆 | 城头06202#后河东村20#公变 | 10 | 315 | 上级设备容量受限
10998 | 赣榆 | 青口275#紫宸东苑5#小区变3#主变 | 10 | 800 | 上级设备容量受限
10999 | 赣榆 | 黑林5960#吴山村7#公变 | 10 | 400 | 上级设备容量受限
11000 | 赣榆 | 青口304#和悦府2#小区变3#主变 | 10 | 800 | 上级设备容量受限
11001 | 赣榆 | 班庄19266#李小湾村4#公变 | 10 | 400 | 上级设备容量受限
11002 | 赣榆 | 塔山254082#大庄村10#公变 | 10 | 200 | 上级设备容量受限
11003 | 赣榆 | 青口216#新城壹号3#小区变3#主变 | 10 | 800 | 上级设备容量受限
11004 | 赣榆 | 墩尚12032#刘口村33#公变 | 10 | 400 | 上级设备容量受限
11005 | 赣榆 | 塔山415#幸福家园2#小区变2#主变 | 10 | 630 | 上级设备容量受限
11006 | 赣榆 | 班庄346#顺泰锦绣园1#配电室4#主变 | 10 | 630 | 上级设备容量受限
11007 | 赣榆 | 班庄4932#曹顶村11#公变 | 10 | 200 | 上级设备容量受限
11008 | 赣榆 | 班庄5069#东窝子村13#公变 | 10 | 400 | 本级设备容量受限
11009 | 赣榆 | 金山259033#韦湖村3#公变 | 10 | 200 | 上级设备容量受限
11010 | 赣榆 | 金山260034#董沟村2#公变 | 10 | 315 | 上级设备容量受限
11011 | 赣榆 | 金山260016#西河北村4#公变 | 10 | 315 | 本级设备容量受限
11012 | 赣榆 | 沙河20103#舍庄村3#公变 | 10 | 200 | 本级设备容量受限
11013 | 赣榆 | 金山224028#石堰村36#公变 | 10 | 400 | 上级设备容量受限
11014 | 赣榆 | 门河20620#三墩村11#公变 | 10 | 400 | 上级设备容量受限
11015 | 赣榆 | 沙河6539#朱屯村6#公变 | 10 | 400 | 上级设备容量受限
11016 | 赣榆 | 沙河17602#八里场村6#公变 | 10 | 200 | 上级设备容量受限
11017 | 赣榆 | 翰林学府1#开闭所兼配电室2#主变 | 10 | 800 | 上级设备容量受限
11018 | 赣榆 | 沙河17202#肖岭村5#公变 | 10 | 200 | 上级设备容量受限
11019 | 赣榆 | 厉庄15306#坝西村5#公变 | 10 | 400 | 上级设备容量受限
11020 | 赣榆 | 沙河6607#渊头村2#公变 | 10 | 200 | 上级设备容量受限
11021 | 赣榆 | 厉庄15301#坝东村3#公变 | 10 | 400 | 上级设备容量受限
11022 | 赣榆 | 柘汪7218#秦河村8#公变 | 10 | 200 | 本级设备容量受限
11023 | 赣榆 | 厉庄1343#前小山村5#公变 | 10 | 200 | 上级设备容量受限
11024 | 赣榆 | 厉庄1342#西刘村5#公变 | 10 | 200 | 上级设备容量受限
11025 | 赣榆 | 厉庄1684#河西村3#公变 | 10 | 200 | 上级设备容量受限
11026 | 赣榆 | 厉庄1341#西刘村4#公变 | 10 | 400 | 本级设备容量受限
11027 | 赣榆 | 厉庄1345#车赤涧村6#公变 | 10 | 200 | 上级设备容量受限
11028 | 赣榆 | 厉庄1346#万赤涧村4#公变 | 10 | 200 | 上级设备容量受限
11029 | 赣榆 | 厉庄1683#河北村5#公变 | 10 | 400 | 上级设备容量受限
11030 | 赣榆 | 赣马11430#张湾村2#公变 | 10 | 400 | 上级设备容量受限
11031 | 赣榆 | 海头11908#龙庙村2#公变 | 10 | 400 | 上级设备容量受限
11032 | 赣榆 | 黑林5828#兴隆集村1#公变 | 10 | 400 | 上级设备容量受限
11033 | 赣榆 | 黑林5786#一村5#公变 | 10 | 400 | 上级设备容量受限
11034 | 赣榆 | 金山224020#石堰村26#公变 | 10 | 400 | 上级设备容量受限
11035 | 赣榆 | 金山15660#佃马场村11#公变 | 10 | 400 | 上级设备容量受限
11036 | 赣榆 | 青口272#紫宸东苑2#小区变1#主变 | 10 | 800 | 上级设备容量受限
11037 | 赣榆 | 厉庄1738#厉庄村19#公变 | 10 | 400 | 上级设备容量受限
11038 | 赣榆 | 宋庄235013#宋庄村4#公变 | 10 | 400 | 上级设备容量受限
11039 | 赣榆 | 墩尚12031#刘口村25#公变 | 10 | 200 | 上级设备容量受限
11040 | 赣榆 | 班庄19338#东班村4#公变 | 10 | 400 | 本级设备容量受限
11041 | 赣榆 | 城头0935#堰水房村13#公变 | 10 | 400 | 本级设备容量受限
11042 | 赣榆 | 班庄2712#泉子坡村16#公变 | 10 | 400 | 上级设备容量受限
11043 | 赣榆 | 润城华庭1#开闭所兼1#配电室1#主变 | 10 | 800 | 上级设备容量受限
11044 | 赣榆 | 青口326#榆园3#小区变2#主变 | 10 | 800 | 上级设备容量受限
11045 | 赣榆 | 城头05134#城头村29#公变 | 10 | 400 | 上级设备容量受限
11046 | 赣榆 | 塔山267013#邵庄村15#公变 | 10 | 400 | 上级设备容量受限
11047 | 赣榆 | 宋庄235044#柳杭村19#公变 | 10 | 400 | 上级设备容量受限
11048 | 赣榆 | 班庄19032#于闫村4#公变 | 10 | 400 | 本级设备容量受限
11049 | 赣榆 | 赣马0144#半路村21#公变 | 10 | 400 | 上级设备容量受限
11050 | 赣榆 | 青口327#榆园4#小区变2#主变 | 10 | 800 | 上级设备容量受限
11051 | 赣榆 | 班庄19028#于黄泥沟村2#公变 | 10 | 400 | 上级设备容量受限
11052 | 赣榆 | 沙河6606#汤庄村7#公变 | 10 | 400 | 上级设备容量受限
11053 | 赣榆 | 班庄20015#坡石桥村15#公变 | 10 | 400 | 上级设备容量受限
11054 | 赣榆 | 班庄2891#窦洪爽村15#公变 | 10 | 200 | 上级设备容量受限
11055 | 赣榆 | 青口9004#中心社区办公公变 | 10 | 200 | 上级设备容量受限
11056 | 赣榆 | 沙河6232#孟曹埠村24#公变 | 10 | 400 | 上级设备容量受限
11057 | 赣榆 | 塔山159032#草场村4#公变 | 10 | 400 | 上级设备容量受限
11058 | 赣榆 | 城西116033#三高庄村5#公变 | 10 | 400 | 上级设备容量受限
11059 | 赣榆 | 宋庄236009#紫荆苑2#公变 | 10 | 400 | 上级设备容量受限
11060 | 赣榆 | 城郊119028#一沟村11#公变 | 10 | 200 | 上级设备容量受限
11061 | 赣榆 | 石桥2656#杨洼村7#公变 | 10 | 200 | 上级设备容量受限
11062 | 赣榆 | 青口330#新街里1#小区变1#主变 | 10 | 800 | 上级设备容量受限
11063 | 赣榆 | 城郊1240#陈沟村11#公变 | 10 | 400 | 上级设备容量受限
11064 | 赣榆 | 城郊1241#陈沟村12#公变 | 10 | 400 | 上级设备容量受限
11065 | 赣榆 | 沙河6677#范庄村3#公变 | 10 | 400 | 上级设备容量受限
11066 | 赣榆 | 班庄19119#班西村24#公变 | 10 | 400 | 上级设备容量受限
11067 | 赣榆 | 青口204#阳光馨园南区1#小区变2#主变 | 10 | 630 | 上级设备容量受限
11068 | 赣榆 | 沙河17429#站北村3#公变 | 10 | 400 | 上级设备容量受限
11069 | 赣榆 | 赣马11481#陈高村5#公变 | 10 | 400 | 上级设备容量受限
11070 | 赣榆 | 沙河20313#刘庄村2#公变 | 10 | 400 | 上级设备容量受限
11071 | 赣榆 | 沙河6240#孟曹埠村4#公变 | 10 | 400 | 上级设备容量受限
11072 | 赣榆 | 班庄16045#横山村10#公变 | 10 | 200 | 上级设备容量受限
11073 | 赣榆 | 城郊1245#大沟南村10#公变 | 10 | 400 | 上级设备容量受限
11074 | 赣榆 | 城头05106#城头村18#公变 | 10 | 200 | 上级设备容量受限
11075 | 赣榆 | 金山1468#石堰村51#公变 | 10 | 400 | 上级设备容量受限
11076 | 赣榆 | 城头05107#西留村5#公变 | 10 | 200 | 本级设备容量受限
11077 | 赣榆 | 城头05108#赵顶村5#公变 | 10 | 400 | 上级设备容量受限
11078 | 赣榆 | 城头05110#东留村6#公变 | 10 | 400 | 上级设备容量受限
11079 | 赣榆 | 城头05111#竹园村3#公变 | 10 | 200 | 上级设备容量受限
11080 | 赣榆 | 城头06108#后河东村13#公变 | 10 | 400 | 上级设备容量受限
11081 | 赣榆 | 城头06109#后河东村14#公变 | 10 | 400 | 上级设备容量受限
11082 | 赣榆 | 城头06162#青墩岭村2#公变 | 10 | 200 | 上级设备容量受限
11083 | 赣榆 | 金山259005#八条路7#公变 | 10 | 315 | 上级设备容量受限
11084 | 赣榆 | 金山259025#石埠村15#公变 | 10 | 200 | 上级设备容量受限
11085 | 赣榆 | 城头05127#前海子村7#公变 | 10 | 400 | 上级设备容量受限
11086 | 赣榆 | 青口316#龙湖海岸4#小区变2#主变 | 10 | 800 | 上级设备容量受限
11087 | 赣榆 | 黑林5833#南康邑村6#公变 | 10 | 400 | 上级设备容量受限
11088 | 赣榆 | 城头06158#皮黄墩村5#公变 | 10 | 200 | 本级设备容量受限
11089 | 赣榆 | 城头06159#西大坊村6#公变 | 10 | 400 | 上级设备容量受限
11090 | 赣榆 | 城头06160#杨村4#公变 | 10 | 400 | 上级设备容量受限
11091 | 赣榆 | 城头06161#沟西村8#公变 | 10 | 400 | 上级设备容量受限
11092 | 赣榆 | 赣马0461#许南庄村8#公变 | 10 | 400 | 上级设备容量受限
11093 | 赣榆 | 沙河12717#西单村6#公变 | 10 | 200 | 本级设备容量受限
11094 | 赣榆 | 城头06211#大河东村18#公变 | 10 | 400 | 上级设备容量受限
11095 | 赣榆 | 青口116#新城壹号1#小区变1#主变 | 10 | 800 | 上级设备容量受限
11096 | 赣榆 | 青口117#新城壹号2#小区变1#主变 | 10 | 800 | 上级设备容量受限
11097 | 赣榆 | 青口117#新城壹号2#小区变2#主变 | 10 | 800 | 上级设备容量受限
11098 | 赣榆 | 赣马0134#半路村12#公变 | 10 | 400 | 上级设备容量受限
11099 | 赣榆 | 赣马0379#马厂村21#公变 | 10 | 200 | 上级设备容量受限
11100 | 赣榆 | 赣马0380#代岭村7#公变 | 10 | 400 | 上级设备容量受限
11101 | 赣榆 | 塔山411#福满园1#配电室1#主变 | 10 | 800 | 上级设备容量受限
11102 | 赣榆 | 班庄2829#庙东村4#公变 | 10 | 400 | 上级设备容量受限
11103 | 赣榆 | 门河0923#杨门河村8#公变 | 10 | 400 | 本级设备容量受限
11104 | 赣榆 | 城头05112#万桥村4#公变 | 10 | 200 | 上级设备容量受限
11105 | 赣榆 | 沙河6420#蒋宅村9#公变 | 10 | 200 | 上级设备容量受限
11106 | 赣榆 | 班庄26328#欢南村8#公变 | 10 | 400 | 上级设备容量受限
11107 | 赣榆 | 青口1802#华中名都箱变 | 10 | 500 | 上级设备容量受限
11108 | 赣榆 | 宋庄236010#紫荆苑4#公变 | 10 | 400 | 上级设备容量受限
11109 | 赣榆 | 罗阳10052#东关村33#公变 | 10 | 200 | 上级设备容量受限
11110 | 赣榆 | 城头05113#万桥村5#公变 | 10 | 200 | 上级设备容量受限
11111 | 赣榆 | 沙河12232#竹元村7#公变 | 10 | 200 | 本级设备容量受限
11112 | 赣榆 | 班庄5028#石沟埃北村5#公变 | 10 | 200 | 本级设备容量受限
11113 | 赣榆 | 班庄5052#爱国村3#公变 | 10 | 400 | 上级设备容量受限
11114 | 赣榆 | 石桥2323#石东村10#公变 | 10 | 200 | 上级设备容量受限
11115 | 赣榆 | 城郊1237#西小里村4#公变 | 10 | 400 | 上级设备容量受限
11116 | 赣榆 | 塔山09101#桑行村9#公变 | 10 | 400 | 本级设备容量受限
11117 | 赣榆 | 城头05114#黄草沟村5#公变 | 10 | 400 | 本级设备容量受限
11118 | 赣榆 | 班庄5056#马朱孟村6#公变 | 10 | 200 | 上级设备容量受限
11119 | 赣榆 | 沙河17306#横街村6#公变 | 10 | 200 | 上级设备容量受限
11120 | 赣榆 | 城郊1236#东小里村4#公变 | 10 | 400 | 上级设备容量受限
11121 | 赣榆 | 城郊1239#大沟南村9#公变 | 10 | 400 | 上级设备容量受限
11122 | 赣榆 | 城郊1238#竹园村9#公变 | 10 | 400 | 上级设备容量受限
11123 | 赣榆 | 沙河12233#竹元村6#公变 | 10 | 250 | 本级设备容量受限
11124 | 赣榆 | 城头06163#大河东10#公变 | 10 | 400 | 上级设备容量受限
11125 | 赣榆 | 班庄5034#石沟埃南村3#公变 | 10 | 200 | 上级设备容量受限
11126 | 赣榆 | 塔山252020#店子村8#公变 | 10 | 315 | 上级设备容量受限
11127 | 赣榆 | 城头06164#大河东12#公变 | 10 | 200 | 上级设备容量受限
11128 | 赣榆 | 墩尚10020东关村26#公变 | 10 | 400 | 上级设备容量受限
11129 | 赣榆 | 沙河12234#竹元村8#公变 | 10 | 200 | 上级设备容量受限
11130 | 赣榆 | 青口297#滨河阳光2#小区变2#主变 | 10 | 800 | 上级设备容量受限
11131 | 赣榆 | 城头06165#大河东11#公变 | 10 | 200 | 本级设备容量受限
11132 | 赣榆 | 石桥2643#朱官庄村4#公变 | 10 | 400 | 上级设备容量受限
11133 | 赣榆 | 班庄5053#爱国村4#公变 | 10 | 400 | 上级设备容量受限
11134 | 赣榆 | 石桥2644#朱官庄村5#公变 | 10 | 315 | 上级设备容量受限
11135 | 赣榆 | 城头06166#大河东9#公变 | 10 | 200 | 本级设备容量受限
11136 | 赣榆 | 塔山252010#陡沟村6#公变 | 10 | 315 | 上级设备容量受限
11137 | 赣榆 | 沙河12235#彭口村7#公变 | 10 | 200 | 本级设备容量受限
11138 | 赣榆 | 石桥2645#唐沟村6#公变 | 10 | 400 | 上级设备容量受限
11139 | 赣榆 | 城头06167#后河东15#公变 | 10 | 200 | 上级设备容量受限
11140 | 赣榆 | 石桥2646#腾官庄村6#公变 | 10 | 400 | 上级设备容量受限
11141 | 赣榆 | 班庄18936#欢北村8#公变 | 10 | 400 | 本级设备容量受限
11142 | 赣榆 | 塔山09104#官庄村17#公变 | 10 | 315 | 上级设备容量受限
11143 | 赣榆 | 沙河12236#楼子村6#公变 | 10 | 200 | 上级设备容量受限
11144 | 赣榆 | 赣马0204#杜高村3#公变 | 10 | 400 | 上级设备容量受限
11145 | 赣榆 | 门河0727#三墩村3#公变 | 10 | 400 | 上级设备容量受限
11146 | 赣榆 | 门河0714#河西村4#公变 | 10 | 400 | 上级设备容量受限
11147 | 赣榆 | 塔山159025#草场村3#公变 | 10 | 200 | 上级设备容量受限
11148 | 赣榆 | 班庄5006#欢北村9#公变 | 10 | 400 | 上级设备容量受限
11149 | 赣榆 | 班庄18811#东进村11#公变 | 10 | 400 | 本级设备容量受限
11150 | 赣榆 | 赣马0206#大元村3#公变 | 10 | 400 | 上级设备容量受限
11151 | 赣榆 | 沙河12237#吴村村8#公变 | 10 | 400 | 上级设备容量受限
11152 | 赣榆 | 塔山159020#新庄村4#公变 | 10 | 315 | 上级设备容量受限
11153 | 赣榆 | 赣马0207#林头村3#公变 | 10 | 400 | 上级设备容量受限
11154 | 赣榆 | 墩尚12029#刘口村24#公变 | 10 | 400 | 上级设备容量受限
11155 | 赣榆 | 班庄5044#太平村7#公变 | 10 | 400 | 上级设备容量受限
11156 | 赣榆 | 沙河12238#吴村村4#公变 | 10 | 400 | 上级设备容量受限
11157 | 赣榆 | 海头22866#官庄村14#公变 | 10 | 400 | 上级设备容量受限
11158 | 赣榆 | 赣马0237#左庄村4#公变 | 10 | 200 | 上级设备容量受限
11159 | 赣榆 | 塔山159006#宋岭村3#公变 | 10 | 315 | 上级设备容量受限
11160 | 赣榆 | 班庄5129#东方红村11#公变 | 10 | 400 | 本级设备容量受限
11161 | 赣榆 | 海头22857#匡湖村7#公变 | 10 | 400 | 上级设备容量受限
11162 | 赣榆 | 赣马0312#张元村15#公变 | 10 | 200 | 上级设备容量受限
11163 | 赣榆 | 宋庄239011#头坨村9#公变 | 10 | 400 | 上级设备容量受限
11164 | 赣榆 | 塔山159008#宋岭村4#公变 | 10 | 315 | 上级设备容量受限
11165 | 赣榆 | 赣马0437#古河套村11#公变 | 10 | 200 | 上级设备容量受限
11166 | 赣榆 | 班庄5045#太平村8#公变 | 10 | 200 | 上级设备容量受限
11167 | 赣榆 | 沙河6443#何元村7#公变 | 10 | 200 | 上级设备容量受限
11168 | 赣榆 | 赣马0438#古河套村12#公变 | 10 | 200 | 上级设备容量受限
11169 | 赣榆 | 塔山159005#徐康邑村5#公变 | 10 | 315 | 上级设备容量受限
11170 | 赣榆 | 沙河12328#陈巷村5#公变 | 10 | 400 | 上级设备容量受限
11171 | 赣榆 | 塔山253042#姚各布村11#公变 | 10 | 315 | 上级设备容量受限
11172 | 赣榆 | 班庄5035#石沟埃南村4#公变 | 10 | 200 | 上级设备容量受限
11173 | 赣榆 | 赣马0439#古河套村13#公变 | 10 | 200 | 上级设备容量受限
11174 | 赣榆 | 沙河6430#旧庄村9#公变 | 10 | 400 | 上级设备容量受限
11175 | 赣榆 | 赣马0440#许南庄村5#公变 | 10 | 200 | 上级设备容量受限
11176 | 赣榆 | 班庄26329#欢南村9#公变 | 10 | 400 | 本级设备容量受限
11177 | 赣榆 | 塔山253043#姚各布村12#公变 | 10 | 315 | 本级设备容量受限
11178 | 赣榆 | 沙河17604#李村村3#公变 | 10 | 200 | 上级设备容量受限
11179 | 赣榆 | 赣马11451#王湾村4#公变 | 10 | 200 | 上级设备容量受限
11180 | 赣榆 | 班庄5017#东窝子村7#公变 | 10 | 400 | 上级设备容量受限
11181 | 赣榆 | 青口341#状元府1#小区变2#主变 | 10 | 800 | 上级设备容量受限
11182 | 赣榆 | 沙河6312#刘圩村5#公变 | 10 | 400 | 上级设备容量受限
11183 | 赣榆 | 塔山166019#城前村11#公变 | 10 | 315 | 本级设备容量受限
11184 | 赣榆 | 罗阳10044东关村30#公变 | 10 | 400 | 上级设备容量受限
11185 | 赣榆 | 班庄5018#东窝子村8#公变 | 10 | 400 | 上级设备容量受限
11186 | 赣榆 | 塔山4248#韩坡村3#公变 | 10 | 315 | 本级设备容量受限
11187 | 赣榆 | 班庄5065#三角汪村3#公变 | 10 | 400 | 上级设备容量受限
11188 | 赣榆 | 塔山4249#庄留村9#公变 | 10 | 315 | 本级设备容量受限
11189 | 赣榆 | 班庄5128#东方红村10#公变 | 10 | 400 | 上级设备容量受限
11190 | 赣榆 | 赣马4034#林庄村4#公变 | 10 | 400 | 本级设备容量受限
11191 | 赣榆 | 金山259006#八条路8#公变 | 10 | 315 | 上级设备容量受限
11192 | 赣榆 | 班庄20006#坡石桥村6#公变 | 10 | 400 | 上级设备容量受限
11193 | 赣榆 | 班庄20017#坡石桥村17#公变 | 10 | 400 | 上级设备容量受限
11194 | 赣榆 | 厉庄1733#东刘村4#公变 | 10 | 400 | 上级设备容量受限
11195 | 赣榆 | 厉庄1340#顾赤涧8#公变 | 10 | 200 | 上级设备容量受限
11196 | 赣榆 | 塔山268020#大莒城村8#公变 | 10 | 315 | 本级设备容量受限
11197 | 赣榆 | 班庄20007#坡石桥村7#公变 | 10 | 400 | 上级设备容量受限
11198 | 赣榆 | 黑林5758#御林壹号1#配变 | 10 | 400 | 上级设备容量受限
11199 | 赣榆 | 厉庄1344#张赤涧村6#公变 | 10 | 200 | 上级设备容量受限
11200 | 赣榆 | 沙河6318#卢圩村10#公变 | 10 | 200 | 上级设备容量受限
11201 | 赣榆 | 厉庄1687#河东村6#公变 | 10 | 200 | 本级设备容量受限
11202 | 赣榆 | 班庄19821#古城村21#公变 | 10 | 400 | 上级设备容量受限
11203 | 赣榆 | 班庄20008#坡石桥村8#公变 | 10 | 400 | 本级设备容量受限
11204 | 赣榆 | 厉庄15348#西陡岭村14#公变 | 10 | 400 | 上级设备容量受限
11205 | 赣榆 | 班庄2747#新西村11#公变 | 10 | 200 | 本级设备容量受限
11206 | 赣榆 | 城郊10548#小盘村5#公变 | 10 | 400 | 上级设备容量受限
11207 | 赣榆 | 沙河6329#陈顶村5#公变 | 10 | 200 | 本级设备容量受限
11208 | 赣榆 | 厉庄15342#东陡岭村9#公变 | 10 | 400 | 上级设备容量受限
11209 | 赣榆 | 班庄20009#坡石桥村9#公变 | 10 | 400 | 上级设备容量受限
11210 | 赣榆 | 班庄2736#新东村8#公变 | 10 | 400 | 上级设备容量受限
11211 | 赣榆 | 金山259030#石埠村20#公变 | 10 | 400 | 上级设备容量受限
11212 | 赣榆 | 厉庄15338#东陡岭村8#公变 | 10 | 200 | 上级设备容量受限
11213 | 赣榆 | 沙河6419#大口村7#公变 | 10 | 200 | 本级设备容量受限
11214 | 赣榆 | 班庄26412#前集村4#公变 | 10 | 400 | 上级设备容量受限
11215 | 赣榆 | 厉庄15333#谢湖村15#公变 | 10 | 200 | 上级设备容量受限
11216 | 赣榆 | 班庄8818#大沟埃村18#公变 | 10 | 400 | 上级设备容量受限
11217 | 赣榆 | 沙河6247#孟曹埠村11#公变 | 10 | 400 | 上级设备容量受限
11218 | 赣榆 | 沙河6219#李曹埠村6#公变 | 10 | 200 | 上级设备容量受限
11219 | 赣榆 | 沙河6239#大岭村6#公变 | 10 | 200 | 上级设备容量受限
11220 | 赣榆 | 沙河17222#西赤金村3#公变 | 10 | 200 | 上级设备容量受限
11221 | 赣榆 | 班庄19337#班东村15#公变 | 10 | 400 | 上级设备容量受限
11222 | 赣榆 | 沙河17218#前赤金村7#公变 | 10 | 400 | 上级设备容量受限
11223 | 赣榆 | 沙河17207#后赤金村4#公变 | 10 | 200 | 本级设备容量受限
11224 | 赣榆 | 沙河17908#刘河头村3#公变 | 10 | 200 | 上级设备容量受限
11225 | 赣榆 | 城西109012#方庄村1#公变 | 10 | 400 | 上级设备容量受限
11226 | 赣榆 | 沙河17904#北朱果村5#公变 | 10 | 200 | 上级设备容量受限
11227 | 赣榆 | 金山260040#周庄村5#公变 | 10 | 200 | 上级设备容量受限
11228 | 赣榆 | 金山260041#周庄村6#公变 | 10 | 315 | 上级设备容量受限
11229 | 赣榆 | 塔山252033#官庄村19#公变 | 10 | 400 | 上级设备容量受限
11230 | 赣榆 | 海头22878#匡湖村11#公变 | 10 | 400 | 上级设备容量受限
11231 | 赣榆 | 金山1812#前徐福村8#公变 | 10 | 400 | 上级设备容量受限
11232 | 赣榆 | 青口255#九璋赋1#小区变3#主变 | 10 | 800 | 上级设备容量受限
11233 | 赣榆 | 沙河12745#殷庄村25#公变 | 10 | 400 | 上级设备容量受限
11234 | 赣榆 | 城西108057#北朱汪村4#公变 | 10 | 400 | 上级设备容量受限
11235 | 赣榆 | 青口1648#东方市场公变 | 10 | 500 | 上级设备容量受限
11236 | 赣榆 | 城西111021#西大里村4#公变 | 10 | 400 | 本级设备容量受限
11237 | 赣榆 | 班庄20010#坡石桥村10#公变 | 10 | 400 | 上级设备容量受限
11238 | 赣榆 | 班庄20011#坡石桥村11#公变 | 10 | 400 | 上级设备容量受限
11239 | 赣榆 | 赣马0400#南关村11#公变 | 10 | 400 | 上级设备容量受限
11240 | 赣榆 | 青口3116#金海路农贸箱变 | 10 | 500 | 上级设备容量受限
11241 | 赣榆 | 班庄19241#西朱范村10#公变 | 10 | 400 | 上级设备容量受限
11242 | 赣榆 | 班庄26418#前集村10#公变 | 10 | 400 | 上级设备容量受限
11243 | 赣榆 | 班庄16117#闫介沟村6#公变 | 10 | 400 | 上级设备容量受限
11244 | 赣榆 | 城郊11529#宋口村16#公变 | 10 | 400 | 上级设备容量受限
11245 | 赣榆 | 班庄16106#刘介沟村6#公变 | 10 | 400 | 上级设备容量受限
11246 | 赣榆 | 城郊10632#下口村25#公变 | 10 | 200 | 上级设备容量受限
11247 | 赣榆 | 班庄19224#东朱范村8#公变 | 10 | 400 | 上级设备容量受限
11248 | 赣榆 | 班庄19249#石门头二村4#公变 | 10 | 400 | 上级设备容量受限
11249 | 赣榆 | 班庄19242#西朱范村11#公变 | 10 | 400 | 上级设备容量受限
11250 | 赣榆 | 班庄19225#东朱范村9#公变 | 10 | 400 | 上级设备容量受限
11251 | 赣榆 | 宋庄235043#柳杭村18#公变 | 10 | 200 | 上级设备容量受限
11252 | 赣榆 | 沙河6421#大口村8#公变 | 10 | 200 | 本级设备容量受限
11253 | 赣榆 | 宋庄235026#宋庄村19#公变 | 10 | 200 | 上级设备容量受限
11254 | 赣榆 | 沙河6423#后堆村5#公变 | 10 | 200 | 本级设备容量受限
11255 | 赣榆 | 沙河20341#郑巷村24#公变 | 10 | 400 | 上级设备容量受限
11256 | 赣榆 | 沙河6541#徐屯村23#公变 | 10 | 200 | 上级设备容量受限
11257 | 赣榆 | 沙河6542#小站村7#公变 | 10 | 200 | 上级设备容量受限
11258 | 赣榆 | 城西108044#袁望河村4#公变 | 10 | 200 | 本级设备容量受限
11259 | 赣榆 | 宋庄5640#孙店村4#公变 | 10 | 315 | 上级设备容量受限
11260 | 赣榆 | 班庄28120#汪于村12#公变 | 10 | 200 | 上级设备容量受限
11261 | 赣榆 | 沙河6609#汤庄村4#公变 | 10 | 200 | 上级设备容量受限
11262 | 赣榆 | 宋庄5617#范口村10#公变 | 10 | 315 | 上级设备容量受限
11263 | 赣榆 | 沙河6613#南庄村3#公变 | 10 | 400 | 上级设备容量受限
11264 | 赣榆 | 班庄26407#王洪爽村4#公变 | 10 | 400 | 上级设备容量受限
11265 | 赣榆 | 沙河6797#官庄村5#公变 | 10 | 400 | 上级设备容量受限
11266 | 赣榆 | 宋庄5616#范口村9#公变 | 10 | 400 | 上级设备容量受限
11267 | 赣榆 | 班庄28134#窦洪爽村9#公变 | 10 | 400 | 上级设备容量受限
11268 | 赣榆 | 城西126026#先一村4#公变 | 10 | 400 | 本级设备容量受限
11269 | 赣榆 | 金山260026#后赵湖村6#公变 | 10 | 400 | 上级设备容量受限
11270 | 赣榆 | 青口271#紫宸东苑1#小区变3#主变 | 10 | 800 | 上级设备容量受限
11271 | 赣榆 | 赣马7647#卜都村7#公变 | 10 | 400 | 本级设备容量受限
11272 | 赣榆 | 金山260025#后赵湖村5#公变 | 10 | 400 | 上级设备容量受限
11273 | 赣榆 | 班庄28136#吴沟村4#公变 | 10 | 400 | 上级设备容量受限
11274 | 赣榆 | 班庄24603#庙东村3#公变 | 10 | 200 | 本级设备容量受限
11275 | 赣榆 | 班庄2717#小河村5#公变 | 10 | 400 | 上级设备容量受限
11276 | 赣榆 | 班庄4915#马圩村4#公变 | 10 | 200 | 上级设备容量受限
11277 | 赣榆 | 班庄16029#徐接庄村3#公变 | 10 | 400 | 本级设备容量受限
11278 | 赣榆 | 班庄19022#三清阁村12#公变 | 10 | 400 | 本级设备容量受限
11279 | 赣榆 | 班庄4907#曹顶村8#公变 | 10 | 400 | 本级设备容量受限
11280 | 赣榆 | 班庄19329#班西村22#公变 | 10 | 400 | 上级设备容量受限
11281 | 赣榆 | 班庄19306#黄班村6#公变 | 10 | 400 | 本级设备容量受限
11282 | 赣榆 | 班庄2912#贺闫村3#公变 | 10 | 200 | 上级设备容量受限
11283 | 赣榆 | 班庄28141#于岭村4#公变 | 10 | 200 | 上级设备容量受限
11284 | 赣榆 | 班庄19315#赵班村6#公变 | 10 | 400 | 本级设备容量受限
11285 | 赣榆 | 班庄4925#佃马场村9#公变 | 10 | 400 | 本级设备容量受限
11286 | 赣榆 | 班庄5164#李朱孟村5#公变 | 10 | 400 | 上级设备容量受限
11287 | 赣榆 | 班庄19021#三清阁村11#公变 | 10 | 400 | 上级设备容量受限
11288 | 赣榆 | 班庄4924#佃马场村8#公变 | 10 | 200 | 上级设备容量受限
11289 | 赣榆 | 班庄4916#马圩村5#公变 | 10 | 400 | 上级设备容量受限
11290 | 赣榆 | 班庄24517#杨洪爽村4#公变 | 10 | 200 | 上级设备容量受限
11291 | 赣榆 | 班庄19255#石门头三村6#公变 | 10 | 400 | 上级设备容量受限
11292 | 赣榆 | 城郊10547#墩后村9#公变 | 10 | 400 | 上级设备容量受限
11293 | 赣榆 | 城郊119019#富元村11#公变 | 10 | 400 | 上级设备容量受限
11294 | 赣榆 | 城郊9085#西四沟村8#公变 | 10 | 400 | 上级设备容量受限
11295 | 赣榆 | 门河0807#河西村5#公变 | 10 | 400 | 上级设备容量受限
11296 | 赣榆 | 门河0931#旺河头7#公变 | 10 | 400 | 上级设备容量受限
11297 | 赣榆 | 赣马0396#张元村19#公变 | 10 | 200 | 上级设备容量受限
11298 | 赣榆 | 沙河6213#徐屯村33#公变 | 10 | 400 | 上级设备容量受限
11299 | 赣榆 | 赣马0135#半路村13#公变 | 10 | 400 | 上级设备容量受限
11300 | 赣榆 | 青口4213#芦庄4#公变 | 10 | 400 | 上级设备容量受限
11301 | 赣榆 | 赣马0136#半路村14#公变 | 10 | 400 | 上级设备容量受限
11302 | 赣榆 | 城郊9074#西四沟村6#公变 | 10 | 400 | 上级设备容量受限
11303 | 赣榆 | 沙河17224#西赤金村5#公变 | 10 | 400 | 上级设备容量受限
11304 | 赣榆 | 城西126035#先二村5#公变 | 10 | 400 | 本级设备容量受限
11305 | 赣榆 | 塔山09126#桑行村11#公变 | 10 | 400 | 上级设备容量受限
11306 | 赣榆 | 塔山9637#刘岭村7#公变 | 10 | 400 | 上级设备容量受限
11307 | 赣榆 | 宋庄410#紫荆苑5#小区变4#主变 | 10 | 800 | 上级设备容量受限
11308 | 赣榆 | 青口311#璟樾府1#小区变1#主变 | 10 | 800 | 上级设备容量受限
11309 | 赣榆 | 沙河17403#小站村8#公变 | 10 | 400 | 上级设备容量受限
11310 | 赣榆 | 赣马0393#南关5#箱变配电变压器 | 10 | 500 | 上级设备容量受限
11311 | 赣榆 | 城郊9073#西四沟村5#公变 | 10 | 400 | 上级设备容量受限
11312 | 赣榆 | 青口304#和悦府2#小区变4#主变 | 10 | 800 | 上级设备容量受限
11313 | 赣榆 | 沙河6641#辉埠村5#公变 | 10 | 200 | 上级设备容量受限
11314 | 赣榆 | 沙河20311#联合村19#公变 | 10 | 200 | 上级设备容量受限
11315 | 赣榆 | 沙河12227#掘河村5#公变 | 10 | 200 | 上级设备容量受限
11316 | 赣榆 | 城郊3414#里沙村21#公变 | 10 | 200 | 本级设备容量受限
11317 | 赣榆 | 城郊7813#鲁王村3#公变 | 10 | 200 | 上级设备容量受限
11318 | 赣榆 | 班庄4930#陈洪爽村6#公变 | 10 | 200 | 上级设备容量受限
11319 | 赣榆 | 金山1511#大港头村6#公变 | 10 | 400 | 上级设备容量受限
11320 | 赣榆 | 沙河6753#解放村19#公变 | 10 | 400 | 上级设备容量受限
11321 | 赣榆 | 赣马0309#城里村9#公变 | 10 | 400 | 上级设备容量受限
11322 | 赣榆 | 门河07126#河东村14#公变 | 10 | 200 | 本级设备容量受限
11323 | 赣榆 | 青口259#九璋赋5#小区变2#主变 | 10 | 800 | 上级设备容量受限
11324 | 赣榆 | 城郊1210#大沟南村7#公变 | 10 | 400 | 上级设备容量受限
11325 | 赣榆 | 城郊11573#杨坨村15#公变 | 10 | 400 | 上级设备容量受限
11326 | 赣榆 | 青口233#中梁首府2#小区变1#主变 | 10 | 800 | 上级设备容量受限
11327 | 赣榆 | 青口179#观澜尚城北区1#小区变3#主变 | 10 | 800 | 上级设备容量受限
11328 | 赣榆 | 班庄19025#三清阁村15#公变 | 10 | 400 | 上级设备容量受限
11329 | 赣榆 | 青口171#金陵世家1#小区变2#主变 | 10 | 630 | 上级设备容量受限
11330 | 赣榆 | 厉庄1756#厉庄村32#公变 | 10 | 500 | 上级设备容量受限
11331 | 赣榆 | 青口007#青河丽景小区1#小区变3#主变 | 10 | 400 | 上级设备容量受限
11332 | 赣榆 | 赣马11458#高庙村5#公变 | 10 | 400 | 上级设备容量受限
11333 | 赣榆 | 金山224033#石堰村45#公变 | 10 | 400 | 上级设备容量受限
11334 | 赣榆 | 城郊9076#新村12#公变 | 10 | 400 | 上级设备容量受限
11335 | 赣榆 | 赣马0390#代岭村9#公变 | 10 | 400 | 上级设备容量受限
11336 | 赣榆 | 班庄4929#佃马场村13#公变 | 10 | 400 | 本级设备容量受限
11337 | 赣榆 | 青口171#金陵世家1#小区变1#主变 | 10 | 630 | 上级设备容量受限
11338 | 赣榆 | 青口3107#教师新村3#公变 | 10 | 400 | 上级设备容量受限
11339 | 赣榆 | 青口132#安泰名苑1#小区变2#主变 | 10 | 800 | 上级设备容量受限
11340 | 赣榆 | 沙河6447#陈巷村6#公变 | 10 | 400 | 上级设备容量受限
11341 | 赣榆 | 金山224035#石堰村47#公变 | 10 | 400 | 上级设备容量受限
11342 | 赣榆 | 青口127#观澜华府3#小区变3#主变 | 10 | 800 | 上级设备容量受限
11343 | 赣榆 | 青口180#观澜尚城北区2#小区变4#主变 | 10 | 800 | 上级设备容量受限
11344 | 赣榆 | 青口171#金陵世家1#小区变4#主变 | 10 | 630 | 上级设备容量受限
11345 | 赣榆 | 青口171#金陵世家1#小区变3#主变 | 10 | 630 | 上级设备容量受限
11346 | 赣榆 | 青口116#新城壹号1#小区变3#主变 | 10 | 800 | 上级设备容量受限
11347 | 赣榆 | 墩尚14933#大沙村10#公变 | 10 | 400 | 上级设备容量受限
11348 | 赣榆 | 沙河6553#幸福家园小区1#主变 | 10 | 630 | 上级设备容量受限
11349 | 赣榆 | 墩尚3704#朱田湖村6#公变 | 10 | 400 | 本级设备容量受限
11350 | 赣榆 | 厉庄1755#厉庄村31#公变 | 10 | 500 | 上级设备容量受限
11351 | 赣榆 | 金山224034#石堰村46#公变 | 10 | 400 | 上级设备容量受限
11352 | 赣榆 | 青口177#嘉会城2#小区变1#主变 | 10 | 630 | 上级设备容量受限
11353 | 赣榆 | 青口3141#剑桥星城1#箱变 | 10 | 630 | 上级设备容量受限
11354 | 赣榆 | 青口127#观澜华府3#小区变2#主变 | 10 | 800 | 上级设备容量受限
11355 | 赣榆 | 班庄24629#时洪爽村5#公变 | 10 | 250 | 上级设备容量受限
11356 | 赣榆 | 塔山4143#土城村11#箱变 | 10 | 500 | 上级设备容量受限
11357 | 赣榆 | 赣马11464#高庙村6#公变 | 10 | 400 | 上级设备容量受限
11358 | 赣榆 | 厉庄1723#厉庄村36#箱变 | 10 | 500 | 上级设备容量受限
11359 | 赣榆 | 宋庄6167#刘庄村33#公变 | 10 | 400 | 上级设备容量受限
11360 | 赣榆 | 赣马0381#供电所公变 | 10 | 630 | 上级设备容量受限
11361 | 赣榆 | 青口1723#西关农贸市场箱变 | 10 | 400 | 上级设备容量受限
11362 | 赣榆 | 塔山159057#驻庄村12#公变 | 10 | 200 | 上级设备容量受限
11363 | 赣榆 | 赣马0456#三宝庄村2#公变 | 10 | 400 | 上级设备容量受限
11364 | 赣榆 | 青口021#盐场家园3#小区变3#主变 | 10 | 630 | 上级设备容量受限
11365 | 赣榆 | 赣马0389#西关村5#公变 | 10 | 400 | 上级设备容量受限
11366 | 赣榆 | 青口5127#鲍翅楼箱变 | 10 | 500 | 上级设备容量受限
11367 | 赣榆 | 青口117#新城壹号2#小区变3#主变 | 10 | 800 | 上级设备容量受限
11368 | 赣榆 | 宋庄6168#邵庄村11#公变 | 10 | 400 | 上级设备容量受限
11369 | 赣榆 | 城头06121#大河东村16#公变 | 10 | 400 | 上级设备容量受限
11370 | 赣榆 | 厉庄1754#厉庄村30#公变 | 10 | 500 | 上级设备容量受限
11371 | 赣榆 | 青口176#嘉会城1#小区变2#主变 | 10 | 630 | 上级设备容量受限
11372 | 赣榆 | 城头05125#万桥村6#公变 | 10 | 400 | 上级设备容量受限
11373 | 赣榆 | 青口175#剑桥星城3#小区变2#主变 | 10 | 1000 | 上级设备容量受限
11374 | 赣榆 | 班庄19334#芙蓉花园小区厢式变 | 10 | 400 | 上级设备容量受限
11375 | 赣榆 | 黑林5778#明珠花园2#变 | 10 | 800 | 上级设备容量受限
11376 | 赣榆 | 赣马0261#东南村3#公变 | 10 | 400 | 上级设备容量受限
11377 | 赣榆 | 青口117#新城壹号2#小区变4#主变 | 10 | 800 | 上级设备容量受限
11378 | 赣榆 | 城郊1234#陈沟村9#公变 | 10 | 400 | 上级设备容量受限
11379 | 赣榆 | 金山224039#锦绣花园小区2#箱变 | 10 | 630 | 上级设备容量受限
11380 | 赣榆 | 厉庄1724#厉庄村37#箱变 | 10 | 500 | 上级设备容量受限
11381 | 赣榆 | 赣马11463#大朱旭村18#配变 | 10 | 400 | 上级设备容量受限
11382 | 赣榆 | 青口1307#鑫鑫装饰城箱变 | 10 | 630 | 上级设备容量受限
11383 | 赣榆 | 班庄2913#贺闫村4#公变 | 10 | 400 | 本级设备容量受限
11384 | 赣榆 | 厉庄1705#厉庄村5#箱变 | 10 | 500 | 上级设备容量受限
11385 | 赣榆 | 城头06193#坊坨沟村3#公变 | 10 | 400 | 上级设备容量受限
11386 | 赣榆 | 青口5129#金元集团3#箱变 | 10 | 500 | 上级设备容量受限
11387 | 赣榆 | 班庄19256#石门头三村7#公变 | 10 | 400 | 上级设备容量受限
11388 | 赣榆 | 赣马11461#张湾村7#公变 | 10 | 400 | 上级设备容量受限
11389 | 赣榆 | 青口1429#时代广场8#箱变 | 10 | 500 | 上级设备容量受限
11390 | 赣榆 | 塔山159058#驻庄村13#公变 | 10 | 200 | 上级设备容量受限
11391 | 赣榆 | 黑林15266#李良庄村14#公变 | 10 | 400 | 上级设备容量受限
11392 | 赣榆 | 青口175#剑桥星城3#小区变1#主变 | 10 | 1000 | 上级设备容量受限
11393 | 赣榆 | 城郊349#赣榆县廉租房小区1#主变 | 10 | 1000 | 上级设备容量受限
11394 | 赣榆 | 城头05121#城头村19#公变 | 10 | 400 | 上级设备容量受限
11395 | 赣榆 | 城头05123#西留村6#公变 | 10 | 400 | 本级设备容量受限
11396 | 赣榆 | 金山260006#朱汪村6#公变 | 10 | 400 | 本级设备容量受限
11397 | 赣榆 | 青口176#嘉会城1#小区变3#主变 | 10 | 630 | 上级设备容量受限
11398 | 赣榆 | 青口168#塞纳香缇2#小区变1#主变 | 10 | 800 | 上级设备容量受限
11399 | 赣榆 | 青口2816#恒帆颐景园箱变 | 10 | 500 | 上级设备容量受限
11400 | 赣榆 | 赣马11466#半路村26#公变 | 10 | 400 | 上级设备容量受限
11401 | 赣榆 | 青口1612#新运巷2#公变 | 10 | 400 | 上级设备容量受限
11402 | 赣榆 | 青口1611#青口镇2#公变 | 10 | 400 | 上级设备容量受限
11403 | 赣榆 | 赣马0131#半路村9#公变 | 10 | 400 | 上级设备容量受限
11404 | 赣榆 | 赣马11465#大朱旭村19#公变 | 10 | 400 | 上级设备容量受限
11405 | 赣榆 | 墩尚5556#董湾村6#公变 | 10 | 400 | 上级设备容量受限
11406 | 赣榆 | 青口175#剑桥星城3#小区变4#主变 | 10 | 1000 | 上级设备容量受限
11407 | 赣榆 | 青口126#恒安华府3#小区变4#主变 | 10 | 800 | 上级设备容量受限
11408 | 赣榆 | 青口1721#食品公司2#公变 | 10 | 400 | 上级设备容量受限
11409 | 赣榆 | 青口127#观澜华府3#小区变1#主变 | 10 | 800 | 上级设备容量受限
11410 | 赣榆 | 青口179#观澜尚城北区1#小区变1#主变 | 10 | 800 | 上级设备容量受限
11411 | 赣榆 | 沙河6211#孟曹埠村16#公变 | 10 | 400 | 上级设备容量受限
11412 | 赣榆 | 青口169#新城壹号4#小区变4#主变 | 10 | 800 | 上级设备容量受限
11413 | 赣榆 | 青口021#盐场家园3#小区变2#主变 | 10 | 630 | 上级设备容量受限
11414 | 赣榆 | 门河0797#张望河村6#公变 | 10 | 400 | 本级设备容量受限
11415 | 赣榆 | 沙河17135#蒋宅村13#公变 | 10 | 200 | 上级设备容量受限
11416 | 赣榆 | 黑林5777#明珠花园1#变 | 10 | 800 | 上级设备容量受限
11417 | 赣榆 | 宋庄5664#范口村11#公变 | 10 | 400 | 上级设备容量受限
11418 | 赣榆 | 塔山4255#庄留村10#公变 | 10 | 400 | 上级设备容量受限
11419 | 赣榆 | 城头05126#城头村23#公变 | 10 | 400 | 上级设备容量受限
11420 | 赣榆 | 青口176#嘉会城1#小区变1#主变 | 10 | 630 | 上级设备容量受限
11421 | 赣榆 | 城头05122#城头村20#公变 | 10 | 400 | 上级设备容量受限
11422 | 赣榆 | 青口175#剑桥星城3#小区变3#主变 | 10 | 1000 | 上级设备容量受限
11423 | 赣榆 | 金山259029#石埠村19#公变 | 10 | 400 | 上级设备容量受限
11424 | 赣榆 | 赣马11462#尚湾村3#公变 | 10 | 400 | 上级设备容量受限
11425 | 赣榆 | 沙河12243#掘河村7#公变 | 10 | 400 | 上级设备容量受限
11426 | 赣榆 | 黑林5707#黑林村6#箱变 | 10 | 500 | 上级设备容量受限
11427 | 赣榆 | 海头22884#官庄村19#公变 | 10 | 400 | 上级设备容量受限
11428 | 赣榆 | 城头05123#城头村21#公变 | 10 | 400 | 上级设备容量受限
11429 | 赣榆 | 青口168#塞纳香缇2#小区变2#主变 | 10 | 800 | 上级设备容量受限
11430 | 赣榆 | 海头22867#官庄村15#公变 | 10 | 400 | 上级设备容量受限
11431 | 赣榆 | 墩尚7928#大口村10#公变 | 10 | 400 | 本级设备容量受限
11432 | 赣榆 | 金山224032#石堰村44#公变 | 10 | 400 | 上级设备容量受限
11433 | 赣榆 | 城郊9075#新村11#公变 | 10 | 400 | 上级设备容量受限
11434 | 赣榆 | 青口1432#镇海大厦公变 | 10 | 400 | 上级设备容量受限
11435 | 赣榆 | 青口180#观澜尚城北区2#小区变2#主变 | 10 | 800 | 上级设备容量受限
11436 | 赣榆 | 赣马7669#大毛庄村4#公变 | 10 | 400 | 本级设备容量受限
11437 | 赣榆 | 城西116009#前东村9#公变 | 10 | 400 | 上级设备容量受限
11438 | 赣榆 | 青口169#新城壹号4#小区变1#主变 | 10 | 800 | 上级设备容量受限
11439 | 赣榆 | 黑林5706#尹良庄村5#公变 | 10 | 200 | 上级设备容量受限
11440 | 赣榆 | 城头06194#西大坊村7#公变 | 10 | 200 | 上级设备容量受限
11441 | 赣榆 | 墩尚365#水乡田园1#小区变1#主变 | 10 | 630 | 上级设备容量受限
11442 | 赣榆 | 塔山267006#前进村8#公变 | 10 | 400 | 上级设备容量受限
11443 | 赣榆 | 青口176#嘉会城1#小区变4#主变 | 10 | 630 | 上级设备容量受限
11444 | 赣榆 | 赣马0260#木头沟村8#公变 | 10 | 400 | 上级设备容量受限
11445 | 赣榆 | 塔山267010#前进村9#公变 | 10 | 400 | 上级设备容量受限
11446 | 赣榆 | 塔山4115#土城村10#公变 | 10 | 500 | 上级设备容量受限
11447 | 赣榆 | 青口1867#后中路3#公变 | 10 | 400 | 上级设备容量受限
11448 | 赣榆 | 城郊10560#小盘村8#公变 | 10 | 400 | 上级设备容量受限
11449 | 赣榆 | 城郊1233#大沟南村8#公变 | 10 | 400 | 上级设备容量受限
11450 | 赣榆 | 赣马11459#大朱旭村16#公变 | 10 | 400 | 上级设备容量受限
11451 | 赣榆 | 沙河12244#楼子村8#公变 | 10 | 400 | 上级设备容量受限
11452 | 赣榆 | 石桥2649#斗沟村5#公变 | 10 | 400 | 上级设备容量受限
11453 | 赣榆 | 赣马11460#大朱旭村17#公变 | 10 | 400 | 上级设备容量受限
11454 | 赣榆 | 塔山159056#驻庄村11#公变 | 10 | 315 | 上级设备容量受限
11455 | 赣榆 | 青口127#观澜华府3#小区变4#主变 | 10 | 800 | 上级设备容量受限
11456 | 赣榆 | 城头05124#官路村6#公变 | 10 | 400 | 上级设备容量受限
11457 | 赣榆 | 青口126#恒安华府3#小区变3#主变 | 10 | 800 | 上级设备容量受限
11458 | 赣榆 | 墩尚3707#谷集村5#公变 | 10 | 400 | 本级设备容量受限
11459 | 赣榆 | 城郊1235#陈沟村10#公变 | 10 | 400 | 上级设备容量受限
11460 | 赣榆 | 青口169#新城壹号4#小区变2#主变 | 10 | 800 | 上级设备容量受限
11461 | 赣榆 | 城头05124#城头村22#公变 | 10 | 400 | 上级设备容量受限
11462 | 赣榆 | 青口1749#香居美地4#公变 | 10 | 400 | 上级设备容量受限
11463 | 赣榆 | 青口178#东润华庭2#小区变2#主变 | 10 | 800 | 上级设备容量受限
11464 | 赣榆 | 墩尚14912#刘口村26#公变 | 10 | 400 | 上级设备容量受限
11465 | 赣榆 | 青口177#嘉会城2#小区变2#主变 | 10 | 630 | 上级设备容量受限
11466 | 赣榆 | 赣马11457#大高村10#公变 | 10 | 400 | 上级设备容量受限
11467 | 赣榆 | 青口179#观澜尚城北区1#小区变4#主变 | 10 | 800 | 上级设备容量受限
11468 | 赣榆 | 城郊7817#鲁王村4#公变 | 10 | 400 | 上级设备容量受限
11469 | 赣榆 | 青口169#新城壹号4#小区变3#主变 | 10 | 800 | 上级设备容量受限
11470 | 赣榆 | 青口1427#化轻宿舍2#公变 | 10 | 400 | 上级设备容量受限
11471 | 赣榆 | 金山224038#锦绣花园小区1#箱变 | 10 | 630 | 上级设备容量受限
11472 | 赣榆 | 沙河6210#孟曹埠村15#公变 | 10 | 400 | 上级设备容量受限
11473 | 赣榆 | 厉庄1753#厉庄村29#公变 | 10 | 500 | 上级设备容量受限
11474 | 赣榆 | 黑林15265#芦草沟村5#公变 | 10 | 400 | 上级设备容量受限
11475 | 赣榆 | 青口5128#鲍翅楼2#箱变 | 10 | 500 | 上级设备容量受限
11476 | 赣榆 | 青口179#观澜尚城北区1#小区变2#主变 | 10 | 800 | 上级设备容量受限
11477 | 赣榆 | 青口2732#牌坊街箱变 | 10 | 500 | 上级设备容量受限
11478 | 赣榆 | 城头06194#新庄村4#公变 | 10 | 400 | 上级设备容量受限
11479 | 东海 | 黄川410#南湾沟北台公变 | 10 | 400 | 上级设备容量受限
11480 | 东海 | 东海城网665#兆丰科技照明箱变公变 | 10 | 630 | 上级设备容量受限
11481 | 东海 | 曲阳306#西小岭西北台公变 | 10 | 400 | 本级设备容量受限
11482 | 东海 | 温泉128#御府1#小区变1#公变 | 10 | 800 | 上级设备容量受限
11483 | 东海 | 石榴290号万尚会1#小区变1#公变 | 10 | 630 | 上级设备容量受限
11484 | 东海 | 石榴291号万尚会1#小区变2#公变 | 10 | 630 | 上级设备容量受限
11485 | 东海 | 洪庄192#塔桥村部南台 | 10 | 400 | 上级设备容量受限
11486 | 东海 | 石榴292号万尚会2#小区变1#公变 | 10 | 800 | 上级设备容量受限
11487 | 东海 | 石榴293号万尚会2#小区变2#公变 | 10 | 800 | 上级设备容量受限
11488 | 东海 | 牛山319#望西二组西台公变 | 10 | 400 | 上级设备容量受限
11489 | 东海 | 青湖294号变西丁旺一组公变 | 10 | 400 | 本级设备容量受限
11490 | 东海 | 石榴361#业邦小区1#配电室1#主变 | 10 | 630 | 上级设备容量受限
11491 | 东海 | 石榴091#浦西5组公变 | 10 | 400 | 上级设备容量受限
11492 | 东海 | 桃林366#顶湖村南台公变 | 10 | 400 | 上级设备容量受限
11493 | 东海 | 石梁河241#医院门前公变 | 10 | 400 | 上级设备容量受限
11494 | 东海 | 李埝231#小区商业街公变 | 10 | 400 | 上级设备容量受限
11495 | 东海 | 石湖210#团池五组公变 | 10 | 200 | 上级设备容量受限
11496 | 东海 | 白塔268#于庄二组公变 | 10 | 400 | 上级设备容量受限
11497 | 东海 | 青湖229#贸商城2期1#主变 | 10 | 800 | 上级设备容量受限
11498 | 东海 | 青湖230#贸商城2期2#主变 | 10 | 800 | 上级设备容量受限
11499 | 东海 | 山左口255#石河大棚二台公变 | 10 | 400 | 上级设备容量受限
11500 | 东海 | 石榴328#浦西6组电站公变 | 10 | 200 | 上级设备容量受限
11501 | 东海 | 山左口209#芝麻北湖公变 | 10 | 200 | 上级设备容量受限
11502 | 东海 | 东海城网1540#香江柒号院1#小区变兼开闭所4#公变 | 10 | 800 | 上级设备容量受限
11503 | 东海 | 洪庄248#薛团电站公变 | 10 | 400 | 上级设备容量受限
11504 | 东海 | 桃林441#农服中台公变 | 10 | 400 | 上级设备容量受限
11505 | 东海 | 桃林473#酒联桥台东台公变 | 10 | 400 | 上级设备容量受限
11506 | 东海 | 石梁河281#石梁河东台新增公变 | 10 | 400 | 上级设备容量受限
11507 | 东海 | 桃林451#韩庄东台公变 | 10 | 400 | 上级设备容量受限
11508 | 东海 | 石湖228#楚团一二组公变 | 10 | 400 | 上级设备容量受限
11509 | 东海 | 东海城网658#聚龙公馆2#配变 | 10 | 800 | 上级设备容量受限
11510 | 东海 | 东海城网657#聚龙公馆2#配变 | 10 | 800 | 上级设备容量受限
11511 | 东海 | 东海城网659#聚龙公馆2#配变 | 10 | 800 | 上级设备容量受限
11512 | 东海 | 东海城网660#聚龙公馆2#配变 | 10 | 800 | 上级设备容量受限
11513 | 东海 | 东海城网1214#翡翠公馆1#开闭所兼1#配电室2#公变 | 10 | 800 | 上级设备容量受限
11514 | 东海 | 东海城网685号英疃安置房公变 | 10 | 315 | 上级设备容量受限
11515 | 东海 | 洪庄250#郭马三组东台公变 | 10 | 400 | 上级设备容量受限
11516 | 东海 | 桃林498#桃东小马庄东庄公变 | 10 | 400 | 上级设备容量受限
11517 | 东海 | 山左口229#机关南三台公变 | 10 | 400 | 上级设备容量受限
11518 | 东海 | 青湖330#东园七组公变 | 10 | 400 | 上级设备容量受限
11519 | 东海 | 东海城网663#钱塘玉景园公变 | 10 | 800 | 上级设备容量受限
11520 | 东海 | 东海城网1219#翡翠公馆2#配电室3#主变 | 10 | 800 | 上级设备容量受限
11521 | 东海 | 双店285#百合花园小区1#主变 | 10 | 630 | 上级设备容量受限
11522 | 东海 | 白塔277#王小埠一组公变 | 10 | 400 | 本级设备容量受限
11523 | 东海 | 青湖300#东岭东二台公变 | 10 | 400 | 上级设备容量受限
11524 | 东海 | 温泉125#徐庄东台公变 | 10 | 400 | 上级设备容量受限
11525 | 东海 | 石榴409#杨圩2组西台公变 | 10 | 400 | 上级设备容量受限
11526 | 东海 | 黄川347#宋吴闸西公变 | 10 | 200 | 上级设备容量受限
11527 | 东海 | 双店305#东池西二台公变 | 10 | 400 | 上级设备容量受限
11528 | 东海 | 房山163#陆圩十一组北台公变 | 10 | 200 | 上级设备容量受限
11529 | 东海 | 白塔359#东柳开发区铁塔公变 | 10 | 400 | 上级设备容量受限
11530 | 东海 | 桃林460#大李桥北台公变 | 10 | 400 | 上级设备容量受限
11531 | 东海 | 东海城网1292#红星星都荟小区5#小区变4#公变 | 10 | 800 | 上级设备容量受限
11532 | 东海 | 牛山339#湖南西台公变 | 10 | 200 | 本级设备容量受限
11533 | 东海 | 黄川004#宋吴南2台公变 | 10 | 400 | 本级设备容量受限
11534 | 东海 | 黄川155#胜昔北台公变 | 10 | 400 | 上级设备容量受限
11535 | 东海 | 横沟219#房埠村东台3#公变 | 10 | 400 | 上级设备容量受限
11536 | 东海 | 黄川055#南湾西台（新增）公变 | 10 | 400 | 本级设备容量受限
11537 | 东海 | 黄川158#许村东2台公变 | 10 | 400 | 本级设备容量受限
11538 | 东海 | 黄川003#宋吴南台（增容）公变 | 10 | 400 | 本级设备容量受限
11539 | 东海 | 双店211#机关中二台公变 | 10 | 400 | 上级设备容量受限
11540 | 东海 | 黄川106#宋吴北台公变 | 10 | 400 | 上级设备容量受限
11541 | 东海 | 房山445#山后石桥北台公变 | 10 | 400 | 本级设备容量受限
11542 | 东海 | 桃林357#道埝二站西南台公变 | 10 | 200 | 上级设备容量受限
11543 | 东海 | 黄川377#桃李村二组公变 | 10 | 400 | 上级设备容量受限
11544 | 东海 | 黄川339#宋吴闸公变 | 10 | 400 | 上级设备容量受限
11545 | 东海 | 东海城网钱塘玉景园2号配电室城网778#公变 | 10 | 800 | 上级设备容量受限
11546 | 东海 | 东海城网钱塘玉景园2号配电室城网779#公变 | 10 | 800 | 上级设备容量受限
11547 | 东海 | 东海城网钱塘玉景园3号配电室城网780#公变 | 10 | 800 | 上级设备容量受限
11548 | 东海 | 东海城网钱塘玉景园3号配电室城网781#公变 | 10 | 800 | 上级设备容量受限
11549 | 东海 | 驼峰349#上林李恒祝公变 | 10 | 400 | 上级设备容量受限
11550 | 东海 | 山左口232#中寨东南大棚公变 | 10 | 200 | 上级设备容量受限
11551 | 东海 | 南辰107#南辰村公变 | 10 | 400 | 本级设备容量受限
11552 | 东海 | 石榴389#麻汪1组西台公变 | 10 | 400 | 上级设备容量受限
11553 | 东海 | 李埝205#变山西头八组西台 | 10 | 200 | 本级设备容量受限
11554 | 东海 | 青湖368#花荡村二台公变 | 10 | 400 | 上级设备容量受限
11555 | 东海 | 牛山270#望东孙丙雪门前公变 | 10 | 400 | 上级设备容量受限
11556 | 东海 | 黄川370#上河村学校公变 | 10 | 400 | 本级设备容量受限
11557 | 东海 | 桃林359#盛世华府小区二期4#主变 | 10 | 800 | 上级设备容量受限
11558 | 东海 | 驼峰374#上湾桥东公变 | 10 | 400 | 上级设备容量受限
11559 | 东海 | 东海城网1304#红星星都荟小区8#小区变4#公变 | 10 | 800 | 上级设备容量受限
11560 | 东海 | 横沟204#罗庄一二组公变 | 10 | 400 | 上级设备容量受限
11561 | 东海 | 石梁河262#袁湖南台公变 | 10 | 400 | 上级设备容量受限
11562 | 东海 | 黄川344#焦顶南台公变 | 10 | 200 | 上级设备容量受限
11563 | 东海 | 洪庄245#陈西一组中台公变 | 10 | 400 | 上级设备容量受限
11564 | 东海 | 安峰466#毛北李庄东台公变 | 10 | 400 | 本级设备容量受限
11565 | 东海 | 石湖218#西池南台公变 | 10 | 400 | 上级设备容量受限
11566 | 东海 | 驼峰251#粮管所公变 | 10 | 400 | 上级设备容量受限
11567 | 东海 | 温泉013#变机关针织厂公变 | 10 | 400 | 上级设备容量受限
11568 | 东海 | 山左口275#吴庄小区北台箱变公变 | 10 | 630 | 上级设备容量受限
11569 | 东海 | 安峰116#库西蔡湖公变 | 10 | 200 | 本级设备容量受限
11570 | 东海 | 桃林448#徐西西北台公变 | 10 | 400 | 上级设备容量受限
11571 | 东海 | 石湖024#团池村台公变 | 10 | 200 | 上级设备容量受限
11572 | 东海 | 石湖022#徐庄村台公变 | 10 | 400 | 本级设备容量受限
11573 | 东海 | 石湖027#尤庄村台公变 | 10 | 400 | 本级设备容量受限
11574 | 东海 | 石湖032#廖瑭村公变 | 10 | 400 | 本级设备容量受限
11575 | 东海 | 石湖034#廖瑭南台公变 | 10 | 400 | 本级设备容量受限
11576 | 东海 | 石湖035#池庄北台公变 | 10 | 400 | 本级设备容量受限
11577 | 东海 | 石湖036#池庄南台公变 | 10 | 200 | 上级设备容量受限
11578 | 东海 | 李埝057#机关一台公变 | 10 | 400 | 上级设备容量受限
11579 | 东海 | 李埝055#机关二台公变 | 10 | 400 | 上级设备容量受限
11580 | 东海 | 李埝059#邵家三组东台公变 | 10 | 400 | 上级设备容量受限
11581 | 东海 | 李埝060#乡镇小区南台公变 | 10 | 200 | 上级设备容量受限
11582 | 东海 | 石湖061#金塘3组公变 | 10 | 400 | 上级设备容量受限
11583 | 东海 | 石湖057#乔团大棚西台公变 | 10 | 200 | 上级设备容量受限
11584 | 东海 | 石湖058#乔团大棚中台公变 | 10 | 200 | 上级设备容量受限
11585 | 东海 | 李埝021#敬老院公变 | 10 | 400 | 上级设备容量受限
11586 | 东海 | 李埝020#连汪南台公变 | 10 | 200 | 本级设备容量受限
11587 | 东海 | 李埝028#恰恰四组公变 | 10 | 200 | 上级设备容量受限
11588 | 东海 | 李埝025#石寨电站公变 | 10 | 400 | 上级设备容量受限
11589 | 东海 | 李埝064#一分场东台公变 | 10 | 200 | 上级设备容量受限
11590 | 东海 | 李埝022#石寨村公变 | 10 | 400 | 上级设备容量受限
11591 | 东海 | 李埝023#石寨北台公变 | 10 | 400 | 上级设备容量受限
11592 | 东海 | 青湖007#青南北台公变 | 10 | 400 | 上级设备容量受限
11593 | 东海 | 青湖010#党委台区 | 10 | 400 | 上级设备容量受限
11594 | 东海 | 青湖009#闸东台区 | 10 | 400 | 上级设备容量受限
11595 | 东海 | 青湖008#齐庄东台 | 10 | 400 | 本级设备容量受限
11596 | 东海 | 青湖011#东岭村公变 | 10 | 400 | 上级设备容量受限
11597 | 东海 | 双店008#河口村台公变 | 10 | 400 | 上级设备容量受限
11598 | 东海 | 张湾002#卸房村东公变 | 10 | 315 | 本级设备容量受限
11599 | 东海 | 驼峰077#洪小庄公变 | 10 | 315 | 本级设备容量受限
11600 | 东海 | 安峰125#马圩村台公变 | 10 | 400 | 本级设备容量受限
11601 | 东海 | 安峰124#侍庄村台公变 | 10 | 400 | 上级设备容量受限
11602 | 东海 | 桃林092#顶湖西台公变 | 10 | 400 | 本级设备容量受限
11603 | 东海 | 安峰086#峰南11组公变 | 10 | 200 | 本级设备容量受限
11604 | 东海 | 安峰081#峰南7、8组公变 | 10 | 200 | 上级设备容量受限
11605 | 东海 | 桃林105#马芹东台公变 | 10 | 400 | 上级设备容量受限
11606 | 东海 | 桃林104#马芹西台公变 | 10 | 400 | 本级设备容量受限
11607 | 东海 | 平明106#马汪葛庄公变 | 10 | 200 | 本级设备容量受限
11608 | 东海 | 桃林083#南芹村台公变 | 10 | 400 | 本级设备容量受限
11609 | 东海 | 桃林103#南芹西台公变 | 10 | 400 | 上级设备容量受限
11610 | 东海 | 桃林101#南芹东台公变 | 10 | 400 | 上级设备容量受限
11611 | 东海 | 山左口097#团林西南台公变 | 10 | 400 | 上级设备容量受限
11612 | 东海 | 山左口025#芝麻东台公变 | 10 | 400 | 上级设备容量受限
11613 | 东海 | 山左口037#新三队公变 | 10 | 315 | 上级设备容量受限
11614 | 东海 | 桃林067#桃北六台公变 | 10 | 400 | 上级设备容量受限
11615 | 东海 | 桃林129#桃北五组公变 | 10 | 400 | 上级设备容量受限
11616 | 东海 | 山左口023#吴庄公变 | 10 | 200 | 上级设备容量受限
11617 | 东海 | 山左口028#石河北台公变 | 10 | 315 | 上级设备容量受限
11618 | 东海 | 山左口054#王庄北台公变 | 10 | 200 | 本级设备容量受限
11619 | 东海 | 桃林069#桃北三台公变 | 10 | 400 | 上级设备容量受限
11620 | 东海 | 桃林066#桃北五台公变 | 10 | 400 | 上级设备容量受限
11621 | 东海 | 桃林130#桃北十一组公变 | 10 | 200 | 上级设备容量受限
11622 | 东海 | 桃林068#桃北四台公变 | 10 | 400 | 本级设备容量受限
11623 | 东海 | 山左口042#南寨八组公变 | 10 | 200 | 上级设备容量受限
11624 | 东海 | 桃林063#桃西村台公变 | 10 | 400 | 本级设备容量受限
11625 | 东海 | 桃林133#苏果西台公变 | 10 | 200 | 上级设备容量受限
11626 | 东海 | 桃林058#供电所东台公变 | 10 | 400 | 上级设备容量受限
11627 | 东海 | 桃林053#桃东二台公变 | 10 | 315 | 上级设备容量受限
11628 | 东海 | 山左口040#南寨东台公变 | 10 | 200 | 上级设备容量受限
11629 | 东海 | 桃林074#桃东中台公变 | 10 | 400 | 本级设备容量受限
11630 | 东海 | 山左口041#南寨西台公变 | 10 | 400 | 上级设备容量受限
11631 | 东海 | 桃林137#变金三角东台公变 | 10 | 400 | 上级设备容量受限
11632 | 东海 | 山左口038#北寨南台公变 | 10 | 400 | 上级设备容量受限
11633 | 东海 | 桃林139#桃东开发新村公变 | 10 | 400 | 上级设备容量受限
11634 | 东海 | 桃林135#桃西新村公变 | 10 | 400 | 上级设备容量受限
11635 | 东海 | 山左口013#西岭西台公变 | 10 | 400 | 本级设备容量受限
11636 | 东海 | 山左口051#白石头南台公变 | 10 | 200 | 本级设备容量受限
11637 | 东海 | 山左口050#下左西台公变 | 10 | 315 | 上级设备容量受限
11638 | 东海 | 山左口022#岭南公变 | 10 | 200 | 上级设备容量受限
11639 | 东海 | 牛山278#英疃村军付浴池公变 | 10 | 400 | 上级设备容量受限
11640 | 东海 | 白塔071#白塔村扶贫公变 | 10 | 400 | 本级设备容量受限
11641 | 东海 | 白塔069#白塔中学北公变 | 10 | 200 | 上级设备容量受限
11642 | 东海 | 桃林059#关汪北台公变 | 10 | 400 | 本级设备容量受限
11643 | 东海 | 桃林047#变小桃林村台公变 | 10 | 315 | 本级设备容量受限
11644 | 东海 | 桃林062#七埝小学东台公变 | 10 | 400 | 上级设备容量受限
11645 | 东海 | 桃林132#桃东一组中台公变 | 10 | 400 | 上级设备容量受限
11646 | 东海 | 桃林138#桃林汽车站台公变 | 10 | 400 | 上级设备容量受限
11647 | 东海 | 桃林049#彭才村公变 | 10 | 400 | 本级设备容量受限
11648 | 东海 | 桃林054#七埝一组公变 | 10 | 315 | 本级设备容量受限
11649 | 东海 | 桃林046#七埝村公变 | 10 | 400 | 上级设备容量受限
11650 | 东海 | 桃林052#徐才庄公变 | 10 | 200 | 上级设备容量受限
11651 | 东海 | 桃林051#七埝八组公变 | 10 | 400 | 上级设备容量受限
11652 | 东海 | 桃林048#卢沃村台公变 | 10 | 315 | 上级设备容量受限
11653 | 东海 | 平明149#瓦基村一组公变 | 10 | 400 | 本级设备容量受限
11654 | 东海 | 平明050#鱼林东台公变 | 10 | 200 | 本级设备容量受限
11655 | 东海 | 石湖007#尤塘东台公变 | 10 | 200 | 本级设备容量受限
11656 | 东海 | 石湖009#小尤塘公变 | 10 | 200 | 上级设备容量受限
11657 | 东海 | 双店007#棠树北台公变 | 10 | 200 | 本级设备容量受限
11658 | 东海 | 石湖010#金塘村台公变 | 10 | 200 | 上级设备容量受限
11659 | 东海 | 石湖060#金塘4组公变 | 10 | 160 | 本级设备容量受限
11660 | 东海 | 石湖011#金塘北台公变 | 10 | 200 | 本级设备容量受限
11661 | 东海 | 石湖016#贺庄村台公变 | 10 | 200 | 上级设备容量受限
11662 | 东海 | 石湖018#黄塘东台公变 | 10 | 400 | 上级设备容量受限
11663 | 东海 | 双店006#棠树东庄公变 | 10 | 200 | 上级设备容量受限
11664 | 东海 | 石湖050#石湖5组公变 | 10 | 400 | 本级设备容量受限
11665 | 东海 | 石湖066#石湖78组公变 | 10 | 400 | 本级设备容量受限
11666 | 东海 | 平明179#陈墩八组公变 | 10 | 400 | 本级设备容量受限
11667 | 东海 | 平明069#南场头东台公变 | 10 | 400 | 本级设备容量受限
11668 | 东海 | 石榴050#小里一组公变 | 10 | 200 | 上级设备容量受限
11669 | 东海 | 平明070#南场头村公变 | 10 | 400 | 本级设备容量受限
11670 | 东海 | 石榴048#小里村公变 | 10 | 400 | 上级设备容量受限
11671 | 东海 | 石榴044#三里村台公变 | 10 | 400 | 上级设备容量受限
11672 | 东海 | 石榴046#三里七组南台公变 | 10 | 400 | 上级设备容量受限
11673 | 东海 | 山左口039#北寨北台公变 | 10 | 400 | 上级设备容量受限
11674 | 东海 | 山左口043#中寨南台公变 | 10 | 200 | 上级设备容量受限
11675 | 东海 | 山左口003#机关北台公变 | 10 | 400 | 上级设备容量受限
11676 | 东海 | 桃林123#桃林小区公变 | 10 | 400 | 上级设备容量受限
11677 | 东海 | 桃林122#变桃北小区公变 | 10 | 400 | 上级设备容量受限
11678 | 东海 | 桃林119#华庄村台公变 | 10 | 400 | 本级设备容量受限
11679 | 东海 | 桃林116#官庄村南台公变 | 10 | 400 | 上级设备容量受限
11680 | 东海 | 桃林109#官庄村台公变 | 10 | 400 | 上级设备容量受限
11681 | 东海 | 桃林115#官庄村东台公变 | 10 | 315 | 本级设备容量受限
11682 | 东海 | 桃林124#官庄小王庄公变 | 10 | 200 | 上级设备容量受限
11683 | 东海 | 驼峰079#曹浦四台（西）公变 | 10 | 400 | 本级设备容量受限
11684 | 东海 | 驼峰087#老区5台公变 | 10 | 400 | 上级设备容量受限
11685 | 东海 | 驼峰070#后坞墩东台公变 | 10 | 400 | 上级设备容量受限
11686 | 东海 | 驼峰072#前坞墩东台公变 | 10 | 200 | 本级设备容量受限
11687 | 东海 | 驼峰068#程庄东台公变 | 10 | 200 | 本级设备容量受限
11688 | 东海 | 驼峰067#程庄西台公变 | 10 | 200 | 上级设备容量受限
11689 | 东海 | 驼峰055#老区北台公变 | 10 | 400 | 上级设备容量受限
11690 | 东海 | 驼峰052#老区东台公变 | 10 | 400 | 上级设备容量受限
11691 | 东海 | 驼峰050#早塘南台公变 | 10 | 200 | 上级设备容量受限
11692 | 东海 | 驼峰103#早塘电站公变 | 10 | 200 | 上级设备容量受限
11693 | 东海 | 驼峰102#上湾非晶变公变 | 10 | 400 | 上级设备容量受限
11694 | 东海 | 驼峰059#鲁兰东台公变 | 10 | 400 | 上级设备容量受限
11695 | 东海 | 驼峰058#鲁兰南台公变 | 10 | 400 | 上级设备容量受限
11696 | 东海 | 驼峰060#鲁兰西台公变 | 10 | 400 | 本级设备容量受限
11697 | 东海 | 驼峰062#苗庄西台公变 | 10 | 200 | 本级设备容量受限
11698 | 东海 | 驼峰066#杨大庄西台公变 | 10 | 400 | 上级设备容量受限
11699 | 东海 | 驼峰045#下湾东台公变 | 10 | 400 | 本级设备容量受限
11700 | 东海 | 平明213#汤庄村管庄公变 | 10 | 400 | 本级设备容量受限
11701 | 东海 | 平明001#王力东台公变 | 10 | 200 | 本级设备容量受限
11702 | 东海 | 平明013#赵口后队公变 | 10 | 200 | 本级设备容量受限
11703 | 东海 | 平明016#汤庄前胡组公变 | 10 | 200 | 本级设备容量受限
11704 | 东海 | 白塔262#王小布大棚公变 | 10 | 200 | 上级设备容量受限
11705 | 东海 | 桃林040#徐东村三台公变 | 10 | 400 | 本级设备容量受限
11706 | 东海 | 桃林041#徐东北台公变 | 10 | 400 | 本级设备容量受限
11707 | 东海 | 桃林028#徐西东台公变 | 10 | 200 | 本级设备容量受限
11708 | 东海 | 桃林023#变营北村台 | 10 | 400 | 上级设备容量受限
11709 | 东海 | 桃林145#石埠机关东台公变 | 10 | 315 | 本级设备容量受限
11710 | 东海 | 桃林149#营南变公变 | 10 | 400 | 上级设备容量受限
11711 | 东海 | 驼峰004#新区一台公变 | 10 | 400 | 上级设备容量受限
11712 | 东海 | 驼峰005#八湖西台公变 | 10 | 250 | 本级设备容量受限
11713 | 东海 | 桃林038#东石南台公变 | 10 | 315 | 本级设备容量受限
11714 | 东海 | 驼峰003#南榴村东台公变 | 10 | 315 | 本级设备容量受限
11715 | 东海 | 驼峰099#南榴西北台公变 | 10 | 200 | 本级设备容量受限
11716 | 东海 | 牛山018#郇圩村公变 | 10 | 400 | 本级设备容量受限
11717 | 东海 | 牛山022#郇圩8组公变 | 10 | 200 | 本级设备容量受限
11718 | 东海 | 桃林141#徐庄东台公变 | 10 | 200 | 本级设备容量受限
11719 | 东海 | 桃林009#西石村台公变 | 10 | 315 | 本级设备容量受限
11720 | 东海 | 牛山001#葛宅小区公变 | 10 | 315 | 本级设备容量受限
11721 | 东海 | 牛山003#葛宅5-6组公变 | 10 | 400 | 本级设备容量受限
11722 | 东海 | 牛山006#杨墩村公变 | 10 | 315 | 本级设备容量受限
11723 | 东海 | 驼峰008#麦南西台公变 | 10 | 400 | 本级设备容量受限
11724 | 东海 | 驼峰007#麦南东台公变 | 10 | 200 | 本级设备容量受限
11725 | 东海 | 驼峰009#麦坡东台公变 | 10 | 400 | 上级设备容量受限
11726 | 东海 | 驼峰011#新区二台公变 | 10 | 400 | 上级设备容量受限
11727 | 东海 | 张湾063#印屯陈庄公变 | 10 | 400 | 本级设备容量受限
11728 | 东海 | 白塔033#山北头西公变 | 10 | 400 | 本级设备容量受限
11729 | 东海 | 白塔038#东柳村东公变 | 10 | 200 | 上级设备容量受限
11730 | 东海 | 白塔040#西柳村公变 | 10 | 200 | 本级设备容量受限
11731 | 东海 | 白塔036#晏圩村公变 | 10 | 200 | 本级设备容量受限
11732 | 东海 | 张湾071#马墩村部公变 | 10 | 315 | 本级设备容量受限
11733 | 东海 | 桃林011#道埝二站公变 | 10 | 200 | 上级设备容量受限
11734 | 东海 | 桃林001#上河村台公变 | 10 | 400 | 本级设备容量受限
11735 | 东海 | 桃林025#上河南台公变 | 10 | 200 | 上级设备容量受限
11736 | 东海 | 桃林020#陈州西台公变 | 10 | 400 | 本级设备容量受限
11737 | 东海 | 桃林004#陈州北台公变 | 10 | 400 | 本级设备容量受限
11738 | 东海 | 桃林005#变陈州南台 | 10 | 400 | 本级设备容量受限
11739 | 东海 | 桃林039#陈州九组公变 | 10 | 400 | 上级设备容量受限
11740 | 东海 | 桃林088#白岭南台公变 | 10 | 200 | 本级设备容量受限
11741 | 东海 | 桃林036#水湖西台公变 | 10 | 400 | 上级设备容量受限
11742 | 东海 | 桃林007#水湖王庄公变 | 10 | 200 | 上级设备容量受限
11743 | 东海 | 桃林021#大李西台公变 | 10 | 400 | 本级设备容量受限
11744 | 东海 | 桃林022#大李东台公变 | 10 | 400 | 本级设备容量受限
11745 | 东海 | 桃林077#孔岭村台公变 | 10 | 400 | 上级设备容量受限
11746 | 东海 | 桃林017#大李八组公变 | 10 | 400 | 本级设备容量受限
11747 | 东海 | 桃林084#兰田科技园公变 | 10 | 200 | 上级设备容量受限
11748 | 东海 | 桃林096#张陈西台公变 | 10 | 400 | 上级设备容量受限
11749 | 东海 | 桃林095#张陈三台公变 | 10 | 400 | 上级设备容量受限
11750 | 东海 | 桃林080#张陈一组公变 | 10 | 400 | 上级设备容量受限
11751 | 东海 | 桃林090#各庄南台公变 | 10 | 400 | 本级设备容量受限
11752 | 东海 | 桃林151#各庄中台公变 | 10 | 315 | 上级设备容量受限
11753 | 东海 | 桃林089#各庄村台公变 | 10 | 200 | 上级设备容量受限
11754 | 东海 | 桃林100#苗庄村西台公变 | 10 | 400 | 上级设备容量受限
11755 | 东海 | 桃林078#苗庄村东台公变 | 10 | 400 | 上级设备容量受限
11756 | 东海 | 桃林085#各庄小新庄公变 | 10 | 200 | 本级设备容量受限
11757 | 东海 | 山左口006#机关二台公变 | 10 | 400 | 上级设备容量受限
11758 | 东海 | 平明074#平明南台公变 | 10 | 200 | 本级设备容量受限
11759 | 东海 | 平明102#布上东台公变 | 10 | 200 | 本级设备容量受限
11760 | 东海 | 山左口017#鲁庄二组公变 | 10 | 400 | 上级设备容量受限
11761 | 东海 | 平明099#纪荡小王庄公变 | 10 | 400 | 本级设备容量受限
11762 | 东海 | 横沟024#西连湾电站变公变 | 10 | 200 | 上级设备容量受限
11763 | 东海 | 山左口018号鲁庄三组公变 | 10 | 400 | 上级设备容量受限
11764 | 东海 | 平明084#虎山卞庄公变 | 10 | 400 | 本级设备容量受限
11765 | 东海 | 山左口021#鲁庄村台公变 | 10 | 400 | 上级设备容量受限
11766 | 东海 | 山左口020#鲁庄五组公变 | 10 | 200 | 本级设备容量受限
11767 | 东海 | 山左口075#单新庄西台公变 | 10 | 400 | 上级设备容量受限
11768 | 东海 | 平明092#王巷北台公变 | 10 | 200 | 本级设备容量受限
11769 | 东海 | 李埝065#石寨五组西台公变 | 10 | 400 | 上级设备容量受限
11770 | 东海 | 山左口009#英山三台公变 | 10 | 200 | 本级设备容量受限
11771 | 东海 | 李埝033#东李埝南台公变 | 10 | 400 | 上级设备容量受限
11772 | 东海 | 李埝037#西李埝东台公变 | 10 | 200 | 上级设备容量受限
11773 | 东海 | 李埝036#西李埝西台公变 | 10 | 400 | 上级设备容量受限
11774 | 东海 | 张湾029#河南桂庄组公变 | 10 | 200 | 本级设备容量受限
11775 | 东海 | 山左口059#团林工业小区公变 | 10 | 400 | 上级设备容量受限
11776 | 东海 | 李埝038#高山东台公变 | 10 | 200 | 上级设备容量受限
11777 | 东海 | 李埝039#高山村台公变 | 10 | 400 | 上级设备容量受限
11778 | 东海 | 李埝044#黑豆涧西台公变 | 10 | 400 | 上级设备容量受限
11779 | 东海 | 李埝045#邵家村公变 | 10 | 200 | 上级设备容量受限
11780 | 东海 | 横沟014#三合南台变公变 | 10 | 200 | 上级设备容量受限
11781 | 东海 | 李埝048#五联东台公变 | 10 | 200 | 上级设备容量受限
11782 | 东海 | 李埝050#五联二组公变 | 10 | 200 | 上级设备容量受限
11783 | 东海 | 李埝052#五联电站公变 | 10 | 200 | 上级设备容量受限
11784 | 东海 | 横沟015#三合北台变公变 | 10 | 200 | 上级设备容量受限
11785 | 东海 | 横沟019#东连湾西小庄变公变 | 10 | 400 | 本级设备容量受限
11786 | 东海 | 横沟061#西连湾东台变公变 | 10 | 400 | 上级设备容量受限
11787 | 东海 | 横沟020#西连湾村台变公变 | 10 | 400 | 本级设备容量受限
11788 | 东海 | 横沟021#西连湾北台变公变 | 10 | 400 | 上级设备容量受限
11789 | 东海 | 李埝002#辉山七组公变 | 10 | 400 | 上级设备容量受限
11790 | 东海 | 李埝004#东高埝三组公变 | 10 | 200 | 上级设备容量受限
11791 | 东海 | 李埝007#西高埝北台公变 | 10 | 400 | 上级设备容量受限
11792 | 东海 | 桃林098#葛芹北台公变 | 10 | 400 | 本级设备容量受限
11793 | 东海 | 桃林099#葛芹南台公变 | 10 | 200 | 上级设备容量受限
11794 | 东海 | 温泉016#变机关老党委公变 | 10 | 315 | 上级设备容量受限
11795 | 东海 | 驼峰043#驼南南站公变 | 10 | 200 | 上级设备容量受限
11796 | 东海 | 驼峰032#驼南村南台公变 | 10 | 315 | 上级设备容量受限
11797 | 东海 | 驼峰031#驼南村北台公变 | 10 | 400 | 上级设备容量受限
11798 | 东海 | 李埝012#楼山东台公变 | 10 | 400 | 上级设备容量受限
11799 | 东海 | 驼峰040#古庄村南台公变 | 10 | 400 | 本级设备容量受限
11800 | 东海 | 驼峰039#古庄北台公变 | 10 | 400 | 上级设备容量受限
11801 | 东海 | 驼峰037#三汪南台公变 | 10 | 400 | 本级设备容量受限
11802 | 东海 | 驼峰020#后墙西台公变 | 10 | 315 | 本级设备容量受限
11803 | 东海 | 驼峰019#后墙东台公变 | 10 | 200 | 本级设备容量受限
11804 | 东海 | 李埝017#林场一分场公变 | 10 | 400 | 上级设备容量受限
11805 | 东海 | 驼峰023#董马村二台公变 | 10 | 200 | 本级设备容量受限
11806 | 东海 | 驼峰025#董马村四台公变 | 10 | 400 | 本级设备容量受限
11807 | 东海 | 驼峰035#三汪北台公变 | 10 | 400 | 上级设备容量受限
11808 | 东海 | 李埝015#山西头村公变 | 10 | 400 | 本级设备容量受限
11809 | 东海 | 驼峰088#三汪西台公变 | 10 | 400 | 上级设备容量受限
11810 | 东海 | 驼峰034#朱布西台公变 | 10 | 315 | 本级设备容量受限
11811 | 东海 | 驼峰033#朱布东台公变 | 10 | 200 | 本级设备容量受限
11812 | 东海 | 驼峰027#下湾5、6队中台公变 | 10 | 200 | 本级设备容量受限
11813 | 东海 | 李埝014#山西头电站公变 | 10 | 400 | 本级设备容量受限
11814 | 东海 | 双店041#范庄村公变 | 10 | 400 | 上级设备容量受限
11815 | 东海 | 双店038#北沟村东台公变 | 10 | 200 | 上级设备容量受限
11816 | 东海 | 双店043#三铺小庄公变 | 10 | 200 | 本级设备容量受限
11817 | 东海 | 双店095#北沟310东公变 | 10 | 200 | 上级设备容量受限
11818 | 东海 | 双店079#北沟小学公变 | 10 | 200 | 本级设备容量受限
11819 | 东海 | 南辰005#机关公变 | 10 | 400 | 上级设备容量受限
11820 | 东海 | 石榴027#柳汪东台公变 | 10 | 200 | 上级设备容量受限
11821 | 东海 | 石榴029#转水洪村公变 | 10 | 200 | 本级设备容量受限
11822 | 东海 | 石榴093#东安西二台公变 | 10 | 160 | 上级设备容量受限
11823 | 东海 | 石榴031#东安村公变 | 10 | 400 | 本级设备容量受限
11824 | 东海 | 石榴034#兴隆村台公变 | 10 | 400 | 上级设备容量受限
11825 | 东海 | 石榴033#东安一组公变 | 10 | 400 | 本级设备容量受限
11826 | 东海 | 房山235#林疃北台公变 | 10 | 400 | 本级设备容量受限
11827 | 东海 | 房山052#前林东台公变 | 10 | 400 | 本级设备容量受限
11828 | 东海 | 房山055#后林西台公变 | 10 | 400 | 本级设备容量受限
11829 | 东海 | 房山056#赵于村台公变 | 10 | 400 | 本级设备容量受限
11830 | 东海 | 横沟050#变罗庄西台公变 | 10 | 400 | 本级设备容量受限
11831 | 东海 | 横沟030#变罗庄东台公变 | 10 | 400 | 本级设备容量受限
11832 | 东海 | 横沟031#变房埠村公变 | 10 | 400 | 上级设备容量受限
11833 | 东海 | 横沟032#变房埠村东台公变 | 10 | 400 | 本级设备容量受限
11834 | 东海 | 横沟034#变晓庄村公变 | 10 | 200 | 上级设备容量受限
11835 | 东海 | 横沟036#变晓庄六、八队公变 | 10 | 200 | 本级设备容量受限
11836 | 东海 | 横沟037#变甘汪河南公变 | 10 | 200 | 上级设备容量受限
11837 | 东海 | 横沟038#变甘汪村公变 | 10 | 400 | 本级设备容量受限
11838 | 东海 | 南辰008#南辰村公变 | 10 | 200 | 本级设备容量受限
11839 | 东海 | 横沟039#变甘汪西台公变 | 10 | 200 | 本级设备容量受限
11840 | 东海 | 南辰009#南辰村公变 | 10 | 400 | 本级设备容量受限
11841 | 东海 | 南辰011#南辰村西公变 | 10 | 200 | 上级设备容量受限
11842 | 东海 | 房山081#吴场丁庄公变 | 10 | 200 | 上级设备容量受限
11843 | 东海 | 横沟044#变机关南台公变 | 10 | 400 | 上级设备容量受限
11844 | 东海 | 横沟052#变横沟乡机关公变 | 10 | 200 | 上级设备容量受限
11845 | 东海 | 横沟043#变机关东台公变 | 10 | 400 | 上级设备容量受限
11846 | 东海 | 横沟047#变村东小庄公变 | 10 | 200 | 本级设备容量受限
11847 | 东海 | 横沟048#变村西小庄公变 | 10 | 400 | 本级设备容量受限
11848 | 东海 | 横沟049#变机关西台公变 | 10 | 400 | 上级设备容量受限
11849 | 东海 | 横沟045#变村5-6队公变 | 10 | 400 | 上级设备容量受限
11850 | 东海 | 洪庄017#连湾二三组公变 | 10 | 200 | 上级设备容量受限
11851 | 东海 | 房山177#吴场王庄公变 | 10 | 200 | 本级设备容量受限
11852 | 东海 | 横沟053#变机关(双友)公变 | 10 | 200 | 上级设备容量受限
11853 | 东海 | 房山084#尚仁王庄公变 | 10 | 200 | 本级设备容量受限
11854 | 东海 | 白塔074#马小布上庄公变 | 10 | 200 | 本级设备容量受限
11855 | 东海 | 白塔007#张井北扶贫公变 | 10 | 200 | 本级设备容量受限
11856 | 东海 | 白塔020#军屯北公变 | 10 | 315 | 本级设备容量受限
11857 | 东海 | 白塔065#布后二站公变 | 10 | 400 | 本级设备容量受限
11858 | 东海 | 白塔073#前营村南公变 | 10 | 200 | 本级设备容量受限
11859 | 东海 | 张湾024#河南顾前东台公变 | 10 | 200 | 本级设备容量受限
11860 | 东海 | 白塔010#后城东公变 | 10 | 200 | 本级设备容量受限
11861 | 东海 | 白塔009#后城西公变 | 10 | 200 | 本级设备容量受限
11862 | 东海 | 白塔008#前城村公变 | 10 | 200 | 本级设备容量受限
11863 | 东海 | 白塔005#小史圩公变 | 10 | 200 | 本级设备容量受限
11864 | 东海 | 石榴097#车庄西南台公变 | 10 | 200 | 本级设备容量受限
11865 | 东海 | 张湾049#中营1号公变 | 10 | 400 | 本级设备容量受限
11866 | 东海 | 张湾043#四营村十里组公变 | 10 | 200 | 本级设备容量受限
11867 | 东海 | 石榴055#西榴六组公变 | 10 | 400 | 本级设备容量受限
11868 | 东海 | 石榴057#西榴十三组公变 | 10 | 400 | 本级设备容量受限
11869 | 东海 | 石榴069#麻汪一组公变 | 10 | 400 | 上级设备容量受限
11870 | 东海 | 洪庄018#连湾四六组公变 | 10 | 400 | 上级设备容量受限
11871 | 东海 | 石榴061#蛤庄五组公变 | 10 | 400 | 上级设备容量受限
11872 | 东海 | 洪庄019#连湾五七组公变 | 10 | 200 | 上级设备容量受限
11873 | 东海 | 洪庄020#连湾八组公变 | 10 | 200 | 本级设备容量受限
11874 | 东海 | 石榴074#姜庄村公变 | 10 | 400 | 上级设备容量受限
11875 | 东海 | 石榴072#李白村台公变 | 10 | 200 | 上级设备容量受限
11876 | 东海 | 洪庄028#阳街七组公变 | 10 | 400 | 上级设备容量受限
11877 | 东海 | 石榴082#杨圩中台公变 | 10 | 400 | 本级设备容量受限
11878 | 东海 | 双店014#前双村台公变 | 10 | 200 | 本级设备容量受限
11879 | 东海 | 石榴083#杨圩西台公变 | 10 | 400 | 本级设备容量受限
11880 | 东海 | 洪庄033#王庄一三组公变 | 10 | 400 | 上级设备容量受限
11881 | 东海 | 曲阳060#城北西台公变 | 10 | 400 | 本级设备容量受限
11882 | 东海 | 横沟041#变石文港南台公变 | 10 | 315 | 本级设备容量受限
11883 | 东海 | 双店020#后昌村台公变 | 10 | 200 | 上级设备容量受限
11884 | 东海 | 洪庄104#薛团幼儿园公变 | 10 | 200 | 本级设备容量受限
11885 | 东海 | 洪庄042#陈栈五六组公变 | 10 | 200 | 上级设备容量受限
11886 | 东海 | 双店023#季岭北台公变 | 10 | 400 | 本级设备容量受限
11887 | 东海 | 横沟007#变塘坊电站台变公变 | 10 | 200 | 上级设备容量受限
11888 | 东海 | 横沟028#坡林二站台变公变 | 10 | 400 | 本级设备容量受限
11889 | 东海 | 横沟012#坡林村台变公变 | 10 | 400 | 本级设备容量受限
11890 | 东海 | 洪庄043#陈栈村公变 | 10 | 315 | 本级设备容量受限
11891 | 东海 | 洪庄051#陈栈二四组公变 | 10 | 200 | 本级设备容量受限
11892 | 东海 | 曲阳022#前张一台公变 | 10 | 400 | 本级设备容量受限
11893 | 东海 | 曲阳020#前张一队公变 | 10 | 400 | 本级设备容量受限
11894 | 东海 | 黄川081#镇南新区公变 | 10 | 630 | 上级设备容量受限
11895 | 东海 | 南辰012#长久村公变 | 10 | 400 | 本级设备容量受限
11896 | 东海 | 南辰013#郑村公变 | 10 | 200 | 上级设备容量受限
11897 | 东海 | 南辰014#东尧村公变 | 10 | 200 | 上级设备容量受限
11898 | 东海 | 黄川033#张庄村公变 | 10 | 200 | 本级设备容量受限
11899 | 东海 | 洪庄052#连东北台公变 | 10 | 200 | 上级设备容量受限
11900 | 东海 | 黄川036#上河3台公变 | 10 | 400 | 上级设备容量受限
11901 | 东海 | 黄川035#上河东台公变 | 10 | 200 | 本级设备容量受限
11902 | 东海 | 黄川037#下河村公变 | 10 | 200 | 上级设备容量受限
11903 | 东海 | 洪庄054#连东南台公变 | 10 | 400 | 上级设备容量受限
11904 | 东海 | 洪庄056#洪庄二组公变 | 10 | 400 | 上级设备容量受限
11905 | 东海 | 洪庄059#车站村公变 | 10 | 200 | 本级设备容量受限
11906 | 东海 | 平明017#汤庄南台公变 | 10 | 200 | 本级设备容量受限
11907 | 东海 | 温泉019#碱厂东公变 | 10 | 200 | 本级设备容量受限
11908 | 东海 | 黄川038#刘顶西台公变 | 10 | 200 | 本级设备容量受限
11909 | 东海 | 黄川039#刘顶东台公变 | 10 | 200 | 本级设备容量受限
11910 | 东海 | 黄川040#夹河东台公变 | 10 | 200 | 上级设备容量受限
11911 | 东海 | 曲阳009#学布3#变公变 | 10 | 200 | 本级设备容量受限
11912 | 东海 | 洪庄068#沟南三组公变 | 10 | 400 | 上级设备容量受限
11913 | 东海 | 黄川044#东布11-12队公变 | 10 | 200 | 上级设备容量受限
11914 | 东海 | 黄川045#东布3队（东布扶贫）公变 | 10 | 400 | 本级设备容量受限
11915 | 东海 | 黄川047#东布西台公变 | 10 | 200 | 本级设备容量受限
11916 | 东海 | 黄川050#西布南台公变 | 10 | 200 | 上级设备容量受限
11917 | 东海 | 温泉035#朱沟陈庄变 | 10 | 400 | 本级设备容量受限
11918 | 东海 | 温泉037#羽山村变 | 10 | 400 | 本级设备容量受限
11919 | 东海 | 曲阳027#城北北台公变 | 10 | 200 | 本级设备容量受限
11920 | 东海 | 石梁河01#机关一台公变 | 10 | 400 | 上级设备容量受限
11921 | 东海 | 石梁河02#胜泉东台公变 | 10 | 400 | 本级设备容量受限
11922 | 东海 | 安峰041#毛北一台公变 | 10 | 200 | 本级设备容量受限
11923 | 东海 | 安峰037#毛北严庄公变 | 10 | 200 | 本级设备容量受限
11924 | 东海 | 安峰039#毛北李庄公变 | 10 | 400 | 本级设备容量受限
11925 | 东海 | 安峰38#冯庄公变 | 10 | 200 | 上级设备容量受限
11926 | 东海 | 安峰043#毛北7、8组公变 | 10 | 400 | 本级设备容量受限
11927 | 东海 | 石梁河03#胜泉村台公变 | 10 | 400 | 本级设备容量受限
11928 | 东海 | 安峰044#王村公变 | 10 | 400 | 本级设备容量受限
11929 | 东海 | 石梁河04#大土山公变 | 10 | 400 | 上级设备容量受限
11930 | 东海 | 石梁河05#土山闫庄公变 | 10 | 400 | 上级设备容量受限
11931 | 东海 | 石梁河11#瓜安张洼公变 | 10 | 400 | 本级设备容量受限
11932 | 东海 | 石梁河12#瓜安村公变 | 10 | 400 | 本级设备容量受限
11933 | 东海 | 房山175号变芝麻东南台 | 10 | 400 | 本级设备容量受限
11934 | 东海 | 房山170号变芝麻四组台片 | 10 | 200 | 本级设备容量受限
11935 | 东海 | 房山169号变芝麻十组台片 | 10 | 400 | 本级设备容量受限
11936 | 东海 | 房山182号变房南村一台配变 | 10 | 315 | 本级设备容量受限
11937 | 东海 | 石梁河14#陈岭村台公变 | 10 | 400 | 上级设备容量受限
11938 | 东海 | 石梁河15#张湖村台公变 | 10 | 200 | 上级设备容量受限
11939 | 东海 | 石梁河16#兴庄南台公变 | 10 | 400 | 上级设备容量受限
11940 | 东海 | 房山004号变房北一台配变 | 10 | 400 | 上级设备容量受限
11941 | 东海 | 石梁河17#魏庄北台公变 | 10 | 200 | 本级设备容量受限
11942 | 东海 | 房山183号变房南二台配变 | 10 | 400 | 上级设备容量受限
11943 | 东海 | 房山178号变房北村台片 | 10 | 400 | 上级设备容量受限
11944 | 东海 | 房山210号变山后村台配变 | 10 | 400 | 上级设备容量受限
11945 | 东海 | 房山153号变山后东台配变 | 10 | 400 | 上级设备容量受限
11946 | 东海 | 黄川088#桃李工业区公变 | 10 | 315 | 上级设备容量受限
11947 | 东海 | 房山150号变山后河头配变 | 10 | 400 | 上级设备容量受限
11948 | 东海 | 黄川053#新丰村公变 | 10 | 400 | 本级设备容量受限
11949 | 东海 | 曲阳030#城南东台公变 | 10 | 400 | 本级设备容量受限
11950 | 东海 | 黄川071#许村西台公变 | 10 | 200 | 本级设备容量受限
11951 | 东海 | 黄川065#七里南台公变 | 10 | 400 | 上级设备容量受限
11952 | 东海 | 黄川068#和屯东台公变 | 10 | 400 | 本级设备容量受限
11953 | 东海 | 黄川072#临洪村公变 | 10 | 400 | 本级设备容量受限
11954 | 东海 | 黄川074#大尧村公变 | 10 | 400 | 上级设备容量受限
11955 | 东海 | 黄川077#大尧8-9队公变 | 10 | 200 | 本级设备容量受限
11956 | 东海 | 曲阳045#城西小学公变 | 10 | 400 | 上级设备容量受限
11957 | 东海 | 曲阳039#曲阳南台公变 | 10 | 400 | 本级设备容量受限
11958 | 东海 | 曲阳038#曲阳北台公变 | 10 | 200 | 本级设备容量受限
11959 | 东海 | 房山161号变双岭下庄 | 10 | 200 | 上级设备容量受限
11960 | 东海 | 房山185号变房北四台配变 | 10 | 400 | 上级设备容量受限
11961 | 东海 | 房山180号变柘塘西台配变 | 10 | 400 | 本级设备容量受限
11962 | 东海 | 房山179号变柘塘南台配变 | 10 | 400 | 本级设备容量受限
11963 | 东海 | 房山160号变柘塘北台配变 | 10 | 200 | 本级设备容量受限
11964 | 东海 | 房山159号变柘塘村台配变 | 10 | 200 | 本级设备容量受限
11965 | 东海 | 温泉042#变机关水厂公变 | 10 | 500 | 上级设备容量受限
11966 | 东海 | 曲阳035#陆湖北台公变 | 10 | 200 | 本级设备容量受限
11967 | 东海 | 温泉005#变尹湾东村公变 | 10 | 400 | 上级设备容量受限
11968 | 东海 | 温泉004#变尹湾西村公变 | 10 | 200 | 本级设备容量受限
11969 | 东海 | 温泉003#尹湾五六组公变 | 10 | 400 | 上级设备容量受限
11970 | 东海 | 南辰027#西山后公变 | 10 | 200 | 上级设备容量受限
11971 | 东海 | 石梁河20#王埠村台公变 | 10 | 200 | 本级设备容量受限
11972 | 东海 | 曲阳047#后曹庄西台公变 | 10 | 200 | 上级设备容量受限
11973 | 东海 | 温泉017#变机关北台福如东海公变 | 10 | 200 | 上级设备容量受限
11974 | 东海 | 曲阳048#前曹庄1#变公变 | 10 | 200 | 本级设备容量受限
11975 | 东海 | 曲阳051#前曹庄2#变公变 | 10 | 400 | 本级设备容量受限
11976 | 东海 | 石梁河25#韩湖村公变 | 10 | 400 | 上级设备容量受限
11977 | 东海 | 石梁河027#贾庄十队公变 | 10 | 200 | 上级设备容量受限
11978 | 东海 | 曲阳040#后曲阳一台公变 | 10 | 200 | 本级设备容量受限
11979 | 东海 | 石梁河028#后代村公变 | 10 | 400 | 上级设备容量受限
11980 | 东海 | 石梁河29#界埃村台公变 | 10 | 200 | 上级设备容量受限
11981 | 东海 | 石梁河30#瓜安范圩公变 | 10 | 100 | 本级设备容量受限
11982 | 东海 | 石梁河31#树墩东台公变 | 10 | 400 | 上级设备容量受限
11983 | 东海 | 石梁河32#贾庄西台公变 | 10 | 400 | 上级设备容量受限
11984 | 东海 | 石梁河33#张湖北台公变 | 10 | 400 | 上级设备容量受限
11985 | 东海 | 山左口001#马庄公变 | 10 | 200 | 上级设备容量受限
11986 | 东海 | 石梁河34#陈岭七队公变 | 10 | 400 | 本级设备容量受限
11987 | 东海 | 山左口002#双马公变 | 10 | 200 | 本级设备容量受限
11988 | 东海 | 石梁河39#树墩西台公变 | 10 | 400 | 本级设备容量受限
11989 | 东海 | 石梁河40#九龙果园公变 | 10 | 200 | 上级设备容量受限
11990 | 东海 | 石梁河41#九龙北台公变 | 10 | 200 | 上级设备容量受限
11991 | 东海 | 石梁河42#兴庄北台公变 | 10 | 400 | 上级设备容量受限
11992 | 东海 | 石梁河43#刘金三四队公变 | 10 | 400 | 上级设备容量受限
11993 | 东海 | 石梁河44#胜泉十队公变 | 10 | 400 | 上级设备容量受限
11994 | 东海 | 石梁河45#贾庄果园公变 | 10 | 400 | 上级设备容量受限
11995 | 东海 | 黄川063#前湾小石总公变 | 10 | 400 | 本级设备容量受限
11996 | 东海 | 黄川062#前湾南台公变 | 10 | 400 | 上级设备容量受限
11997 | 东海 | 黄川064#前湾侍湾组公变 | 10 | 200 | 上级设备容量受限
11998 | 东海 | 黄川104#新顶北台公变 | 10 | 400 | 上级设备容量受限
11999 | 东海 | 黄川105#新顶南台公变 | 10 | 200 | 上级设备容量受限
12000 | 东海 | 黄川059#新顶马浅组公变 | 10 | 400 | 本级设备容量受限
12001 | 东海 | 黄川060#新顶新桥组公变 | 10 | 400 | 上级设备容量受限
12002 | 东海 | 安峰110#马圩村东台公变 | 10 | 200 | 本级设备容量受限
12003 | 东海 | 石梁河51#机关二台公变 | 10 | 400 | 上级设备容量受限
12004 | 东海 | 石梁河54#瓜安五队公变 | 10 | 400 | 上级设备容量受限
12005 | 东海 | 石梁河59#树墩开发区公变 | 10 | 400 | 上级设备容量受限
12006 | 东海 | 黄川079#朱桥村公变 | 10 | 400 | 上级设备容量受限
12007 | 东海 | 黄川001#桃李南台公变 | 10 | 400 | 本级设备容量受限
12008 | 东海 | 东海城网199#东开发区宝石路二水厂北侧公变 | 10 | 630 | 上级设备容量受限
12009 | 东海 | 东海城网169#英疃村安置房北侧公变 | 10 | 200 | 上级设备容量受限
12010 | 东海 | 黄川007#新沭西台公变 | 10 | 200 | 上级设备容量受限
12011 | 东海 | 黄川008#胜昔王庄台区公变 | 10 | 200 | 本级设备容量受限
12012 | 东海 | 黄川099#新沭9组公变 | 10 | 200 | 上级设备容量受限
12013 | 东海 | 黄川012#草莓科技园公变 | 10 | 400 | 上级设备容量受限
12014 | 东海 | 平明071#瓦基王庄公变 | 10 | 400 | 本级设备容量受限
12015 | 东海 | 平明154#秦范八组公变 | 10 | 400 | 本级设备容量受限
12016 | 东海 | 平明152#安营一组公变 | 10 | 400 | 本级设备容量受限
12017 | 东海 | 安峰049#峰西村公变 | 10 | 400 | 本级设备容量受限
12018 | 东海 | 安峰068#蒋稠东台公变 | 10 | 200 | 本级设备容量受限
12019 | 东海 | 黄川018#黄川村西台公变 | 10 | 200 | 上级设备容量受限
12020 | 东海 | 黄川019#黄川村中台公变 | 10 | 400 | 本级设备容量受限
12021 | 东海 | 黄川017#黄川村东台公变 | 10 | 400 | 上级设备容量受限
12022 | 东海 | 洪庄001#连湾一组公变 | 10 | 200 | 上级设备容量受限
12023 | 东海 | 东海城网47#开发区管委会斜对面路东公变 | 10 | 400 | 上级设备容量受限
12024 | 东海 | 洪庄076#机关北台公变 | 10 | 315 | 上级设备容量受限
12025 | 东海 | 洪庄077#机关中台公变 | 10 | 400 | 本级设备容量受限
12026 | 东海 | 洪庄003#机关东台公变 | 10 | 315 | 上级设备容量受限
12027 | 东海 | 安峰176#古河4组公变 | 10 | 200 | 本级设备容量受限
12028 | 东海 | 房山106#陆圩开发区公变 | 10 | 400 | 上级设备容量受限
12029 | 东海 | 洪庄002#机关南台公变 | 10 | 400 | 上级设备容量受限
12030 | 东海 | 洪庄006#塔桥二七组公变 | 10 | 200 | 上级设备容量受限
12031 | 东海 | 房山132#寇荡联中公变 | 10 | 200 | 本级设备容量受限
12032 | 东海 | 洪庄007#塔桥一组公变 | 10 | 200 | 上级设备容量受限
12033 | 东海 | 洪庄013#郭阳西台公变 | 10 | 200 | 上级设备容量受限
12034 | 东海 | 青湖073#文化中心公变 | 10 | 200 | 上级设备容量受限
12035 | 东海 | 青湖080#东园单1公变 | 10 | 100 | 上级设备容量受限
12036 | 东海 | 青湖077#东园单4公变 | 10 | 100 | 上级设备容量受限
12037 | 东海 | 青湖071#米市台区公变 | 10 | 400 | 上级设备容量受限
12038 | 东海 | 青湖066#西丁旺南台公变 | 10 | 400 | 上级设备容量受限
12039 | 东海 | 青湖001#小屯西台公变 | 10 | 200 | 上级设备容量受限
12040 | 东海 | 青湖070#小屯南台公变 | 10 | 400 | 上级设备容量受限
12041 | 东海 | 双店029#斗沟东台公变 | 10 | 400 | 本级设备容量受限
12042 | 东海 | 双店030#斗沟东南台公变 | 10 | 400 | 本级设备容量受限
12043 | 东海 | 双店031#王白北台公变 | 10 | 200 | 本级设备容量受限
12044 | 东海 | 双店083#北沟村公变 | 10 | 50 | 上级设备容量受限
12045 | 东海 | 南辰022#东山后公变 | 10 | 400 | 上级设备容量受限
12046 | 东海 | 房山001#蒋林沈徐公变 | 10 | 200 | 上级设备容量受限
12047 | 东海 | 房山219#蒋林村部公变 | 10 | 200 | 上级设备容量受限
12048 | 东海 | 房山005#蒋林丁圩公变 | 10 | 200 | 上级设备容量受限
12049 | 东海 | 黄川051#桃李村1台公变 | 10 | 400 | 上级设备容量受限
12050 | 东海 | 房山012#贾庙南小庄公变 | 10 | 200 | 上级设备容量受限
12051 | 东海 | 房山014#南树庄公变 | 10 | 100 | 上级设备容量受限
12052 | 东海 | 黄川082#桃李村2台公变 | 10 | 200 | 上级设备容量受限
12053 | 东海 | 房山018#邱庄小官庄公变 | 10 | 400 | 上级设备容量受限
12054 | 东海 | 黄川089#桃李村3台公变 | 10 | 200 | 上级设备容量受限
12055 | 东海 | 房山020#邱庄村部公变 | 10 | 100 | 上级设备容量受限
12056 | 东海 | 房山022#邱庄王庄公变 | 10 | 100 | 上级设备容量受限
12057 | 东海 | 黄川080#米市一区公变 | 10 | 400 | 本级设备容量受限
12058 | 东海 | 房山030#贺庄河南台公变 | 10 | 125 | 上级设备容量受限
12059 | 东海 | 房山029#贺庄河北台公变 | 10 | 400 | 上级设备容量受限
12060 | 东海 | 黄川085#米市三区公变 | 10 | 400 | 上级设备容量受限
12061 | 东海 | 房山028#贺庄村部公变 | 10 | 200 | 上级设备容量受限
12062 | 东海 | 黄川083#米市四区公变 | 10 | 400 | 上级设备容量受限
12063 | 东海 | 黄川087#米市二区公变 | 10 | 630 | 上级设备容量受限
12064 | 东海 | 房山025#贺庄前孙西台公变 | 10 | 200 | 本级设备容量受限
12065 | 东海 | 房山216号变房北七台 | 10 | 400 | 上级设备容量受限
12066 | 东海 | 黄川101#新沭7组公变 | 10 | 100 | 上级设备容量受限
12067 | 东海 | 黄川100#新沭6组公变 | 10 | 200 | 上级设备容量受限
12068 | 东海 | 房山037#陶墩姜庄公变 | 10 | 100 | 本级设备容量受限
12069 | 东海 | 房山041#陶墩滕庄东台公变 | 10 | 200 | 本级设备容量受限
12070 | 东海 | 黄川097#新沭3组公变 | 10 | 200 | 上级设备容量受限
12071 | 东海 | 黄川096#新沭1组公变 | 10 | 200 | 上级设备容量受限
12072 | 东海 | 黄川098#新沭4组公变 | 10 | 200 | 上级设备容量受限
12073 | 东海 | 曲阳059#土地所门前变公变 | 10 | 200 | 本级设备容量受限
12074 | 东海 | 双店074#东池西台公变 | 10 | 200 | 本级设备容量受限
12075 | 东海 | 双店071#西池六组公变 | 10 | 200 | 上级设备容量受限
12076 | 东海 | 双店072#西池九组公变 | 10 | 200 | 本级设备容量受限
12077 | 东海 | 双店070#西池三组公变 | 10 | 400 | 本级设备容量受限
12078 | 东海 | 双店068#西池村台公变 | 10 | 400 | 上级设备容量受限
12079 | 东海 | 双店069#西池一组公变 | 10 | 400 | 上级设备容量受限
12080 | 东海 | 双店058#竹西村台公变 | 10 | 315 | 上级设备容量受限
12081 | 东海 | 双店057#竹北南台公变 | 10 | 200 | 本级设备容量受限
12082 | 东海 | 青湖022#小店南台 | 10 | 100 | 本级设备容量受限
12083 | 东海 | 青湖021#小店东台公变 | 10 | 400 | 本级设备容量受限
12084 | 东海 | 青湖016#小店村台公变 | 10 | 400 | 上级设备容量受限
12085 | 东海 | 青湖030#泉沟东庄 | 10 | 400 | 本级设备容量受限
12086 | 东海 | 青湖052#东丰墩村台公变 | 10 | 315 | 本级设备容量受限
12087 | 东海 | 青湖058#东丰墩南台公变 | 10 | 400 | 上级设备容量受限
12088 | 东海 | 青湖051#西丰墩北台公变 | 10 | 400 | 本级设备容量受限
12089 | 东海 | 青湖043#西丰墩村公变 | 10 | 400 | 上级设备容量受限
12090 | 东海 | 青湖048#河口西台 | 10 | 400 | 本级设备容量受限
12091 | 东海 | 青湖074#河口村台公变 | 10 | 400 | 上级设备容量受限
12092 | 东海 | 青湖075#河口南台 | 10 | 200 | 上级设备容量受限
12093 | 东海 | 青湖033#泉沟东台 | 10 | 200 | 本级设备容量受限
12094 | 东海 | 青湖024#阚朱洲七组 | 10 | 400 | 本级设备容量受限
12095 | 东海 | 青湖018#阚朱洲东台 | 10 | 400 | 本级设备容量受限
12096 | 东海 | 青湖013#阚朱洲西台公变 | 10 | 400 | 本级设备容量受限
12097 | 东海 | 温泉057#变朱沟徐庄东台公变 | 10 | 400 | 上级设备容量受限
12098 | 东海 | 白塔014#王小布南公变 | 10 | 400 | 上级设备容量受限
12099 | 东海 | 白塔028#张井南扶贫公变 | 10 | 200 | 本级设备容量受限
12100 | 东海 | 山左口079#团林小区东台公变 | 10 | 100 | 上级设备容量受限
12101 | 东海 | 东海城网158#弹药库桥北公变 | 10 | 315 | 上级设备容量受限
12102 | 东海 | 山左口034#山南二台公变 | 10 | 400 | 上级设备容量受限
12103 | 东海 | 驼峰101#上林西台2号变公变 | 10 | 400 | 上级设备容量受限
12104 | 东海 | 石梁河23#葛沟六队公变 | 10 | 400 | 上级设备容量受限
12105 | 东海 | 曲阳076#水晶街公变 | 10 | 315 | 本级设备容量受限
12106 | 东海 | 安峰155#杨村北台公变 | 10 | 200 | 本级设备容量受限
12107 | 东海 | 白塔099#于庄开发区公变 | 10 | 315 | 上级设备容量受限
12108 | 东海 | 驼峰106#变曹浦村东台公变 | 10 | 200 | 本级设备容量受限
12109 | 东海 | 东海城网201-2#阳光花园1#小区变2#主变 | 10 | 1000 | 上级设备容量受限
12110 | 东海 | 东海城网201-1#阳光花园1#小区变1#主变 | 10 | 1000 | 上级设备容量受限
12111 | 东海 | 东海城网201#阳光花园小区2#箱变 | 10 | 630 | 上级设备容量受限
12112 | 东海 | 东海城网200-1#瓯龙小区1#小区变1#主变 | 10 | 1000 | 上级设备容量受限
12113 | 东海 | 东海城网200-2#瓯龙小区1#小区变2#主变 | 10 | 1000 | 上级设备容量受限
12114 | 东海 | 东海城网200-3#瓯龙小区1#小区变3#主变 | 10 | 1000 | 上级设备容量受限
12115 | 东海 | 房山221号变山后钓鱼台队 | 10 | 200 | 上级设备容量受限
12116 | 东海 | 房山168号变双岭双桥台片 | 10 | 200 | 上级设备容量受限
12117 | 东海 | 洪庄098#薛团小区东台公变 | 10 | 400 | 上级设备容量受限
12118 | 东海 | 洪庄099#薛团小区西台公变 | 10 | 200 | 上级设备容量受限
12119 | 东海 | 洪庄095#陈西二组东台公变 | 10 | 200 | 上级设备容量受限
12120 | 东海 | 李埝068#恰恰11组公变 | 10 | 315 | 上级设备容量受限
12121 | 东海 | 李埝067#机关四台公变 | 10 | 400 | 上级设备容量受限
12122 | 东海 | 白塔107#布后小学公变 | 10 | 200 | 本级设备容量受限
12123 | 东海 | 桃林150#党委西台公变 | 10 | 400 | 上级设备容量受限
12124 | 东海 | 横沟065#变甘汪西2#公变 | 10 | 200 | 上级设备容量受限
12125 | 东海 | 横沟064#变机关西2#公变 | 10 | 400 | 上级设备容量受限
12126 | 东海 | 双店097#棠沂五组公变 | 10 | 200 | 上级设备容量受限
12127 | 东海 | 洪庄014#郭马中台公变 | 10 | 200 | 上级设备容量受限
12128 | 东海 | 山左口080#杨庄西台公变 | 10 | 200 | 上级设备容量受限
12129 | 东海 | 桃林210#东石西北北台公变 | 10 | 400 | 上级设备容量受限
12130 | 东海 | 桃林156#韩庄水厂南公变 | 10 | 200 | 本级设备容量受限
12131 | 东海 | 桃林155#桃西三台公变 | 10 | 50 | 上级设备容量受限
12132 | 东海 | 桃林143#桃林警务区公变 | 10 | 200 | 上级设备容量受限
12133 | 东海 | 桃林153#北芹一台公变 | 10 | 400 | 上级设备容量受限
12134 | 东海 | 桃林152#北芹二台公变 | 10 | 50 | 上级设备容量受限
12135 | 东海 | 黄川107#前元西台公变 | 10 | 400 | 本级设备容量受限
12136 | 东海 | 驼峰111#敬老院南公变 | 10 | 315 | 上级设备容量受限
12137 | 东海 | 山左口081#机关小区公变 | 10 | 400 | 上级设备容量受限
12138 | 东海 | 东海城网366#花园路英疃村安置房配变公变 | 10 | 400 | 上级设备容量受限
12139 | 东海 | 东海城网365#花园路英疃村安置房配变公变 | 10 | 400 | 上级设备容量受限
12140 | 东海 | 石湖064#徐庄西台公变 | 10 | 400 | 上级设备容量受限
12141 | 东海 | 洪庄103#沟南五组公变 | 10 | 400 | 上级设备容量受限
12142 | 东海 | 曲阳032#黄树村台公变 | 10 | 200 | 本级设备容量受限
12143 | 东海 | 双店099#竹北龙梁河东公变 | 10 | 200 | 本级设备容量受限
12144 | 东海 | 东海城网357#花园路14号1栋弹药库北公变 | 10 | 315 | 上级设备容量受限
12145 | 东海 | 青湖106#东丁旺东台公变 | 10 | 315 | 本级设备容量受限
12146 | 东海 | 青湖111#245小区公变 | 10 | 315 | 本级设备容量受限
12147 | 东海 | 东海城网381#迎宾大道北路104号对面公变 | 10 | 315 | 上级设备容量受限
12148 | 东海 | 东海城网363-1#庭院名郡1#小区变1#主变 | 10 | 500 | 上级设备容量受限
12149 | 东海 | 东海城网363-2#庭院名郡1#小区变2#主变 | 10 | 500 | 上级设备容量受限
12150 | 东海 | 石梁河69#韩湖东台公变 | 10 | 200 | 上级设备容量受限
12151 | 东海 | 青湖104#农服单公变 | 10 | 100 | 上级设备容量受限
12152 | 东海 | 白塔111#朱圩公变 | 10 | 200 | 本级设备容量受限
12153 | 东海 | 双店104#机关南台公变 | 10 | 200 | 上级设备容量受限
12154 | 东海 | 双店101#北沟中队公变 | 10 | 200 | 上级设备容量受限
12155 | 东海 | 南辰036#小区东台公变 | 10 | 200 | 上级设备容量受限
12156 | 东海 | 南辰037#小区西台公变 | 10 | 200 | 上级设备容量受限
12157 | 东海 | 石梁河70#树墩南台公变 | 10 | 200 | 上级设备容量受限
12158 | 东海 | 洪庄106#薛团南台公变 | 10 | 200 | 上级设备容量受限
12159 | 东海 | 洪庄109#阳春六七组西台公变 | 10 | 400 | 上级设备容量受限
12160 | 东海 | 洪庄108#王庄公变 | 10 | 400 | 本级设备容量受限
12161 | 东海 | 洪庄105#薛团西北台公变 | 10 | 200 | 上级设备容量受限
12162 | 东海 | 洪庄107#薛团养殖厂公变 | 10 | 200 | 上级设备容量受限
12163 | 东海 | 石湖065#机关4#变公变 | 10 | 200 | 上级设备容量受限
12164 | 东海 | 东海城网336号水岸名城小区1#箱变 | 10 | 500 | 上级设备容量受限
12165 | 东海 | 东海城网335-1#水岸名城2#小区变1#主变 | 10 | 1000 | 上级设备容量受限
12166 | 东海 | 东海城网335-2#水岸名城2#小区变2#主变 | 10 | 1000 | 上级设备容量受限
12167 | 东海 | 东海城网360#欧尚龙庭3#箱变 | 10 | 630 | 上级设备容量受限
12168 | 东海 | 白塔113#布后二组公变 | 10 | 200 | 本级设备容量受限
12169 | 东海 | 白塔112#东布后八组公变 | 10 | 400 | 本级设备容量受限
12170 | 东海 | 黄川112#桃李北2台公变 | 10 | 100 | 上级设备容量受限
12171 | 东海 | 黄川113#桃李南2台公变 | 10 | 400 | 本级设备容量受限
12172 | 东海 | 黄川110#桃李新庄南台公变 | 10 | 200 | 上级设备容量受限
12173 | 东海 | 黄川111#桃李新庄北台公变 | 10 | 200 | 本级设备容量受限
12174 | 东海 | 黄川114#陈墩西2台公变 | 10 | 400 | 本级设备容量受限
12175 | 东海 | 黄川115#陈墩村西北台公变 | 10 | 200 | 上级设备容量受限
12176 | 东海 | 李埝071#高山西台公变 | 10 | 400 | 上级设备容量受限
12177 | 东海 | 双店100#北沟村部公变 | 10 | 200 | 上级设备容量受限
12178 | 东海 | 横沟067#西连湾西3#变公变 | 10 | 315 | 本级设备容量受限
12179 | 东海 | 横沟068#坡林西台变公变 | 10 | 400 | 本级设备容量受限
12180 | 东海 | 横沟066#东连湾西2#变公变 | 10 | 400 | 上级设备容量受限
12181 | 东海 | 东海城网361#庭院名郡4#箱变 | 10 | 630 | 上级设备容量受限
12182 | 东海 | 东海城网362#庭院名郡5#箱变 | 10 | 630 | 上级设备容量受限
12183 | 东海 | 东海城网自清线水岸名城9公变334-1号 | 10 | 1000 | 上级设备容量受限
12184 | 东海 | 东海城网自清线水岸名城9公变334-2号 | 10 | 1000 | 上级设备容量受限
12185 | 东海 | 东海城网256-1#瓯龙小区2#小区变1#主变 | 10 | 1000 | 上级设备容量受限
12186 | 东海 | 东海城网256-2#瓯龙小区2#小区变2#主变 | 10 | 1000 | 上级设备容量受限
12187 | 东海 | 东海城网256-3#瓯龙小区2#小区变3#主变 | 10 | 1000 | 上级设备容量受限
12188 | 东海 | 温泉060#果岭小区1公变 | 10 | 500 | 上级设备容量受限
12189 | 东海 | 温泉061#果岭小区2公变 | 10 | 500 | 上级设备容量受限
12190 | 东海 | 安峰171#库西二组北台公变 | 10 | 200 | 本级设备容量受限
12191 | 东海 | 石榴106#兴隆东台公变 | 10 | 200 | 本级设备容量受限
12192 | 东海 | 曲阳079#前张西台公变 | 10 | 200 | 本级设备容量受限
12193 | 东海 | 房山215#陆圩十一组公变 | 10 | 400 | 上级设备容量受限
12194 | 东海 | 山左口084#前贤养殖场公变 | 10 | 315 | 上级设备容量受限
12195 | 东海 | 山左口083#黑埠小区公变 | 10 | 200 | 本级设备容量受限
12196 | 东海 | 东海城网299-1#水榭花都1#小区变1#主变 | 10 | 630 | 上级设备容量受限
12197 | 东海 | 东海城网299-2#水榭花都1#小区变2#主变 | 10 | 630 | 上级设备容量受限
12198 | 东海 | 东海城网298-1#水榭花都2#小区变1#主变 | 10 | 800 | 上级设备容量受限
12199 | 东海 | 东海城网298-2#水榭花都2#小区变2#主变 | 10 | 800 | 上级设备容量受限
12200 | 东海 | 城网公变303号水榭花都2 | 10 | 630 | 上级设备容量受限
12201 | 东海 | 东海城网297-1#水榭花都3#小区变1#主变 | 10 | 800 | 上级设备容量受限
12202 | 东海 | 东海城网297-2#水榭花都3#小区变2#主变 | 10 | 800 | 上级设备容量受限
12203 | 东海 | 公变300号水榭花都3 | 10 | 400 | 上级设备容量受限
12204 | 东海 | 公变301号水榭花都4 | 10 | 400 | 上级设备容量受限
12205 | 东海 | 南辰007#党委公变 | 10 | 200 | 上级设备容量受限
12206 | 东海 | 东海城网395-2#晶都花园1#小区变2#主变 | 10 | 800 | 上级设备容量受限
12207 | 东海 | 东海城网395-1#晶都花园1#小区变1#主变 | 10 | 800 | 上级设备容量受限
12208 | 东海 | 山左口082#机关东台公变 | 10 | 400 | 上级设备容量受限
12209 | 东海 | 温泉069#变花卉基地公变 | 10 | 400 | 上级设备容量受限
12210 | 东海 | 温泉066#羽山西村北台 | 10 | 200 | 本级设备容量受限
12211 | 东海 | 南辰018#小埠子公变 | 10 | 200 | 本级设备容量受限
12212 | 东海 | 南辰019#北二村公变 | 10 | 200 | 本级设备容量受限
12213 | 东海 | 南辰020#北一公变 | 10 | 400 | 本级设备容量受限
12214 | 东海 | 南辰015#老古墩公变 | 10 | 400 | 本级设备容量受限
12215 | 东海 | 南辰016#老古墩北台公变 | 10 | 400 | 本级设备容量受限
12216 | 东海 | 石榴112#丁庄西台公变 | 10 | 400 | 本级设备容量受限
12217 | 东海 | 石榴113#西马西台公变 | 10 | 400 | 本级设备容量受限
12218 | 东海 | 石榴109#西榴西台公变 | 10 | 200 | 本级设备容量受限
12219 | 东海 | 石榴108#西榴7组公变 | 10 | 400 | 上级设备容量受限
12220 | 东海 | 石榴107#东安12组公变 | 10 | 400 | 本级设备容量受限
12221 | 东海 | 驼峰117#变三汪三台公变 | 10 | 200 | 上级设备容量受限
12222 | 东海 | 驼峰118#杨大庄倪庄公变 | 10 | 200 | 本级设备容量受限
12223 | 东海 | 牛山064#变西开发区南台配变公变 | 10 | 160 | 上级设备容量受限
12224 | 东海 | 牛山027#变湖西东台公变 | 10 | 400 | 上级设备容量受限
12225 | 东海 | 牛山026#变湖西西台公变 | 10 | 200 | 上级设备容量受限
12226 | 东海 | 牛山029#变望西东台公变 | 10 | 400 | 上级设备容量受限
12227 | 东海 | 牛山028#变望西西台公变 | 10 | 400 | 上级设备容量受限
12228 | 东海 | 牛山121#湖南村南台公变 | 10 | 315 | 本级设备容量受限
12229 | 东海 | 牛山062#湖南村公变 | 10 | 315 | 本级设备容量受限
12230 | 东海 | 牛山058#曹林五六组公变 | 10 | 315 | 本级设备容量受限
12231 | 东海 | 牛山096#西榴电站公变 | 10 | 100 | 上级设备容量受限
12232 | 东海 | 东海城网143#明珠路路东南侧公变 | 10 | 315 | 上级设备容量受限
12233 | 东海 | 石湖152#金塘南台西公变 | 10 | 315 | 上级设备容量受限
12234 | 东海 | 桃林297#大李西二台公变 | 10 | 400 | 本级设备容量受限
12235 | 东海 | 东海城网1205#香江四季花城4#配电室4#主变 | 10 | 800 | 上级设备容量受限
12236 | 东海 | 山左口228#新王庄村部东台公变 | 10 | 200 | 上级设备容量受限
12237 | 东海 | 黄川387#前湾村侍湾北台公变 | 10 | 400 | 上级设备容量受限
12238 | 东海 | 洪庄228#塔桥二组公变 | 10 | 200 | 上级设备容量受限
12239 | 东海 | 黄川398#夹河村三队公变 | 10 | 200 | 本级设备容量受限
12240 | 东海 | 洪庄244#阳春村部西台公变 | 10 | 400 | 上级设备容量受限
12241 | 东海 | 黄川260#张桥六组公变 | 10 | 400 | 上级设备容量受限
12242 | 东海 | 双店258#斗沟大棚二台公变 | 10 | 200 | 上级设备容量受限
12243 | 东海 | 山左口166#双湖西台公变 | 10 | 400 | 上级设备容量受限
12244 | 东海 | 石梁河221#陈岭中台公变 | 10 | 400 | 上级设备容量受限
12245 | 东海 | 石梁河222#张湖一台公变 | 10 | 400 | 上级设备容量受限
12246 | 东海 | 黄川271#下河农业园公变 | 10 | 200 | 上级设备容量受限
12247 | 东海 | 李埝181#辉山四组公变 | 10 | 400 | 上级设备容量受限
12248 | 东海 | 李埝197#李埝四组西台公变 | 10 | 400 | 上级设备容量受限
12249 | 东海 | 牛山215号公变杨墩村台新增 | 10 | 400 | 本级设备容量受限
12250 | 东海 | 南辰127#北一村公变 | 10 | 400 | 上级设备容量受限
12251 | 东海 | 牛山214公变郇圩七组新增 | 10 | 400 | 本级设备容量受限
12252 | 东海 | 横沟142#西小庄北3台变 | 10 | 400 | 本级设备容量受限
12253 | 东海 | 山左口138#吴庄东台公变 | 10 | 200 | 上级设备容量受限
12254 | 东海 | 青湖255号西丰墩三四组东台公变 | 10 | 400 | 本级设备容量受限
12255 | 东海 | 山左口145#北寨三台公变 | 10 | 400 | 上级设备容量受限
12256 | 东海 | 房山038#库北八组公变 | 10 | 400 | 本级设备容量受限
12257 | 东海 | 双店191#前双东台公变 | 10 | 400 | 本级设备容量受限
12258 | 东海 | 山左口146#北寨四台公变 | 10 | 400 | 上级设备容量受限
12259 | 东海 | 山左口147#北寨五台公变 | 10 | 400 | 上级设备容量受限
12260 | 东海 | 李埝177#东高埝五组公变 | 10 | 200 | 上级设备容量受限
12261 | 东海 | 山左口149#中寨小区公变 | 10 | 400 | 上级设备容量受限
12262 | 东海 | 双店192#后双村西台公变 | 10 | 400 | 上级设备容量受限
12263 | 东海 | 山左口148#中寨东二台公变 | 10 | 400 | 上级设备容量受限
12264 | 东海 | 山左口150#团林三组公变 | 10 | 400 | 本级设备容量受限
12265 | 东海 | 李埝176#前邵家南台公变 | 10 | 200 | 上级设备容量受限
12266 | 东海 | 青湖202号打磨塘种植园公变 | 10 | 200 | 上级设备容量受限
12267 | 东海 | 青湖246号东岭三组公变 | 10 | 400 | 上级设备容量受限
12268 | 东海 | 青湖247号东岭一组公变 | 10 | 400 | 上级设备容量受限
12269 | 东海 | 房山410#邱庄小陈庄北台公变 | 10 | 400 | 上级设备容量受限
12270 | 东海 | 青湖249号齐庄七组公变 | 10 | 400 | 本级设备容量受限
12271 | 东海 | 房山043#库北五组公变 | 10 | 400 | 本级设备容量受限
12272 | 东海 | 青湖218号王朱洲九、十组公变 | 10 | 400 | 本级设备容量受限
12273 | 东海 | 山左口144#下左西二台公变 | 10 | 400 | 上级设备容量受限
12274 | 东海 | 温泉088#朱沟郑庄台变 | 10 | 500 | 上级设备容量受限
12275 | 东海 | 房山035#双岭一组公变 | 10 | 400 | 本级设备容量受限
12276 | 东海 | 房山051#山后河头中台公变 | 10 | 400 | 本级设备容量受限
12277 | 东海 | 李埝196#沃子一组公变 | 10 | 400 | 上级设备容量受限
12278 | 东海 | 青湖221号青北西台公变 | 10 | 400 | 上级设备容量受限
12279 | 东海 | 青湖361#王株洲东二台公变 | 10 | 400 | 本级设备容量受限
12280 | 东海 | 双店195#季岭北二台公变 | 10 | 400 | 本级设备容量受限
12281 | 东海 | 石湖155#廖塘小学公变 | 10 | 315 | 上级设备容量受限
12282 | 东海 | 青湖217号王朱洲三四组公变 | 10 | 400 | 本级设备容量受限
12283 | 东海 | 温泉075号尹湾村南东台变 | 10 | 200 | 本级设备容量受限
12284 | 东海 | 李埝184#山西头一组东台公变 | 10 | 400 | 上级设备容量受限
12285 | 东海 | 张湾170#营屯小李东台公变 | 10 | 200 | 本级设备容量受限
12286 | 东海 | 青湖214#青北北台公变 | 10 | 400 | 上级设备容量受限
12287 | 东海 | 山左口136#团林九组公变 | 10 | 200 | 上级设备容量受限
12288 | 东海 | 石湖149#金塘北西2台公变 | 10 | 315 | 上级设备容量受限
12289 | 东海 | 青湖215号中学西公变 | 10 | 400 | 上级设备容量受限
12290 | 东海 | 石湖153#贺庄西台西公变 | 10 | 315 | 上级设备容量受限
12291 | 东海 | 青湖231号尚庄一组东台公变 | 10 | 400 | 上级设备容量受限
12292 | 东海 | 石湖148#水库村台西公变 | 10 | 400 | 本级设备容量受限
12293 | 东海 | 桃林268#白岭东北台公变 | 10 | 400 | 本级设备容量受限
12294 | 东海 | 黄川208#新沭东三台公变 | 10 | 400 | 本级设备容量受限
12295 | 东海 | 青湖267号阚朱洲六组公变 | 10 | 400 | 本级设备容量受限
12296 | 东海 | 黄川209#和屯东二台公变 | 10 | 400 | 上级设备容量受限
12297 | 东海 | 黄川205#朱桥东南台公变 | 10 | 400 | 本级设备容量受限
12298 | 东海 | 房山374#柘塘一组公变 | 10 | 200 | 本级设备容量受限
12299 | 东海 | 青湖259号河口北台公变 | 10 | 400 | 上级设备容量受限
12300 | 东海 | 双店213#竹北三组公变 | 10 | 400 | 本级设备容量受限
12301 | 东海 | 李埝178#东高埝二组东台公变 | 10 | 400 | 上级设备容量受限
12302 | 东海 | 石湖213#黄塘一二组公变 | 10 | 400 | 上级设备容量受限
12303 | 东海 | 洪庄236#阳光小区1#公变 | 10 | 400 | 上级设备容量受限
12304 | 东海 | 白塔342#白塔王小埠十组公变 | 10 | 400 | 上级设备容量受限
12305 | 东海 | 桃林476#西石村北台公变 | 10 | 400 | 本级设备容量受限
12306 | 东海 | 青湖258号青新二组公变 | 10 | 400 | 本级设备容量受限
12307 | 东海 | 山左口167#新庄北台公变 | 10 | 315 | 上级设备容量受限
12308 | 东海 | 石榴095#西榴1组东台公变 | 10 | 400 | 上级设备容量受限
12309 | 东海 | 青湖262#西五河北台公变 | 10 | 400 | 本级设备容量受限
12310 | 东海 | 青湖237号东丰墩十组公变 | 10 | 400 | 本级设备容量受限
12311 | 东海 | 桃林480#徐西石粉厂西台公变 | 10 | 400 | 上级设备容量受限
12312 | 东海 | 石榴305#埝河9组东台公变 | 10 | 400 | 上级设备容量受限
12313 | 东海 | 横沟026#存村东台变公变 | 10 | 400 | 上级设备容量受限
12314 | 东海 | 横沟027#变存村西台变公变 | 10 | 400 | 本级设备容量受限
12315 | 东海 | 横沟072#塘坊西台变公变 | 10 | 200 | 上级设备容量受限
12316 | 东海 | 横沟074#变甘汪西南台公变 | 10 | 200 | 本级设备容量受限
12317 | 东海 | 横沟071#变石文港北2#公变 | 10 | 200 | 本级设备容量受限
12318 | 东海 | 洪庄112#连湾大棚公变 | 10 | 200 | 上级设备容量受限
12319 | 东海 | 石梁河74#胜泉东台新增公变 | 10 | 200 | 上级设备容量受限
12320 | 东海 | 双店064#竹墩东台公变 | 10 | 200 | 上级设备容量受限
12321 | 东海 | 青湖113#齐庄村西公变 | 10 | 400 | 上级设备容量受限
12322 | 东海 | 青湖006#齐庄西台公变 | 10 | 200 | 上级设备容量受限
12323 | 东海 | 青湖105#西丁旺东公变 | 10 | 400 | 上级设备容量受限
12324 | 东海 | 青湖005#西丁旺村台公变 | 10 | 400 | 本级设备容量受限
12325 | 东海 | 双店110#王白东台公变 | 10 | 400 | 本级设备容量受限
12326 | 东海 | 双店011#棠树四间屋公变 | 10 | 400 | 本级设备容量受限
12327 | 东海 | 山左口088#芝麻三台公变 | 10 | 200 | 上级设备容量受限
12328 | 东海 | 青湖118#河口甜瓜基地 | 10 | 200 | 上级设备容量受限
12329 | 东海 | 青湖116#青南西台公变 | 10 | 400 | 上级设备容量受限
12330 | 东海 | 平明113#小街东台公变 | 10 | 200 | 本级设备容量受限
12331 | 东海 | 驼峰122#南榴北台公变 | 10 | 200 | 本级设备容量受限
12332 | 东海 | 黄川120#新沭东2台公变 | 10 | 200 | 本级设备容量受限
12333 | 东海 | 白塔118#开元超市西公变 | 10 | 400 | 上级设备容量受限
12334 | 东海 | 白塔117#晏圩村南公变 | 10 | 200 | 本级设备容量受限
12335 | 东海 | 山左口086#白石头东台公变 | 10 | 200 | 上级设备容量受限
12336 | 东海 | 青湖115#青湖农贸市场公变 | 10 | 400 | 上级设备容量受限
12337 | 东海 | 青湖112#青湖南市场公变 | 10 | 400 | 上级设备容量受限
12338 | 东海 | 青湖004#机关西台公变 | 10 | 315 | 上级设备容量受限
12339 | 东海 | 青湖037#东朱洲北台公变 | 10 | 400 | 本级设备容量受限
12340 | 东海 | 青湖107#花荡东台公变 | 10 | 400 | 本级设备容量受限
12341 | 东海 | 双店004#代相小庄公变 | 10 | 200 | 本级设备容量受限
12342 | 东海 | 白塔120#王小布六组公变 | 10 | 200 | 上级设备容量受限
12343 | 东海 | 双店047#北涧村公变 | 10 | 200 | 上级设备容量受限
12344 | 东海 | 黄川109#下河单相变公变 | 10 | 100 | 上级设备容量受限
12345 | 东海 | 石榴126#埝河七组台片公变 | 10 | 400 | 上级设备容量受限
12346 | 东海 | 黄川029#张桥村南西台公变 | 10 | 200 | 本级设备容量受限
12347 | 东海 | 黄川122#张桥村南东台公变 | 10 | 400 | 本级设备容量受限
12348 | 东海 | 张湾074#车沟东台公变 | 10 | 400 | 本级设备容量受限
12349 | 东海 | 曲阳085#曲阳北小庄公变 | 10 | 400 | 本级设备容量受限
12350 | 东海 | 石梁河76#兴庄小学公变 | 10 | 200 | 上级设备容量受限
12351 | 东海 | 青湖122#阚朱洲三八组公变 | 10 | 400 | 本级设备容量受限
12352 | 东海 | 青湖121#西丰墩三组公变 | 10 | 400 | 本级设备容量受限
12353 | 东海 | 曲阳084#曲阳南小庄公变 | 10 | 400 | 本级设备容量受限
12354 | 东海 | 黄川030#张桥村北西台公变 | 10 | 400 | 上级设备容量受限
12355 | 东海 | 黄川121#张桥村北东台公变 | 10 | 200 | 本级设备容量受限
12356 | 东海 | 横沟077#停埠东2#台变公变 | 10 | 200 | 本级设备容量受限
12357 | 东海 | 房山220#戴庄东台公变 | 10 | 200 | 本级设备容量受限
12358 | 东海 | 驼峰131#后坞墩中台公变 | 10 | 400 | 本级设备容量受限
12359 | 东海 | 横沟073#变存村东2#台变公变 | 10 | 400 | 本级设备容量受限
12360 | 东海 | 曲阳082#后曹庄东公变 | 10 | 400 | 上级设备容量受限
12361 | 东海 | 驼峰129#后坞墩西南台公变 | 10 | 400 | 本级设备容量受限
12362 | 东海 | 驼峰130#后坞墩西北台公变 | 10 | 400 | 上级设备容量受限
12363 | 东海 | 安峰119#山西五组公变 | 10 | 200 | 本级设备容量受限
12364 | 东海 | 桃林172#小桃林西台公变 | 10 | 200 | 本级设备容量受限
12365 | 东海 | 双店109#季岭东北台公变 | 10 | 400 | 本级设备容量受限
12366 | 东海 | 石梁河77#刘金西台公变 | 10 | 400 | 上级设备容量受限
12367 | 东海 | 平明177#徐庄村西台公变 | 10 | 200 | 本级设备容量受限
12368 | 东海 | 洪庄113#塔桥五组公变 | 10 | 200 | 上级设备容量受限
12369 | 东海 | 石榴121#李白南台公变 | 10 | 200 | 本级设备容量受限
12370 | 东海 | 横沟069#三合西台变公变 | 10 | 200 | 上级设备容量受限
12371 | 东海 | 横沟075#三合西2#变公变 | 10 | 200 | 上级设备容量受限
12372 | 东海 | 平明182#周徐北台公变 | 10 | 400 | 本级设备容量受限
12373 | 东海 | 石梁河084#瓜安村西台公变 | 10 | 400 | 本级设备容量受限
12374 | 东海 | 安峰195#杨村6组公变 | 10 | 200 | 本级设备容量受限
12375 | 东海 | 驼峰127#下湾5、6队东台公变 | 10 | 400 | 本级设备容量受限
12376 | 东海 | 驼峰126#下湾5、6队西台公变 | 10 | 200 | 本级设备容量受限
12377 | 东海 | 李埝072#西高埝西台公变 | 10 | 200 | 上级设备容量受限
12378 | 东海 | 石梁河80#后代南台西公变 | 10 | 400 | 本级设备容量受限
12379 | 东海 | 桃林176#桃北大棚公变 | 10 | 200 | 上级设备容量受限
12380 | 东海 | 洪庄114#塔桥六组公变 | 10 | 200 | 上级设备容量受限
12381 | 东海 | 石梁河81#前代西台新增公变 | 10 | 400 | 上级设备容量受限
12382 | 东海 | 山左口090#芝麻北台公变 | 10 | 400 | 上级设备容量受限
12383 | 东海 | 石梁河79#九龙村部公变 | 10 | 200 | 上级设备容量受限
12384 | 东海 | 石梁河78#九龙北台新增公变 | 10 | 400 | 本级设备容量受限
12385 | 东海 | 石榴119#车庄东二台公变 | 10 | 400 | 上级设备容量受限
12386 | 东海 | 李埝070#东李埝十组公变 | 10 | 400 | 本级设备容量受限
12387 | 东海 | 石梁河82#九龙白石岭台片 | 10 | 400 | 本级设备容量受限
12388 | 东海 | 山左口085#白石头中台公变 | 10 | 400 | 上级设备容量受限
12389 | 东海 | 石榴124#浦西西二台公变 | 10 | 400 | 上级设备容量受限
12390 | 东海 | 青湖003#青南村台公变 | 10 | 400 | 上级设备容量受限
12391 | 东海 | 石榴123#杨圩7、8组公变 | 10 | 400 | 本级设备容量受限
12392 | 东海 | 山左口096#团林西北台公变 | 10 | 200 | 本级设备容量受限
12393 | 东海 | 山左口007#团林南台公变 | 10 | 200 | 本级设备容量受限
12394 | 东海 | 桃林169#顶湖大棚公变 | 10 | 400 | 上级设备容量受限
12395 | 东海 | 洪庄110#薛团大棚公变 | 10 | 400 | 上级设备容量受限
12396 | 东海 | 石榴125#埝河养猪场台片公变 | 10 | 200 | 上级设备容量受限
12397 | 东海 | 横沟076#变石文港西台公变 | 10 | 100 | 上级设备容量受限
12398 | 东海 | 横沟070#变石文港单相变公变 | 10 | 50 | 上级设备容量受限
12399 | 东海 | 桃林177#山里岩电站公变 | 10 | 200 | 上级设备容量受限
12400 | 东海 | 安峰170#安北二组公变 | 10 | 400 | 本级设备容量受限
12401 | 东海 | 石梁河90#九龙南台新增公变 | 10 | 400 | 本级设备容量受限
12402 | 东海 | 山左口089#石河小区西台公变 | 10 | 200 | 上级设备容量受限
12403 | 东海 | 牛山282#康宁浴池公变 | 10 | 315 | 上级设备容量受限
12404 | 东海 | 房山198#山前小区公变 | 10 | 200 | 上级设备容量受限
12405 | 东海 | 桃林127#七埝村东台公变 | 10 | 315 | 上级设备容量受限
12406 | 东海 | 桃林171#七埝小学公变 | 10 | 200 | 本级设备容量受限
12407 | 东海 | 桃林015#苏果公变 | 10 | 400 | 上级设备容量受限
12408 | 东海 | 桃林144#桃东三台公变 | 10 | 400 | 上级设备容量受限
12409 | 东海 | 南辰038#小埠子公变 | 10 | 100 | 上级设备容量受限
12410 | 东海 | 青湖119#西丰墩甜瓜基地公变 | 10 | 200 | 上级设备容量受限
12411 | 东海 | 洪庄039#车站养殖厂公变 | 10 | 400 | 上级设备容量受限
12412 | 东海 | 山左口101#前贤西北台公变 | 10 | 200 | 本级设备容量受限
12413 | 东海 | 青湖108#中学东公变 | 10 | 100 | 上级设备容量受限
12414 | 东海 | 青湖036#青新北台公变 | 10 | 400 | 上级设备容量受限
12415 | 东海 | 青湖128#东岭西台公变 | 10 | 400 | 上级设备容量受限
12416 | 东海 | 安峰198#马圩四组公变 | 10 | 200 | 本级设备容量受限
12417 | 东海 | 石榴127#兴隆西二台公变 | 10 | 400 | 本级设备容量受限
12418 | 东海 | 桃林043#农服东台公变 | 10 | 200 | 上级设备容量受限
12419 | 东海 | 牛山279#湖西村广华浴池公变 | 10 | 200 | 本级设备容量受限
12420 | 东海 | 桃林042#农服西台公变 | 10 | 200 | 上级设备容量受限
12421 | 东海 | 山左口100#前贤西南台公变 | 10 | 400 | 本级设备容量受限
12422 | 东海 | 青湖117#尚庄七组公变 | 10 | 200 | 上级设备容量受限
12423 | 东海 | 桃林093#各庄中心街台公变 | 10 | 315 | 本级设备容量受限
12424 | 东海 | 青湖120#青湖步行街 | 10 | 400 | 上级设备容量受限
12425 | 东海 | 安峰167#沈村东台公变 | 10 | 400 | 本级设备容量受限
12426 | 东海 | 桃林259#桃东小区北台公变 | 10 | 400 | 上级设备容量受限
12427 | 东海 | 安峰185#小稠三组公变 | 10 | 200 | 本级设备容量受限
12428 | 东海 | 青湖103#西丰墩河北公变 | 10 | 100 | 上级设备容量受限
12429 | 东海 | 山左口108#南寨小区公变 | 10 | 200 | 本级设备容量受限
12430 | 东海 | 山左口092#南寨南台公变 | 10 | 200 | 本级设备容量受限
12431 | 东海 | 桃林170#北芹大棚公变 | 10 | 400 | 上级设备容量受限
12432 | 东海 | 桃林157#北芹大棚公变 | 10 | 200 | 上级设备容量受限
12433 | 东海 | 山左口091#芝麻小区公变 | 10 | 400 | 上级设备容量受限
12434 | 东海 | 安峰135#郄庄东台公变 | 10 | 200 | 本级设备容量受限
12435 | 东海 | 桃林174#北芹大棚公变 | 10 | 200 | 上级设备容量受限
12436 | 东海 | 山左口004号机关南台公变 | 10 | 315 | 上级设备容量受限
12437 | 东海 | 平明166#马汪五队公变 | 10 | 200 | 本级设备容量受限
12438 | 东海 | 桃林142#水库西台公变 | 10 | 400 | 上级设备容量受限
12439 | 东海 | 牛山145#英疃路北公变 | 10 | 315 | 上级设备容量受限
12440 | 东海 | 白塔127号前营东北公变 | 10 | 200 | 本级设备容量受限
12441 | 东海 | 石榴147#柳汪北台公变 | 10 | 200 | 上级设备容量受限
12442 | 东海 | 安峰234#峰西南台公变 | 10 | 200 | 本级设备容量受限
12443 | 东海 | 双店123#棠沂东台公变 | 10 | 200 | 上级设备容量受限
12444 | 东海 | 白塔125#前营西北公变 | 10 | 200 | 本级设备容量受限
12445 | 东海 | 双店121#东池北台公变 | 10 | 400 | 上级设备容量受限
12446 | 东海 | 白塔129#山北头村南公变 | 10 | 400 | 本级设备容量受限
12447 | 东海 | 石榴150#三里东台公变 | 10 | 400 | 上级设备容量受限
12448 | 东海 | 石榴142#李白北台公变 | 10 | 200 | 上级设备容量受限
12449 | 东海 | 黄川129#家河南2台公变 | 10 | 400 | 本级设备容量受限
12450 | 东海 | 青湖123#东丰墩中台公变 | 10 | 200 | 上级设备容量受限
12451 | 东海 | 石榴130#博汪村东二台公变 | 10 | 200 | 本级设备容量受限
12452 | 东海 | 石榴131#博汪西二台公变 | 10 | 400 | 本级设备容量受限
12453 | 东海 | 平明181#陈墩二组公变 | 10 | 200 | 本级设备容量受限
12454 | 东海 | 石榴129#浦西东二台公变 | 10 | 400 | 本级设备容量受限
12455 | 东海 | 石榴139#麻汪北台公变 | 10 | 200 | 上级设备容量受限
12456 | 东海 | 石榴138#麻汪西台公变 | 10 | 200 | 上级设备容量受限
12457 | 东海 | 石榴002#丁庄村三组公变 | 10 | 400 | 上级设备容量受限
12458 | 东海 | 桃林180#营南南台公变 | 10 | 200 | 本级设备容量受限
12459 | 东海 | 桃林181#公变营北东台 | 10 | 200 | 本级设备容量受限
12460 | 东海 | 桃林182#同盛西台公变 | 10 | 200 | 本级设备容量受限
12461 | 东海 | 桃林185#水务站西台公变 | 10 | 200 | 上级设备容量受限
12462 | 东海 | 石梁河89#树墩三台公变 | 10 | 200 | 本级设备容量受限
12463 | 东海 | 桃林186#白岭村路口公变 | 10 | 400 | 本级设备容量受限
12464 | 东海 | 石梁河88#树墩二台公变 | 10 | 200 | 本级设备容量受限
12465 | 东海 | 石梁河86#土山八队西台公变 | 10 | 200 | 上级设备容量受限
12466 | 东海 | 平明196#虎山一组公变 | 10 | 200 | 本级设备容量受限
12467 | 东海 | 石梁河87#韩湖中台公变 | 10 | 200 | 上级设备容量受限
12468 | 东海 | 平明189#马汪东葛公变 | 10 | 200 | 本级设备容量受限
12469 | 东海 | 石梁河85#石梁河西台公变 | 10 | 200 | 上级设备容量受限
12470 | 东海 | 石梁河83#前代南台公变 | 10 | 200 | 上级设备容量受限
12471 | 东海 | 温泉072#变羽阳二三组新区公变 | 10 | 400 | 上级设备容量受限
12472 | 东海 | 温泉071#变羽山中台公变 | 10 | 400 | 本级设备容量受限
12473 | 东海 | 温泉073#机关澎湖湾台变 | 10 | 400 | 上级设备容量受限
12474 | 东海 | 牛山146#张庄4号郇圩村水库东面公变 | 10 | 200 | 本级设备容量受限
12475 | 东海 | 温泉074#变刘湾新村公变 | 10 | 200 | 本级设备容量受限
12476 | 东海 | 李埝085#辉山三组公变 | 10 | 400 | 上级设备容量受限
12477 | 东海 | 安峰095#刘马南台公变 | 10 | 200 | 本级设备容量受限
12478 | 东海 | 石梁河96#魏庄北台新增公变 | 10 | 200 | 上级设备容量受限
12479 | 东海 | 石梁河131#界埃西台公变 | 10 | 400 | 本级设备容量受限
12480 | 东海 | 石梁河92#袁湖开发区公变 | 10 | 200 | 上级设备容量受限
12481 | 东海 | 石梁河95#大官庄东台公变 | 10 | 200 | 本级设备容量受限
12482 | 东海 | 石梁河98#刘金七队新增公变 | 10 | 400 | 本级设备容量受限
12483 | 东海 | 石梁河94#胜泉南小区二台公变 | 10 | 200 | 本级设备容量受限
12484 | 东海 | 石梁河91#石梁河东台新增公变 | 10 | 200 | 上级设备容量受限
12485 | 东海 | 桃林187#变徐东村新村部台 | 10 | 200 | 本级设备容量受限
12486 | 东海 | 桃林188#果园大桥东公变 | 10 | 200 | 本级设备容量受限
12487 | 东海 | 桃林189#徐东村二组公变 | 10 | 400 | 本级设备容量受限
12488 | 东海 | 安峰206#徐孟南台公变 | 10 | 400 | 本级设备容量受限
12489 | 东海 | 安峰015#郄庄南台公变 | 10 | 200 | 本级设备容量受限
12490 | 东海 | 安峰210#大放村台公变 | 10 | 400 | 本级设备容量受限
12491 | 东海 | 安峰241#山南一组公变 | 10 | 200 | 本级设备容量受限
12492 | 东海 | 安峰215#刘马东台公变 | 10 | 200 | 上级设备容量受限
12493 | 东海 | 安峰221#黄泥村台公变 | 10 | 200 | 本级设备容量受限
12494 | 东海 | 安峰220#前放冯庄公变 | 10 | 400 | 上级设备容量受限
12495 | 东海 | 安峰216#峰南汤庄公变 | 10 | 315 | 上级设备容量受限
12496 | 东海 | 安峰219#峰南村台公变 | 10 | 400 | 本级设备容量受限
12497 | 东海 | 安峰217#峰南9组公变 | 10 | 200 | 上级设备容量受限
12498 | 东海 | 安峰218#峰南11组公变 | 10 | 200 | 本级设备容量受限
12499 | 东海 | 东海城网339号水岸名城小区箱变 | 10 | 630 | 上级设备容量受限
12500 | 东海 | 东海城网341号水岸名城小区箱变 | 10 | 630 | 上级设备容量受限
12501 | 东海 | 东海城网395-2-2#晶都花园2#小区变2#主变 | 10 | 800 | 上级设备容量受限
12502 | 东海 | 东海城网395-2-1#晶都花园2#小区变1#主变 | 10 | 630 | 上级设备容量受限
12503 | 东海 | 东海城网446#兆丰园1#小区变1#主变 | 10 | 500 | 上级设备容量受限
12504 | 东海 | 东海城网447#兆丰园1#小区变2#主变 | 10 | 500 | 上级设备容量受限
12505 | 东海 | 白塔124#变京华小区箱变 | 10 | 315 | 上级设备容量受限
12506 | 东海 | 东海城网338#水岸名城5#小区变1#主变 | 10 | 800 | 上级设备容量受限
12507 | 东海 | 东海城网395-3-1#晶都花园3#小区变1#主变 | 10 | 630 | 上级设备容量受限
12508 | 东海 | 东海城网395-3-2#晶都花园3#小区变2#主变 | 10 | 630 | 上级设备容量受限
12509 | 东海 | 李埝053#高山四组东台公变 | 10 | 200 | 上级设备容量受限
12510 | 东海 | 李埝088#驻地小区公变 | 10 | 200 | 上级设备容量受限
12511 | 东海 | 平明209#前坊南台公变 | 10 | 200 | 本级设备容量受限
12512 | 东海 | 平明212#王烈十四组公变 | 10 | 200 | 本级设备容量受限
12513 | 东海 | 平明220#老庄刘庄东台公变 | 10 | 200 | 本级设备容量受限
12514 | 东海 | 青湖131#西五河北台公变 | 10 | 400 | 本级设备容量受限
12515 | 东海 | 双店112#交警队北公变 | 10 | 200 | 上级设备容量受限
12516 | 东海 | 双店113#代相西台公变 | 10 | 200 | 本级设备容量受限
12517 | 东海 | 黄川123#宋吴东台公变 | 10 | 400 | 上级设备容量受限
12518 | 东海 | 黄川125#胜昔南台公变 | 10 | 200 | 上级设备容量受限
12519 | 东海 | 南辰042#机关公变 | 10 | 200 | 上级设备容量受限
12520 | 东海 | 南辰043#长久西台公变 | 10 | 200 | 本级设备容量受限
12521 | 东海 | 南辰044#东尧村公变 | 10 | 200 | 上级设备容量受限
12522 | 东海 | 曲阳105#一分厂场部公变 | 10 | 200 | 本级设备容量受限
12523 | 东海 | 南辰047#小埠子西台公变 | 10 | 400 | 本级设备容量受限
12524 | 东海 | 石榴135#小里南台片公变 | 10 | 200 | 上级设备容量受限
12525 | 东海 | 南辰046#小埠子东村公变 | 10 | 200 | 本级设备容量受限
12526 | 东海 | 南辰045#北一村公变 | 10 | 200 | 本级设备容量受限
12527 | 东海 | 曲阳008#学布2#变公变 | 10 | 200 | 本级设备容量受限
12528 | 东海 | 曲阳010#学布4#变公变 | 10 | 200 | 本级设备容量受限
12529 | 东海 | 牛山007#杨墩村4、5组公变 | 10 | 400 | 本级设备容量受限
12530 | 东海 | 曲阳013#兴西2#变公变 | 10 | 200 | 本级设备容量受限
12531 | 东海 | 石榴134#前王北台公变 | 10 | 200 | 本级设备容量受限
12532 | 东海 | 青湖133#东丁旺一二组公变 | 10 | 400 | 本级设备容量受限
12533 | 东海 | 青湖134#尚庄一组公变 | 10 | 400 | 本级设备容量受限
12534 | 东海 | 曲阳111#城南南台公变 | 10 | 200 | 本级设备容量受限
12535 | 东海 | 石榴128#西榴村台公变 | 10 | 400 | 上级设备容量受限
12536 | 东海 | 曲阳118#将军路南公变 | 10 | 200 | 上级设备容量受限
12537 | 东海 | 安峰073#前放苗庄公变 | 10 | 200 | 上级设备容量受限
12538 | 东海 | 曲阳050#前曹庄西台公变 | 10 | 400 | 本级设备容量受限
12539 | 东海 | 房山225号变房北中学北台 | 10 | 200 | 上级设备容量受限
12540 | 东海 | 房山344#林疃开发区1#公变 | 10 | 200 | 本级设备容量受限
12541 | 东海 | 曲阳112#前曹庄十一组公变 | 10 | 400 | 上级设备容量受限
12542 | 东海 | 李埝089#山西头村二组公变 | 10 | 200 | 本级设备容量受限
12543 | 东海 | 房山172号变芝麻十一组新配变 | 10 | 400 | 本级设备容量受限
12544 | 东海 | 黄川126号大尧北2台公变 | 10 | 200 | 本级设备容量受限
12545 | 东海 | 李埝092#沃子西台公变 | 10 | 200 | 上级设备容量受限
12546 | 东海 | 石榴140#蛤庄村二台公变 | 10 | 400 | 上级设备容量受限
12547 | 东海 | 李埝090#连汪西台公变 | 10 | 200 | 上级设备容量受限
12548 | 东海 | 石梁河99#贾庄三台公变 | 10 | 400 | 本级设备容量受限
12549 | 东海 | 曲阳033#黄树南台公变 | 10 | 200 | 本级设备容量受限
12550 | 东海 | 曲阳037#陆湖南台公变 | 10 | 200 | 本级设备容量受限
12551 | 东海 | 李埝091#恰恰七组公变 | 10 | 200 | 上级设备容量受限
12552 | 东海 | 横沟017#东连湾南台变公变 | 10 | 200 | 本级设备容量受限
12553 | 东海 | 横沟078#坡林吴庄西台变公变 | 10 | 400 | 上级设备容量受限
12554 | 东海 | 横沟079#变甘汪中台公变 | 10 | 200 | 本级设备容量受限
12555 | 东海 | 横沟080#房埠东2#公变 | 10 | 400 | 本级设备容量受限
12556 | 东海 | 房山229号民主陆庄东台 | 10 | 200 | 本级设备容量受限
12557 | 东海 | 石榴037#兴隆西台片（新）公变 | 10 | 200 | 本级设备容量受限
12558 | 东海 | 驼峰145#八湖村中台公变 | 10 | 400 | 本级设备容量受限
12559 | 东海 | 李埝032#山西头一组公变 | 10 | 400 | 上级设备容量受限
12560 | 东海 | 黄川139#西布东北台公变 | 10 | 400 | 本级设备容量受限
12561 | 东海 | 横沟033号变晓庄小孙庄台区公变 | 10 | 400 | 本级设备容量受限
12562 | 东海 | 黄川023#演马东台公变 | 10 | 200 | 本级设备容量受限
12563 | 东海 | 横沟081#变甘汪东台公变 | 10 | 400 | 本级设备容量受限
12564 | 东海 | 横沟095#变存村西2#公变 | 10 | 400 | 上级设备容量受限
12565 | 东海 | 石榴136#小里村二台片公变 | 10 | 400 | 上级设备容量受限
12566 | 东海 | 双店026#张昌村公变 | 10 | 400 | 本级设备容量受限
12567 | 东海 | 石梁河107#大土山东台公变 | 10 | 200 | 本级设备容量受限
12568 | 东海 | 石梁河24#各沟村台公变 | 10 | 400 | 本级设备容量受限
12569 | 东海 | 石梁河108#闫庄东台公变 | 10 | 200 | 本级设备容量受限
12570 | 东海 | 青湖019#王朱洲北庄东台公变 | 10 | 400 | 本级设备容量受限
12571 | 东海 | 南辰001#西山后东台公变 | 10 | 400 | 上级设备容量受限
12572 | 东海 | 山左口012#西岭东台公变 | 10 | 200 | 上级设备容量受限
12573 | 东海 | 山左口031#山西台片公变 | 10 | 200 | 上级设备容量受限
12574 | 东海 | 青湖129#西丁旺西台公变 | 10 | 400 | 上级设备容量受限
12575 | 东海 | 驼峰142#古庄村东台公变 | 10 | 400 | 上级设备容量受限
12576 | 东海 | 驼峰139#驼峰村东北台公变 | 10 | 200 | 本级设备容量受限
12577 | 东海 | 驼峰140#董马村七台公变 | 10 | 200 | 本级设备容量受限
12578 | 东海 | 驼峰138#朱布村中台公变 | 10 | 200 | 本级设备容量受限
12579 | 东海 | 驼峰136#杨大庄村西2台公变 | 10 | 400 | 上级设备容量受限
12580 | 东海 | 驼峰135#程庄村南台公变 | 10 | 400 | 本级设备容量受限
12581 | 东海 | 驼峰134#前坞墩村东北台公变 | 10 | 400 | 本级设备容量受限
12582 | 东海 | 驼峰137#上林村西北台公变 | 10 | 400 | 上级设备容量受限
12583 | 东海 | 桃林110#前皇南台公变 | 10 | 400 | 上级设备容量受限
12584 | 东海 | 桃林027#变西石五组. | 10 | 200 | 本级设备容量受限
12585 | 东海 | 石梁河100#埃头南台公变 | 10 | 400 | 上级设备容量受限
12586 | 东海 | 黄川124#草莓科技园公变 | 10 | 200 | 上级设备容量受限
12587 | 东海 | 安峰053#石埠6组公变 | 10 | 200 | 本级设备容量受限
12588 | 东海 | 张湾003#卸房大队西公变 | 10 | 400 | 本级设备容量受限
12589 | 东海 | 青湖125#王朱洲五六组公变 | 10 | 400 | 本级设备容量受限
12590 | 东海 | 青湖130#西丰墩西台公变 | 10 | 400 | 本级设备容量受限
12591 | 东海 | 安峰213#沈村西台新增公变 | 10 | 200 | 本级设备容量受限
12592 | 东海 | 驼峰015#前墙小庄公变 | 10 | 200 | 本级设备容量受限
12593 | 东海 | 驼峰013#曹浦一台东公变 | 10 | 400 | 上级设备容量受限
12594 | 东海 | 驼峰146#八湖东2台公变 | 10 | 200 | 本级设备容量受限
12595 | 东海 | 驼峰061#苗庄东台公变 | 10 | 400 | 上级设备容量受限
12596 | 东海 | 青湖132#省网花荡北台 | 10 | 200 | 上级设备容量受限
12597 | 东海 | 石湖069#徐庄南台公变 | 10 | 200 | 上级设备容量受限
12598 | 东海 | 石湖068#石湖政府公变 | 10 | 200 | 上级设备容量受限
12599 | 东海 | 东海城网461-2#上海名邸1#小区变2#主变 | 10 | 630 | 上级设备容量受限
12600 | 东海 | 东海城网472#晶府人家1#小区变2#主变 | 10 | 800 | 上级设备容量受限
12601 | 东海 | 东海城网471#晶府人家1#小区变1#主变 | 10 | 800 | 上级设备容量受限
12602 | 东海 | 双店116#机关西岭公变 | 10 | 400 | 上级设备容量受限
12603 | 东海 | 石湖071#铁路南东台公变 | 10 | 200 | 本级设备容量受限
12604 | 东海 | 石湖072#铁路南西台公变 | 10 | 400 | 本级设备容量受限
12605 | 东海 | 石湖073#小娄组北台公变 | 10 | 400 | 本级设备容量受限
12606 | 东海 | 石湖033#廖塘北台公变 | 10 | 200 | 本级设备容量受限
12607 | 东海 | 黄川005#新沭东台（增容）公变 | 10 | 400 | 上级设备容量受限
12608 | 东海 | 黄川048#东布徐庄(增容）公变 | 10 | 200 | 本级设备容量受限
12609 | 东海 | 房山232号变山后东二台 | 10 | 400 | 本级设备容量受限
12610 | 东海 | 黄川042#夹河北台（增容)公变 | 10 | 400 | 本级设备容量受限
12611 | 东海 | 房山151号变山后村北台 | 10 | 400 | 上级设备容量受限
12612 | 东海 | 黄川076#大尧11队（增容）公变 | 10 | 200 | 上级设备容量受限
12613 | 东海 | 黄川135#和屯北台公变 | 10 | 200 | 上级设备容量受限
12614 | 东海 | 山左口103#石河开发区公变 | 10 | 200 | 上级设备容量受限
12615 | 东海 | 黄川073#临洪南台（增容）公变 | 10 | 400 | 本级设备容量受限
12616 | 东海 | 黄川067#七里西台（增容）公变 | 10 | 400 | 本级设备容量受限
12617 | 东海 | 黄川078#孙坡村(增容）公变 | 10 | 200 | 上级设备容量受限
12618 | 东海 | 黄川132#胜昔王庄东台公变 | 10 | 200 | 本级设备容量受限
12619 | 东海 | 黄川137#黄川桥西台区公变 | 10 | 200 | 上级设备容量受限
12620 | 东海 | 山左口030#山左口公变 | 10 | 400 | 上级设备容量受限
12621 | 东海 | 山左口015#前贤北台公变 | 10 | 200 | 本级设备容量受限
12622 | 东海 | 山左口053#王庄南台公变 | 10 | 200 | 上级设备容量受限
12623 | 东海 | 山左口005#机关一台公变 | 10 | 200 | 上级设备容量受限
12624 | 东海 | 山左口019#鲁庄四组公变 | 10 | 315 | 上级设备容量受限
12625 | 东海 | 山左口033#南小庄公变 | 10 | 200 | 上级设备容量受限
12626 | 东海 | 山左口032#山西二台公变 | 10 | 200 | 上级设备容量受限
12627 | 东海 | 黄川133#新沭南台公变 | 10 | 200 | 本级设备容量受限
12628 | 东海 | 洪庄045#陈西一组公变 | 10 | 200 | 本级设备容量受限
12629 | 东海 | 洪庄066#沟南八组公变 | 10 | 200 | 本级设备容量受限
12630 | 东海 | 山左口102#石河中台公变 | 10 | 200 | 上级设备容量受限
12631 | 东海 | 山左口062#团林北二台公变 | 10 | 400 | 上级设备容量受限
12632 | 东海 | 山左口063#新三队南台公变 | 10 | 200 | 上级设备容量受限
12633 | 东海 | 山左口104#南小庄南台公变 | 10 | 200 | 上级设备容量受限
12634 | 东海 | 山左口070#中寨东台公变 | 10 | 400 | 上级设备容量受限
12635 | 东海 | 驼峰006#八湖东台公变 | 10 | 400 | 上级设备容量受限
12636 | 东海 | 驼峰147#南榴村西南台公变 | 10 | 200 | 本级设备容量受限
12637 | 东海 | 驼峰149#程庄村西北台公变 | 10 | 400 | 上级设备容量受限
12638 | 东海 | 山左口107#白石头小区公变 | 10 | 200 | 上级设备容量受限
12639 | 东海 | 山左口105#双湖东台公变 | 10 | 200 | 上级设备容量受限
12640 | 东海 | 山左口106#西岭小区公变 | 10 | 200 | 上级设备容量受限
12641 | 东海 | 山左口010#英山二台公变 | 10 | 200 | 本级设备容量受限
12642 | 东海 | 山左口048#上左北台公变 | 10 | 200 | 上级设备容量受限
12643 | 东海 | 山左口069#左庄小区公变 | 10 | 200 | 上级设备容量受限
12644 | 东海 | 驼峰148#董马村东北台公变 | 10 | 400 | 本级设备容量受限
12645 | 东海 | 白塔142#王小布南站公变 | 10 | 400 | 上级设备容量受限
12646 | 东海 | 白塔137#西柳村二组公变 | 10 | 200 | 本级设备容量受限
12647 | 东海 | 白塔134#山北头村区公变 | 10 | 200 | 本级设备容量受限
12648 | 东海 | 温泉033#变朱沟徐庄公变 | 10 | 400 | 本级设备容量受限
12649 | 东海 | 石湖075#徐庄北台公变 | 10 | 200 | 本级设备容量受限
12650 | 东海 | 石榴146#兴隆一组西台片公变 | 10 | 400 | 本级设备容量受限
12651 | 东海 | 曲阳114#苏庄刘圩公变 | 10 | 400 | 本级设备容量受限
12652 | 东海 | 石湖025#团池中台公变 | 10 | 200 | 上级设备容量受限
12653 | 东海 | 石湖029#楚团村台公变 | 10 | 400 | 本级设备容量受限
12654 | 东海 | 石湖077#乔团南台公变 | 10 | 200 | 本级设备容量受限
12655 | 东海 | 石湖006#尤塘西台公变 | 10 | 200 | 本级设备容量受限
12656 | 东海 | 石湖005#尤塘村台公变 | 10 | 200 | 上级设备容量受限
12657 | 东海 | 石湖020#黄塘西台公变 | 10 | 200 | 本级设备容量受限
12658 | 东海 | 洪庄119#陈栈街道南台公变 | 10 | 200 | 上级设备容量受限
12659 | 东海 | 洪庄118#陈栈二组南台公变 | 10 | 400 | 上级设备容量受限
12660 | 东海 | 洪庄102#双桥郭马公变 | 10 | 200 | 本级设备容量受限
12661 | 东海 | 洪庄008#郭阳罗小庄公变 | 10 | 400 | 上级设备容量受限
12662 | 东海 | 安峰237#侍庄南台公变 | 10 | 200 | 上级设备容量受限
12663 | 东海 | 李埝096#石寨村五组公变 | 10 | 200 | 上级设备容量受限
12664 | 东海 | 双店062#宋庄村台公变 | 10 | 200 | 本级设备容量受限
12665 | 东海 | 黄川134#夹河东2台公变 | 10 | 200 | 上级设备容量受限
12666 | 东海 | 东海城网470-2#晶府人家1#小区变2#主变 | 10 | 800 | 上级设备容量受限
12667 | 东海 | 横沟082#变存村东3#公变 | 10 | 200 | 上级设备容量受限
12668 | 东海 | 双店114#前昌村公变 | 10 | 200 | 本级设备容量受限
12669 | 东海 | 双店118#三铺村公变 | 10 | 200 | 上级设备容量受限
12670 | 东海 | 双店117#三铺村公变 | 10 | 200 | 上级设备容量受限
12671 | 东海 | 双店119#双店新迪公变 | 10 | 200 | 上级设备容量受限
12672 | 东海 | 石湖026#团池南台公变 | 10 | 200 | 本级设备容量受限
12673 | 东海 | 石湖014#水库村台公变 | 10 | 200 | 上级设备容量受限
12674 | 东海 | 石湖062#小岗西台公变 | 10 | 400 | 本级设备容量受限
12675 | 东海 | 石梁河106#袁湖西台新增公变 | 10 | 400 | 本级设备容量受限
12676 | 东海 | 桃林050#李方庄台公变 | 10 | 400 | 上级设备容量受限
12677 | 东海 | 石梁河105#袁湖东台新增公变 | 10 | 400 | 本级设备容量受限
12678 | 东海 | 石梁河114#刘金三队公变 | 10 | 400 | 上级设备容量受限
12679 | 东海 | 石梁河115#刘金四队公变 | 10 | 200 | 本级设备容量受限
12680 | 东海 | 石梁河113#刘金东台公变 | 10 | 200 | 上级设备容量受限
12681 | 东海 | 青湖143#西五河东台公变 | 10 | 400 | 本级设备容量受限
12682 | 东海 | 东海城网337-1#水岸名城3#小区变1#主变 | 10 | 630 | 上级设备容量受限
12683 | 东海 | 东海城网337-2#水岸名城3#小区变2#主变 | 10 | 630 | 上级设备容量受限
12684 | 东海 | 东海城网483#英疃村村民委员会箱变 | 10 | 630 | 上级设备容量受限
12685 | 东海 | 石湖074#廖塘西台公变 | 10 | 400 | 上级设备容量受限
12686 | 东海 | 南辰050#西山后公变 | 10 | 200 | 上级设备容量受限
12687 | 东海 | 南辰053#北二东台公变 | 10 | 400 | 本级设备容量受限
12688 | 东海 | 南辰054#小埠子公变 | 10 | 400 | 本级设备容量受限
12689 | 东海 | 南辰051#老古墩公变 | 10 | 200 | 上级设备容量受限
12690 | 东海 | 桃林178#华都花苑1#箱变 | 10 | 400 | 上级设备容量受限
12691 | 东海 | 桃林179#华都花苑2#箱变 | 10 | 400 | 上级设备容量受限
12692 | 东海 | 曲阳042#后曲阳西台公变 | 10 | 200 | 本级设备容量受限
12693 | 东海 | 青湖162#小屯七八组公变 | 10 | 400 | 本级设备容量受限
12694 | 东海 | 青湖140#东丁旺西台公变 | 10 | 200 | 本级设备容量受限
12695 | 东海 | 青湖152#尚庄养殖公变 | 10 | 200 | 上级设备容量受限
12696 | 东海 | 曲阳122#前曹庄街道公变 | 10 | 400 | 上级设备容量受限
12697 | 东海 | 青湖157#河口一组公变 | 10 | 400 | 本级设备容量受限
12698 | 东海 | 青湖158#河口三组公变 | 10 | 200 | 上级设备容量受限
12699 | 东海 | 青湖144#打磨苗圃公变 | 10 | 200 | 上级设备容量受限
12700 | 东海 | 青湖145#东丰墩九组公变 | 10 | 400 | 本级设备容量受限
12701 | 东海 | 安峰239#陈集东台新增公变 | 10 | 400 | 本级设备容量受限
12702 | 东海 | 黄川056#新顶7-8队（新增）公变 | 10 | 200 | 本级设备容量受限
12703 | 东海 | 黄川022#前元南台（新增）公变 | 10 | 400 | 上级设备容量受限
12704 | 东海 | 黄川011#前元村台（新增）公变 | 10 | 400 | 上级设备容量受限
12705 | 东海 | 黄川006#新沭北台（新增）公变 | 10 | 200 | 本级设备容量受限
12706 | 东海 | 黄川041#夹河南台（新增）公变 | 10 | 200 | 本级设备容量受限
12707 | 东海 | 黄川046#东布村台（新增）公变 | 10 | 200 | 本级设备容量受限
12708 | 东海 | 黄川066#七里东台（增容）公变 | 10 | 400 | 上级设备容量受限
12709 | 东海 | 石榴151#小里一组东台片公变 | 10 | 400 | 上级设备容量受限
12710 | 东海 | 石梁河118#张湖西台 | 10 | 200 | 上级设备容量受限
12711 | 东海 | 石梁河109#大官庄西台公变 | 10 | 400 | 上级设备容量受限
12712 | 东海 | 石梁河110#兴庄岭南台公变 | 10 | 200 | 本级设备容量受限
12713 | 东海 | 石梁河122#贾庄六台公变 | 10 | 200 | 本级设备容量受限
12714 | 东海 | 石梁河111#贾庄四台公变 | 10 | 400 | 本级设备容量受限
12715 | 东海 | 石梁河116#陈岭一台公变 | 10 | 400 | 上级设备容量受限
12716 | 东海 | 石梁河117#陈岭二台公变 | 10 | 200 | 本级设备容量受限
12717 | 东海 | 温泉038#变羽山西村公变 | 10 | 400 | 上级设备容量受限
12718 | 东海 | 石湖076#大娄西台公变 | 10 | 200 | 本级设备容量受限
12719 | 东海 | 温泉023#变碱场村公变 | 10 | 315 | 本级设备容量受限
12720 | 东海 | 安峰249#沈村北台公变 | 10 | 200 | 本级设备容量受限
12721 | 东海 | 洪庄004#农贸市场公变 | 10 | 400 | 上级设备容量受限
12722 | 东海 | 牛山149#湖西南台公变 | 10 | 200 | 上级设备容量受限
12723 | 东海 | 青湖148#青北东台公变 | 10 | 400 | 上级设备容量受限
12724 | 东海 | 石湖037#池庄西台公变 | 10 | 400 | 本级设备容量受限
12725 | 东海 | 张湾021#河南王后组公变 | 10 | 400 | 本级设备容量受限
12726 | 东海 | 张湾121#马河东台公变 | 10 | 200 | 本级设备容量受限
12727 | 东海 | 张湾017#谷丰村东台公变 | 10 | 400 | 本级设备容量受限
12728 | 东海 | 青湖160#青南东庄公变 | 10 | 400 | 上级设备容量受限
12729 | 东海 | 张湾028#综变河南李庄 | 10 | 400 | 本级设备容量受限
12730 | 东海 | 横沟059#变塘坊东台公变 | 10 | 400 | 本级设备容量受限
12731 | 东海 | 横沟011#变坡林中台2公变 | 10 | 400 | 本级设备容量受限
12732 | 东海 | 青湖136#磨山西台公变 | 10 | 400 | 本级设备容量受限
12733 | 东海 | 张湾038#七里张庄公变 | 10 | 200 | 本级设备容量受限
12734 | 东海 | 青湖156#打么塘西公变 | 10 | 400 | 本级设备容量受限
12735 | 东海 | 张湾118#后湾中台公变 | 10 | 200 | 本级设备容量受限
12736 | 东海 | 横沟098#三合西3#变公变 | 10 | 200 | 上级设备容量受限
12737 | 东海 | 横沟013#变坡林司庄2公变 | 10 | 200 | 本级设备容量受限
12738 | 东海 | 温泉036#变碱场村东台公变 | 10 | 200 | 本级设备容量受限
12739 | 东海 | 平明088#秦范小安营公变 | 10 | 400 | 本级设备容量受限
12740 | 东海 | 平明218#小顾北台公变 | 10 | 200 | 本级设备容量受限
12741 | 东海 | 平明033#大顾西台公变 | 10 | 400 | 本级设备容量受限
12742 | 东海 | 平明066#马汪黄庄公变 | 10 | 200 | 本级设备容量受限
12743 | 东海 | 李埝112#恰恰三组公变 | 10 | 200 | 上级设备容量受限
12744 | 东海 | 李埝105#东高埝二组公变 | 10 | 200 | 本级设备容量受限
12745 | 东海 | 李埝099#山西头村八组公变 | 10 | 200 | 本级设备容量受限
12746 | 东海 | 李埝097#山西头村三组公变 | 10 | 200 | 本级设备容量受限
12747 | 东海 | 李埝108#西高埝一组公变 | 10 | 400 | 上级设备容量受限
12748 | 东海 | 李埝109#西髙埝三组公变 | 10 | 200 | 上级设备容量受限
12749 | 东海 | 李埝111#恰恰八组公变 | 10 | 400 | 上级设备容量受限
12750 | 东海 | 李埝103#西李埝六组公变 | 10 | 400 | 上级设备容量受限
12751 | 东海 | 李埝102#沃子东台公变 | 10 | 200 | 上级设备容量受限
12752 | 东海 | 李埝110#李埝四组公变 | 10 | 315 | 上级设备容量受限
12753 | 东海 | 东海城网470-1#晶府人家1#小区变1#主变 | 10 | 800 | 上级设备容量受限
12754 | 东海 | 东海城网462号盛邦名邸2号小区变2号主变 | 10 | 630 | 上级设备容量受限
12755 | 东海 | 东海城网433#水岸名城5#小区变2#主变 | 10 | 800 | 上级设备容量受限
12756 | 东海 | 白塔148#东柳村一组公变 | 10 | 200 | 上级设备容量受限
12757 | 东海 | 石梁河123#胜泉九队公变 | 10 | 400 | 上级设备容量受限
12758 | 东海 | 石梁河120#王埠西台公变 | 10 | 400 | 本级设备容量受限
12759 | 东海 | 驼峰150#驼南村东南台公变 | 10 | 400 | 上级设备容量受限
12760 | 东海 | 驼峰151#驼南村西南台公变 | 10 | 200 | 本级设备容量受限
12761 | 东海 | 驼峰049#上林西台公变 | 10 | 400 | 本级设备容量受限
12762 | 东海 | 东海城网421-4-1#东方体育城4#小区变1#主变 | 10 | 1000 | 上级设备容量受限
12763 | 东海 | 驼峰133#三汪村东北台公变 | 10 | 200 | 上级设备容量受限
12764 | 东海 | 房山236号变山后河头东台配变 | 10 | 200 | 本级设备容量受限
12765 | 东海 | 房山203号山后石桥新增配变 | 10 | 200 | 上级设备容量受限
12766 | 东海 | 房山023#邱庄小邱庄公变 | 10 | 200 | 本级设备容量受限
12767 | 东海 | 房山019#邱庄大官庄公变 | 10 | 200 | 上级设备容量受限
12768 | 东海 | 房山125#寇荡单庄公变 | 10 | 200 | 本级设备容量受限
12769 | 东海 | 石榴040#前王庄电站台片公变 | 10 | 200 | 上级设备容量受限
12770 | 东海 | 东海城网491#水岸上城1#小区变1#主变 | 10 | 1000 | 上级设备容量受限
12771 | 东海 | 东海城网492#水岸上城1#小区变2#主变 | 10 | 1000 | 上级设备容量受限
12772 | 东海 | 双店005#棠树村台公变 | 10 | 200 | 本级设备容量受限
12773 | 东海 | 东海城网493#水岸上城小区2#小区变1#主变 | 10 | 1000 | 上级设备容量受限
12774 | 东海 | 东海城网494#水岸上城小区2#小区变2#主变 | 10 | 1000 | 上级设备容量受限
12775 | 东海 | 李埝113#连汪四组公变 | 10 | 400 | 本级设备容量受限
12776 | 东海 | 温泉001#变刘湾南台公变 | 10 | 400 | 本级设备容量受限
12777 | 东海 | 青湖153#青湖街道1#公变 | 10 | 200 | 上级设备容量受限
12778 | 东海 | 青湖146#闸东2台公变 | 10 | 400 | 本级设备容量受限
12779 | 东海 | 青湖147#齐庄一二组公变 | 10 | 400 | 上级设备容量受限
12780 | 东海 | 青湖141#青南养殖公变 | 10 | 200 | 上级设备容量受限
12781 | 东海 | 青湖138#磨山养殖公变 | 10 | 200 | 上级设备容量受限
12782 | 东海 | 青湖041#东朱洲村台公变 | 10 | 400 | 上级设备容量受限
12783 | 东海 | 青湖159#东朱洲二八组公变 | 10 | 400 | 上级设备容量受限
12784 | 东海 | 青湖137#泉沟中台公变 | 10 | 400 | 上级设备容量受限
12785 | 东海 | 青湖142#阚朱洲东台公变 | 10 | 400 | 上级设备容量受限
12786 | 东海 | 青湖149#小店西台公变 | 10 | 200 | 本级设备容量受限
12787 | 东海 | 青湖139#王朱洲中台公变 | 10 | 400 | 本级设备容量受限
12788 | 东海 | 青湖151#小店中台公变 | 10 | 200 | 本级设备容量受限
12789 | 东海 | 双店016#昌沂村台公变 | 10 | 200 | 上级设备容量受限
12790 | 东海 | 双店034#宋庄村北台公变 | 10 | 200 | 上级设备容量受限
12791 | 东海 | 双店049#南双村北台公变 | 10 | 200 | 上级设备容量受限
12792 | 东海 | 青湖161#南开发区公变 | 10 | 400 | 上级设备容量受限
12793 | 东海 | 双店122#双店建管所公变 | 10 | 400 | 上级设备容量受限
12794 | 东海 | 青湖150#东五河一组公变 | 10 | 400 | 上级设备容量受限
12795 | 东海 | 石榴051#小里八组台片公变 | 10 | 200 | 上级设备容量受限
12796 | 东海 | 石湖078#化工厂南台公变 | 10 | 400 | 上级设备容量受限
12797 | 东海 | 平明041#陈墩北台公变 | 10 | 200 | 本级设备容量受限
12798 | 东海 | 平明006#前条公变 | 10 | 200 | 本级设备容量受限
12799 | 东海 | 东海城网503#瓯龙圣芭芭拉1#小区变1#主变 | 10 | 800 | 上级设备容量受限
12800 | 东海 | 东海城网504#瓯龙圣芭芭拉1#小区变2#主变 | 10 | 800 | 上级设备容量受限
12801 | 东海 | 双店002#双店村西台公变 | 10 | 200 | 本级设备容量受限
12802 | 东海 | 洪庄026#阳春街道公变 | 10 | 200 | 本级设备容量受限
12803 | 东海 | 石榴047#三里八组台片公变 | 10 | 200 | 本级设备容量受限
12804 | 东海 | 驼峰064#杨大庄11队公变 | 10 | 200 | 本级设备容量受限
12805 | 东海 | 温泉015#变敬老院台公变 | 10 | 200 | 上级设备容量受限
12806 | 东海 | 双店085#双店法庭公变 | 10 | 200 | 上级设备容量受限
12807 | 东海 | 桃林091#各庄村东台公变 | 10 | 400 | 上级设备容量受限
12808 | 东海 | 温泉022#变碱场四组台片公变 | 10 | 200 | 本级设备容量受限
12809 | 东海 | 温泉032#变朱沟小区台公变 | 10 | 200 | 上级设备容量受限
12810 | 东海 | 双店015#后双村台公变 | 10 | 200 | 本级设备容量受限
12811 | 东海 | 双店056#竹北村台公变 | 10 | 200 | 本级设备容量受限
12812 | 东海 | 桃林192#大李村南台公变 | 10 | 400 | 本级设备容量受限
12813 | 东海 | 桃林197#西石村西台公变 | 10 | 200 | 上级设备容量受限
12814 | 东海 | 桃林196#西石村东台公变 | 10 | 200 | 本级设备容量受限
12815 | 东海 | 桃林094#张陈村中台公变 | 10 | 200 | 上级设备容量受限
12816 | 东海 | 桃林198#白岭村东南台公变 | 10 | 400 | 上级设备容量受限
12817 | 东海 | 桃林195#七埝村梨树园公变 | 10 | 200 | 上级设备容量受限
12818 | 东海 | 山左口011#英山一台公变 | 10 | 400 | 上级设备容量受限
12819 | 东海 | 桃林031#徐西中台公变 | 10 | 200 | 上级设备容量受限
12820 | 东海 | 山左口052#白石头北台公变 | 10 | 200 | 上级设备容量受限
12821 | 东海 | 山左口047#上左南台公变 | 10 | 200 | 上级设备容量受限
12822 | 东海 | 黄川010#胜昔东台（增容）公变 | 10 | 200 | 上级设备容量受限
12823 | 东海 | 山左口109#南寨西二台公变 | 10 | 400 | 上级设备容量受限
12824 | 东海 | 桃林006#大李十组台公变 | 10 | 200 | 上级设备容量受限
12825 | 东海 | 黄川024#演马北台（增容)公变 | 10 | 400 | 上级设备容量受限
12826 | 东海 | 桃林113#前皇北台公变 | 10 | 200 | 本级设备容量受限
12827 | 东海 | 山左口027#石河东台公变 | 10 | 200 | 本级设备容量受限
12828 | 东海 | 山左口029#石河西台公变 | 10 | 200 | 上级设备容量受限
12829 | 东海 | 山左口036#单新庄公变 | 10 | 200 | 上级设备容量受限
12830 | 东海 | 山左口026#芝麻西台公变 | 10 | 400 | 上级设备容量受限
12831 | 东海 | 山左口056#黑埠北台公变 | 10 | 200 | 上级设备容量受限
12832 | 东海 | 白塔147#南塘王庄公变 | 10 | 200 | 本级设备容量受限
12833 | 东海 | 黄川138#张桥农业生产示范园公变 | 10 | 400 | 上级设备容量受限
12834 | 东海 | 洪庄022#阳春五七组公变 | 10 | 200 | 上级设备容量受限
12835 | 东海 | 洪庄027#阳春一二组公变 | 10 | 200 | 本级设备容量受限
12836 | 东海 | 洪庄030#王庄五六组公变 | 10 | 400 | 上级设备容量受限
12837 | 东海 | 桃林024#山里岩台公变 | 10 | 200 | 本级设备容量受限
12838 | 东海 | 石梁河052#界埃南台公变 | 10 | 400 | 上级设备容量受限
12839 | 东海 | 石湖059#尤塘四组公变 | 10 | 400 | 上级设备容量受限
12840 | 东海 | 桃林014#东石村台公变 | 10 | 400 | 本级设备容量受限
12841 | 东海 | 桃林026#上河西台公变 | 10 | 200 | 本级设备容量受限
12842 | 东海 | 曲阳113#后曹庄西北台公变 | 10 | 200 | 本级设备容量受限
12843 | 东海 | 石榴026#柳汪村台片公变 | 10 | 400 | 上级设备容量受限
12844 | 东海 | 张湾125#河南顾前北台公变 | 10 | 400 | 本级设备容量受限
12845 | 东海 | 石梁河112#贾庄五台公变 | 10 | 400 | 本级设备容量受限
12846 | 东海 | 石梁河119#胜泉南小区一台公变 | 10 | 200 | 上级设备容量受限
12847 | 东海 | 桃林037#东石北台公变 | 10 | 400 | 本级设备容量受限
12848 | 东海 | 桃林029#徐西西台公变 | 10 | 200 | 本级设备容量受限
12849 | 东海 | 温泉076#变羽山新区公变 | 10 | 200 | 上级设备容量受限
12850 | 东海 | 曲阳041#后曲阳东台公变 | 10 | 400 | 本级设备容量受限
12851 | 东海 | 牛山159#葛宅北台公变 | 10 | 400 | 本级设备容量受限
12852 | 东海 | 牛山156#王西中台公变 | 10 | 400 | 上级设备容量受限
12853 | 东海 | 张湾020#河南村王前组公变 | 10 | 200 | 本级设备容量受限
12854 | 东海 | 驼峰048#上林东台公变 | 10 | 200 | 本级设备容量受限
12855 | 东海 | 青湖155#齐庄北台公变 | 10 | 200 | 上级设备容量受限
12856 | 东海 | 东海城网509#滨河花园1#小区变2#主变 | 10 | 800 | 上级设备容量受限
12857 | 东海 | 东海城网511#滨河花园1#小区变4#主变 | 10 | 800 | 上级设备容量受限
12858 | 东海 | 白塔151#前城北公变 | 10 | 200 | 本级设备容量受限
12859 | 东海 | 东海城网542#英疃安置房路西侧公变 | 10 | 400 | 上级设备容量受限
12860 | 东海 | 牛山168#英疃村南台公变 | 10 | 400 | 上级设备容量受限
12861 | 东海 | 双店051#南双村南台公变 | 10 | 400 | 上级设备容量受限
12862 | 东海 | 安峰246#杨村西台新增公变 | 10 | 400 | 本级设备容量受限
12863 | 东海 | 安峰45#王村西台公变 | 10 | 400 | 本级设备容量受限
12864 | 东海 | 安峰019#姜庄公变 | 10 | 400 | 本级设备容量受限
12865 | 东海 | 安峰057#陈集6、7组公变 | 10 | 400 | 本级设备容量受限
12866 | 东海 | 安峰240#峰西刘庄东台公变 | 10 | 200 | 本级设备容量受限
12867 | 东海 | 安峰250#石埠3、7组西台公变 | 10 | 400 | 本级设备容量受限
12868 | 东海 | 安峰254#钟何西公变 | 10 | 200 | 上级设备容量受限
12869 | 东海 | 双店052#南双村西南台公变 | 10 | 400 | 上级设备容量受限
12870 | 东海 | 双店054#小前岭公变 | 10 | 200 | 本级设备容量受限
12871 | 东海 | 双店059#竹西村五组公变 | 10 | 200 | 本级设备容量受限
12872 | 东海 | 安峰253#钟何东台新增公变 | 10 | 200 | 上级设备容量受限
12873 | 东海 | 安峰126#前放南台公变 | 10 | 200 | 本级设备容量受限
12874 | 东海 | 张湾062#新坝中台公变 | 10 | 200 | 本级设备容量受限
12875 | 东海 | 张湾132#新坝电站北公变 | 10 | 200 | 本级设备容量受限
12876 | 东海 | 张湾096#魏屯东台公变 | 10 | 200 | 本级设备容量受限
12877 | 东海 | 双店024#季岭村西台公变 | 10 | 400 | 上级设备容量受限
12878 | 东海 | 双店022#季岭村东台公变 | 10 | 400 | 本级设备容量受限
12879 | 东海 | 石榴170#蛤庄六组台片公变 | 10 | 400 | 上级设备容量受限
12880 | 东海 | 石榴062#蛤庄西台片公变 | 10 | 400 | 上级设备容量受限
12881 | 东海 | 石榴141#蛤庄西二台片公变 | 10 | 400 | 上级设备容量受限
12882 | 东海 | 石榴059#浦西西台片公变 | 10 | 400 | 上级设备容量受限
12883 | 东海 | 石榴060#浦西八、九组台片公变 | 10 | 400 | 上级设备容量受限
12884 | 东海 | 石榴052#西榴一组台片公变 | 10 | 400 | 上级设备容量受限
12885 | 东海 | 石榴163#蛤庄五组西台片公变 | 10 | 200 | 本级设备容量受限
12886 | 东海 | 石榴162#蛤庄五组东台片公变 | 10 | 400 | 本级设备容量受限
12887 | 东海 | 石榴171#柳汪东二台片公变 | 10 | 400 | 上级设备容量受限
12888 | 东海 | 石梁河66#界埃山前公变 | 10 | 200 | 本级设备容量受限
12889 | 东海 | 石梁河13#陈岭八队公变 | 10 | 200 | 本级设备容量受限
12890 | 东海 | 张湾025#河南顾后公变 | 10 | 400 | 本级设备容量受限
12891 | 东海 | 牛山137#英疃北二台公变 | 10 | 400 | 上级设备容量受限
12892 | 东海 | 石榴049#小里西台片公变 | 10 | 400 | 上级设备容量受限
12893 | 东海 | 双店035#宋庄村南台公变 | 10 | 200 | 本级设备容量受限
12894 | 东海 | 双店017#昌沂村东台公变 | 10 | 200 | 本级设备容量受限
12895 | 东海 | 双店019#后昌村南台公变 | 10 | 400 | 本级设备容量受限
12896 | 东海 | 双店028#斗沟村大庄公变 | 10 | 200 | 本级设备容量受限
12897 | 东海 | 双店036#宋庄村东台公变 | 10 | 200 | 上级设备容量受限
12898 | 东海 | 双店021#季岭村七组公变 | 10 | 200 | 本级设备容量受限
12899 | 东海 | 双店060#竹西村南台公变 | 10 | 400 | 本级设备容量受限
12900 | 东海 | 双店061#宋庄村九队公变 | 10 | 400 | 上级设备容量受限
12901 | 东海 | 双店067#竹墩村南庄公变 | 10 | 200 | 本级设备容量受限
12902 | 东海 | 双店124#竹西水厂北公变 | 10 | 400 | 上级设备容量受限
12903 | 东海 | 双店044#三铺村北台公变 | 10 | 200 | 上级设备容量受限
12904 | 东海 | 双店077#前岭村北台公变 | 10 | 200 | 本级设备容量受限
12905 | 东海 | 东海城网523#水岸上城1#箱变 | 10 | 630 | 上级设备容量受限
12906 | 东海 | 双店098#河口东台公变 | 10 | 200 | 本级设备容量受限
12907 | 东海 | 石湖012#小岗村台公变 | 10 | 200 | 本级设备容量受限
12908 | 东海 | 石湖054#石湖8组北台公变 | 10 | 200 | 本级设备容量受限
12909 | 东海 | 石湖052#石湖四组公变 | 10 | 200 | 本级设备容量受限
12910 | 东海 | 石湖017#贺庄北台公变 | 10 | 200 | 上级设备容量受限
12911 | 东海 | 石梁河57#后代北台公变 | 10 | 200 | 本级设备容量受限
12912 | 东海 | 石湖008#尤塘北台公变 | 10 | 200 | 本级设备容量受限
12913 | 东海 | 石梁河56#后代南台公变 | 10 | 400 | 上级设备容量受限
12914 | 东海 | 石梁河67#机关三台公变 | 10 | 400 | 上级设备容量受限
12915 | 东海 | 石梁河35#韩湖小石河公变 | 10 | 200 | 本级设备容量受限
12916 | 东海 | 石湖079#黄塘东2台公变 | 10 | 400 | 上级设备容量受限
12917 | 东海 | 石梁河37#葛沟东台公变 | 10 | 400 | 上级设备容量受限
12918 | 东海 | 石梁河48#土山八队二台公变 | 10 | 400 | 本级设备容量受限
12919 | 东海 | 石梁河47#闫庄二台公变 | 10 | 200 | 上级设备容量受限
12920 | 东海 | 张湾010#印屯小后队公变 | 10 | 200 | 本级设备容量受限
12921 | 东海 | 石梁河10#前代村台公变 | 10 | 400 | 本级设备容量受限
12922 | 东海 | 石湖023#团池东台公变 | 10 | 200 | 本级设备容量受限
12923 | 东海 | 张湾013#军营村小姜庄公变 | 10 | 400 | 本级设备容量受限
12924 | 东海 | 洪庄071#沟南一组公变 | 10 | 200 | 本级设备容量受限
12925 | 东海 | 石梁河46#土山新村公变 | 10 | 200 | 本级设备容量受限
12926 | 东海 | 石湖021#徐庄东台公变 | 10 | 400 | 本级设备容量受限
12927 | 东海 | 石梁河125#张湖西南台公变 | 10 | 400 | 本级设备容量受限
12928 | 东海 | 石梁河36#石梁河东台公变 | 10 | 200 | 本级设备容量受限
12929 | 东海 | 洪庄063#塔桥三组公变 | 10 | 400 | 上级设备容量受限
12930 | 东海 | 石梁河68#王埠东台公变 | 10 | 400 | 本级设备容量受限
12931 | 东海 | 洪庄064#塔桥四组公变 | 10 | 400 | 上级设备容量受限
12932 | 东海 | 石湖038#小娄组公变 | 10 | 400 | 本级设备容量受限
12933 | 东海 | 石梁河55#瓜安八队公变 | 10 | 200 | 上级设备容量受限
12934 | 东海 | 洪庄062#十里西台公变 | 10 | 200 | 上级设备容量受限
12935 | 东海 | 洪庄055#洪庄七组公变 | 10 | 200 | 上级设备容量受限
12936 | 东海 | 石梁河26#贾庄东台公变 | 10 | 400 | 本级设备容量受限
12937 | 东海 | 安峰251#山南10组二台公变 | 10 | 200 | 本级设备容量受限
12938 | 东海 | 双店128#前双村南台公变 | 10 | 400 | 上级设备容量受限
12939 | 东海 | 洪庄010#郭马东台公变 | 10 | 200 | 本级设备容量受限
12940 | 东海 | 洪庄011#郭马西台公变 | 10 | 200 | 上级设备容量受限
12941 | 东海 | 双店127#昌沂加油站公变 | 10 | 200 | 上级设备容量受限
12942 | 东海 | 洪庄012#郭阳东台公变 | 10 | 200 | 上级设备容量受限
12943 | 东海 | 石梁河129#贾庄果园东台公变 | 10 | 200 | 上级设备容量受限
12944 | 东海 | 双店013#棠沂村台公变 | 10 | 400 | 本级设备容量受限
12945 | 东海 | 石梁河127#后代村台西公变 | 10 | 200 | 本级设备容量受限
12946 | 东海 | 洪庄009#塔桥八组公变 | 10 | 315 | 上级设备容量受限
12947 | 东海 | 石梁河124#陈岭八队公变 | 10 | 200 | 本级设备容量受限
12948 | 东海 | 双店125#西池北台公变 | 10 | 200 | 本级设备容量受限
12949 | 东海 | 双店039#北沟村西台公变 | 10 | 200 | 上级设备容量受限
12950 | 东海 | 双店126#西池西台公变 | 10 | 200 | 本级设备容量受限
12951 | 东海 | 双店055#竹北村北台公变 | 10 | 400 | 上级设备容量受限
12952 | 东海 | 安峰084#峰南董庄公变 | 10 | 200 | 上级设备容量受限
12953 | 东海 | 安峰085#峰南10组公变 | 10 | 200 | 上级设备容量受限
12954 | 东海 | 安峰111#钟何东台公变 | 10 | 200 | 上级设备容量受限
12955 | 东海 | 安峰106#马圩于庄公变 | 10 | 200 | 本级设备容量受限
12956 | 东海 | 安峰071#前放陈庄公变 | 10 | 200 | 上级设备容量受限
12957 | 东海 | 白塔021#西布后村十二队公变 | 10 | 400 | 本级设备容量受限
12958 | 东海 | 白塔025#西布后新西公变 | 10 | 400 | 本级设备容量受限
12959 | 东海 | 横沟016#东连湾东台变公变 | 10 | 400 | 本级设备容量受限
12960 | 东海 | 横沟018#东连湾西台变公变 | 10 | 200 | 本级设备容量受限
12961 | 东海 | 白塔039#山北头村东公变 | 10 | 400 | 本级设备容量受限
12962 | 东海 | 横沟099#东连湾西3#变公变 | 10 | 200 | 本级设备容量受限
12963 | 东海 | 白塔032#山北头村公变 | 10 | 400 | 本级设备容量受限
12964 | 东海 | 横沟040#变石文港东台.公变 | 10 | 200 | 上级设备容量受限
12965 | 东海 | 横沟042#变石文港小朱庄公变 | 10 | 400 | 本级设备容量受限
12966 | 东海 | 横沟088#变石文港村中台公变 | 10 | 400 | 本级设备容量受限
12967 | 东海 | 横沟008#变石文港北台公变 | 10 | 400 | 本级设备容量受限
12968 | 东海 | 横沟087#变石文港中北台公变 | 10 | 400 | 本级设备容量受限
12969 | 东海 | 横沟092#变房埠村西台公变 | 10 | 400 | 本级设备容量受限
12970 | 东海 | 青湖056#东五河南台公变 | 10 | 400 | 上级设备容量受限
12971 | 东海 | 青湖053#东丰墩北台公变 | 10 | 400 | 上级设备容量受限
12972 | 东海 | 青湖031#泉沟西台公变 | 10 | 400 | 上级设备容量受限
12973 | 东海 | 房山107号陆圩水厂照明 | 10 | 200 | 上级设备容量受限
12974 | 东海 | 房山103号陆圩大倪台 | 10 | 200 | 上级设备容量受限
12975 | 东海 | 房山093号大戚肖庄配变01 | 10 | 400 | 本级设备容量受限
12976 | 东海 | 南辰055#西山后公变 | 10 | 400 | 上级设备容量受限
12977 | 东海 | 房山092号兴东朱庄配变01 | 10 | 200 | 本级设备容量受限
12978 | 东海 | 南辰059#北一东台公变 | 10 | 200 | 上级设备容量受限
12979 | 东海 | 南辰032#北一村公变 | 10 | 400 | 本级设备容量受限
12980 | 东海 | 南辰058#南辰村公变 | 10 | 200 | 上级设备容量受限
12981 | 东海 | 房山098号民主邱仗台区01 | 10 | 200 | 本级设备容量受限
12982 | 东海 | 房山021#邱庄小陈庄公变 | 10 | 200 | 上级设备容量受限
12983 | 东海 | 房山017#大穆开发区公变 | 10 | 200 | 上级设备容量受限
12984 | 东海 | 房山009#房东二台公变 | 10 | 200 | 本级设备容量受限
12985 | 东海 | 房山013#贾庙七组公变 | 10 | 200 | 上级设备容量受限
12986 | 东海 | 房山027#前孙南台公变 | 10 | 200 | 上级设备容量受限
12987 | 东海 | 李埝058#楼山十组公变 | 10 | 200 | 上级设备容量受限
12988 | 东海 | 房山141号山前王庄配变01 | 10 | 400 | 本级设备容量受限
12989 | 东海 | 房山138号山前水源庄配变01 | 10 | 200 | 本级设备容量受限
12990 | 东海 | 房山139号变前阳东台配变01 | 10 | 200 | 本级设备容量受限
12991 | 东海 | 李埝003#辉山八组公变 | 10 | 200 | 上级设备容量受限
12992 | 东海 | 洪庄032#王庄二七组公变 | 10 | 400 | 本级设备容量受限
12993 | 东海 | 洪庄031#王庄四组公变 | 10 | 200 | 本级设备容量受限
12994 | 东海 | 洪庄086#王庄北台公变 | 10 | 400 | 上级设备容量受限
12995 | 东海 | 洪庄049#陈栈一组公变 | 10 | 200 | 本级设备容量受限
12996 | 东海 | 洪庄021#阳春六七组公变 | 10 | 200 | 本级设备容量受限
12997 | 东海 | 洪庄041#陈西四五组公变 | 10 | 200 | 上级设备容量受限
12998 | 东海 | 洪庄087#阳街西台公变 | 10 | 200 | 本级设备容量受限
12999 | 东海 | 洪庄029#阳街五六组公变 | 10 | 200 | 本级设备容量受限
13000 | 东海 | 安峰121#峰南5、6组公变 | 10 | 200 | 上级设备容量受限
13001 | 东海 | 安峰088#小稠东台公变 | 10 | 250 | 本级设备容量受限
13002 | 东海 | 安峰074#小稠村台公变 | 10 | 200 | 本级设备容量受限
13003 | 东海 | 安峰184#陈东中台公变 | 10 | 200 | 本级设备容量受限
13004 | 东海 | 安峰060#陈东西台公变 | 10 | 200 | 本级设备容量受限
13005 | 东海 | 横沟010#坡林九、十队台变.公变 | 10 | 200 | 本级设备容量受限
13006 | 东海 | 横沟003#停埠东小庄台变公变 | 10 | 400 | 本级设备容量受限
13007 | 东海 | 横沟002#停埠东南庄台变公变 | 10 | 400 | 本级设备容量受限
13008 | 东海 | 双店053#前岭村台公变 | 10 | 200 | 本级设备容量受限
13009 | 东海 | 双店066#竹墩村北台公变 | 10 | 200 | 本级设备容量受限
13010 | 东海 | 横沟096#变塘坊北2#公变 | 10 | 200 | 上级设备容量受限
13011 | 东海 | 洪庄023#阳街一二组公变 | 10 | 400 | 本级设备容量受限
13012 | 东海 | 洪庄037#薛团三四组公变 | 10 | 200 | 上级设备容量受限
13013 | 东海 | 桃林032#徐西六组公变 | 10 | 200 | 本级设备容量受限
13014 | 东海 | 南辰026#小埠子电站公变 | 10 | 200 | 上级设备容量受限
13015 | 东海 | 石湖019#黄塘村台公变 | 10 | 200 | 上级设备容量受限
13016 | 东海 | 房山066#后兴谷公变 | 10 | 200 | 本级设备容量受限
13017 | 东海 | 双店042#梁圩村台公变 | 10 | 400 | 上级设备容量受限
13018 | 东海 | 双店032#王白村南台公变 | 10 | 400 | 上级设备容量受限
13019 | 东海 | 双店065#竹墩村南台公变 | 10 | 400 | 本级设备容量受限
13020 | 东海 | 双店073#东池村台公变 | 10 | 200 | 本级设备容量受限
13021 | 东海 | 黄川140#七里村南2台公变 | 10 | 200 | 本级设备容量受限
13022 | 东海 | 石榴035#兴隆村后台片公变 | 10 | 400 | 本级设备容量受限
13023 | 东海 | 石榴038#兴隆十三组台片公变 | 10 | 400 | 上级设备容量受限
13024 | 东海 | 曲阳023#城北后小岭公变 | 10 | 200 | 本级设备容量受限
13025 | 东海 | 横沟063#变罗庄西3#.公变 | 10 | 400 | 上级设备容量受限
13026 | 东海 | 横沟093#变罗庄养殖小区公变 | 10 | 400 | 上级设备容量受限
13027 | 东海 | 横沟029#变罗庄村公变 | 10 | 400 | 上级设备容量受限
13028 | 东海 | 横沟094#变罗庄东4#公变 | 10 | 400 | 本级设备容量受限
13029 | 东海 | 温泉029#变羽阳七八组公变1 | 10 | 400 | 本级设备容量受限
13030 | 东海 | 安峰140#杨村西台公变 | 10 | 200 | 本级设备容量受限
13031 | 东海 | 石湖015#水库东台公变 | 10 | 400 | 本级设备容量受限
13032 | 东海 | 青湖044#青北西庄公变 | 10 | 200 | 上级设备容量受限
13033 | 东海 | 驼峰114#供电所公变 | 10 | 200 | 上级设备容量受限
13034 | 东海 | 驼峰014#曹浦二台西公变 | 10 | 200 | 本级设备容量受限
13035 | 东海 | 黄川160#桃李新区公变 | 10 | 200 | 上级设备容量受限
13036 | 东海 | 李埝062#黑豆涧二组公变 | 10 | 200 | 上级设备容量受限
13037 | 东海 | 石榴164#东安8组台片公变 | 10 | 400 | 上级设备容量受限
13038 | 东海 | 南辰061#老古墩西台公变 | 10 | 200 | 上级设备容量受限
13039 | 东海 | 南辰060#老古墩公变 | 10 | 200 | 本级设备容量受限
13040 | 东海 | 白塔011#王小布东公变 | 10 | 400 | 本级设备容量受限
13041 | 东海 | 黄川049#西布西北台（增容）公变 | 10 | 200 | 本级设备容量受限
13042 | 东海 | 石榴154#蛤庄东台公变 | 10 | 400 | 本级设备容量受限
13043 | 东海 | 白塔058#白塔村西公变 | 10 | 400 | 上级设备容量受限
13044 | 东海 | 白塔061#于庄东公变 | 10 | 400 | 本级设备容量受限
13045 | 东海 | 李埝024#石寨西台公变 | 10 | 400 | 上级设备容量受限
13046 | 东海 | 黄川061#前湾北台（增容）公变 | 10 | 400 | 本级设备容量受限
13047 | 东海 | 青湖029#打么塘北公变 | 10 | 400 | 本级设备容量受限
13048 | 东海 | 南辰062#东山后公变 | 10 | 200 | 本级设备容量受限
13049 | 东海 | 青湖076#毛纺厂公变 | 10 | 200 | 上级设备容量受限
13050 | 东海 | 青湖072#供电所公变 | 10 | 200 | 上级设备容量受限
13051 | 东海 | 青湖061#广宇公变 | 10 | 200 | 上级设备容量受限
13052 | 东海 | 青湖064#尚庄西台公变 | 10 | 400 | 上级设备容量受限
13053 | 东海 | 石榴165#东安6组台片公变 | 10 | 400 | 上级设备容量受限
13054 | 东海 | 白塔136#东柳四组公变 | 10 | 200 | 本级设备容量受限
13055 | 东海 | 青湖067#东丁旺北台公变 | 10 | 200 | 上级设备容量受限
13056 | 东海 | 石榴172#小里一组西台公变 | 10 | 400 | 上级设备容量受限
13057 | 东海 | 青湖069#小屯东台公变 | 10 | 400 | 本级设备容量受限
13058 | 东海 | 石榴030#东安东台片公变 | 10 | 400 | 本级设备容量受限
13059 | 东海 | 青湖164#小屯养殖公变 | 10 | 200 | 上级设备容量受限
13060 | 东海 | 石榴166#东安13组台片公变 | 10 | 400 | 本级设备容量受限
13061 | 东海 | 石榴160#东安一组西台片公变 | 10 | 400 | 本级设备容量受限
13062 | 东海 | 石榴159#东安一组东台片公变 | 10 | 200 | 上级设备容量受限
13063 | 东海 | 青湖039#北辰村台公变 | 10 | 400 | 上级设备容量受限
13064 | 东海 | 青湖059#北辰南台公变 | 10 | 200 | 本级设备容量受限
13065 | 东海 | 南辰024#东尧电站公变 | 10 | 200 | 上级设备容量受限
13066 | 东海 | 南辰002#西山后西台公变 | 10 | 400 | 本级设备容量受限
13067 | 东海 | 青湖050#西五河南台公变 | 10 | 200 | 上级设备容量受限
13068 | 东海 | 青湖038#东朱洲南台公变 | 10 | 400 | 本级设备容量受限
13069 | 东海 | 石榴158#东安草场台变公变 | 10 | 200 | 上级设备容量受限
13070 | 东海 | 横沟084#西连湾西南台变公变 | 10 | 400 | 上级设备容量受限
13071 | 东海 | 横沟101#坡林二站新增公变公变 | 10 | 200 | 上级设备容量受限
13072 | 东海 | 黄川031#时湖西南台公变 | 10 | 400 | 本级设备容量受限
13073 | 东海 | 黄川136#刘顶南台公变 | 10 | 200 | 上级设备容量受限
13074 | 东海 | 黄川143#供电所门前公变 | 10 | 400 | 上级设备容量受限
13075 | 东海 | 桃林073#桃东东台公变 | 10 | 400 | 上级设备容量受限
13076 | 东海 | 桃林070#桃北二台公变 | 10 | 400 | 上级设备容量受限
13077 | 东海 | 桃林118#刘庄台公变 | 10 | 200 | 本级设备容量受限
13078 | 东海 | 洪庄120#阳春村部公变 | 10 | 200 | 本级设备容量受限
13079 | 东海 | 洪庄117#党委公变 | 10 | 400 | 上级设备容量受限
13080 | 东海 | 张湾115#瓦口小市场东公变 | 10 | 200 | 本级设备容量受限
13081 | 东海 | 白塔154#变北大花园箱变 | 10 | 500 | 上级设备容量受限
13082 | 东海 | 洪庄115#车站小区北台公变 | 10 | 400 | 上级设备容量受限
13083 | 东海 | 洪庄116#车站小区中台公变 | 10 | 400 | 上级设备容量受限
13084 | 东海 | 白塔104#王小布养鸡厂公变 | 10 | 400 | 上级设备容量受限
13085 | 东海 | 白塔157#于庄西北公变 | 10 | 400 | 上级设备容量受限
13086 | 东海 | 南辰048#老古墩南台公变 | 10 | 200 | 上级设备容量受限
13087 | 东海 | 东海城网453#北辰路体育场墙外公变 | 10 | 200 | 上级设备容量受限
13088 | 东海 | 东海城网421-2#东方体育城1#小区变2#主变 | 10 | 1000 | 上级设备容量受限
13089 | 东海 | 东海城网421-4-2#东方体育城4#小区变2#主变 | 10 | 1000 | 上级设备容量受限
13090 | 东海 | 东海城网421#东方体育城5#箱变 | 10 | 630 | 上级设备容量受限
13091 | 东海 | 平明068#民主加工厂公变 | 10 | 200 | 本级设备容量受限
13092 | 东海 | 石湖070#池庄南2台公变 | 10 | 400 | 上级设备容量受限
13093 | 东海 | 山左口093#吴庄小区公变 | 10 | 315 | 上级设备容量受限
13094 | 东海 | 石梁河102#石梁河党委公变 | 10 | 200 | 上级设备容量受限
13095 | 东海 | 李埝093#恰恰二组公变 | 10 | 200 | 上级设备容量受限
13096 | 东海 | 李埝107#西髙埝二组公变 | 10 | 200 | 上级设备容量受限
13097 | 东海 | 平明207#清汪西台公变 | 10 | 200 | 本级设备容量受限
13098 | 东海 | 石梁河104#党委南开发区公变 | 10 | 200 | 上级设备容量受限
13099 | 东海 | 石榴161#东安四组台片公变 | 10 | 400 | 上级设备容量受限
13100 | 东海 | 石梁河126#葛沟西台新增公变 | 10 | 400 | 本级设备容量受限
13101 | 东海 | 石梁河121#葛沟东台新增公变 | 10 | 200 | 本级设备容量受限
13102 | 东海 | 白塔089#东布后公变 | 10 | 400 | 本级设备容量受限
13103 | 东海 | 山左口044#中寨北台公变 | 10 | 400 | 上级设备容量受限
13104 | 东海 | 桃林164#中学西台公变 | 10 | 400 | 上级设备容量受限
13105 | 东海 | 石梁河93#土山北小区公变 | 10 | 200 | 上级设备容量受限
13106 | 东海 | 石梁河130#张湖东南台公变 | 10 | 400 | 上级设备容量受限
13107 | 东海 | 石梁河97#界埃南台新增公变 | 10 | 200 | 上级设备容量受限
13108 | 东海 | 横沟035#变 晓庄北台公变 | 10 | 200 | 上级设备容量受限
13109 | 东海 | 横沟091#变晓庄东台公变 | 10 | 400 | 上级设备容量受限
13110 | 东海 | 横沟051#变机关北台.公变 | 10 | 400 | 上级设备容量受限
13111 | 东海 | 黄川142#时湖东北台公变 | 10 | 200 | 本级设备容量受限
13112 | 东海 | 黄川032#时湖西北台公变 | 10 | 400 | 上级设备容量受限
13113 | 东海 | 石梁河128#后代村台东公变 | 10 | 200 | 本级设备容量受限
13114 | 东海 | 黄川127#朱桥南台公变 | 10 | 400 | 上级设备容量受限
13115 | 东海 | 黄川141#朱桥北台公变 | 10 | 200 | 本级设备容量受限
13116 | 东海 | 南辰040#东山后公变 | 10 | 400 | 本级设备容量受限
13117 | 东海 | 石榴145#讲习西台片公变 | 10 | 400 | 本级设备容量受限
13118 | 东海 | 南辰056#开发区公变 | 10 | 400 | 上级设备容量受限
13119 | 东海 | 南辰057#开发区公变 | 10 | 200 | 上级设备容量受限
13120 | 东海 | 牛山005#葛宅一组公变 | 10 | 400 | 上级设备容量受限
13121 | 东海 | 张湾004#卸房村李庄公变 | 10 | 200 | 本级设备容量受限
13122 | 东海 | 驼峰051#早塘北台公变 | 10 | 400 | 上级设备容量受限
13123 | 东海 | 南辰041#北一公变 | 10 | 400 | 上级设备容量受限
13124 | 东海 | 李埝116#楼山九组公变 | 10 | 200 | 本级设备容量受限
13125 | 东海 | 李埝117#李埝东台公变 | 10 | 200 | 上级设备容量受限
13126 | 东海 | 房山074#草街石门公变 | 10 | 200 | 上级设备容量受限
13127 | 东海 | 石梁河132#小土山南台公变 | 10 | 400 | 上级设备容量受限
13128 | 东海 | 青湖017#青西西台公变 | 10 | 200 | 上级设备容量受限
13129 | 东海 | 桃林121#后皇东台公变 | 10 | 200 | 本级设备容量受限
13130 | 东海 | 桃林044#卢沃北台公变 | 10 | 200 | 本级设备容量受限
13131 | 东海 | 桃林193#石埠机关西台公变 | 10 | 400 | 上级设备容量受限
13132 | 东海 | 桃林194#兰田东台公变 | 10 | 400 | 上级设备容量受限
13133 | 东海 | 桃林203#关汪村养殖区公变 | 10 | 400 | 上级设备容量受限
13134 | 东海 | 平明231#王巷一组公变 | 10 | 400 | 本级设备容量受限
13135 | 东海 | 李埝016#山西头五组公变 | 10 | 200 | 本级设备容量受限
13136 | 东海 | 曲阳043#苏庄南台公变 | 10 | 200 | 本级设备容量受限
13137 | 东海 | 温泉080#变广播站对面 | 10 | 400 | 上级设备容量受限
13138 | 东海 | 青湖025#磨山北台公变 | 10 | 200 | 上级设备容量受限
13139 | 东海 | 青湖015#打么塘南公变 | 10 | 400 | 本级设备容量受限
13140 | 东海 | 驼峰056#上湾南台公变 | 10 | 400 | 本级设备容量受限
13141 | 东海 | 温泉081#箱变福如东海对面 | 10 | 400 | 上级设备容量受限
13142 | 东海 | 温泉082#老医院门前箱变 | 10 | 400 | 上级设备容量受限
13143 | 东海 | 山左口110#后贤南台公变 | 10 | 200 | 本级设备容量受限
13144 | 东海 | 石湖031#乔团西台公变 | 10 | 400 | 上级设备容量受限
13145 | 东海 | 石湖042#机关2#变公变 | 10 | 200 | 上级设备容量受限
13146 | 东海 | 石湖044#大娄一组公变 | 10 | 200 | 本级设备容量受限
13147 | 东海 | 桃林097#孔岭二台公变 | 10 | 200 | 上级设备容量受限
13148 | 东海 | 安峰242#峰南小孙庄公变 | 10 | 400 | 上级设备容量受限
13149 | 东海 | 温泉079#箱变泉城饭店门前 | 10 | 400 | 上级设备容量受限
13150 | 东海 | 青湖012#河口葡萄基地公变 | 10 | 200 | 上级设备容量受限
13151 | 东海 | 横沟090#变石文港村部公变 | 10 | 400 | 上级设备容量受限
13152 | 东海 | 横沟023#西连湾西小庄变公变 | 10 | 200 | 上级设备容量受限
13153 | 东海 | 横沟025#存村二站台变公变 | 10 | 200 | 上级设备容量受限
13154 | 东海 | 温泉078#变（邮政局对面） | 10 | 400 | 上级设备容量受限
13155 | 东海 | 温泉077#箱变阳光家园门前 | 10 | 400 | 上级设备容量受限
13156 | 东海 | 桃林056#关汪南台公变 | 10 | 400 | 上级设备容量受限
13157 | 东海 | 横沟086#横沟西南台公变 | 10 | 200 | 本级设备容量受限
13158 | 东海 | 桃林209#黑龙潭台公变 | 10 | 200 | 上级设备容量受限
13159 | 东海 | 横沟085#变坡林司庄西台公变 | 10 | 400 | 上级设备容量受限
13160 | 东海 | 青湖028#青西鱼池公变 | 10 | 400 | 上级设备容量受限
13161 | 东海 | 横沟089公变坡林西南台公变 | 10 | 200 | 本级设备容量受限
13162 | 东海 | 横沟001#停埠东台变公变 | 10 | 200 | 上级设备容量受限
13163 | 东海 | 青湖002#机关东台公变 | 10 | 400 | 上级设备容量受限
13164 | 东海 | 东海城网529#晶御中央1#小区变1#主变 | 10 | 800 | 上级设备容量受限
13165 | 东海 | 东海城网530#晶御中央1#小区变2#主变 | 10 | 800 | 上级设备容量受限
13166 | 东海 | 东海城网531#晶御中央1#小区变3#主变 | 10 | 800 | 上级设备容量受限
13167 | 东海 | 东海城网532#晶御中央1#小区变4#主变 | 10 | 800 | 上级设备容量受限
13168 | 东海 | 石梁河50#前代西台公变 | 10 | 400 | 本级设备容量受限
13169 | 东海 | 青湖023#小店朱嘴埝公变 | 10 | 200 | 本级设备容量受限
13170 | 东海 | 青湖124#青新养殖公变 | 10 | 200 | 上级设备容量受限
13171 | 东海 | 青湖062#西丁旺鱼池公变 | 10 | 200 | 上级设备容量受限
13172 | 东海 | 曲阳006#张木南台公变 | 10 | 200 | 本级设备容量受限
13173 | 东海 | 曲阳049#前曹庄东台公变 | 10 | 400 | 本级设备容量受限
13174 | 东海 | 青湖026#磨山南台公变 | 10 | 200 | 上级设备容量受限
13175 | 东海 | 曲阳029#城南西台公变 | 10 | 400 | 本级设备容量受限
13176 | 东海 | 青湖020#王朱洲东公变 | 10 | 400 | 本级设备容量受限
13177 | 东海 | 驼峰053#老区南台公变 | 10 | 400 | 上级设备容量受限
13178 | 东海 | 驼峰121#杨大庄公变 | 10 | 400 | 本级设备容量受限
13179 | 东海 | 安峰083#刘马村东台公娈 | 10 | 400 | 本级设备容量受限
13180 | 东海 | 石榴067#博汪北台片公变 | 10 | 400 | 上级设备容量受限
13181 | 东海 | 石榴006#车庄西台公变 | 10 | 400 | 上级设备容量受限
13182 | 东海 | 双店107#北沟村花卉公变 | 10 | 400 | 上级设备容量受限
13183 | 东海 | 房山241号变民主戴庄西台 | 10 | 400 | 本级设备容量受限
13184 | 东海 | 房山102号民主新王庄配变新 | 10 | 200 | 上级设备容量受限
13185 | 东海 | 房山101号民主丁庄新配变 | 10 | 200 | 本级设备容量受限
13186 | 东海 | 房山044#桑庄西台公变 | 10 | 200 | 本级设备容量受限
13187 | 东海 | 房山080#吴场张庄公变 | 10 | 200 | 上级设备容量受限
13188 | 东海 | 房山082#吴场许庄公变 | 10 | 200 | 上级设备容量受限
13189 | 东海 | 房山206号变房北五台新配变 | 10 | 400 | 上级设备容量受限
13190 | 东海 | 房山239#祝场村东台公变 | 10 | 200 | 本级设备容量受限
13191 | 东海 | 李埝013#楼山北台公变 | 10 | 200 | 本级设备容量受限
13192 | 东海 | 李埝061#西髙埝五组公变 | 10 | 200 | 上级设备容量受限
13193 | 东海 | 李埝001#辉山村公变 | 10 | 200 | 上级设备容量受限
13194 | 东海 | 李埝011#楼山八组公变 | 10 | 200 | 上级设备容量受限
13195 | 东海 | 李埝054#基建变公变 | 10 | 200 | 上级设备容量受限
13196 | 东海 | 李埝035#东李埝村台公变 | 10 | 200 | 本级设备容量受限
13197 | 东海 | 李埝040#高山北台公变 | 10 | 200 | 上级设备容量受限
13198 | 东海 | 李埝043#黑豆涧东台公变 | 10 | 200 | 上级设备容量受限
13199 | 东海 | 李埝027#恰恰村公变 | 10 | 400 | 上级设备容量受限
13200 | 东海 | 石梁河49#袁湖西台公变 | 10 | 400 | 本级设备容量受限
13201 | 东海 | 石梁河09#袁湖东台公变 | 10 | 400 | 本级设备容量受限
13202 | 东海 | 横沟097#机关党委公变 | 10 | 200 | 上级设备容量受限
13203 | 东海 | 石榴087#三里电站公变 | 10 | 200 | 上级设备容量受限
13204 | 东海 | 李埝041#沃子南台公变 | 10 | 200 | 上级设备容量受限
13205 | 东海 | 曲阳120#前曹庄东台西公变 | 10 | 200 | 本级设备容量受限
13206 | 东海 | 桃林158#桃林小学西公变 | 10 | 400 | 上级设备容量受限
13207 | 东海 | 曲阳087#徐连高速探头（单）公变 | 10 | 100 | 上级设备容量受限
13208 | 东海 | 双店130#北沟村中台公变 | 10 | 200 | 上级设备容量受限
13209 | 东海 | 桃林168#白岭村东台公变 | 10 | 200 | 本级设备容量受限
13210 | 东海 | 黄川128#幸福小区公变 | 10 | 200 | 上级设备容量受限
13211 | 东海 | 牛山44#贯庄九组电站公变 | 10 | 100 | 上级设备容量受限
13212 | 东海 | 双店012#机关东台公变 | 10 | 400 | 上级设备容量受限
13213 | 东海 | 双店009#机关中台公变 | 10 | 400 | 上级设备容量受限
13214 | 东海 | 双店131#西池四组公变 | 10 | 400 | 本级设备容量受限
13215 | 东海 | 石湖081#黄塘中台公变 | 10 | 200 | 本级设备容量受限
13216 | 东海 | 双店080#北沟花卉公变 | 10 | 200 | 上级设备容量受限
13217 | 东海 | 双店081#北沟花卉公变 | 10 | 200 | 上级设备容量受限
13218 | 东海 | 青湖049#西五河西台公变 | 10 | 200 | 本级设备容量受限
13219 | 东海 | 青湖046#西五河村台公变 | 10 | 400 | 本级设备容量受限
13220 | 东海 | 青湖090#西丰墩一二组公变 | 10 | 200 | 本级设备容量受限
13221 | 东海 | 青湖040#花荡村台公变 | 10 | 400 | 本级设备容量受限
13222 | 东海 | 石梁河38#魏庄埃头公变 | 10 | 200 | 本级设备容量受限
13223 | 东海 | 青湖045#东五河村台公变 | 10 | 400 | 上级设备容量受限
13224 | 东海 | 青湖042#磨山村公变 | 10 | 400 | 本级设备容量受限
13225 | 东海 | 房山149号变山后西台新配变 | 10 | 400 | 本级设备容量受限
13226 | 东海 | 房山165号变库北二台新配变 | 10 | 200 | 本级设备容量受限
13227 | 东海 | 黄川015#机关西台公变 | 10 | 400 | 本级设备容量受限
13228 | 东海 | 黄川014#机关东2台公变 | 10 | 400 | 上级设备容量受限
13229 | 东海 | 石榴007#车庄东台公变 | 10 | 400 | 上级设备容量受限
13230 | 东海 | 石榴099#车庄东北台公变 | 10 | 400 | 本级设备容量受限
13231 | 东海 | 石榴098#车庄南台公变 | 10 | 400 | 上级设备容量受限
13232 | 东海 | 桃林033#道埝三组公变 | 10 | 200 | 本级设备容量受限
13233 | 东海 | 石湖080#乔团东台公变 | 10 | 200 | 本级设备容量受限
13234 | 东海 | 驼峰092#老区西二台公变 | 10 | 400 | 上级设备容量受限
13235 | 东海 | 白塔019#老河汪北公变 | 10 | 400 | 本级设备容量受限
13236 | 东海 | 桃林117#北芹南台公变 | 10 | 400 | 本级设备容量受限
13237 | 东海 | 桃林205#陈州西北台号变 | 10 | 400 | 上级设备容量受限
13238 | 东海 | 房山226号变供销社前配变 | 10 | 400 | 上级设备容量受限
13239 | 东海 | 驼峰112#朱布东南台公变 | 10 | 400 | 本级设备容量受限
13240 | 东海 | 驼峰152#董马村东南台公变 | 10 | 400 | 本级设备容量受限
13241 | 东海 | 驼峰030#驼峰村南台公变 | 10 | 400 | 本级设备容量受限
13242 | 东海 | 石榴043#埝河五组台片公变 | 10 | 400 | 上级设备容量受限
13243 | 东海 | 石榴045#三里三组台片公变 | 10 | 400 | 本级设备容量受限
13244 | 东海 | 驼峰029#驼峰村北台公变 | 10 | 400 | 本级设备容量受限
13245 | 东海 | 黄川034#上河西台（增容）公变 | 10 | 400 | 本级设备容量受限
13246 | 东海 | 石榴004#丁庄一组台片公变 | 10 | 400 | 本级设备容量受限
13247 | 东海 | 石榴088#姜庄中台片公变 | 10 | 400 | 上级设备容量受限
13248 | 东海 | 驼峰017#前墙村北台公变 | 10 | 400 | 本级设备容量受限
13249 | 东海 | 石榴075#姜庄东台片公变 | 10 | 400 | 上级设备容量受限
13250 | 东海 | 石榴073#李白西台片公变 | 10 | 400 | 上级设备容量受限
13251 | 东海 | 驼峰010#麦坡西台公变 | 10 | 400 | 本级设备容量受限
13252 | 东海 | 石榴053#西榴三组公变 | 10 | 400 | 本级设备容量受限
13253 | 东海 | 驼峰001#南榴村西台公变 | 10 | 400 | 本级设备容量受限
13254 | 东海 | 白塔003#沈李孙庄公变 | 10 | 400 | 本级设备容量受限
13255 | 东海 | 房山123#季南台公变 | 10 | 400 | 本级设备容量受限
13256 | 东海 | 白塔027#张井南庄西公变 | 10 | 400 | 本级设备容量受限
13257 | 东海 | 房山115号双庄董庄东台新配变 | 10 | 200 | 本级设备容量受限
13258 | 东海 | 房山128号季墩前庄新配变 | 10 | 200 | 本级设备容量受限
13259 | 东海 | 房山117号房北二台新配变 | 10 | 400 | 本级设备容量受限
13260 | 东海 | 房山171号变房山中学二台新配变 | 10 | 400 | 上级设备容量受限
13261 | 东海 | 石榴174#埝河九组台片公变 | 10 | 400 | 上级设备容量受限
13262 | 东海 | 洪庄122#供电所北台公变 | 10 | 400 | 上级设备容量受限
13263 | 东海 | 洪庄121#机关小区公变 | 10 | 200 | 上级设备容量受限
13264 | 东海 | 白塔159#军屯南庄东公变 | 10 | 200 | 本级设备容量受限
13265 | 东海 | 白塔160#军屯北庄西公变 | 10 | 200 | 本级设备容量受限
13266 | 东海 | 驼峰153#后墙东2台公变 | 10 | 400 | 本级设备容量受限
13267 | 东海 | 驼峰154#杨大庄九组公变 | 10 | 200 | 上级设备容量受限
13268 | 东海 | 驼峰155#上湾北二台公变 | 10 | 400 | 上级设备容量受限
13269 | 东海 | 驼峰156#鲁兰西2台公变 | 10 | 400 | 本级设备容量受限
13270 | 东海 | 桃林201#金三角路口公变 | 10 | 400 | 上级设备容量受限
13271 | 东海 | 桃林200#党委东台公变 | 10 | 400 | 上级设备容量受限
13272 | 东海 | 桃林065#金三角台公变 | 10 | 400 | 上级设备容量受限
13273 | 东海 | 桃林202#桃西村西台公变 | 10 | 400 | 上级设备容量受限
13274 | 东海 | 洪庄034#连湾东台公变 | 10 | 200 | 本级设备容量受限
13275 | 东海 | 洪庄123#十里南台公变 | 10 | 200 | 本级设备容量受限
13276 | 东海 | 桃林204#顶湖村西北台公变 | 10 | 200 | 上级设备容量受限
13277 | 东海 | 黄川144#黄川东布1队公变 | 10 | 400 | 本级设备容量受限
13278 | 东海 | 东海城网559#欧龙圣芭芭拉2#小区变1#主变 | 10 | 800 | 上级设备容量受限
13279 | 东海 | 东海城网560#欧龙圣芭芭拉2#小区变2#主变 | 10 | 800 | 上级设备容量受限
13280 | 东海 | 白塔022#军屯南公变 | 10 | 200 | 本级设备容量受限
13281 | 东海 | 桃林112#北芹东台公变 | 10 | 400 | 本级设备容量受限
13282 | 东海 | 桃林108#后皇村台公变 | 10 | 200 | 上级设备容量受限
13283 | 东海 | 桃林087#顶湖东台公变 | 10 | 200 | 本级设备容量受限
13284 | 东海 | 桃林082#顶湖中台公变 | 10 | 400 | 本级设备容量受限
13285 | 东海 | 房山155号双岭二台新增配变 | 10 | 200 | 本级设备容量受限
13286 | 东海 | 双店048#机关西台公变 | 10 | 400 | 上级设备容量受限
13287 | 东海 | 桃林148#果园一组公变 | 10 | 200 | 上级设备容量受限
13288 | 东海 | 桃林146#马陵山果园公变 | 10 | 200 | 上级设备容量受限
13289 | 东海 | 桃林010#徐东村台公变 | 10 | 400 | 本级设备容量受限
13290 | 东海 | 桃林034#道埝四组公变 | 10 | 200 | 本级设备容量受限
13291 | 东海 | 温泉064#变尹湾新村公变 | 10 | 400 | 本级设备容量受限
13292 | 东海 | 桃林107#韩庄北台公变 | 10 | 400 | 本级设备容量受限
13293 | 东海 | 桃林106#北芹西台公变 | 10 | 400 | 上级设备容量受限
13294 | 东海 | 桃林167#马芹北台公变 | 10 | 400 | 上级设备容量受限
13295 | 东海 | 桃林190#徐西南台公变 | 10 | 200 | 上级设备容量受限
13296 | 东海 | 桃林114#韩庄南台公变 | 10 | 400 | 上级设备容量受限
13297 | 东海 | 桃林060#七埝三组公变 | 10 | 200 | 本级设备容量受限
13298 | 东海 | 桃林147#果园四组公变 | 10 | 400 | 本级设备容量受限
13299 | 东海 | 桃林061#彭才三组公变 | 10 | 200 | 本级设备容量受限
13300 | 东海 | 桃林162#徐东大棚公变 | 10 | 400 | 本级设备容量受限
13301 | 东海 | 石榴079#西马村台片公变 | 10 | 400 | 本级设备容量受限
13302 | 东海 | 石榴066#博汪东台片公变 | 10 | 400 | 上级设备容量受限
13303 | 东海 | 石榴181#西榴14组台片公变 | 10 | 400 | 上级设备容量受限
13304 | 东海 | 石榴054#西榴五组台片公变 | 10 | 400 | 本级设备容量受限
13305 | 东海 | 石榴003#丁庄2组台片公变 | 10 | 400 | 本级设备容量受限
13306 | 东海 | 温泉046#变羽阳村西台公变 | 10 | 200 | 上级设备容量受限
13307 | 东海 | 平明072#瓦基二组公变 | 10 | 200 | 本级设备容量受限
13308 | 东海 | 房山156号变双岭三台配变 | 10 | 400 | 本级设备容量受限
13309 | 东海 | 房山285号变山后村新配变 | 10 | 400 | 上级设备容量受限
13310 | 东海 | 房山186号变房山镇国税台区 | 10 | 400 | 上级设备容量受限
13311 | 东海 | 房山166号变库北三台新配变 | 10 | 200 | 本级设备容量受限
13312 | 东海 | 房山144号变库北村台新配变 | 10 | 200 | 本级设备容量受限
13313 | 东海 | 白塔001#张井南庄东公变 | 10 | 200 | 本级设备容量受限
13314 | 东海 | 安峰262#毛北严庄中台公变 | 10 | 400 | 本级设备容量受限
13315 | 东海 | 白塔161#白塔村七组公变 | 10 | 400 | 本级设备容量受限
13316 | 东海 | 白塔162#白塔村十二组公变 | 10 | 400 | 上级设备容量受限
13317 | 东海 | 白塔165#西埠后十组公变 | 10 | 400 | 本级设备容量受限
13318 | 东海 | 李埝006#东高埝一组公变 | 10 | 200 | 本级设备容量受限
13319 | 东海 | 白塔054#白塔村农改公变 | 10 | 400 | 本级设备容量受限
13320 | 东海 | 白塔013#王小布西公变 | 10 | 200 | 本级设备容量受限
13321 | 东海 | 白塔167#山北头三组公变 | 10 | 400 | 本级设备容量受限
13322 | 东海 | 白塔168#大史圩东公变 | 10 | 200 | 本级设备容量受限
13323 | 东海 | 黄川145#大兴东台公变 | 10 | 400 | 上级设备容量受限
13324 | 东海 | 双店133#孔白西台公变 | 10 | 400 | 上级设备容量受限
13325 | 东海 | 双店135#后双村东台公变 | 10 | 400 | 本级设备容量受限
13326 | 东海 | 双店132#东池西南台公变 | 10 | 400 | 本级设备容量受限
13327 | 东海 | 双店136#后昌东台公变 | 10 | 400 | 上级设备容量受限
13328 | 东海 | 张湾048#变四营小张庄组公变 | 10 | 200 | 本级设备容量受限
13329 | 东海 | 白塔172#张井二组公变 | 10 | 200 | 本级设备容量受限
13330 | 东海 | 白塔173#董园西公变 | 10 | 400 | 本级设备容量受限
13331 | 东海 | 白塔031#东柳村西公变 | 10 | 200 | 上级设备容量受限
13332 | 东海 | 白塔170#张井十组公变 | 10 | 400 | 本级设备容量受限
13333 | 东海 | 白塔174#东布后五组公变 | 10 | 400 | 本级设备容量受限
13334 | 东海 | 白塔175#马小布八组公变 | 10 | 200 | 本级设备容量受限
13335 | 东海 | 白塔180#白塔村一组公变 | 10 | 400 | 上级设备容量受限
13336 | 东海 | 石榴175#新庄三组台片公变 | 10 | 400 | 本级设备容量受限
13337 | 东海 | 石榴178#车庄五组台片公变 | 10 | 400 | 上级设备容量受限
13338 | 东海 | 石榴180#麻汪村二台片公变 | 10 | 400 | 上级设备容量受限
13339 | 东海 | 洪庄036#薛团二组公变 | 10 | 200 | 上级设备容量受限
13340 | 东海 | 洪庄024#阳街三四组公变 | 10 | 200 | 本级设备容量受限
13341 | 东海 | 洪庄050#陈栈三组公变 | 10 | 200 | 上级设备容量受限
13342 | 东海 | 洪庄089#开发区南台公变 | 10 | 400 | 上级设备容量受限
13343 | 东海 | 洪庄069#沟南六组公变 | 10 | 200 | 本级设备容量受限
13344 | 东海 | 温泉041#变朱沟陈庄西台公变 | 10 | 400 | 本级设备容量受限
13345 | 东海 | 洪庄101#塔桥小区南台公变 | 10 | 200 | 上级设备容量受限
13346 | 东海 | 洪庄100#塔桥小区公变 | 10 | 200 | 本级设备容量受限
13347 | 东海 | 石榴085#园艺厂一台片公变 | 10 | 400 | 上级设备容量受限
13348 | 东海 | 黄川153#临洪北二台公变 | 10 | 400 | 本级设备容量受限
13349 | 东海 | 桃林206#七埝村一组东台公变 | 10 | 200 | 本级设备容量受限
13350 | 东海 | 李埝114#东高埝一组东台公变 | 10 | 200 | 本级设备容量受限
13351 | 东海 | 平明247#颜庄西台公变 | 10 | 200 | 本级设备容量受限
13352 | 东海 | 黄川151#新沭西2台公变 | 10 | 200 | 上级设备容量受限
13353 | 东海 | 黄川157#新沭北2台公变 | 10 | 200 | 本级设备容量受限
13354 | 东海 | 南辰063#南辰村公变 | 10 | 400 | 上级设备容量受限
13355 | 东海 | 南辰064#南辰村公变 | 10 | 400 | 上级设备容量受限
13356 | 东海 | 青湖166#尚庄北1公变 | 10 | 400 | 上级设备容量受限
13357 | 东海 | 青湖167#尚庄北2公变 | 10 | 400 | 上级设备容量受限
13358 | 东海 | 青湖165#文化广场公变 | 10 | 400 | 上级设备容量受限
13359 | 东海 | 黄川154#夹河北2台公变 | 10 | 400 | 本级设备容量受限
13360 | 东海 | 黄川156#刘顶中台公变 | 10 | 400 | 本级设备容量受限
13361 | 东海 | 黄川149#前湾村南2台公变 | 10 | 200 | 本级设备容量受限
13362 | 东海 | 黄川102#新顶七八队东台公变 | 10 | 400 | 上级设备容量受限
13363 | 东海 | 黄川309号朱桥三组公变 | 10 | 200 | 上级设备容量受限
13364 | 东海 | 黄川150#临洪南2台公变 | 10 | 200 | 上级设备容量受限
13365 | 东海 | 黄川147#大尧村二台公变 | 10 | 400 | 上级设备容量受限
13366 | 东海 | 黄川148#前元中台公变 | 10 | 400 | 上级设备容量受限
13367 | 东海 | 东海城网432#吉祥美苑门前公变 | 10 | 400 | 上级设备容量受限
13368 | 东海 | 李埝018#山西头七组公变 | 10 | 400 | 上级设备容量受限
13369 | 东海 | 桃林207#新党委北台公变 | 10 | 200 | 上级设备容量受限
13370 | 东海 | 东海城网467#银河世家箱变 | 10 | 630 | 上级设备容量受限
13371 | 东海 | 东海城网468#银河世家箱变 | 10 | 630 | 上级设备容量受限
13372 | 东海 | 石梁河133#贾庄十队北台公变 | 10 | 200 | 上级设备容量受限
13373 | 东海 | 温泉039#变尹湾八组公变 | 10 | 400 | 本级设备容量受限
13374 | 东海 | 双店137#机关医院公变 | 10 | 400 | 上级设备容量受限
13375 | 东海 | 双店138#王白中台公变 | 10 | 200 | 上级设备容量受限
13376 | 东海 | 双店139#王白西台公变 | 10 | 200 | 本级设备容量受限
13377 | 东海 | 双店129#三铺村公变 | 10 | 200 | 上级设备容量受限
13378 | 东海 | 房山262号陆圩开发区西台变 | 10 | 200 | 本级设备容量受限
13379 | 东海 | 房山260号陆圩陆庄东台 | 10 | 200 | 本级设备容量受限
13380 | 东海 | 房山263号陆圩丁庄东台 | 10 | 200 | 本级设备容量受限
13381 | 东海 | 房山261号陆圩十二组配变 | 10 | 200 | 上级设备容量受限
13382 | 东海 | 黄川159#下河西台公变 | 10 | 200 | 本级设备容量受限
13383 | 东海 | 温泉026#变羽阳一十组公变 | 10 | 200 | 上级设备容量受限
13384 | 东海 | 东海城网402#东方体育城3#小区变1#主变 | 10 | 1000 | 上级设备容量受限
13385 | 东海 | 东海城网403#东方体育城3#小区变2#主变 | 10 | 1000 | 上级设备容量受限
13386 | 东海 | 李埝005#东高埝村公变 | 10 | 200 | 上级设备容量受限
13387 | 东海 | 双店140#南双洪夏路西公变 | 10 | 400 | 上级设备容量受限
13388 | 东海 | 桃林008#道埝村台公变 | 10 | 400 | 上级设备容量受限
13389 | 东海 | 石湖085#楚团东台公变 | 10 | 200 | 本级设备容量受限
13390 | 东海 | 石湖030#乔团村台公变 | 10 | 400 | 本级设备容量受限
13391 | 东海 | 石湖084#水库西台公变 | 10 | 200 | 本级设备容量受限
13392 | 东海 | 平明241#布上九组公变 | 10 | 200 | 本级设备容量受限
13393 | 东海 | 平明242#平明村东台公变 | 10 | 200 | 本级设备容量受限
13394 | 东海 | 黄川058#新顶一队公变 | 10 | 200 | 上级设备容量受限
13395 | 东海 | 黄川161#新顶三队公变 | 10 | 200 | 上级设备容量受限
13396 | 东海 | 曲阳044#苏庄北台公变 | 10 | 200 | 上级设备容量受限
13397 | 东海 | 横沟103#变塘坊东5#公变 | 10 | 200 | 上级设备容量受限
13398 | 东海 | 横沟006#变塘坊北台2公变 | 10 | 200 | 本级设备容量受限
13399 | 东海 | 横沟102#西连湾村台西变公变 | 10 | 400 | 本级设备容量受限
13400 | 东海 | 横沟104#西连湾山前变公变 | 10 | 200 | 上级设备容量受限
13401 | 东海 | 房山264号变陆圩大倪西台 | 10 | 200 | 本级设备容量受限
13402 | 东海 | 房山248#尚仁村部西台公变 | 10 | 200 | 本级设备容量受限
13403 | 东海 | 黄川165#张村中台公变 | 10 | 400 | 本级设备容量受限
13404 | 东海 | 青湖168#小学院内公变 | 10 | 400 | 上级设备容量受限
13405 | 东海 | 洪庄065#十里东台公变 | 10 | 400 | 上级设备容量受限
13406 | 东海 | 黄川167#下河东台公变 | 10 | 200 | 本级设备容量受限
13407 | 东海 | 房山251#吴场张庄西台公变 | 10 | 200 | 上级设备容量受限
13408 | 东海 | 房山250#吴场丁庄东台公变 | 10 | 200 | 上级设备容量受限
13409 | 东海 | 白塔083#白塔村教堂公变 | 10 | 400 | 本级设备容量受限
13410 | 东海 | 白塔068#军屯北庄东公变 | 10 | 400 | 本级设备容量受限
13411 | 东海 | 白塔012#王小布村部公变 | 10 | 200 | 本级设备容量受限
13412 | 东海 | 驼峰012#新区三台公变 | 10 | 400 | 上级设备容量受限
13413 | 东海 | 驼峰073#前坞墩西台公变 | 10 | 200 | 上级设备容量受限
13414 | 东海 | 青湖098#青南新区公变 | 10 | 400 | 上级设备容量受限
13415 | 东海 | 青湖169#青南新区2号公变 | 10 | 400 | 上级设备容量受限
13416 | 东海 | 青湖170#青南新区公变 | 10 | 400 | 上级设备容量受限
13417 | 东海 | 青湖171#青南新区公变 | 10 | 400 | 上级设备容量受限
13418 | 东海 | 石榴005#车庄中台公变 | 10 | 315 | 上级设备容量受限
13419 | 东海 | 石榴056#西榴8组公变 | 10 | 400 | 本级设备容量受限
13420 | 东海 | 石榴039#兴隆三组公变 | 10 | 200 | 本级设备容量受限
13421 | 东海 | 房山267号房北一台东（周学友超市） | 10 | 400 | 上级设备容量受限
13422 | 东海 | 张湾135#七里许庄东台公变 | 10 | 400 | 本级设备容量受限
13423 | 东海 | 青湖174#齐庄六组公变 | 10 | 400 | 本级设备容量受限
13424 | 东海 | 曲阳124#曲阳323省道公变 | 10 | 200 | 上级设备容量受限
13425 | 东海 | 山左口111#团林农业区公变 | 10 | 200 | 上级设备容量受限
13426 | 东海 | 东海城网568#东方二线聚龙公馆1#小区变公变 | 10 | 800 | 上级设备容量受限
13427 | 东海 | 东海城网569#东方二线聚龙公馆1#小区变公变 | 10 | 800 | 上级设备容量受限
13428 | 东海 | 东海城网570#东方二线聚龙公馆1#小区变公变 | 10 | 800 | 上级设备容量受限
13429 | 东海 | 东海城网571#东方二线聚龙公馆1#小区变公变 | 10 | 800 | 上级设备容量受限
13430 | 东海 | 青湖173#阚朱洲二组公变 | 10 | 400 | 本级设备容量受限
13431 | 东海 | 青湖172#小店六七组公变 | 10 | 400 | 本级设备容量受限
13432 | 东海 | 石榴183#蛤庄八组台片公变 | 10 | 400 | 上级设备容量受限
13433 | 东海 | 石榴028#柳汪西台片公变 | 10 | 400 | 本级设备容量受限
13434 | 东海 | 石梁河22#刘金七队公变 | 10 | 400 | 本级设备容量受限
13435 | 东海 | 石梁河58#陈岭东台公变 | 10 | 200 | 上级设备容量受限
13436 | 东海 | 石榴036#兴隆1组公变 | 10 | 400 | 上级设备容量受限
13437 | 东海 | 双店141#代相中台公变 | 10 | 200 | 本级设备容量受限
13438 | 东海 | 双店010#机关北台公变 | 10 | 400 | 上级设备容量受限
13439 | 东海 | 牛山104#变湖西村东台新增公变 | 10 | 400 | 本级设备容量受限
13440 | 东海 | 牛山105#湖西村西台新增公变 | 10 | 400 | 上级设备容量受限
13441 | 东海 | 曲阳005#变赵庄2#变公变 | 10 | 400 | 本级设备容量受限
13442 | 东海 | 曲阳017#兴西5#变公变 | 10 | 200 | 本级设备容量受限
13443 | 东海 | 青湖175#河口二组公变 | 10 | 200 | 本级设备容量受限
13444 | 东海 | 青湖176#西丁旺10组公变 | 10 | 400 | 本级设备容量受限
13445 | 东海 | 石梁河135#界埃东台公变 | 10 | 400 | 本级设备容量受限
13446 | 东海 | 青湖091#青北小区公变 | 10 | 200 | 上级设备容量受限
13447 | 东海 | 青湖092#青北三四组公变 | 10 | 200 | 上级设备容量受限
13448 | 东海 | 青湖068#尚庄东台公变 | 10 | 200 | 上级设备容量受限
13449 | 东海 | 青湖032号泉沟北台公变 | 10 | 400 | 上级设备容量受限
13450 | 东海 | 安峰027#大放村台公变 | 10 | 200 | 本级设备容量受限
13451 | 东海 | 青湖101#青新村台公变 | 10 | 400 | 本级设备容量受限
13452 | 东海 | 青湖100#青新村东公变 | 10 | 400 | 本级设备容量受限
13453 | 东海 | 青湖034#青新西台公变 | 10 | 400 | 本级设备容量受限
13454 | 东海 | 青湖027#青西东台公变 | 10 | 400 | 本级设备容量受限
13455 | 东海 | 青湖054#东丰墩西台公变 | 10 | 400 | 上级设备容量受限
13456 | 东海 | 牛山140#葛宅三组新增公变 | 10 | 400 | 本级设备容量受限
13457 | 东海 | 安峰267#库西西台公变 | 10 | 200 | 本级设备容量受限
13458 | 东海 | 安峰266#库西中台公变 | 10 | 400 | 本级设备容量受限
13459 | 东海 | 安峰160#山南8组公变 | 10 | 200 | 上级设备容量受限
13460 | 东海 | 平明254#王烈六组公变 | 10 | 400 | 本级设备容量受限
13461 | 东海 | 驼峰046#下湾西台公变 | 10 | 400 | 上级设备容量受限
13462 | 东海 | 安峰264#陈东1、2组公变 | 10 | 200 | 本级设备容量受限
13463 | 东海 | 安峰069#前放中台公变 | 10 | 200 | 本级设备容量受限
13464 | 东海 | 房山275#贺庄河北西台公变 | 10 | 200 | 上级设备容量受限
13465 | 东海 | 房山269#大桑庄南二台公变 | 10 | 200 | 本级设备容量受限
13466 | 东海 | 房山276#陶墩河北东台公变 | 10 | 200 | 本级设备容量受限
13467 | 东海 | 房山281大戚肖庄西台 | 10 | 200 | 本级设备容量受限
13468 | 东海 | 房山131号寇荡东台新配变 | 10 | 200 | 本级设备容量受限
13469 | 东海 | 房山127号季墩小场新配变 | 10 | 200 | 本级设备容量受限
13470 | 东海 | 石湖053#石湖一组西台公变 | 10 | 400 | 本级设备容量受限
13471 | 东海 | 房山282号季墩小场西台 | 10 | 200 | 本级设备容量受限
13472 | 东海 | 石湖051#石湖七组公变 | 10 | 400 | 本级设备容量受限
13473 | 东海 | 石榴184#三里6组台片公变 | 10 | 200 | 本级设备容量受限
13474 | 东海 | 房山289号芝麻十一组西台 | 10 | 400 | 本级设备容量受限
13475 | 东海 | 房山274#蒋林沈徐西台公变 | 10 | 200 | 上级设备容量受限
13476 | 东海 | 房山292#贺庄河南二台公变 | 10 | 200 | 本级设备容量受限
13477 | 东海 | 房山293#前孙西二台公变 | 10 | 200 | 上级设备容量受限
13478 | 东海 | 房山290#陶墩村公变 | 10 | 200 | 本级设备容量受限
13479 | 东海 | 黄川173#大兴西台公变 | 10 | 200 | 本级设备容量受限
13480 | 东海 | 黄川172#张村西台公变 | 10 | 400 | 本级设备容量受限
13481 | 东海 | 黄川168#夹河一组公变 | 10 | 200 | 本级设备容量受限
13482 | 东海 | 黄川174#前湾侍湾组西台公变 | 10 | 200 | 上级设备容量受限
13483 | 东海 | 黄川164#前湾侍湾组东台公变 | 10 | 200 | 上级设备容量受限
13484 | 东海 | 黄川163#新顶7-8队中台公变 | 10 | 200 | 上级设备容量受限
13485 | 东海 | 黄川170#西布西南台公变 | 10 | 200 | 本级设备容量受限
13486 | 东海 | 黄川171#西布东南台公变 | 10 | 400 | 上级设备容量受限
13487 | 东海 | 黄川162#小石总南台公变 | 10 | 200 | 本级设备容量受限
13488 | 东海 | 房山046#大桑村部公变 | 10 | 200 | 本级设备容量受限
13489 | 东海 | 房山036#陶墩庄公变 | 10 | 200 | 本级设备容量受限
13490 | 东海 | 黄川166#桃李中台公变 | 10 | 400 | 上级设备容量受限
13491 | 东海 | 黄川169#朱桥西台公变 | 10 | 200 | 本级设备容量受限
13492 | 东海 | 南辰023#东山后公变 | 10 | 400 | 上级设备容量受限
13493 | 东海 | 青湖065#尚庄村台公变 | 10 | 400 | 本级设备容量受限
13494 | 东海 | 牛山107#葛宅村八组西台公变 | 10 | 400 | 上级设备容量受限
13495 | 东海 | 平明255#小王庄西台公变 | 10 | 200 | 本级设备容量受限
13496 | 东海 | 黄川086#卫生院前公变 | 10 | 400 | 上级设备容量受限
13497 | 东海 | 山左口014#前贤南台公变 | 10 | 200 | 上级设备容量受限
13498 | 东海 | 石榴122#转水洪西台公变 | 10 | 200 | 本级设备容量受限
13499 | 东海 | 石榴058#浦西东台片公变 | 10 | 400 | 上级设备容量受限
13500 | 东海 | 石榴114#浦西八组台片公变 | 10 | 400 | 上级设备容量受限
13501 | 东海 | 石榴105#前王西台片公变 | 10 | 200 | 本级设备容量受限
13502 | 东海 | 驼峰108#新区五台公变 | 10 | 400 | 上级设备容量受限
13503 | 东海 | 黄川175#宋吴西台公变 | 10 | 200 | 上级设备容量受限
13504 | 东海 | 洪庄038#阳春街道南台公变 | 10 | 400 | 上级设备容量受限
13505 | 东海 | 桃林211#孔岭东南台公变 | 10 | 400 | 本级设备容量受限
13506 | 东海 | 李埝118#连汪东台公变 | 10 | 400 | 上级设备容量受限
13507 | 东海 | 李埝120#机关六台公变 | 10 | 400 | 上级设备容量受限
13508 | 东海 | 李埝119#机关五台公变 | 10 | 400 | 上级设备容量受限
13509 | 东海 | 山左口055#黑埠南台公变 | 10 | 200 | 本级设备容量受限
13510 | 东海 | 山左口046#双湖南台公变 | 10 | 200 | 上级设备容量受限
13511 | 东海 | 驼峰093#麦南西南台公变 | 10 | 200 | 本级设备容量受限
13512 | 东海 | 山左口067#中寨东南台公变 | 10 | 400 | 上级设备容量受限
13513 | 东海 | 山左口068#北寨北二台公变 | 10 | 400 | 上级设备容量受限
13514 | 东海 | 双店142#竹北小学公变 | 10 | 400 | 上级设备容量受限
13515 | 东海 | 白塔006#张井北公变 | 10 | 400 | 本级设备容量受限
13516 | 东海 | 白塔185#王小布东北公变 | 10 | 200 | 本级设备容量受限
13517 | 东海 | 石梁河137#王埠南台公变 | 10 | 400 | 上级设备容量受限
13518 | 东海 | 石梁河138#石梁河南台公变 | 10 | 400 | 本级设备容量受限
13519 | 东海 | 石梁河139#葛沟北台公变 | 10 | 200 | 上级设备容量受限
13520 | 东海 | 房山295号小林庄西台 | 10 | 400 | 本级设备容量受限
13521 | 东海 | 石榴185#浦西大桥头公变 | 10 | 200 | 上级设备容量受限
13522 | 东海 | 石榴186#小里6组台片公变 | 10 | 200 | 上级设备容量受限
13523 | 东海 | 石榴187#小里7组台片公变 | 10 | 200 | 本级设备容量受限
13524 | 东海 | 石梁河136#刘金一队公变 | 10 | 400 | 本级设备容量受限
13525 | 东海 | 桃林213#供电所南台公变 | 10 | 400 | 上级设备容量受限
13526 | 东海 | 桃林154#金三角四台公变 | 10 | 400 | 上级设备容量受限
13527 | 东海 | 石榴189#讲习3组台片公变 | 10 | 400 | 本级设备容量受限
13528 | 东海 | 李埝121#东李埝二组公变 | 10 | 200 | 本级设备容量受限
13529 | 东海 | 石梁河140#胜泉西台公变 | 10 | 400 | 上级设备容量受限
13530 | 东海 | 李埝122#高山五组公变 | 10 | 200 | 上级设备容量受限
13531 | 东海 | 李埝029#恰恰六组公变 | 10 | 400 | 上级设备容量受限
13532 | 东海 | 曲阳126#城北小岭南公变 | 10 | 200 | 本级设备容量受限
13533 | 东海 | 山左口058#福源农庄公变 | 10 | 400 | 上级设备容量受限
13534 | 东海 | 洪庄035#连湾四六组东台公变 | 10 | 200 | 上级设备容量受限
13535 | 东海 | 洪庄073#双桥四组公变 | 10 | 200 | 本级设备容量受限
13536 | 东海 | 桃林199#石埠营南开发区台公变 | 10 | 400 | 上级设备容量受限
13537 | 东海 | 桃林173#陈州东台公变 | 10 | 400 | 本级设备容量受限
13538 | 东海 | 双店143#河口西台公变 | 10 | 400 | 上级设备容量受限
13539 | 东海 | 石榴115#埝河三组台片公变 | 10 | 200 | 本级设备容量受限
13540 | 东海 | 石榴110#三里北台片公变 | 10 | 200 | 上级设备容量受限
13541 | 东海 | 房山297#蒋林唐庄公变 | 10 | 200 | 上级设备容量受限
13542 | 东海 | 石榴190#埝河10组台片公变 | 10 | 400 | 上级设备容量受限
13543 | 东海 | 桃林215#岩场南台公变 | 10 | 400 | 本级设备容量受限
13544 | 东海 | 桃林002#上河北台公变 | 10 | 400 | 本级设备容量受限
13545 | 东海 | 横沟046#横沟村台片公变 | 10 | 400 | 上级设备容量受限
13546 | 东海 | 石梁河141#张洼北小庄公变 | 10 | 200 | 上级设备容量受限
13547 | 东海 | 石梁河142#树墩养殖小区公变 | 10 | 400 | 上级设备容量受限
13548 | 东海 | 黄川020#李岭村（增容）公变 | 10 | 200 | 上级设备容量受限
13549 | 东海 | 黄川184#黄川西二台公变 | 10 | 200 | 本级设备容量受限
13550 | 东海 | 黄川002#桃李北台（增容）公变 | 10 | 400 | 上级设备容量受限
13551 | 东海 | 黄川186#河套农业园公变 | 10 | 400 | 上级设备容量受限
13552 | 东海 | 桃林237#邱庄南台公变 | 10 | 400 | 本级设备容量受限
13553 | 东海 | 桃林261#电瓶厂北台公变 | 10 | 400 | 上级设备容量受限
13554 | 东海 | 桃林081#邱庄东台公变 | 10 | 200 | 本级设备容量受限
13555 | 东海 | 桃林079#邱庄西台公变 | 10 | 400 | 上级设备容量受限
13556 | 东海 | 温泉011号箱变信用社对面高压间隔配电变压器 | 10 | 400 | 上级设备容量受限
13557 | 东海 | 白塔187#王小布五组公变 | 10 | 400 | 上级设备容量受限
13558 | 东海 | 白塔188#杨圩西公变 | 10 | 400 | 本级设备容量受限
13559 | 东海 | 曲阳127#陆湖中台西公变 | 10 | 200 | 本级设备容量受限
13560 | 东海 | 曲阳129#学布3#变西公变 | 10 | 200 | 本级设备容量受限
13561 | 东海 | 安峰230#沈村5组公变 | 10 | 200 | 本级设备容量受限
13562 | 东海 | 安峰274#小稠中台公变 | 10 | 200 | 本级设备容量受限
13563 | 东海 | 桃林230#盛世华府公变 | 10 | 800 | 上级设备容量受限
13564 | 东海 | 桃林231#盛世华府公变 | 10 | 800 | 上级设备容量受限
13565 | 东海 | 桃林232#尚品豪庭1#小区1#主变 | 10 | 800 | 上级设备容量受限
13566 | 东海 | 桃林233#尚品豪庭1#小区2#主变 | 10 | 800 | 上级设备容量受限
13567 | 东海 | 东海城网588#晶御中央2#小区变1#主变 | 10 | 800 | 上级设备容量受限
13568 | 东海 | 东海城网589#晶御中央2#小区变2#主变 | 10 | 800 | 上级设备容量受限
13569 | 东海 | 东海城网590#晶御中央2#小区变3#主变 | 10 | 800 | 上级设备容量受限
13570 | 东海 | 东海城网591#晶御中央2#小区变4#主变 | 10 | 800 | 上级设备容量受限
13571 | 东海 | 曲阳131#前曹庄十二组公变 | 10 | 400 | 上级设备容量受限
13572 | 东海 | 横沟105#变存村西3#台变公变 | 10 | 400 | 本级设备容量受限
13573 | 东海 | 横沟106#变存村南台变公变 | 10 | 400 | 本级设备容量受限
13574 | 东海 | 横沟107#变塘坊东二#台变公变 | 10 | 400 | 本级设备容量受限
13575 | 东海 | 横沟108变塘坊西台1#变公变 | 10 | 400 | 上级设备容量受限
13576 | 东海 | 桃林219#北芹二组公变 | 10 | 400 | 本级设备容量受限
13577 | 东海 | 桃林220#北芹四组公变 | 10 | 200 | 本级设备容量受限
13578 | 东海 | 桃林221#北芹一组公变 | 10 | 200 | 本级设备容量受限
13579 | 东海 | 桃林222#铝厂东台公变 | 10 | 400 | 上级设备容量受限
13580 | 东海 | 牛山171#王西西台新增公变 | 10 | 400 | 上级设备容量受限
13581 | 东海 | 安峰278#毛北19台公变 | 10 | 400 | 本级设备容量受限
13582 | 东海 | 安峰280#毛北20台公变 | 10 | 400 | 本级设备容量受限
13583 | 东海 | 桃林223#李方庄东台公变 | 10 | 200 | 上级设备容量受限
13584 | 东海 | 牛山176#汤庄东首公变 | 10 | 400 | 本级设备容量受限
13585 | 东海 | 黄川176#机关东四台公变 | 10 | 400 | 上级设备容量受限
13586 | 东海 | 黄川178#黄川村七队公变 | 10 | 400 | 本级设备容量受限
13587 | 东海 | 黄川118#李岭东台（增容）公变 | 10 | 200 | 上级设备容量受限
13588 | 东海 | 石梁河143#陈岭村西台公变 | 10 | 200 | 上级设备容量受限
13589 | 东海 | 石梁河144#贾庄西台新增公变 | 10 | 200 | 上级设备容量受限
13590 | 东海 | 石梁河145#贾庄七台公变 | 10 | 200 | 本级设备容量受限
13591 | 东海 | 石梁河146#张洼东台公变 | 10 | 200 | 本级设备容量受限
13592 | 东海 | 石梁河147#大土山西台公变 | 10 | 400 | 上级设备容量受限
13593 | 东海 | 石梁河148#土山八队东台公变 | 10 | 200 | 本级设备容量受限
13594 | 东海 | 石梁河149#贾庄十队西台公变 | 10 | 400 | 本级设备容量受限
13595 | 东海 | 石梁河150#魏庄东台公变 | 10 | 400 | 本级设备容量受限
13596 | 东海 | 石梁河152#贾庄果园二台公变 | 10 | 400 | 上级设备容量受限
13597 | 东海 | 双店145#变季岭大棚公变 | 10 | 200 | 上级设备容量受限
13598 | 东海 | 李埝034#东李埝北台公变 | 10 | 400 | 上级设备容量受限
13599 | 东海 | 桃林224#大众超市台公变 | 10 | 400 | 上级设备容量受限
13600 | 东海 | 李埝123#沃子六组公变 | 10 | 400 | 本级设备容量受限
13601 | 东海 | 李埝124#黑豆涧四组公变 | 10 | 400 | 上级设备容量受限
13602 | 东海 | 平明257#张巷十二组公变 | 10 | 200 | 本级设备容量受限
13603 | 东海 | 黄川177号东布村2台公变 | 10 | 200 | 本级设备容量受限
13604 | 东海 | 黄川179#演马西台公变 | 10 | 400 | 上级设备容量受限
13605 | 东海 | 房山200号变山后一组台片 | 10 | 200 | 上级设备容量受限
13606 | 东海 | 石梁河154#后代北台新增公变 | 10 | 400 | 上级设备容量受限
13607 | 东海 | 石梁河155#九龙村新增公变 | 10 | 400 | 本级设备容量受限
13608 | 东海 | 双店146#棠树西台公变 | 10 | 200 | 本级设备容量受限
13609 | 东海 | 双店147#棠树东台公变 | 10 | 400 | 上级设备容量受限
13610 | 东海 | 温泉084#变羽阳五六组西台公变 | 10 | 200 | 本级设备容量受限
13611 | 东海 | 黄川027#陈墩东台（增容）公变 | 10 | 400 | 本级设备容量受限
13612 | 东海 | 黄川026#陈墩西台（增容）公变 | 10 | 400 | 本级设备容量受限
13613 | 东海 | 石湖086#金塘南台公变 | 10 | 200 | 上级设备容量受限
13614 | 东海 | 安峰122#峰南村公变 | 10 | 400 | 本级设备容量受限
13615 | 东海 | 安峰017#郄庄6组公变 | 10 | 400 | 本级设备容量受限
13616 | 东海 | 安峰282#汤庄东台公变 | 10 | 400 | 上级设备容量受限
13617 | 东海 | 安峰283#唐庄西台公变 | 10 | 200 | 本级设备容量受限
13618 | 东海 | 李埝125#辉山六组公变 | 10 | 200 | 上级设备容量受限
13619 | 东海 | 牛山177#杨墩村东台公变 | 10 | 400 | 本级设备容量受限
13620 | 东海 | 驼峰097#早塘西台配变公变 | 10 | 400 | 上级设备容量受限
13621 | 东海 | 驼峰096#鲁兰东二台公变 | 10 | 200 | 本级设备容量受限
13622 | 东海 | 桃林225#桃东新村部公变 | 10 | 400 | 上级设备容量受限
13623 | 东海 | 洪庄070#沟南四组公变 | 10 | 400 | 本级设备容量受限
13624 | 东海 | 洪庄048#陈西五七组公变 | 10 | 400 | 本级设备容量受限
13625 | 东海 | 青湖085#供销社院内公变 | 10 | 400 | 上级设备容量受限
13626 | 东海 | 青湖178#青湖名邸小区配电房公变 | 10 | 800 | 上级设备容量受限
13627 | 东海 | 青湖179#青湖名邸小区配电房公变 | 10 | 800 | 上级设备容量受限
13628 | 东海 | 石湖087#贺庄东台公变 | 10 | 200 | 上级设备容量受限
13629 | 东海 | 石湖088#贺庄西台公变 | 10 | 400 | 上级设备容量受限
13630 | 东海 | 石湖083#廖塘东台公变 | 10 | 200 | 本级设备容量受限
13631 | 东海 | 青湖180#晶城家园箱式变电站公变 | 10 | 400 | 上级设备容量受限
13632 | 东海 | 驼峰098#上林东二台公变 | 10 | 400 | 本级设备容量受限
13633 | 东海 | 山左口112#白石头东北台公变 | 10 | 200 | 上级设备容量受限
13634 | 东海 | 黄川180#张桥东台公变 | 10 | 200 | 上级设备容量受限
13635 | 东海 | 房山300#蒋林唐圩公变 | 10 | 200 | 本级设备容量受限
13636 | 东海 | 房山298#蒋林林西台公变 | 10 | 200 | 上级设备容量受限
13637 | 东海 | 房山299#蒋林林东台公变 | 10 | 200 | 上级设备容量受限
13638 | 东海 | 房山301#寇荡单庄北台公变 | 10 | 200 | 本级设备容量受限
13639 | 东海 | 黄川025#陈墩北台（增容）公变 | 10 | 400 | 本级设备容量受限
13640 | 东海 | 房山306#寇荡单庄南台公变 | 10 | 200 | 本级设备容量受限
13641 | 东海 | 房山307#邱庄大官庄西台公变 | 10 | 200 | 上级设备容量受限
13642 | 东海 | 房山308号变双岭南台片 | 10 | 200 | 本级设备容量受限
13643 | 东海 | 房山302#蒋林圩东台公变 | 10 | 200 | 上级设备容量受限
13644 | 东海 | 房山305#民主陆庄西台公变 | 10 | 400 | 上级设备容量受限
13645 | 东海 | 房山313#贺庄前孙东二台公变 | 10 | 200 | 上级设备容量受限
13646 | 东海 | 黄川181#机关北2台公变 | 10 | 400 | 上级设备容量受限
13647 | 东海 | 黄川021#电信局北（增容）公变 | 10 | 400 | 上级设备容量受限
13648 | 东海 | 黄川182#七里中台公变 | 10 | 200 | 上级设备容量受限
13649 | 东海 | 驼峰100#董马西南台公变 | 10 | 400 | 本级设备容量受限
13650 | 东海 | 驼峰160#古庄西台公变 | 10 | 400 | 上级设备容量受限
13651 | 东海 | 南辰028#北一南台公变 | 10 | 400 | 上级设备容量受限
13652 | 东海 | 石梁河156#韩湖一台公变 | 10 | 400 | 本级设备容量受限
13653 | 东海 | 石梁河157#韩湖二台公变 | 10 | 400 | 本级设备容量受限
13654 | 东海 | 石梁河158#陈岭七队东台公变 | 10 | 200 | 上级设备容量受限
13655 | 东海 | 桃林234#道埝南台公变 | 10 | 200 | 本级设备容量受限
13656 | 东海 | 桃林235#石埠中学南台公变 | 10 | 400 | 本级设备容量受限
13657 | 东海 | 桃林229#彭才南台公变 | 10 | 400 | 上级设备容量受限
13658 | 东海 | 桃林227#变电所北台公变 | 10 | 200 | 上级设备容量受限
13659 | 东海 | 黄川183#夹河东三台公变 | 10 | 200 | 上级设备容量受限
13660 | 东海 | 桃林226#桃林万佳台公变 | 10 | 400 | 上级设备容量受限
13661 | 东海 | 安峰287#郄庄五组西台公变 | 10 | 200 | 本级设备容量受限
13662 | 东海 | 驼峰163#麦南东二台公变 | 10 | 400 | 上级设备容量受限
13663 | 东海 | 驼峰161#曹浦西南台公变 | 10 | 400 | 本级设备容量受限
13664 | 东海 | 驼峰162#曹浦九台公变 | 10 | 400 | 本级设备容量受限
13665 | 东海 | 驼峰164#上林东北台公变 | 10 | 400 | 本级设备容量受限
13666 | 东海 | 房山314#南树庄东台公变 | 10 | 200 | 本级设备容量受限
13667 | 东海 | 黄川070#许村东台（增容）公变 | 10 | 400 | 本级设备容量受限
13668 | 东海 | 青湖183#东朱洲东台配变公变 | 10 | 400 | 本级设备容量受限
13669 | 东海 | 青湖181#东岭中台公变 | 10 | 400 | 本级设备容量受限
13670 | 东海 | 青湖182#齐庄八组公变 | 10 | 400 | 上级设备容量受限
13671 | 东海 | 石湖089#变大娄东台公变 | 10 | 200 | 上级设备容量受限
13672 | 东海 | 横沟111#变甘汪河南东台公变 | 10 | 400 | 上级设备容量受限
13673 | 东海 | 横沟110#西连湾北台2#变公变 | 10 | 400 | 上级设备容量受限
13674 | 东海 | 横沟109#变罗庄中台2#公变 | 10 | 400 | 本级设备容量受限
13675 | 东海 | 牛山182#张谷村西台公变 | 10 | 400 | 本级设备容量受限
13676 | 东海 | 房山318#贾庙南台公变 | 10 | 200 | 本级设备容量受限
13677 | 东海 | 青湖086#青北5、6组台片公变 | 10 | 400 | 上级设备容量受限
13678 | 东海 | 驼峰165#鲁兰东一台公变 | 10 | 400 | 上级设备容量受限
13679 | 东海 | 洪庄080#沟南六组南台公变 | 10 | 200 | 本级设备容量受限
13680 | 东海 | 曲阳135#陆湖二级站东公变 | 10 | 400 | 本级设备容量受限
13681 | 东海 | 洪庄074#郭马六组东台公变 | 10 | 200 | 上级设备容量受限
13682 | 东海 | 洪庄081#阳街七组北台公变 | 10 | 400 | 上级设备容量受限
13683 | 东海 | 洪庄083#王庄五六组南台公变 | 10 | 200 | 上级设备容量受限
13684 | 东海 | 安峰290#马湖四组公变 | 10 | 200 | 本级设备容量受限
13685 | 东海 | 山左口118#福源新村1#公变 | 10 | 630 | 上级设备容量受限
13686 | 东海 | 山左口119#福源新村2#公变 | 10 | 630 | 上级设备容量受限
13687 | 东海 | 桃林216#战备路西台公变 | 10 | 400 | 上级设备容量受限
13688 | 东海 | 桃林217#战备路东台公变 | 10 | 200 | 本级设备容量受限
13689 | 东海 | 东海城网592#葛宅村民委员会箱变 | 10 | 400 | 上级设备容量受限
13690 | 东海 | 李埝128#黑豆涧一组公变 | 10 | 400 | 上级设备容量受限
13691 | 东海 | 东海城网609#晶府人家3#小区变1#主变 | 10 | 1000 | 上级设备容量受限
13692 | 东海 | 东海城网610#晶府人家3#小区变2#主变 | 10 | 1000 | 上级设备容量受限
13693 | 东海 | 横沟116#西连湾电站西台变公变 | 10 | 400 | 上级设备容量受限
13694 | 东海 | 横沟117#东连湾路南东台变公变 | 10 | 400 | 上级设备容量受限
13695 | 东海 | 双店050#南双村公变 | 10 | 400 | 上级设备容量受限
13696 | 东海 | 双店003#代相村台公变 | 10 | 400 | 本级设备容量受限
13697 | 东海 | 双店105#代相村东台公变 | 10 | 400 | 上级设备容量受限
13698 | 东海 | 双店144#南双西台公变 | 10 | 200 | 上级设备容量受限
13699 | 东海 | 青湖110#西丰墩养殖台片公变 | 10 | 200 | 上级设备容量受限
13700 | 东海 | 横沟120#机关供电所公变 | 10 | 400 | 上级设备容量受限
13701 | 东海 | 平明261#瓦基东台公变 | 10 | 200 | 本级设备容量受限
13702 | 东海 | 驼峰166#前坞墩西北台公变 | 10 | 400 | 本级设备容量受限
13703 | 东海 | 横沟115#变横沟村北台（学校）公变 | 10 | 400 | 上级设备容量受限
13704 | 东海 | 横沟114#变横沟东小庄南台公变 | 10 | 400 | 上级设备容量受限
13705 | 东海 | 驼峰167#早塘东台公变 | 10 | 400 | 本级设备容量受限
13706 | 东海 | 驼峰168#前坞墩东二台公变 | 10 | 400 | 本级设备容量受限
13707 | 东海 | 驼峰169#早塘东南台公变 | 10 | 400 | 上级设备容量受限
13708 | 东海 | 驼峰171#洪小庄南台公变 | 10 | 400 | 上级设备容量受限
13709 | 东海 | 温泉012号变健身会馆东台 | 10 | 400 | 上级设备容量受限
13710 | 东海 | 张湾150#新坝南台公变 | 10 | 200 | 本级设备容量受限
13711 | 东海 | 山左口113#西岭西二台公变 | 10 | 200 | 本级设备容量受限
13712 | 东海 | 山左口115#芝麻东二台公变 | 10 | 200 | 上级设备容量受限
13713 | 东海 | 白塔196#东柳五组公变 | 10 | 200 | 本级设备容量受限
13714 | 东海 | 白塔197#东柳二组北公变 | 10 | 200 | 上级设备容量受限
13715 | 东海 | 白塔190#伏庄二组公变 | 10 | 200 | 本级设备容量受限
13716 | 东海 | 牛山187#望东四组公变 | 10 | 400 | 本级设备容量受限
13717 | 东海 | 牛山188#吴庄6组公变 | 10 | 400 | 本级设备容量受限
13718 | 东海 | 石榴116#计划办台公变 | 10 | 400 | 上级设备容量受限
13719 | 东海 | 石梁河159#张洼中台公变 | 10 | 200 | 上级设备容量受限
13720 | 东海 | 石梁河160#贾庄西台新增公变 | 10 | 400 | 本级设备容量受限
13721 | 东海 | 石梁河161#胜泉十队西台公变 | 10 | 400 | 上级设备容量受限
13722 | 东海 | 石梁河162#贾庄电站西台公变 | 10 | 200 | 上级设备容量受限
13723 | 东海 | 驼峰172#南榴西二台公变 | 10 | 400 | 本级设备容量受限
13724 | 东海 | 双店148#梁圩北台公变 | 10 | 400 | 上级设备容量受限
13725 | 东海 | 石梁河163#前代中台公变 | 10 | 400 | 本级设备容量受限
13726 | 东海 | 石榴195#兴隆10组公变 | 10 | 400 | 本级设备容量受限
13727 | 东海 | 石榴032#东安西台公变 | 10 | 400 | 上级设备容量受限
13728 | 东海 | 石榴196#西榴7组西台公变 | 10 | 200 | 上级设备容量受限
13729 | 东海 | 石榴197#车庄1组公变 | 10 | 400 | 本级设备容量受限
13730 | 东海 | 青湖109#西五河刘庄台片公变 | 10 | 400 | 上级设备容量受限
13731 | 东海 | 白塔198#王小布西北公变 | 10 | 400 | 本级设备容量受限
13732 | 东海 | 白塔200#东柳村三组公变 | 10 | 400 | 本级设备容量受限
13733 | 东海 | 白塔199#医院东公变 | 10 | 400 | 本级设备容量受限
13734 | 东海 | 石榴042#埝河村台公变 | 10 | 200 | 本级设备容量受限
13735 | 东海 | 青湖063#东丁旺南台公变 | 10 | 200 | 本级设备容量受限
13736 | 东海 | 洪庄084#农贸市场西台公变 | 10 | 400 | 上级设备容量受限
13737 | 东海 | 洪庄085#郭马三组公变 | 10 | 200 | 本级设备容量受限
13738 | 东海 | 洪庄091#连湾五七组西台公变 | 10 | 200 | 上级设备容量受限
13739 | 东海 | 洪庄088#王庄三组西台公变 | 10 | 400 | 上级设备容量受限
13740 | 东海 | 洪庄092#十里三组公变 | 10 | 200 | 本级设备容量受限
13741 | 东海 | 白塔201#于庄水管北公变 | 10 | 400 | 上级设备容量受限
13742 | 东海 | 李埝126#辉山一组西台公变 | 10 | 200 | 上级设备容量受限
13743 | 东海 | 李埝127#山西头村六组公变 | 10 | 400 | 本级设备容量受限
13744 | 东海 | 李埝129#五联八组公变 | 10 | 200 | 上级设备容量受限
13745 | 东海 | 石榴070#麻汪五组公变 | 10 | 400 | 本级设备容量受限
13746 | 东海 | 石榴063#蛤庄四组公变 | 10 | 400 | 上级设备容量受限
13747 | 东海 | 平明263#兴无前队东台公变 | 10 | 400 | 本级设备容量受限
13748 | 东海 | 南辰066#南辰村公变 | 10 | 400 | 本级设备容量受限
13749 | 东海 | 南辰010#南辰村公变 | 10 | 400 | 本级设备容量受限
13750 | 东海 | 南辰067#南辰村公变 | 10 | 400 | 本级设备容量受限
13751 | 东海 | 南辰006#机关公变 | 10 | 400 | 上级设备容量受限
13752 | 东海 | 南辰003#东南辰公变 | 10 | 200 | 上级设备容量受限
13753 | 东海 | 房山323号变山后西北台片 | 10 | 400 | 上级设备容量受限
13754 | 东海 | 青湖083#东丁旺六组公变 | 10 | 400 | 本级设备容量受限
13755 | 东海 | 房山325号变双岭下庄中台片 | 10 | 400 | 本级设备容量受限
13756 | 东海 | 李埝134#石寨九组公变 | 10 | 400 | 上级设备容量受限
13757 | 东海 | 房山326#后林西二台公变 | 10 | 400 | 本级设备容量受限
13758 | 东海 | 房山328#赵于一组公变 | 10 | 400 | 本级设备容量受限
13759 | 东海 | 房山329#祝场北台公变 | 10 | 200 | 本级设备容量受限
13760 | 东海 | 房山330#陆圩六组公变 | 10 | 400 | 本级设备容量受限
13761 | 东海 | 房山331#陆圩大倪东台公变 | 10 | 400 | 上级设备容量受限
13762 | 东海 | 房山332#陆圩张庄公变 | 10 | 200 | 本级设备容量受限
13763 | 东海 | 房山333#蒋林村部东台公变 | 10 | 200 | 上级设备容量受限
13764 | 东海 | 房山334#大官庄东台公变 | 10 | 400 | 上级设备容量受限
13765 | 东海 | 房山335#邱庄村部西台公变 | 10 | 400 | 上级设备容量受限
13766 | 东海 | 房山336#小陈庄东台公变 | 10 | 400 | 上级设备容量受限
13767 | 东海 | 房山337#小邱庄东台公变 | 10 | 400 | 上级设备容量受限
13768 | 东海 | 房山339#南树庄西台公变 | 10 | 200 | 本级设备容量受限
13769 | 东海 | 房山324号变双岭东台片 | 10 | 200 | 本级设备容量受限
13770 | 东海 | 房山342号变双岭尹庄台片 | 10 | 200 | 上级设备容量受限
13771 | 东海 | 南辰068#郑村公变 | 10 | 400 | 上级设备容量受限
13772 | 东海 | 横沟118#变坡林九十组东台公变 | 10 | 400 | 本级设备容量受限
13773 | 东海 | 横沟119#变停埠西台公变 | 10 | 400 | 本级设备容量受限
13774 | 东海 | 横沟122#变坡林东台公变 | 10 | 400 | 本级设备容量受限
13775 | 东海 | 横沟121#变塘坊东台4公变 | 10 | 200 | 本级设备容量受限
13776 | 东海 | 横沟123#变存村中台东公变 | 10 | 400 | 本级设备容量受限
13777 | 东海 | 横沟124#变存村中台西公变 | 10 | 400 | 上级设备容量受限
13778 | 东海 | 横沟128#东连湾二组台变公变 | 10 | 400 | 本级设备容量受限
13779 | 东海 | 横沟112#变横沟西台东公变 | 10 | 400 | 上级设备容量受限
13780 | 东海 | 横沟113#变罗庄西2#公变 | 10 | 400 | 本级设备容量受限
13781 | 东海 | 横沟125#变罗庄唐庄公变 | 10 | 400 | 本级设备容量受限
13782 | 东海 | 横沟126#变罗庄2#公变 | 10 | 400 | 本级设备容量受限
13783 | 东海 | 横沟127#变罗庄北台公变 | 10 | 400 | 本级设备容量受限
13784 | 东海 | 温泉083#变尹湾五六组西台公变 | 10 | 400 | 本级设备容量受限
13785 | 东海 | 曲阳140#后曲阳一台东公变 | 10 | 400 | 上级设备容量受限
13786 | 东海 | 曲阳141#黄树西台西公变 | 10 | 400 | 本级设备容量受限
13787 | 东海 | 曲阳142#陆湖北台西公变 | 10 | 400 | 本级设备容量受限
13788 | 东海 | 曲阳143#陆湖一级站西公变 | 10 | 400 | 本级设备容量受限
13789 | 东海 | 石梁河164#葛沟一台公变 | 10 | 400 | 本级设备容量受限
13790 | 东海 | 石梁河165#界埃西台新增公变 | 10 | 200 | 上级设备容量受限
13791 | 东海 | 石梁河166#树墩一台公变 | 10 | 200 | 本级设备容量受限
13792 | 东海 | 石梁河167#树墩四台公变 | 10 | 400 | 本级设备容量受限
13793 | 东海 | 石梁河168#大土山一台公变 | 10 | 400 | 上级设备容量受限
13794 | 东海 | 石梁河169#胜泉一台公变 | 10 | 400 | 上级设备容量受限
13795 | 东海 | 李埝133#石寨三组公变 | 10 | 200 | 本级设备容量受限
13796 | 东海 | 李埝131#西髙埝六组公变 | 10 | 200 | 上级设备容量受限
13797 | 东海 | 李埝130#佘家东台公变 | 10 | 200 | 上级设备容量受限
13798 | 东海 | 李埝132#西髙埝七组公变 | 10 | 400 | 上级设备容量受限
13799 | 东海 | 李埝135#机关七台公变 | 10 | 400 | 上级设备容量受限
13800 | 东海 | 南辰029#小埠子公变 | 10 | 400 | 本级设备容量受限
13801 | 东海 | 南辰030#北二公变 | 10 | 400 | 本级设备容量受限
13802 | 东海 | 青湖081#东丰墩11组公变 | 10 | 400 | 上级设备容量受限
13803 | 东海 | 南辰031#老古墩公变 | 10 | 400 | 本级设备容量受限
13804 | 东海 | 青湖082#东丰墩五组公变 | 10 | 200 | 上级设备容量受限
13805 | 东海 | 南辰033#老古墩公变 | 10 | 400 | 本级设备容量受限
13806 | 东海 | 南辰017#小埠子东村公变 | 10 | 400 | 本级设备容量受限
13807 | 东海 | 驼峰174#上湾西台公变 | 10 | 400 | 上级设备容量受限
13808 | 东海 | 青湖084#小屯四组公变 | 10 | 400 | 上级设备容量受限
13809 | 东海 | 驼峰175#杨大庄村二台公变 | 10 | 400 | 本级设备容量受限
13810 | 东海 | 驼峰176#下湾村西2台公变 | 10 | 400 | 上级设备容量受限
13811 | 东海 | 张湾154#小前队北公变 | 10 | 200 | 本级设备容量受限
13812 | 东海 | 张湾155#大周南台公变 | 10 | 200 | 本级设备容量受限
13813 | 东海 | 驼峰178#三汪北二台公变 | 10 | 400 | 本级设备容量受限
13814 | 东海 | 黄川188#宋吴北2台公变 | 10 | 200 | 本级设备容量受限
13815 | 东海 | 石榴068#麻汪村台公变 | 10 | 400 | 上级设备容量受限
13816 | 东海 | 黄川192#上河中台公变 | 10 | 200 | 上级设备容量受限
13817 | 东海 | 石榴117#讲习东大棚公变 | 10 | 200 | 上级设备容量受限
13818 | 东海 | 黄川189#孙坡东台公变 | 10 | 400 | 本级设备容量受限
13819 | 东海 | 黄川191#东布3队公变 | 10 | 400 | 上级设备容量受限
13820 | 东海 | 黄川190#陈墩中台公变 | 10 | 400 | 上级设备容量受限
13821 | 东海 | 石榴199#麻汪7组西台公变 | 10 | 400 | 本级设备容量受限
13822 | 东海 | 双店018#三铺村公变 | 10 | 400 | 上级设备容量受限
13823 | 东海 | 双店075#三铺村公变 | 10 | 400 | 上级设备容量受限
13824 | 东海 | 双店078#北沟北台公变 | 10 | 400 | 上级设备容量受限
13825 | 东海 | 双店084#竹北龙梁河西台公变 | 10 | 400 | 上级设备容量受限
13826 | 东海 | 双店086#季岭南台公变 | 10 | 400 | 本级设备容量受限
13827 | 东海 | 双店091#南双村公变 | 10 | 400 | 本级设备容量受限
13828 | 东海 | 平明276#马汪村台公变 | 10 | 200 | 本级设备容量受限
13829 | 东海 | 山左口117#团林南二台公变 | 10 | 200 | 本级设备容量受限
13830 | 东海 | 山左口116#团林南一台公变 | 10 | 400 | 上级设备容量受限
13831 | 东海 | 山左口114#双湖三台公变 | 10 | 200 | 本级设备容量受限
13832 | 东海 | 山左口121#上左西台公变 | 10 | 200 | 上级设备容量受限
13833 | 东海 | 山左口122#清泉湖东台公变 | 10 | 200 | 上级设备容量受限
13834 | 东海 | 石湖090#廖塘东南台公变 | 10 | 400 | 本级设备容量受限
13835 | 东海 | 石湖092#粮管所台公变 | 10 | 200 | 上级设备容量受限
13836 | 东海 | 石榴200#柳汪北二台公变 | 10 | 400 | 上级设备容量受限
13837 | 东海 | 石湖093#团池土山公变 | 10 | 200 | 本级设备容量受限
13838 | 东海 | 青湖097#东岭东台公变 | 10 | 400 | 上级设备容量受限
13839 | 东海 | 青湖057#青南村四组公变 | 10 | 200 | 上级设备容量受限
13840 | 东海 | 石榴202#兴隆1组东台公变 | 10 | 200 | 本级设备容量受限
13841 | 东海 | 黄川094#南湾村1台（增容）公变 | 10 | 200 | 上级设备容量受限
13842 | 东海 | 黄川195#南湾东2台公变 | 10 | 200 | 上级设备容量受限
13843 | 东海 | 桃林016#水厂公变 | 10 | 400 | 上级设备容量受限
13844 | 东海 | 桃林030#杨庄公变 | 10 | 400 | 本级设备容量受限
13845 | 东海 | 桃林076#白岭北二台公变 | 10 | 400 | 本级设备容量受限
13846 | 东海 | 桃林111#桃东小区南台公变 | 10 | 400 | 上级设备容量受限
13847 | 东海 | 桃林128#孔岭四台公变 | 10 | 200 | 上级设备容量受限
13848 | 东海 | 桃林125#苗庄中心路南台公变 | 10 | 400 | 本级设备容量受限
13849 | 东海 | 桃林191#邱庄西北台公变 | 10 | 400 | 本级设备容量受限
13850 | 东海 | 桃林208#苗庄东二台公变 | 10 | 400 | 本级设备容量受限
13851 | 东海 | 桃林324#官庄西北台公变 | 10 | 400 | 上级设备容量受限
13852 | 东海 | 洪庄093#阳街一二组西台公变 | 10 | 400 | 本级设备容量受限
13853 | 东海 | 洪庄094#阳春四六组南台公变 | 10 | 200 | 上级设备容量受限
13854 | 东海 | 桃林214#前皇西台公变 | 10 | 400 | 本级设备容量受限
13855 | 东海 | 洪庄096#薛团二组北台公变 | 10 | 400 | 上级设备容量受限
13856 | 东海 | 洪庄097#郭马一组公变 | 10 | 200 | 上级设备容量受限
13857 | 东海 | 洪庄124#车站小区南台公变 | 10 | 400 | 上级设备容量受限
13858 | 东海 | 洪庄125#塔桥二七组东台公变 | 10 | 400 | 本级设备容量受限
13859 | 东海 | 山左口125#机关四台公变 | 10 | 400 | 上级设备容量受限
13860 | 东海 | 山左口126#王庄二台公变 | 10 | 400 | 上级设备容量受限
13861 | 东海 | 山左口127#杨庄一台公变 | 10 | 400 | 上级设备容量受限
13862 | 东海 | 山左口128#北寨西台公变 | 10 | 400 | 上级设备容量受限
13863 | 东海 | 山左口129#英山四台公变 | 10 | 200 | 上级设备容量受限
13864 | 东海 | 安峰301#大放3组公变 | 10 | 200 | 本级设备容量受限
13865 | 东海 | 东海城网617#水岸上城3#小区变1#主变 | 10 | 1000 | 上级设备容量受限
13866 | 东海 | 东海城网618#水岸上城3#小区变2#主变 | 10 | 1000 | 上级设备容量受限
13867 | 东海 | 桃林218#电瓶厂公变 | 10 | 400 | 上级设备容量受限
13868 | 东海 | 桃林236#葛芹北二台公变 | 10 | 400 | 上级设备容量受限
13869 | 东海 | 牛山193#湖南村北台新增公变 | 10 | 400 | 本级设备容量受限
13870 | 东海 | 双店087#前岭西台公变 | 10 | 400 | 本级设备容量受限
13871 | 东海 | 双店088#南双东台公变 | 10 | 400 | 本级设备容量受限
13872 | 东海 | 双店092#竹西西台公变 | 10 | 200 | 上级设备容量受限
13873 | 东海 | 双店149#竹北东台公变 | 10 | 200 | 本级设备容量受限
13874 | 东海 | 双店150#竹北西南台公变 | 10 | 200 | 本级设备容量受限
13875 | 东海 | 双店151#北涧东台公变 | 10 | 200 | 本级设备容量受限
13876 | 东海 | 青湖093#东朱洲西台公变 | 10 | 400 | 上级设备容量受限
13877 | 东海 | 驼峰107#朱布西南台公变 | 10 | 400 | 本级设备容量受限
13878 | 东海 | 黄川196#南湾6队配变（新增）公变 | 10 | 200 | 本级设备容量受限
13879 | 东海 | 黄川187#新桥西台（新增）公变 | 10 | 400 | 本级设备容量受限
13880 | 东海 | 黄川193#新桥东台公变 | 10 | 400 | 本级设备容量受限
13881 | 东海 | 黄川194#大尧葛宅配变公变 | 10 | 315 | 上级设备容量受限
13882 | 东海 | 青湖088#青湖加油站南公变 | 10 | 400 | 上级设备容量受限
13883 | 东海 | 青湖094#变青西养殖台片公变 | 10 | 400 | 上级设备容量受限
13884 | 东海 | 青湖089#变西五河唐庄台片公变 | 10 | 200 | 本级设备容量受限
13885 | 东海 | 双店076#代相南台公变 | 10 | 400 | 上级设备容量受限
13886 | 东海 | 南辰069#西山后公变 | 10 | 400 | 上级设备容量受限
13887 | 东海 | 黄川200#时湖北中台公变 | 10 | 400 | 本级设备容量受限
13888 | 东海 | 黄川198#时湖南中台公变 | 10 | 400 | 上级设备容量受限
13889 | 东海 | 黄川199#和屯四组配变公变 | 10 | 400 | 上级设备容量受限
13890 | 东海 | 山左口130#南寨三台公变 | 10 | 200 | 上级设备容量受限
13891 | 东海 | 驼峰179#驼南村北二台公变 | 10 | 400 | 本级设备容量受限
13892 | 东海 | 黄川197#刘顶西二台公变 | 10 | 200 | 本级设备容量受限
13893 | 东海 | 平明284#王力十组公变 | 10 | 400 | 本级设备容量受限
13894 | 东海 | 平明291#布上五组公变 | 10 | 200 | 本级设备容量受限
13895 | 东海 | 平明295#牛湾西赵南台公变 | 10 | 200 | 本级设备容量受限
13896 | 东海 | 平明299#陈墩十一组公变 | 10 | 400 | 本级设备容量受限
13897 | 东海 | 驼峰180#三汪南二台公变 | 10 | 400 | 上级设备容量受限
13898 | 东海 | 驼峰182#董马八台公变 | 10 | 400 | 本级设备容量受限
13899 | 东海 | 驼峰183#前墙村公变 | 10 | 400 | 本级设备容量受限
13900 | 东海 | 驼峰184#前墙小庄西台公变 | 10 | 200 | 本级设备容量受限
13901 | 东海 | 驼峰186#八湖村东北台公变 | 10 | 400 | 上级设备容量受限
13902 | 东海 | 驼峰187#新区七台公变 | 10 | 400 | 上级设备容量受限
13903 | 东海 | 驼峰188#上林西三台公变 | 10 | 200 | 本级设备容量受限
13904 | 东海 | 李埝136#邵家一组公变 | 10 | 400 | 上级设备容量受限
13905 | 东海 | 李埝137#邵家二组公变 | 10 | 400 | 上级设备容量受限
13906 | 东海 | 石榴205#杨圩7组公变 | 10 | 400 | 本级设备容量受限
13907 | 东海 | 安峰101#钟河北台公变 | 10 | 400 | 本级设备容量受限
13908 | 东海 | 安峰114#马圩中台公变 | 10 | 200 | 本级设备容量受限
13909 | 东海 | 安峰146#曹宅南台公变 | 10 | 400 | 本级设备容量受限
13910 | 东海 | 石湖097#大娄中台公变 | 10 | 200 | 本级设备容量受限
13911 | 东海 | 温泉034#变朱沟李庄台公变 | 10 | 400 | 本级设备容量受限
13912 | 东海 | 房山345#吴场许庄东台公变 | 10 | 200 | 上级设备容量受限
13913 | 东海 | 牛山194#望东五八组新增公变 | 10 | 400 | 上级设备容量受限
13914 | 东海 | 驼峰189#麦坡东北台公变 | 10 | 200 | 本级设备容量受限
13915 | 东海 | 驼峰190#麦坡西二台公变 | 10 | 400 | 上级设备容量受限
13916 | 东海 | 驼峰192#曹浦西南三台公变 | 10 | 400 | 本级设备容量受限
13917 | 东海 | 驼峰193#程庄东二台公变 | 10 | 400 | 本级设备容量受限
13918 | 东海 | 石榴207#西榴11组公变 | 10 | 400 | 本级设备容量受限
13919 | 东海 | 石榴208#西榴9组公变 | 10 | 400 | 上级设备容量受限
13920 | 东海 | 黄川201#临洪中台公变 | 10 | 400 | 本级设备容量受限
13921 | 东海 | 石梁河174#胜泉二台公变 | 10 | 400 | 本级设备容量受限
13922 | 东海 | 石梁河171#兴庄岭公变 | 10 | 400 | 上级设备容量受限
13923 | 东海 | 石梁河153#后代南台东公变 | 10 | 400 | 本级设备容量受限
13924 | 东海 | 石梁河103#石梁河西南台公变 | 10 | 200 | 上级设备容量受限
13925 | 东海 | 石梁河170#张湖中台 | 10 | 400 | 上级设备容量受限
13926 | 东海 | 石梁河172#葛沟六队新增公变 | 10 | 400 | 本级设备容量受限
13927 | 东海 | 石梁河173#魏庄西台公变 | 10 | 400 | 本级设备容量受限
13928 | 东海 | 桃林242#宜佳园小区1#主变 | 10 | 400 | 上级设备容量受限
13929 | 东海 | 桃林243#宜佳园小区2#主变 | 10 | 400 | 上级设备容量受限
13930 | 东海 | 石梁河176#张洼西台公变 | 10 | 200 | 上级设备容量受限
13931 | 东海 | 石梁河177#胜泉三台公变 | 10 | 400 | 本级设备容量受限
13932 | 东海 | 石梁河178#胜泉四台公变 | 10 | 400 | 上级设备容量受限
13933 | 东海 | 石梁河180#陈岭三台公变 | 10 | 400 | 上级设备容量受限
13934 | 东海 | 石梁河175#闫庄一台公变 | 10 | 200 | 上级设备容量受限
13935 | 东海 | 石梁河179#闫庄三台公变 | 10 | 400 | 上级设备容量受限
13936 | 东海 | 石梁河184#闫庄四台公变 | 10 | 200 | 本级设备容量受限
13937 | 东海 | 石梁河185#瓜安小学公变 | 10 | 200 | 上级设备容量受限
13938 | 东海 | 石梁河181#王埠东北台公变 | 10 | 400 | 本级设备容量受限
13939 | 东海 | 石梁河182#机关六台公变 | 10 | 400 | 上级设备容量受限
13940 | 东海 | 石梁河183#石梁河西北台公变 | 10 | 400 | 上级设备容量受限
13941 | 东海 | 白塔156#于庄西公变 | 10 | 400 | 本级设备容量受限
13942 | 东海 | 白塔143#于庄东南公变 | 10 | 400 | 上级设备容量受限
13943 | 东海 | 洪庄126#薛团小区中台公变 | 10 | 400 | 上级设备容量受限
13944 | 东海 | 洪庄127#陈西三六组西台公变 | 10 | 400 | 本级设备容量受限
13945 | 东海 | 洪庄128#洪庄三六组东台公变 | 10 | 400 | 上级设备容量受限
13946 | 东海 | 洪庄129#沟南一组北台公变 | 10 | 400 | 上级设备容量受限
13947 | 东海 | 洪庄130#十里北台公变 | 10 | 400 | 上级设备容量受限
13948 | 东海 | 青湖199#香江花园1号变电所001 | 10 | 800 | 上级设备容量受限
13949 | 东海 | 青湖192#小店北开发区台片公变 | 10 | 200 | 上级设备容量受限
13950 | 东海 | 青湖184#青新四组台片公变 | 10 | 400 | 本级设备容量受限
13951 | 东海 | 青湖193#北辰中台公变 | 10 | 400 | 上级设备容量受限
13952 | 东海 | 青湖190#河口四组公变 | 10 | 400 | 上级设备容量受限
13953 | 东海 | 青湖185#西丁旺四组台片公变 | 10 | 400 | 上级设备容量受限
13954 | 东海 | 青湖186号变西丁旺二组公变 | 10 | 400 | 上级设备容量受限
13955 | 东海 | 青湖187#尚庄三组公变 | 10 | 400 | 本级设备容量受限
13956 | 东海 | 青湖194#王朱洲北庄西台片公变 | 10 | 400 | 本级设备容量受限
13957 | 东海 | 青湖195#阚朱洲七组西台片公变 | 10 | 400 | 上级设备容量受限
13958 | 东海 | 青湖196#泉沟北庄东台片公变 | 10 | 400 | 本级设备容量受限
13959 | 东海 | 青湖197#小店二组台片公变 | 10 | 400 | 上级设备容量受限
13960 | 东海 | 青湖191#变青南西北台片公变 | 10 | 400 | 上级设备容量受限
13961 | 东海 | 双店152#前双西台公变 | 10 | 400 | 本级设备容量受限
13962 | 东海 | 曲阳146#张木南台东公变 | 10 | 400 | 本级设备容量受限
13963 | 东海 | 石湖099#石湖七组西台公变 | 10 | 400 | 本级设备容量受限
13964 | 东海 | 双店153#昌沂村西台公变 | 10 | 400 | 上级设备容量受限
13965 | 东海 | 石湖100#石湖5组西台公变 | 10 | 200 | 本级设备容量受限
13966 | 东海 | 石湖098#尤塘中西台公变 | 10 | 400 | 本级设备容量受限
13967 | 东海 | 石湖096#水库南台公变 | 10 | 200 | 本级设备容量受限
13968 | 东海 | 石湖094#池庄村台公变 | 10 | 400 | 本级设备容量受限
13969 | 东海 | 石湖095#楚团西台公变 | 10 | 400 | 本级设备容量受限
13970 | 东海 | 桃林244#桃西液化气站公变 | 10 | 400 | 上级设备容量受限
13971 | 东海 | 双店154#东池东台公变 | 10 | 400 | 本级设备容量受限
13972 | 东海 | 青湖188#东丰墩十三组台片公变 | 10 | 400 | 上级设备容量受限
13973 | 东海 | 白塔204#西布后十八组公变 | 10 | 400 | 本级设备容量受限
13974 | 东海 | 南辰071#东山后公变 | 10 | 400 | 本级设备容量受限
13975 | 东海 | 南辰072#东山后公变 | 10 | 400 | 本级设备容量受限
13976 | 东海 | 南辰070#西山后公变 | 10 | 400 | 本级设备容量受限
13977 | 东海 | 南辰034#北一村公变 | 10 | 400 | 本级设备容量受限
13978 | 东海 | 南辰035#北一公变 | 10 | 200 | 上级设备容量受限
13979 | 东海 | 南辰074#小埠子公变 | 10 | 400 | 上级设备容量受限
13980 | 东海 | 南辰073#长久东台公变 | 10 | 400 | 本级设备容量受限
13981 | 东海 | 南辰075#供电所公变 | 10 | 400 | 上级设备容量受限
13982 | 东海 | 李埝138#高山四组公变 | 10 | 400 | 上级设备容量受限
13983 | 东海 | 青湖189#西丰墩七组台片公变 | 10 | 200 | 上级设备容量受限
13984 | 东海 | 青湖204#西五河种植园台片公变 | 10 | 200 | 上级设备容量受限
13985 | 东海 | 东海城网107-1#高级中学1#小区变1#主变 | 10 | 630 | 上级设备容量受限
13986 | 东海 | 东海城网107-2#高级中学1#小区变2#主变 | 10 | 630 | 上级设备容量受限
13987 | 东海 | 曲阳151#兴西北台东公变 | 10 | 400 | 本级设备容量受限
13988 | 东海 | 曲阳156#曹庄街道西公变 | 10 | 400 | 本级设备容量受限
13989 | 东海 | 曲阳157#后曹庄82#变东公变 | 10 | 400 | 本级设备容量受限
13990 | 东海 | 曲阳158#后曹庄82#变西公变 | 10 | 200 | 本级设备容量受限
13991 | 东海 | 曲阳159#前曹庄西台南公变 | 10 | 400 | 本级设备容量受限
13992 | 东海 | 曲阳160#曲阳南台西公变 | 10 | 400 | 本级设备容量受限
13993 | 东海 | 曲阳148#兴旺村部北公变 | 10 | 200 | 上级设备容量受限
13994 | 东海 | 曲阳161#曲阳85#变南公变 | 10 | 400 | 本级设备容量受限
13995 | 东海 | 青湖201#尚庄北3公变 | 10 | 100 | 上级设备容量受限
13996 | 东海 | 双店155#三铺东台公变 | 10 | 400 | 上级设备容量受限
13997 | 东海 | 双店156#范庄东台公变 | 10 | 400 | 上级设备容量受限
13998 | 东海 | 双店096#双店小学公变 | 10 | 400 | 上级设备容量受限
13999 | 东海 | 李埝139#五联三组公变 | 10 | 200 | 上级设备容量受限
14000 | 东海 | 李埝140#五联四组公变 | 10 | 200 | 上级设备容量受限
14001 | 东海 | 李埝141#五联六组公变 | 10 | 200 | 上级设备容量受限
14002 | 东海 | 李埝142#五联五组公变 | 10 | 200 | 上级设备容量受限
14003 | 东海 | 李埝143#西李埝三组公变 | 10 | 200 | 上级设备容量受限
14004 | 东海 | 李埝144#沃子四组公变 | 10 | 400 | 上级设备容量受限
14005 | 东海 | 李埝145#楼山南台公变 | 10 | 400 | 上级设备容量受限
14006 | 东海 | 李埝146#楼山三组公变 | 10 | 400 | 上级设备容量受限
14007 | 东海 | 李埝147#山西头七组东台公变 | 10 | 400 | 上级设备容量受限
14008 | 东海 | 李埝148#东高埝四组公变 | 10 | 400 | 上级设备容量受限
14009 | 东海 | 李埝149#连汪五组公变 | 10 | 200 | 本级设备容量受限
14010 | 东海 | 李埝150#恰恰南台公变 | 10 | 400 | 本级设备容量受限
14011 | 东海 | 李埝152#恰恰三组西台公变 | 10 | 400 | 上级设备容量受限
14012 | 东海 | 曲阳164#垃圾处理站公变 | 10 | 200 | 上级设备容量受限
14013 | 东海 | 李埝153#恰恰十组东台公变 | 10 | 200 | 上级设备容量受限
14014 | 东海 | 李埝154#石寨三组南台公变 | 10 | 200 | 本级设备容量受限
14015 | 东海 | 李埝156#李埝九组公变 | 10 | 200 | 上级设备容量受限
14016 | 东海 | 李埝155#机关八台公变 | 10 | 400 | 上级设备容量受限
14017 | 东海 | 青湖203#阚朱洲种植园台片公变 | 10 | 200 | 上级设备容量受限
14018 | 东海 | 李埝151#恰恰一组公变 | 10 | 400 | 本级设备容量受限
14019 | 东海 | 青湖205号阚朱洲五组公变公变 | 10 | 400 | 本级设备容量受限
14020 | 东海 | 青湖206号阚朱洲三八组西台公变 | 10 | 400 | 上级设备容量受限
14021 | 东海 | 青湖198号小店一组公变公变 | 10 | 400 | 本级设备容量受限
14022 | 东海 | 洪庄131#敬老院公变 | 10 | 400 | 上级设备容量受限
14023 | 东海 | 洪庄132#变沟南八组东台公变 | 10 | 400 | 上级设备容量受限
14024 | 东海 | 洪庄134#变派出所公变 | 10 | 400 | 上级设备容量受限
14025 | 东海 | 洪庄135#教师公寓西台公变 | 10 | 400 | 本级设备容量受限
14026 | 东海 | 洪庄138#阳春一二组西台公变 | 10 | 200 | 本级设备容量受限
14027 | 东海 | 洪庄139#王庄五六组北台公变 | 10 | 400 | 上级设备容量受限
14028 | 东海 | 石榴209#西榴2组公变 | 10 | 400 | 本级设备容量受限
14029 | 东海 | 桃林246#顶湖东二台公变 | 10 | 400 | 上级设备容量受限
14030 | 东海 | 桃林247#顶湖中二台 | 10 | 400 | 上级设备容量受限
14031 | 东海 | 桃林248#顶湖东北台公变 | 10 | 400 | 上级设备容量受限
14032 | 东海 | 桃林249#韩庄东南台公变 | 10 | 400 | 上级设备容量受限
14033 | 东海 | 桃林250#后皇超市公变 | 10 | 400 | 上级设备容量受限
14034 | 东海 | 白塔210#变白塔小学南公变 | 10 | 400 | 本级设备容量受限
14035 | 东海 | 白塔211#信用社西公变 | 10 | 400 | 上级设备容量受限
14036 | 东海 | 白塔213#于庄村部公变 | 10 | 400 | 上级设备容量受限
14037 | 东海 | 温泉024#变羽阳村二组 | 10 | 200 | 上级设备容量受限
14038 | 东海 | 温泉025#变羽阳九组 | 10 | 200 | 本级设备容量受限
14039 | 东海 | 温泉027#变羽阳村 | 10 | 200 | 上级设备容量受限
14040 | 东海 | 牛山197#吴庄1.2组公变 | 10 | 400 | 本级设备容量受限
14041 | 东海 | 温泉028#变羽阳村五六组 | 10 | 200 | 本级设备容量受限
14042 | 东海 | 石梁河186#树墩中台公变 | 10 | 400 | 本级设备容量受限
14043 | 东海 | 石梁河192#树墩桥南公变 | 10 | 200 | 上级设备容量受限
14044 | 东海 | 石梁河187#九龙三组公变 | 10 | 200 | 本级设备容量受限
14045 | 东海 | 石榴210#三里2组台片公变 | 10 | 400 | 本级设备容量受限
14046 | 东海 | 石梁河191#埃头西北台公变 | 10 | 400 | 上级设备容量受限
14047 | 东海 | 李埝158#西髙埝九组公变 | 10 | 400 | 上级设备容量受限
14048 | 东海 | 李埝159#楼山一组公变 | 10 | 400 | 上级设备容量受限
14049 | 东海 | 李埝160#山西头五组西台公变 | 10 | 400 | 上级设备容量受限
14050 | 东海 | 温泉070#变朱沟新区 | 10 | 200 | 本级设备容量受限
14051 | 东海 | 温泉030#变朱沟东村 | 10 | 400 | 上级设备容量受限
14052 | 东海 | 房山348#吴场季庄公变 | 10 | 200 | 上级设备容量受限
14053 | 东海 | 温泉068#变羽山养殖小区 | 10 | 200 | 上级设备容量受限
14054 | 东海 | 温泉002#变刘湾村北台 | 10 | 400 | 本级设备容量受限
14055 | 东海 | 双店157#前昌西台公变 | 10 | 400 | 上级设备容量受限
14056 | 东海 | 石榴211#兴隆7组公变 | 10 | 400 | 上级设备容量受限
14057 | 东海 | 双店158#孔白南台公变 | 10 | 200 | 本级设备容量受限
14058 | 东海 | 双店159#党委门口公变 | 10 | 400 | 上级设备容量受限
14059 | 东海 | 石梁河193#胜泉南小区三台公变 | 10 | 400 | 上级设备容量受限
14060 | 东海 | 石梁河194#胜泉南小区四台公变 | 10 | 400 | 上级设备容量受限
14061 | 东海 | 石梁河190#张湖东北台公变 | 10 | 400 | 本级设备容量受限
14062 | 东海 | 石梁河195#界埃南一台公变 | 10 | 400 | 上级设备容量受限
14063 | 东海 | 石梁河188#九龙六组公变 | 10 | 200 | 本级设备容量受限
14064 | 东海 | 石梁河189#九龙七组公变 | 10 | 200 | 本级设备容量受限
14065 | 东海 | 李埝166#辉山七组东台公变 | 10 | 400 | 上级设备容量受限
14066 | 东海 | 石榴214#柳汪6组台片公变 | 10 | 400 | 上级设备容量受限
14067 | 东海 | 石榴215#柳汪7组台片公变 | 10 | 400 | 上级设备容量受限
14068 | 东海 | 石榴216#柳汪10组台片公变 | 10 | 400 | 本级设备容量受限
14069 | 东海 | 石榴217#变柳汪转水洪4组台片公变 | 10 | 200 | 上级设备容量受限
14070 | 东海 | 横沟131号石文港东台新增配变 | 10 | 400 | 上级设备容量受限
14071 | 东海 | 横沟130号石文港东村西台新增配变 | 10 | 400 | 本级设备容量受限
14072 | 东海 | 横沟132号横沟东小庄西台变 | 10 | 400 | 上级设备容量受限
14073 | 东海 | 横沟133号横沟机关北2号台变 | 10 | 400 | 上级设备容量受限
14074 | 东海 | 房山351#前孙南二台公变 | 10 | 200 | 本级设备容量受限
14075 | 东海 | 东海城网640#德瑞照明箱变 | 10 | 250 | 上级设备容量受限
14076 | 东海 | 房山352#前孙街道公变 | 10 | 200 | 上级设备容量受限
14077 | 东海 | 房山355#大穆开发区南台公变 | 10 | 400 | 本级设备容量受限
14078 | 东海 | 房山356#双岭北台公变 | 10 | 200 | 本级设备容量受限
14079 | 东海 | 房山357#民主丁庄东台公变 | 10 | 200 | 本级设备容量受限
14080 | 东海 | 黄川202号变临洪粮站西 | 10 | 400 | 上级设备容量受限
14081 | 东海 | 石榴218#杨圩5、6组公变 | 10 | 400 | 本级设备容量受限
14082 | 东海 | 石榴219#丁庄5组公变 | 10 | 400 | 上级设备容量受限
14083 | 东海 | 石榴220#小里5组公变 | 10 | 400 | 上级设备容量受限
14084 | 东海 | 石榴221#西榴3组东台公变 | 10 | 400 | 上级设备容量受限
14085 | 东海 | 平明304#关墩村部公变 | 10 | 400 | 本级设备容量受限
14086 | 东海 | 桃林251#陈州村北种植园公变 | 10 | 400 | 上级设备容量受限
14087 | 东海 | 桃林252#大李十组东台公变 | 10 | 400 | 本级设备容量受限
14088 | 东海 | 桃林253#陈州九组二台公变 | 10 | 315 | 本级设备容量受限
14089 | 东海 | 桃林254#关汪路口公变 | 10 | 400 | 上级设备容量受限
14090 | 东海 | 桃林255#小桃林北台公变 | 10 | 400 | 上级设备容量受限
14091 | 东海 | 桃林256#七埝小学南台公变 | 10 | 400 | 上级设备容量受限
14092 | 东海 | 桃林257#官庄中台公变 | 10 | 400 | 本级设备容量受限
14093 | 东海 | 桃林258#申林公变 | 10 | 400 | 上级设备容量受限
14094 | 东海 | 桃林163#桃白岭西北台公变 | 10 | 315 | 本级设备容量受限
14095 | 东海 | 桃林260#敬老院南台公变 | 10 | 400 | 上级设备容量受限
14096 | 东海 | 李埝167#黑豆涧三组公变 | 10 | 200 | 上级设备容量受限
14097 | 东海 | 李埝168#沃子七组东台公变 | 10 | 200 | 上级设备容量受限
14098 | 东海 | 李埝169#西李埝四组公变 | 10 | 400 | 上级设备容量受限
14099 | 东海 | 李埝171#西李埝二组公变 | 10 | 400 | 本级设备容量受限
14100 | 东海 | 李埝170#西李埝七组公变 | 10 | 200 | 上级设备容量受限
14101 | 东海 | 李埝157#机关九台公变 | 10 | 400 | 上级设备容量受限
14102 | 东海 | 李埝161#连汪二组公变 | 10 | 400 | 本级设备容量受限
14103 | 东海 | 李埝162#恰恰一组北台公变 | 10 | 400 | 上级设备容量受限
14104 | 东海 | 李埝163#恰恰西台公变 | 10 | 400 | 上级设备容量受限
14105 | 东海 | 李埝164#石寨四组东台公变 | 10 | 400 | 上级设备容量受限
14106 | 东海 | 李埝165#石寨东台公变 | 10 | 400 | 上级设备容量受限
14107 | 东海 | 曲阳168#教堂北侧公变 | 10 | 400 | 上级设备容量受限
14108 | 东海 | 曲阳171#前曹庄1#变南公变 | 10 | 200 | 本级设备容量受限
14109 | 东海 | 曲阳172#前曹庄120#变南公变 | 10 | 400 | 本级设备容量受限
14110 | 东海 | 双店160#棠树北二台公变 | 10 | 400 | 上级设备容量受限
14111 | 东海 | 双店161#竹西东南台公变 | 10 | 400 | 上级设备容量受限
14112 | 东海 | 双店162#东池大庄公变 | 10 | 400 | 本级设备容量受限
14113 | 东海 | 双店163#西池三组东台公变 | 10 | 400 | 上级设备容量受限
14114 | 东海 | 双店164#昌沂村南台公变 | 10 | 400 | 上级设备容量受限
14115 | 东海 | 双店165#机关东二台公变 | 10 | 400 | 上级设备容量受限
14116 | 东海 | 石梁河196#后代村台增容公变 | 10 | 400 | 上级设备容量受限
14117 | 东海 | 青湖207号尚庄六组公变 | 10 | 400 | 本级设备容量受限
14118 | 东海 | 青湖208号小屯五组公变 | 10 | 400 | 上级设备容量受限
14119 | 东海 | 青湖209号北辰东台公变 | 10 | 400 | 上级设备容量受限
14120 | 东海 | 青湖210号北辰西台公变 | 10 | 400 | 本级设备容量受限
14121 | 东海 | 青湖211号北辰南2台公变 | 10 | 400 | 本级设备容量受限
14122 | 东海 | 洪庄140#薛团五六组公变 | 10 | 200 | 上级设备容量受限
14123 | 东海 | 青湖212号磨山东台公变 | 10 | 400 | 本级设备容量受限
14124 | 东海 | 青湖213号磨山中台公变 | 10 | 400 | 本级设备容量受限
14125 | 东海 | 双店166#双店鑫迪公变 | 10 | 400 | 上级设备容量受限
14126 | 东海 | 石湖112#机关5#公变 | 10 | 200 | 上级设备容量受限
14127 | 东海 | 石湖114#机关6#公变 | 10 | 400 | 上级设备容量受限
14128 | 东海 | 石湖113#石湖中学公变 | 10 | 400 | 上级设备容量受限
14129 | 东海 | 石湖110#小娄组西台公变 | 10 | 200 | 本级设备容量受限
14130 | 东海 | 石湖109#楚团东2台公变 | 10 | 400 | 本级设备容量受限
14131 | 东海 | 双店167#北沟村果园公变 | 10 | 200 | 上级设备容量受限
14132 | 东海 | 双店168#皮肤院南台公变 | 10 | 200 | 上级设备容量受限
14133 | 东海 | 牛山201#葛宅一组新增公变 | 10 | 400 | 上级设备容量受限
14134 | 东海 | 洪庄141#洪庄二组东台公变 | 10 | 400 | 上级设备容量受限
14135 | 东海 | 双店169#代相村果园公变 | 10 | 400 | 上级设备容量受限
14136 | 东海 | 双店170#中学东侧公变 | 10 | 400 | 上级设备容量受限
14137 | 东海 | 温泉008#刘湾东台公变 | 10 | 400 | 本级设备容量受限
14138 | 东海 | 温泉009#刘湾西台公变 | 10 | 400 | 本级设备容量受限
14139 | 东海 | 温泉010#变刘湾西南台 | 10 | 400 | 本级设备容量受限
14140 | 东海 | 温泉054#变朱沟陈庄东台 | 10 | 400 | 上级设备容量受限
14141 | 东海 | 洪庄142#供电所西南台公变 | 10 | 400 | 上级设备容量受限
14142 | 东海 | 洪庄143#火车站北台公变 | 10 | 400 | 上级设备容量受限
14143 | 东海 | 曲阳179#兴西4#变东公变 | 10 | 400 | 本级设备容量受限
14144 | 东海 | 安峰317#侍庄四组公变 | 10 | 200 | 上级设备容量受限
14145 | 东海 | 安峰318#钟河四组公变 | 10 | 400 | 本级设备容量受限
14146 | 东海 | 安峰319#石埠三组北公变 | 10 | 200 | 本级设备容量受限
14147 | 东海 | 安峰321#峰南十组西台公变 | 10 | 400 | 本级设备容量受限
14148 | 东海 | 安峰324#刘马东南台公变 | 10 | 400 | 上级设备容量受限
14149 | 东海 | 南辰079#小埠子村公变 | 10 | 200 | 上级设备容量受限
14150 | 东海 | 南辰078#小埠子村公变（村北) | 10 | 200 | 上级设备容量受限
14151 | 东海 | 南辰077#小埠子村公变（东村西） | 10 | 400 | 本级设备容量受限
14152 | 东海 | 南辰076#小埠子村公变（东村东） | 10 | 200 | 上级设备容量受限
14153 | 东海 | 南辰080#机关公变 | 10 | 400 | 上级设备容量受限
14154 | 东海 | 南辰081#南辰村公变（小南辰北） | 10 | 200 | 上级设备容量受限
14155 | 东海 | 曲阳181#学布宋庄东公变 | 10 | 400 | 本级设备容量受限
14156 | 东海 | 桃林239#桃北六组东台公变 | 10 | 400 | 上级设备容量受限
14157 | 东海 | 桃林240#医院南公变 | 10 | 400 | 上级设备容量受限
14158 | 东海 | 桃林245#龙河浴池公变 | 10 | 400 | 上级设备容量受限
14159 | 东海 | 黄川203#刘顶东南台 | 10 | 400 | 本级设备容量受限
14160 | 东海 | 双店172#竹墩村部公变 | 10 | 400 | 上级设备容量受限
14161 | 东海 | 双店173#北沟西二台公变 | 10 | 400 | 上级设备容量受限
14162 | 东海 | 黄川204#李岭东2台 | 10 | 400 | 本级设备容量受限
14163 | 东海 | 安峰326#前放8组公变 | 10 | 200 | 上级设备容量受限
14164 | 东海 | 双店183#党委果园公变 | 10 | 200 | 上级设备容量受限
14165 | 东海 | 双店171#棠树东庄二台公变 | 10 | 400 | 上级设备容量受限
14166 | 东海 | 双店178#季岭西二台公变 | 10 | 400 | 上级设备容量受限
14167 | 东海 | 双店184#钱岭中台公变 | 10 | 400 | 上级设备容量受限
14168 | 东海 | 石梁河197#魏庄东台新增公变 | 10 | 400 | 上级设备容量受限
14169 | 东海 | 石湖117#池庄南台东公变 | 10 | 200 | 上级设备容量受限
14170 | 东海 | 石湖116#西池庄东台公变 | 10 | 200 | 本级设备容量受限
14171 | 东海 | 石湖105#乔团西台南公变 | 10 | 200 | 本级设备容量受限
14172 | 东海 | 石湖106#乔团西2台公变 | 10 | 200 | 本级设备容量受限
14173 | 东海 | 石湖104#乔团村北台公变 | 10 | 200 | 上级设备容量受限
14174 | 东海 | 双店182#竹北北二台公变 | 10 | 400 | 上级设备容量受限
14175 | 东海 | 双店175#范庄中台公变 | 10 | 400 | 上级设备容量受限
14176 | 东海 | 石榴024#新庄五组公变 | 10 | 200 | 本级设备容量受限
14177 | 东海 | 石榴001#丁庄小王庄公变 | 10 | 400 | 本级设备容量受限
14178 | 东海 | 双店174#北沟东二台公变 | 10 | 400 | 上级设备容量受限
14179 | 东海 | 双店176#范庄南台公变 | 10 | 200 | 上级设备容量受限
14180 | 东海 | 李埝186#恰恰五组公变 | 10 | 200 | 上级设备容量受限
14181 | 东海 | 李埝183#楼山二组公变 | 10 | 200 | 上级设备容量受限
14182 | 东海 | 驼峰201#程庄西二台公变 | 10 | 200 | 本级设备容量受限
14183 | 东海 | 房山372#山后东一台公变 | 10 | 400 | 本级设备容量受限
14184 | 东海 | 驼峰200#后坞墩东二台公变 | 10 | 400 | 上级设备容量受限
14185 | 东海 | 驼峰204#董马三台西公变 | 10 | 400 | 本级设备容量受限
14186 | 东海 | 曲阳182#曲阳79号变西公变 | 10 | 400 | 本级设备容量受限
14187 | 东海 | 曲阳185#兴旺西小岭西公变 | 10 | 400 | 本级设备容量受限
14188 | 东海 | 曲阳186#兴旺小刘圩北公变 | 10 | 400 | 上级设备容量受限
14189 | 东海 | 曲阳187#苏庄南台西公变 | 10 | 400 | 上级设备容量受限
14190 | 东海 | 洪庄145#沟南二组东台公变 | 10 | 400 | 上级设备容量受限
14191 | 东海 | 桃林353#变广电北台 | 10 | 400 | 上级设备容量受限
14192 | 东海 | 驼峰314#曹浦盆景园公变 | 10 | 400 | 上级设备容量受限
14193 | 东海 | 双店270#北沟示范区三公变 | 10 | 200 | 上级设备容量受限
14194 | 东海 | 山左口272#左庄花卉东台公变 | 10 | 400 | 上级设备容量受限
14195 | 东海 | 李埝100#楼山西台公变 | 10 | 400 | 上级设备容量受限
14196 | 东海 | 桃林134#桃东新村南台公变 | 10 | 400 | 上级设备容量受限
14197 | 东海 | 牛山075#英疃村3#公变 | 10 | 400 | 上级设备容量受限
14198 | 东海 | 山左口176#双湖东北台公变 | 10 | 400 | 上级设备容量受限
14199 | 东海 | 东海城网1347#香堤天悦1#开闭所兼1#配电室1#主变 | 10 | 800 | 上级设备容量受限
14200 | 东海 | 黄川297#王庄北台公变 | 10 | 400 | 上级设备容量受限
14201 | 东海 | 黄川296#临洪东三台公变 | 10 | 400 | 上级设备容量受限
14202 | 东海 | 黄川295#桃李北三台公变 | 10 | 400 | 本级设备容量受限
14203 | 东海 | 房山434#陆圩11组东台公变 | 10 | 400 | 上级设备容量受限
14204 | 东海 | 黄川294#后张桥西二台公变 | 10 | 400 | 本级设备容量受限
14205 | 东海 | 李埝189#石寨六组西台公变 | 10 | 400 | 上级设备容量受限
14206 | 东海 | 黄川237#对房南台公变 | 10 | 400 | 上级设备容量受限
14207 | 东海 | 房山432#草街石门东台公变 | 10 | 200 | 上级设备容量受限
14208 | 东海 | 房山385#山后东北台公变 | 10 | 400 | 本级设备容量受限
14209 | 东海 | 石湖178#变乔团村北西台公变 | 10 | 400 | 上级设备容量受限
14210 | 东海 | 黄川238#七里东南台公变 | 10 | 400 | 上级设备容量受限
14211 | 东海 | 黄川293#大尧东三台公变 | 10 | 400 | 上级设备容量受限
14212 | 东海 | 石湖177#变乔团北东台公变 | 10 | 400 | 上级设备容量受限
14213 | 东海 | 李埝195#沃子三组公变 | 10 | 400 | 上级设备容量受限
14214 | 东海 | 房山386#后阳南台公变 | 10 | 400 | 本级设备容量受限
14215 | 东海 | 横沟150#变甘汪东台2 | 10 | 400 | 本级设备容量受限
14216 | 东海 | 房山431#库北二组公变 | 10 | 315 | 本级设备容量受限
14217 | 东海 | 黄川292#李岭东北台公变 | 10 | 400 | 上级设备容量受限
14218 | 东海 | 横沟151#变甘汪村台2 | 10 | 400 | 本级设备容量受限
14219 | 东海 | 东海城网848#东方明珠城1号小区变2#公变 | 10 | 800 | 上级设备容量受限
14220 | 东海 | 黄川291#侍湾组北台公变 | 10 | 400 | 上级设备容量受限
14221 | 东海 | 横沟158#变东连湾西小庄北台 | 10 | 400 | 本级设备容量受限
14222 | 东海 | 东海城网850#东方明珠城1号小区变4#公变 | 10 | 800 | 上级设备容量受限
14223 | 东海 | 横沟160号变西连湾村部 | 10 | 400 | 本级设备容量受限
14224 | 东海 | 驼峰213#驼南西南二台公变 | 10 | 400 | 本级设备容量受限
14225 | 东海 | 东海城网847#东方明珠城1号小区变1#公变 | 10 | 800 | 上级设备容量受限
14226 | 东海 | 东海城网849#东方明珠城1号小区变3#公变 | 10 | 800 | 上级设备容量受限
14227 | 东海 | 驼峰210#驼南南二台公变 | 10 | 400 | 本级设备容量受限
14228 | 东海 | 黄川391#东埠村徐埠墩公变 | 10 | 400 | 上级设备容量受限
14229 | 东海 | 驼峰211#驼峰村东南台公变 | 10 | 400 | 本级设备容量受限
14230 | 东海 | 南辰125#北二南一台公变 | 10 | 400 | 上级设备容量受限
14231 | 东海 | 驼峰212#驼南村东南二台公变 | 10 | 200 | 本级设备容量受限
14232 | 东海 | 横沟152#变甘汪西南台2# | 10 | 400 | 本级设备容量受限
14233 | 东海 | 横沟153#变晓庄6.8组西台 | 10 | 400 | 本级设备容量受限
14234 | 东海 | 横沟154号房埠村西台 | 10 | 400 | 本级设备容量受限
14235 | 东海 | 驼峰240#南榴南台公变 | 10 | 400 | 本级设备容量受限
14236 | 东海 | 温泉045#变朱沟南台 | 10 | 200 | 本级设备容量受限
14237 | 东海 | 驼峰244#前坞墩西南台公变 | 10 | 400 | 本级设备容量受限
14238 | 东海 | 双店223#斗沟学校公变 | 10 | 200 | 上级设备容量受限
14239 | 东海 | 白塔235号变山北头六组 | 10 | 400 | 本级设备容量受限
14240 | 东海 | 温泉065#朱沟李庄东台变 | 10 | 400 | 上级设备容量受限
14241 | 东海 | 石榴335#文华书苑2#配电室1#变 | 10 | 630 | 上级设备容量受限
14242 | 东海 | 石梁河213#瓜安五队东台公变 | 10 | 200 | 本级设备容量受限
14243 | 东海 | 张湾177#四营中营台公变 | 10 | 200 | 本级设备容量受限
14244 | 东海 | 张湾178#卸房村西南台公变 | 10 | 200 | 本级设备容量受限
14245 | 东海 | 温泉021#变碱场村部南台 | 10 | 200 | 上级设备容量受限
14246 | 东海 | 石梁河209#葛沟二台公变 | 10 | 400 | 本级设备容量受限
14247 | 东海 | 洪庄165#党委西台公变 | 10 | 400 | 上级设备容量受限
14248 | 东海 | 石梁河210#葛沟三台公变 | 10 | 400 | 本级设备容量受限
14249 | 东海 | 石梁河211#葛沟四台公变 | 10 | 400 | 本级设备容量受限
14250 | 东海 | 温泉112#变葛湾南台 | 10 | 400 | 上级设备容量受限
14251 | 东海 | 桃林280#陈州南二台公变 | 10 | 400 | 上级设备容量受限
14252 | 东海 | 石梁河212#后代南二台公变 | 10 | 400 | 上级设备容量受限
14253 | 东海 | 桃林238#徐西中二台公变 | 10 | 400 | 本级设备容量受限
14254 | 东海 | 黄川234#西布西北台 | 10 | 200 | 本级设备容量受限
14255 | 东海 | 黄川290#和屯西北台公变 | 10 | 400 | 上级设备容量受限
14256 | 东海 | 温泉110#变葛湾北台 | 10 | 400 | 上级设备容量受限
14257 | 东海 | 青湖232号青新一二组公变 | 10 | 400 | 上级设备容量受限
14258 | 东海 | 温泉111#变葛湾东台 | 10 | 400 | 上级设备容量受限
14259 | 东海 | 青湖367#东朱洲三组西台公变 | 10 | 400 | 上级设备容量受限
14260 | 东海 | 黄川235#王庄西台公变 | 10 | 400 | 上级设备容量受限
14261 | 东海 | 石梁河217#土山八队三台公变 | 10 | 400 | 本级设备容量受限
14262 | 东海 | 驼峰226#三汪东北二台公变 | 10 | 400 | 上级设备容量受限
14263 | 东海 | 桃林447#白蛉五组北台公变 | 10 | 400 | 本级设备容量受限
14264 | 东海 | 石榴245#园艺厂东台 | 10 | 400 | 上级设备容量受限
14265 | 东海 | 青湖242号尚庄一组东2台公变 | 10 | 400 | 上级设备容量受限
14266 | 东海 | 石梁河203#石梁河村北二台公变 | 10 | 400 | 上级设备容量受限
14267 | 东海 | 驼峰230#前坞墩东北二台公变 | 10 | 200 | 本级设备容量受限
14268 | 东海 | 石梁河204#石梁河村北三台公变 | 10 | 400 | 上级设备容量受限
14269 | 东海 | 石梁河205#石梁河村北四台公变 | 10 | 400 | 上级设备容量受限
14270 | 东海 | 温泉090#变羽山一六组东台 | 10 | 400 | 本级设备容量受限
14271 | 东海 | 石梁河201#贾庄八台公变 | 10 | 400 | 上级设备容量受限
14272 | 东海 | 温泉109#变碱场四组南台 | 10 | 400 | 上级设备容量受限
14273 | 东海 | 驼峰227#三汪中台公变 | 10 | 400 | 本级设备容量受限
14274 | 东海 | 驼峰228#三汪东南台公变 | 10 | 200 | 本级设备容量受限
14275 | 东海 | 石梁河202#贾庄九台公变 | 10 | 400 | 本级设备容量受限
14276 | 东海 | 驼峰229#朱布西二台公变 | 10 | 400 | 本级设备容量受限
14277 | 东海 | 桃林290#酒联桥西北台 | 10 | 400 | 上级设备容量受限
14278 | 东海 | 桃林292#官庄西山公变 | 10 | 400 | 上级设备容量受限
14279 | 东海 | 温泉089#变羽山五组东台 | 10 | 200 | 上级设备容量受限
14280 | 东海 | 桃林295#石埠纸箱厂公变 | 10 | 400 | 上级设备容量受限
14281 | 东海 | 洪庄136#陈栈街道西台公变 | 10 | 400 | 上级设备容量受限
14282 | 东海 | 洪庄133#塔桥八组东台公变 | 10 | 400 | 上级设备容量受限
14283 | 东海 | 双店190#双店西一台公变 | 10 | 400 | 上级设备容量受限
14284 | 东海 | 双店193#棠树中台公变 | 10 | 400 | 上级设备容量受限
14285 | 东海 | 李埝185#石寨一组东台公变 | 10 | 400 | 本级设备容量受限
14286 | 东海 | 青湖222号机关台区公变 | 10 | 400 | 上级设备容量受限
14287 | 东海 | 青湖223#西丰墩北桥头公变 | 10 | 400 | 上级设备容量受限
14288 | 东海 | 黄川300#时湖北四台公变 | 10 | 400 | 上级设备容量受限
14289 | 东海 | 黄川221#七里西二台 | 10 | 400 | 上级设备容量受限
14290 | 东海 | 黄川301#后张桥北二台公变 | 10 | 200 | 上级设备容量受限
14291 | 东海 | 桃林275#各庄小学公变 | 10 | 400 | 本级设备容量受限
14292 | 东海 | 黄川303#南湾东三台公变 | 10 | 400 | 上级设备容量受限
14293 | 东海 | 桃林276#各庄东南台公变 | 10 | 400 | 本级设备容量受限
14294 | 东海 | 黄川305#临洪西南台公变 | 10 | 400 | 本级设备容量受限
14295 | 东海 | 桃林278#白岭战备路公变 | 10 | 400 | 本级设备容量受限
14296 | 东海 | 桃林277#白岭小学公变 | 10 | 400 | 上级设备容量受限
14297 | 东海 | 黄川306#新沭西一台公变 | 10 | 400 | 上级设备容量受限
14298 | 东海 | 桃林279#张陈一组北台公变 | 10 | 400 | 上级设备容量受限
14299 | 东海 | 双店177#北涧西二台公变 | 10 | 400 | 上级设备容量受限
14300 | 东海 | 石榴331#文化书苑1#配电室1#公变 | 10 | 800 | 上级设备容量受限
14301 | 东海 | 洪庄144#沟南六组东台公变 | 10 | 400 | 本级设备容量受限
14302 | 东海 | 温泉091号碱厂一八组西台变 | 10 | 400 | 本级设备容量受限
14303 | 东海 | 石梁河218#树墩六台公变 | 10 | 400 | 上级设备容量受限
14304 | 东海 | 桃林285#葛芹西一台公变 | 10 | 400 | 上级设备容量受限
14305 | 东海 | 山左口151#双马东台公变 | 10 | 400 | 上级设备容量受限
14306 | 东海 | 桃林289#后皇村二台公变 | 10 | 400 | 上级设备容量受限
14307 | 东海 | 山左口141#山西三台公变 | 10 | 400 | 上级设备容量受限
14308 | 东海 | 李埝172#李埝八组公变 | 10 | 400 | 上级设备容量受限
14309 | 东海 | 李埝173#西李埝五组公变 | 10 | 400 | 上级设备容量受限
14310 | 东海 | 山左口142#鲁庄二组东台公变 | 10 | 400 | 上级设备容量受限
14311 | 东海 | 李埝175#前邵家北台公变 | 10 | 400 | 上级设备容量受限
14312 | 东海 | 桃林458#白蛉东湖北台公变 | 10 | 400 | 上级设备容量受限
14313 | 东海 | 李埝174#邵家三组公变 | 10 | 400 | 上级设备容量受限
14314 | 东海 | 山左口143号山左口西台公变 | 10 | 200 | 上级设备容量受限
14315 | 东海 | 双店199#北涧东二台公变 | 10 | 200 | 本级设备容量受限
14316 | 东海 | 李埝179#西高埝四组公变 | 10 | 400 | 本级设备容量受限
14317 | 东海 | 李埝182#楼山六组公变 | 10 | 400 | 上级设备容量受限
14318 | 东海 | 南辰087#南辰村公变 | 10 | 400 | 本级设备容量受限
14319 | 东海 | 房山204#陆圩高庄公变 | 10 | 400 | 上级设备容量受限
14320 | 东海 | 石榴240#埝河1组北台 | 10 | 200 | 上级设备容量受限
14321 | 东海 | 南辰088#南辰村公变 | 10 | 400 | 本级设备容量受限
14322 | 东海 | 南辰083#小埠子村公变 | 10 | 400 | 本级设备容量受限
14323 | 东海 | 石榴238#柳汪转水洪1组公变 | 10 | 400 | 上级设备容量受限
14324 | 东海 | 驼峰199#鲁兰中台公变 | 10 | 200 | 本级设备容量受限
14325 | 东海 | 横沟136#横沟西小庄西台变 | 10 | 200 | 上级设备容量受限
14326 | 东海 | 南辰084#老古墩公变 | 10 | 400 | 上级设备容量受限
14327 | 东海 | 横沟135#西连湾南台2#变 | 10 | 400 | 本级设备容量受限
14328 | 东海 | 南辰085#老古墩公变 | 10 | 400 | 本级设备容量受限
14329 | 东海 | 白塔221号变前滩西开发区 | 10 | 200 | 本级设备容量受限
14330 | 东海 | 石榴239#浦西6组公变 | 10 | 400 | 上级设备容量受限
14331 | 东海 | 南辰082#小埠子公变 | 10 | 200 | 本级设备容量受限
14332 | 东海 | 石梁河214#陈岭三台公变 | 10 | 400 | 上级设备容量受限
14333 | 东海 | 南辰086#北一公变 | 10 | 200 | 本级设备容量受限
14334 | 东海 | 山左口120#前贤中台公变 | 10 | 400 | 上级设备容量受限
14335 | 东海 | 山左口077#单新庄小区公变 | 10 | 400 | 上级设备容量受限
14336 | 东海 | 驼峰202#麦南西二台公变 | 10 | 400 | 本级设备容量受限
14337 | 东海 | 黄川222#夹河北3台 | 10 | 400 | 本级设备容量受限
14338 | 东海 | 驼峰203#麦南东北台公变 | 10 | 400 | 本级设备容量受限
14339 | 东海 | 黄川223#前湾南3台 | 10 | 400 | 上级设备容量受限
14340 | 东海 | 石榴237#东安12组东台公变 | 10 | 400 | 上级设备容量受限
14341 | 东海 | 驼峰206#曹浦东二台 | 10 | 400 | 本级设备容量受限
14342 | 东海 | 石榴236#东安5组公变 | 10 | 400 | 本级设备容量受限
14343 | 东海 | 驼峰207#驼峰西台公变 | 10 | 400 | 本级设备容量受限
14344 | 东海 | 驼峰208#驼峰西南台公变 | 10 | 400 | 本级设备容量受限
14345 | 东海 | 黄川225#东布5组公变 | 10 | 400 | 本级设备容量受限
14346 | 东海 | 安峰396#冯庄公变 | 10 | 200 | 本级设备容量受限
14347 | 东海 | 双店188#宋庄北二台公变 | 10 | 400 | 本级设备容量受限
14348 | 东海 | 桃林339#李方庄南台公变 | 10 | 400 | 上级设备容量受限
14349 | 东海 | 双店257#梁圩村二公变 | 10 | 400 | 上级设备容量受限
14350 | 东海 | 李埝226#山西头三组北台公变 | 10 | 200 | 上级设备容量受限
14351 | 东海 | 南辰120#公变 | 10 | 200 | 上级设备容量受限
14352 | 东海 | 双店256#北沟村果园二公变 | 10 | 200 | 上级设备容量受限
14353 | 东海 | 驼峰380#程庄六组公变 | 10 | 400 | 上级设备容量受限
14354 | 东海 | 白塔城市花园322#公变 | 10 | 800 | 上级设备容量受限
14355 | 东海 | 黄川289#黄川西南台公变 | 10 | 400 | 上级设备容量受限
14356 | 东海 | 黄川288#张桥西四台公变 | 10 | 400 | 上级设备容量受限
14357 | 东海 | 黄川287#夹河南三台公变 | 10 | 400 | 上级设备容量受限
14358 | 东海 | 黄川286#桃李小区南台公变 | 10 | 400 | 上级设备容量受限
14359 | 东海 | 石榴377#柳汪草场公变 | 10 | 200 | 上级设备容量受限
14360 | 东海 | 黄川146号大尧西台公变 | 10 | 400 | 本级设备容量受限
14361 | 东海 | 石榴100#姜庄1组公变 | 10 | 400 | 上级设备容量受限
14362 | 东海 | 青湖397#磨山大棚公变 | 10 | 400 | 上级设备容量受限
14363 | 东海 | 石湖206#贺庄西北台公变 | 10 | 200 | 上级设备容量受限
14364 | 东海 | 石梁河234#前代西南台公变 | 10 | 200 | 上级设备容量受限
14365 | 东海 | 牛山320号望西村部公变 | 10 | 400 | 上级设备容量受限
14366 | 东海 | 石梁河06#土山八队公变 | 10 | 400 | 本级设备容量受限
14367 | 东海 | 桃林102#后皇西台公变 | 10 | 200 | 本级设备容量受限
14368 | 东海 | 黄川359#挂车场公变 | 10 | 400 | 上级设备容量受限
14369 | 东海 | 山左口049#下左东台公变 | 10 | 400 | 上级设备容量受限
14370 | 东海 | 双店268#北沟东大棚公变 | 10 | 400 | 上级设备容量受限
14371 | 东海 | 山左口045#双湖北台公变 | 10 | 400 | 上级设备容量受限
14372 | 东海 | 山左口179#西岭南台公变 | 10 | 400 | 上级设备容量受限
14373 | 东海 | 山左口171#南寨五台公变 | 10 | 400 | 上级设备容量受限
14374 | 东海 | 南辰092#公变 | 10 | 400 | 上级设备容量受限
14375 | 东海 | 平明340#东刘北二台公变 | 10 | 400 | 本级设备容量受限
14376 | 东海 | 驼峰266号朱布中三台公变 | 10 | 400 | 上级设备容量受限
14377 | 东海 | 山左口177#南寨六台公变 | 10 | 400 | 上级设备容量受限
14378 | 东海 | 石梁河249#刘金东台新增公变 | 10 | 400 | 上级设备容量受限
14379 | 东海 | 驼峰249#上林西四台公变 | 10 | 400 | 本级设备容量受限
14380 | 东海 | 南辰093#公变 | 10 | 400 | 本级设备容量受限
14381 | 东海 | 驼峰248#麦坡西北台公变 | 10 | 400 | 本级设备容量受限
14382 | 东海 | 山左口169#南寨四台公变 | 10 | 400 | 上级设备容量受限
14383 | 东海 | 房山494#民主村台公变 | 10 | 400 | 上级设备容量受限
14384 | 东海 | 南辰094#公变 | 10 | 400 | 上级设备容量受限
14385 | 东海 | 山左口180#左庄小区西台公变 | 10 | 400 | 上级设备容量受限
14386 | 东海 | 南辰096#移民新村公变 | 10 | 400 | 上级设备容量受限
14387 | 东海 | 桃林312#南芹第一井南台公变 | 10 | 400 | 上级设备容量受限
14388 | 东海 | 桃林311#二中东台公变 | 10 | 400 | 本级设备容量受限
14389 | 东海 | 安峰444#郄庄朱墩南台公变 | 10 | 200 | 本级设备容量受限
14390 | 东海 | 桃林322#徐西东二台公变 | 10 | 400 | 本级设备容量受限
14391 | 东海 | 桃林310#石埠沙场北二台公变 | 10 | 400 | 上级设备容量受限
14392 | 东海 | 青湖288#青新北大棚公变 | 10 | 200 | 上级设备容量受限
14393 | 东海 | 东海城网1220#翡翠公馆2#配电室4#主变 | 10 | 800 | 上级设备容量受限
14394 | 东海 | 黄川075#大尧北台（增容）公变 | 10 | 400 | 本级设备容量受限
14395 | 东海 | 安峰391#峰南9组新增公变 | 10 | 400 | 上级设备容量受限
14396 | 东海 | 黄川069#和屯西台（新增）公变 | 10 | 400 | 本级设备容量受限
14397 | 东海 | 山左口178#团林4台公变 | 10 | 400 | 上级设备容量受限
14398 | 东海 | 东海城网1247#康泰御龙湾小区2#配电室2#主变 | 10 | 800 | 上级设备容量受限
14399 | 东海 | 黄川054#南湾东台（增容）公变 | 10 | 400 | 上级设备容量受限
14400 | 东海 | 双店299#东池西南二台公变 | 10 | 400 | 本级设备容量受限
14401 | 东海 | 驼峰036#三汪一台公变 | 10 | 400 | 上级设备容量受限
14402 | 东海 | 石湖237#团池四组公变 | 10 | 400 | 上级设备容量受限
14403 | 东海 | 石榴357#金粟佳园1#配电室1#公变 | 10 | 630 | 上级设备容量受限
14404 | 东海 | 桃林345#陈洲小学东台公变 | 10 | 400 | 上级设备容量受限
14405 | 东海 | 桃林455#上河三组公变 | 10 | 400 | 上级设备容量受限
14406 | 东海 | 桃林346#山里岩南台公变 | 10 | 400 | 本级设备容量受限
14407 | 东海 | 山左口202#南小庄东台公变 | 10 | 400 | 上级设备容量受限
14408 | 东海 | 桃林347#东石西南台公变 | 10 | 400 | 本级设备容量受限
14409 | 东海 | 青湖358#泉沟四组公变 | 10 | 400 | 本级设备容量受限
14410 | 东海 | 青湖295#王朱洲中台东公变 | 10 | 400 | 本级设备容量受限
14411 | 东海 | 驼峰345#何文军门前公变 | 10 | 400 | 上级设备容量受限
14412 | 东海 | 东海城网1161#福居新天地4#配电室3#主变 | 10 | 800 | 上级设备容量受限
14413 | 东海 | 李埝214#变老场部 | 10 | 400 | 上级设备容量受限
14414 | 东海 | 石梁河258#后代种植二台公变 | 10 | 400 | 上级设备容量受限
14415 | 东海 | 曲阳303#陆湖北台北公变 | 10 | 400 | 本级设备容量受限
14416 | 东海 | 东海城网1010#晶城壹号院2#配电室1#主变 | 10 | 800 | 上级设备容量受限
14417 | 东海 | 青湖386#青湖街道东台公变 | 10 | 400 | 上级设备容量受限
14418 | 东海 | 温泉104#江南别院1#小区变2#主变 | 10 | 800 | 上级设备容量受限
14419 | 东海 | 桃林497#北芹加油站南台公变 | 10 | 400 | 上级设备容量受限
14420 | 东海 | 白塔311#东柳北台公变 | 10 | 400 | 上级设备容量受限
14421 | 东海 | 双店046#北涧村北台公变 | 10 | 400 | 上级设备容量受限
14422 | 东海 | 石榴013#东榴十组台片公变 | 10 | 400 | 上级设备容量受限
14423 | 东海 | 桃林018#变徐东一组公变 | 10 | 200 | 上级设备容量受限
14424 | 东海 | 李埝042#沃子北台公变 | 10 | 400 | 上级设备容量受限
14425 | 东海 | 双店281#梁圩村大棚公变 | 10 | 400 | 上级设备容量受限
14426 | 东海 | 洪庄230#薛团养殖厂东台公变 | 10 | 200 | 上级设备容量受限
14427 | 东海 | 东海城网1285#红星星都荟小区2#开关站兼4#小区变1#主变 | 10 | 800 | 上级设备容量受限
14428 | 东海 | 石湖108#石湖一组西2台公变 | 10 | 400 | 本级设备容量受限
14429 | 东海 | 双店194#王白东台公变 | 10 | 400 | 上级设备容量受限
14430 | 东海 | 黄川218#七里东2台 | 10 | 400 | 上级设备容量受限
14431 | 东海 | 石梁河200#范圩东台公变 | 10 | 200 | 上级设备容量受限
14432 | 东海 | 石湖156#廖塘村部公变 | 10 | 400 | 本级设备容量受限
14433 | 东海 | 驼峰232#杨大庄东五台 | 10 | 400 | 本级设备容量受限
14434 | 东海 | 石湖154#廖塘北台北公变 | 10 | 400 | 本级设备容量受限
14435 | 东海 | 双店196#代相东台公变 | 10 | 400 | 上级设备容量受限
14436 | 东海 | 平明319#小街东二台公变 | 10 | 200 | 本级设备容量受限
14437 | 东海 | 李埝187#东高埝一组南台公变 | 10 | 400 | 上级设备容量受限
14438 | 东海 | 石梁河199#后代南一台公变 | 10 | 400 | 上级设备容量受限
14439 | 东海 | 石榴231#兴隆5组公变 | 10 | 400 | 上级设备容量受限
14440 | 东海 | 山左口137#南寨东二台公变 | 10 | 200 | 本级设备容量受限
14441 | 东海 | 石榴227#丁庄2组东台公变 | 10 | 400 | 上级设备容量受限
14442 | 东海 | 房山405#祝场五组东台公变 | 10 | 315 | 本级设备容量受限
14443 | 东海 | 山左口131#岭南东台公变 | 10 | 200 | 上级设备容量受限
14444 | 东海 | 石榴228#丁庄3组东台公变 | 10 | 400 | 本级设备容量受限
14445 | 东海 | 青湖225号东园八组公变 | 10 | 400 | 上级设备容量受限
14446 | 东海 | 山左口132#白石头东南台公变 | 10 | 200 | 上级设备容量受限
14447 | 东海 | 山左口134#机关六台公变 | 10 | 400 | 上级设备容量受限
14448 | 东海 | 青湖224号齐庄三组公变 | 10 | 400 | 本级设备容量受限
14449 | 东海 | 青湖228号机关北台公变 | 10 | 400 | 上级设备容量受限
14450 | 东海 | 青湖227号青北新区公变 | 10 | 400 | 上级设备容量受限
14451 | 东海 | 石梁河224#大官庄东台公变 | 10 | 400 | 上级设备容量受限
14452 | 东海 | 青湖239号东丰墩八组公变 | 10 | 400 | 本级设备容量受限
14453 | 东海 | 石梁河225#大官庄中台公变 | 10 | 400 | 本级设备容量受限
14454 | 东海 | 温泉087#朱沟街东台变 | 10 | 200 | 本级设备容量受限
14455 | 东海 | 双店197#南双北庄西台公变 | 10 | 400 | 上级设备容量受限
14456 | 东海 | 双店201#梁圩西一台公变 | 10 | 200 | 上级设备容量受限
14457 | 东海 | 石榴230#新庄9组公变 | 10 | 400 | 本级设备容量受限
14458 | 东海 | 温泉095#变尹湾八组东台 | 10 | 400 | 本级设备容量受限
14459 | 东海 | 青湖226号小店南开发区公变 | 10 | 400 | 上级设备容量受限
14460 | 东海 | 山左口160#吴庄小区东台公变 | 10 | 400 | 本级设备容量受限
14461 | 东海 | 白塔239#中心校西公变 | 10 | 400 | 本级设备容量受限
14462 | 东海 | 安峰331#刘马四组公变 | 10 | 200 | 本级设备容量受限
14463 | 东海 | 石梁河206#袁湖一台公变 | 10 | 400 | 上级设备容量受限
14464 | 东海 | 山左口161#吴庄小区中台公变 | 10 | 400 | 上级设备容量受限
14465 | 东海 | 驼峰231号驼南东南电站 | 10 | 200 | 上级设备容量受限
14466 | 东海 | 洪庄171#阳春大棚东台公变 | 10 | 400 | 上级设备容量受限
14467 | 东海 | 黄川212#东布11-12队二台 | 10 | 400 | 上级设备容量受限
14468 | 东海 | 山左口140#王庄四台公变 | 10 | 200 | 上级设备容量受限
14469 | 东海 | 驼峰216号上林中二台公变 | 10 | 400 | 本级设备容量受限
14470 | 东海 | 驼峰217#上林东三台公变 | 10 | 400 | 上级设备容量受限
14471 | 东海 | 洪庄161#连湾四六组北台公变 | 10 | 400 | 上级设备容量受限
14472 | 东海 | 山左口073#黑埠西台公变 | 10 | 400 | 上级设备容量受限
14473 | 东海 | 驼峰215#杨大庄西3台公变 | 10 | 400 | 本级设备容量受限
14474 | 东海 | 黄川215#刘顶南二台 | 10 | 400 | 本级设备容量受限
14475 | 东海 | 洪庄162#阳街七组东台公变 | 10 | 400 | 上级设备容量受限
14476 | 东海 | 山左口072号黑埠东台公变 | 10 | 200 | 上级设备容量受限
14477 | 东海 | 黄川213#东布10组 | 10 | 400 | 上级设备容量受限
14478 | 东海 | 双店264#党委展厅公变 | 10 | 200 | 上级设备容量受限
14479 | 东海 | 青湖216号垃圾中转站公变 | 10 | 200 | 上级设备容量受限
14480 | 东海 | 山左口139#王庄三台公变 | 10 | 200 | 上级设备容量受限
14481 | 东海 | 双店179号季岭东二台公变 | 10 | 400 | 上级设备容量受限
14482 | 东海 | 驼峰225#下湾东二台公变 | 10 | 400 | 上级设备容量受限
14483 | 东海 | 桃林265#解庄公变 | 10 | 400 | 本级设备容量受限
14484 | 东海 | 温泉047号变羽阳东台 | 10 | 400 | 上级设备容量受限
14485 | 东海 | 桃林266#水湖王庄二台公变 | 10 | 400 | 本级设备容量受限
14486 | 东海 | 桃林267#徐才庄二台公变 | 10 | 400 | 本级设备容量受限
14487 | 东海 | 桃林262#青菜市场公变 | 10 | 400 | 上级设备容量受限
14488 | 东海 | 安峰144#变马圩二组南台公变 | 10 | 400 | 本级设备容量受限
14489 | 东海 | 山左口165#团林南三台公变 | 10 | 400 | 上级设备容量受限
14490 | 东海 | 房山384#大戚肖庄东台公变 | 10 | 400 | 上级设备容量受限
14491 | 东海 | 桃林263#水星家纺公变 | 10 | 400 | 上级设备容量受限
14492 | 东海 | 黄川210#胜昔西台 | 10 | 400 | 上级设备容量受限
14493 | 东海 | 东海城网1120红星星都荟2号变电所1#主变 | 10 | 800 | 上级设备容量受限
14494 | 东海 | 黄川211#机关新村 | 10 | 400 | 上级设备容量受限
14495 | 东海 | 房山234#芝麻东北西台公变 | 10 | 200 | 本级设备容量受限
14496 | 东海 | 张湾162#公变卸房路庄东台 | 10 | 200 | 本级设备容量受限
14497 | 东海 | 双店219#西池六组东台公变 | 10 | 400 | 上级设备容量受限
14498 | 东海 | 桃林330#桃林大酒店西台公变 | 10 | 400 | 本级设备容量受限
14499 | 东海 | 双店220#三铺村东二台公变 | 10 | 400 | 上级设备容量受限
14500 | 东海 | 东海城网1408#玖玺台1#开闭所兼2#小区变2#主变 | 10 | 630 | 上级设备容量受限
14501 | 东海 | 双店221#三铺村西二台公变 | 10 | 200 | 上级设备容量受限
14502 | 东海 | 青湖277号变齐庄10组 | 10 | 400 | 本级设备容量受限
14503 | 东海 | 青湖278号变泉沟7组 | 10 | 400 | 本级设备容量受限
14504 | 东海 | 青湖279号变小店4组 | 10 | 400 | 本级设备容量受限
14505 | 东海 | 双店314#西池九组西二台公变 | 10 | 400 | 本级设备容量受限
14506 | 东海 | 双店222#机关幼儿园公变 | 10 | 400 | 上级设备容量受限
14507 | 东海 | 黄川394#下河村三组公变 | 10 | 400 | 上级设备容量受限
14508 | 东海 | 东海城网1084#聚龙名都1#开闭所兼2#配电室2#主变 | 10 | 800 | 上级设备容量受限
14509 | 东海 | 青湖260号变小店五组 | 10 | 400 | 本级设备容量受限
14510 | 东海 | 黄川385#时湖西南二台公变 | 10 | 400 | 本级设备容量受限
14511 | 东海 | 洪庄164#塔桥一组南台公变 | 10 | 400 | 上级设备容量受限
14512 | 东海 | 青湖252号变泉沟六组 | 10 | 400 | 上级设备容量受限
14513 | 东海 | 驼峰218#八湖西二台公变 | 10 | 400 | 本级设备容量受限
14514 | 东海 | 驼峰219#八湖东三台公变 | 10 | 400 | 本级设备容量受限
14515 | 东海 | 驼峰221#古庄北二台公变 | 10 | 400 | 本级设备容量受限
14516 | 东海 | 山左口099#前贤西台公变 | 10 | 400 | 本级设备容量受限
14517 | 东海 | 牛山207#河西东台新增公变 | 10 | 400 | 上级设备容量受限
14518 | 东海 | 双店187#后昌西台公变 | 10 | 400 | 上级设备容量受限
14519 | 东海 | 山左口098#前贤东台公变 | 10 | 400 | 上级设备容量受限
14520 | 东海 | 温泉056号变羽阳七组中台 | 10 | 400 | 本级设备容量受限
14521 | 东海 | 双店186#三铺西台公变 | 10 | 400 | 上级设备容量受限
14522 | 东海 | 洪庄163#沟南一组南台公变 | 10 | 400 | 上级设备容量受限
14523 | 东海 | 双店180#盆景园西台公变 | 10 | 400 | 上级设备容量受限
14524 | 东海 | 桃林264#营北沙场公变 | 10 | 400 | 上级设备容量受限
14525 | 东海 | 温泉049号羽阳村中台 | 10 | 400 | 本级设备容量受限
14526 | 东海 | 石榴153#埝河村苗木基地 | 10 | 200 | 上级设备容量受限
14527 | 东海 | 温泉055号变羽阳五六组北台 | 10 | 400 | 上级设备容量受限
14528 | 东海 | 山左口074#黑埠南二台公变 | 10 | 400 | 上级设备容量受限
14529 | 东海 | 温泉086#羽阳十组东台变 | 10 | 400 | 本级设备容量受限
14530 | 东海 | 驼峰336#亿达门前公变 | 10 | 400 | 上级设备容量受限
14531 | 东海 | 山左口152#芝麻北二台公变 | 10 | 400 | 上级设备容量受限
14532 | 东海 | 山左口164#芝麻一组公变 | 10 | 400 | 上级设备容量受限
14533 | 东海 | 山左口087#芝麻西二台公变 | 10 | 400 | 上级设备容量受限
14534 | 东海 | 横沟173#坡林西台公变 | 10 | 400 | 本级设备容量受限
14535 | 东海 | 黄川013#机关东台公变 | 10 | 400 | 上级设备容量受限
14536 | 东海 | 青湖263号变东朱洲三组 | 10 | 400 | 上级设备容量受限
14537 | 东海 | 温泉100#配变尹湾村部东台公变 | 10 | 400 | 上级设备容量受限
14538 | 东海 | 温泉101配变 | 10 | 400 | 上级设备容量受限
14539 | 东海 | 南辰132#北一村南台公变 | 10 | 400 | 上级设备容量受限
14540 | 东海 | 温泉099配变变电所南台 | 10 | 400 | 上级设备容量受限
14541 | 东海 | 东海城网1213#翡翠公馆1#开闭所兼1#配电室1#公变 | 10 | 800 | 上级设备容量受限
14542 | 东海 | 温泉102#尹湾村南村台公变 | 10 | 200 | 上级设备容量受限
14543 | 东海 | 石榴152#公变柳汪南二台 | 10 | 400 | 上级设备容量受限
14544 | 东海 | 温泉098#公变 | 10 | 400 | 本级设备容量受限
14545 | 东海 | 双店306#后昌村南二台公变 | 10 | 400 | 上级设备容量受限
14546 | 东海 | 房山420#陆圩大倪二组公变 | 10 | 400 | 本级设备容量受限
14547 | 东海 | 房山421#陆圩大倪一组公变 | 10 | 400 | 上级设备容量受限
14548 | 东海 | 黄川298#张桥南三台公变 | 10 | 400 | 上级设备容量受限
14549 | 东海 | 黄川299#大兴北二台公变 | 10 | 400 | 本级设备容量受限
14550 | 东海 | 石榴014#柳汪南台公变 | 10 | 400 | 上级设备容量受限
14551 | 东海 | 东海城网1477#水晶家苑4#小区变3#公变 | 10 | 800 | 上级设备容量受限
14552 | 东海 | 山左口198#后贤一台公变 | 10 | 400 | 上级设备容量受限
14553 | 东海 | 东海城网1118#红星星都荟小区1#变电所3#主变 | 10 | 630 | 上级设备容量受限
14554 | 东海 | 黄川304#桃李村三台公变 | 10 | 200 | 本级设备容量受限
14555 | 东海 | 洪庄212#阳街一二组南台公变 | 10 | 200 | 上级设备容量受限
14556 | 东海 | 黄川307#黄川村二台公变 | 10 | 200 | 本级设备容量受限
14557 | 东海 | 黄川308#夹河西北台公变 | 10 | 200 | 本级设备容量受限
14558 | 东海 | 李埝198#西李埝一组公变 | 10 | 400 | 上级设备容量受限
14559 | 东海 | 黄川302#李岭北一台公变 | 10 | 200 | 上级设备容量受限
14560 | 东海 | 石梁河268#闫庄公变 | 10 | 200 | 本级设备容量受限
14561 | 东海 | 石榴277#姜庄北台公变 | 10 | 400 | 上级设备容量受限
14562 | 东海 | 黄川388#张桥村幼儿园公变 | 10 | 400 | 本级设备容量受限
14563 | 东海 | 黄川028#张桥中台公变 | 10 | 400 | 上级设备容量受限
14564 | 东海 | 青湖328#打磨塘西南台 | 10 | 400 | 上级设备容量受限
14565 | 东海 | 青湖385#阚朱洲三八组西二台公变 | 10 | 400 | 上级设备容量受限
14566 | 东海 | 双店241#机关中三台公变 | 10 | 400 | 上级设备容量受限
14567 | 东海 | 双店242#王白北二台公变 | 10 | 400 | 上级设备容量受限
14568 | 东海 | 平明313#马汪刘庄西台公变 | 10 | 200 | 本级设备容量受限
14569 | 东海 | 房山191#赵于南台公变 | 10 | 200 | 本级设备容量受限
14570 | 东海 | 石榴232#兴隆9组公变 | 10 | 400 | 本级设备容量受限
14571 | 东海 | 房山195#吴场二组公变 | 10 | 200 | 上级设备容量受限
14572 | 东海 | 房山199#陆圩丁庄北台公变 | 10 | 200 | 上级设备容量受限
14573 | 东海 | 石榴235#兴隆6组公变 | 10 | 400 | 本级设备容量受限
14574 | 东海 | 牛山325#张庄北台公变 | 10 | 315 | 本级设备容量受限
14575 | 东海 | 温泉050#朱沟郑庄公变 | 10 | 200 | 上级设备容量受限
14576 | 东海 | 石榴234#兴隆4组公变 | 10 | 400 | 上级设备容量受限
14577 | 东海 | 石湖118#小岗东南台公变 | 10 | 200 | 本级设备容量受限
14578 | 东海 | 石榴229#新庄2组北台公变 | 10 | 400 | 本级设备容量受限
14579 | 东海 | 青湖238号东丰墩六组公变 | 10 | 400 | 本级设备容量受限
14580 | 东海 | 山左口135#团林四组公变 | 10 | 200 | 上级设备容量受限
14581 | 东海 | 桃林270#桃林东大门南台公变 | 10 | 400 | 上级设备容量受限
14582 | 东海 | 青湖240号东丰墩七组公变 | 10 | 400 | 上级设备容量受限
14583 | 东海 | 青湖244号派出所台区公变 | 10 | 400 | 上级设备容量受限
14584 | 东海 | 桃林271#苗庄东一台公变 | 10 | 400 | 上级设备容量受限
14585 | 东海 | 曲阳307#曲阳中台公变 | 10 | 400 | 上级设备容量受限
14586 | 东海 | 牛山211#郇圩4-6组新增公变 | 10 | 400 | 本级设备容量受限
14587 | 东海 | 桃林274#官汪南庄东台公变 | 10 | 400 | 本级设备容量受限
14588 | 东海 | 黄川232#大兴村2组公变 | 10 | 400 | 上级设备容量受限
14589 | 东海 | 黄川231#马浅北台 | 10 | 400 | 上级设备容量受限
14590 | 东海 | 双店302#后昌西三台公变 | 10 | 400 | 上级设备容量受限
14591 | 东海 | 牛山208#湖西村东台新增公变 | 10 | 400 | 本级设备容量受限
14592 | 东海 | 黄川233#前湾村台公变 | 10 | 400 | 上级设备容量受限
14593 | 东海 | 东海城网1299#红星星都荟小区3#开关站兼7#小区变 | 10 | 800 | 上级设备容量受限
14594 | 东海 | 李埝220#变陈行西台公变 | 10 | 400 | 上级设备容量受限
14595 | 东海 | 山左口223#王庄养殖小区公变 | 10 | 200 | 上级设备容量受限
14596 | 东海 | 石榴360#金粟佳园1#配电室4#公变 | 10 | 630 | 上级设备容量受限
14597 | 东海 | 东海城网1289#红星星都荟小区5#小区变1#公变 | 10 | 800 | 上级设备容量受限
14598 | 东海 | 东海城网翰林公馆2#小区变856号公变 | 10 | 800 | 上级设备容量受限
14599 | 东海 | 东海城网翰林公馆2#小区变858号公变 | 10 | 800 | 上级设备容量受限
14600 | 东海 | 桃林341#徐庄西南台公变 | 10 | 400 | 上级设备容量受限
14601 | 东海 | 洪庄181#十里村部南台片 | 10 | 400 | 上级设备容量受限
14602 | 东海 | 石榴269#三里4组公变 | 10 | 400 | 本级设备容量受限
14603 | 东海 | 石榴271#埝河1组 | 10 | 400 | 上级设备容量受限
14604 | 东海 | 石榴273号东安8组北台公变 | 10 | 400 | 上级设备容量受限
14605 | 东海 | 石榴270#三里1组公变 | 10 | 400 | 上级设备容量受限
14606 | 东海 | 石榴275#浦西7组公变 | 10 | 400 | 上级设备容量受限
14607 | 东海 | 石榴272号埝河4组西台 | 10 | 400 | 上级设备容量受限
14608 | 东海 | 横沟057#变罗庄中台公变 | 10 | 400 | 本级设备容量受限
14609 | 东海 | 双店102#南双中台公变 | 10 | 400 | 上级设备容量受限
14610 | 东海 | 东海城网1151#英疃安置房南侧公变 | 10 | 400 | 上级设备容量受限
14611 | 东海 | 牛山228#望西西台新增 | 10 | 400 | 上级设备容量受限
14612 | 东海 | 石榴276#兴隆7组西台公变 | 10 | 400 | 本级设备容量受限
14613 | 东海 | 东海城网1379#东海府小区3#配电室3#主变 | 10 | 800 | 上级设备容量受限
14614 | 东海 | 青湖280号变小店3组 | 10 | 400 | 本级设备容量受限
14615 | 东海 | 石湖233#廖塘六组公变 | 10 | 400 | 上级设备容量受限
14616 | 东海 | 青湖343#花荡养殖公变 | 10 | 400 | 上级设备容量受限
14617 | 东海 | 黄川323#朱桥四组公变 | 10 | 400 | 本级设备容量受限
14618 | 东海 | 安峰376#山南十组3台公变 | 10 | 400 | 本级设备容量受限
14619 | 东海 | 安峰033#石埠村台公变 | 10 | 400 | 本级设备容量受限
14620 | 东海 | 石榴041#埝河西台公变（增容） | 10 | 400 | 上级设备容量受限
14621 | 东海 | 黄川343#新联农业园公变 | 10 | 200 | 上级设备容量受限
14622 | 东海 | 山左口242#天桥西台公变 | 10 | 400 | 上级设备容量受限
14623 | 东海 | 山左口241#山左口医院东台 | 10 | 400 | 上级设备容量受限
14624 | 东海 | 驼峰330#莱塞厂门前公变 | 10 | 400 | 上级设备容量受限
14625 | 东海 | 房山511#芝麻十组二台公变 | 10 | 400 | 本级设备容量受限
14626 | 东海 | 石湖240#尤塘六组北台公变 | 10 | 400 | 上级设备容量受限
14627 | 东海 | 黄川350#家和养鸡厂公变 | 10 | 200 | 上级设备容量受限
14628 | 东海 | 曲阳001#曲阳南台北公变 | 10 | 400 | 本级设备容量受限
14629 | 东海 | 曲阳063#兴西1号变东2公变 | 10 | 400 | 本级设备容量受限
14630 | 东海 | 曲阳074#曲阳教堂东公变 | 10 | 400 | 上级设备容量受限
14631 | 东海 | 东海城网1137#祥泰嘉园1#配电室2#主变 | 10 | 800 | 上级设备容量受限
14632 | 东海 | 驼峰257#新区医院门前公变 | 10 | 400 | 上级设备容量受限
14633 | 东海 | 东海城网1124#红星星都荟3#变电所1号主变 | 10 | 800 | 上级设备容量受限
14634 | 东海 | 青湖351#西五河刘庄二台公变 | 10 | 400 | 本级设备容量受限
14635 | 东海 | 东海城网1203#香江四季花城4#配电室2#主变 | 10 | 800 | 上级设备容量受限
14636 | 东海 | 黄川360#新联村瑞沃公变 | 10 | 200 | 上级设备容量受限
14637 | 东海 | 东海城网1513#锦绣雅苑3#配电室1#主变 | 10 | 800 | 上级设备容量受限
14638 | 东海 | 温泉143#羽山村东北台公变 | 10 | 400 | 上级设备容量受限
14639 | 东海 | 东海城网1117#红星星都荟小区1#变电所2#主变 | 10 | 630 | 上级设备容量受限
14640 | 东海 | 东海城网918#富宸花园1#配变 | 10 | 630 | 上级设备容量受限
14641 | 东海 | 安峰457#山西村六组公变 | 10 | 200 | 本级设备容量受限
14642 | 东海 | 横沟177#罗庄供销社公变 | 10 | 400 | 上级设备容量受限
14643 | 东海 | 横沟176#西连湾电站公变 | 10 | 400 | 上级设备容量受限
14644 | 东海 | 安峰334#山西四组公变 | 10 | 400 | 本级设备容量受限
14645 | 东海 | 黄川340#党委东台公变 | 10 | 400 | 上级设备容量受限
14646 | 东海 | 黄川341#张桥村五组公变 | 10 | 400 | 上级设备容量受限
14647 | 东海 | 横沟183#罗庄西台东公变 | 10 | 400 | 上级设备容量受限
14648 | 东海 | 横沟182#坡林二站西台公变 | 10 | 400 | 上级设备容量受限
14649 | 东海 | 石梁河19#石梁河村台公变 | 10 | 400 | 本级设备容量受限
14650 | 东海 | 黄川396#许村二组公变 | 10 | 400 | 本级设备容量受限
14651 | 东海 | 安峰031#山南5组公变 | 10 | 400 | 上级设备容量受限
14652 | 东海 | 安峰199#峰南四组公变 | 10 | 400 | 上级设备容量受限
14653 | 东海 | 黄川409#小尧西台公变 | 10 | 400 | 上级设备容量受限
14654 | 东海 | 山左口016#鲁庄一组公变 | 10 | 400 | 上级设备容量受限
14655 | 东海 | 石榴084#杨圩五组公变 | 10 | 400 | 上级设备容量受限
14656 | 东海 | 石榴064#蛤庄村台公变 | 10 | 400 | 上级设备容量受限
14657 | 东海 | 石榴310#浦西3组东台公变 | 10 | 400 | 上级设备容量受限
14658 | 东海 | 石榴143#转水洪东台公变 | 10 | 400 | 本级设备容量受限
14659 | 东海 | 石榴071#麻汪七组公变 | 10 | 400 | 上级设备容量受限
14660 | 东海 | 曲阳254号变 | 10 | 400 | 上级设备容量受限
14661 | 东海 | 南辰121#长久公变 | 10 | 200 | 上级设备容量受限
14662 | 东海 | 曲阳253号变 | 10 | 400 | 本级设备容量受限
14663 | 东海 | 曲阳252号变 | 10 | 400 | 上级设备容量受限
14664 | 东海 | 驼峰378#上林王二于公变 | 10 | 400 | 上级设备容量受限
14665 | 东海 | 横沟185#西连湾西小庄西台公变 | 10 | 400 | 上级设备容量受限
14666 | 东海 | 石榴309#东安2组公变 | 10 | 400 | 上级设备容量受限
14667 | 东海 | 东海城网1383#东海府小区4#配电室3#主变 | 10 | 800 | 上级设备容量受限
14668 | 东海 | 石梁河271#石梁河家园小区 | 10 | 630 | 上级设备容量受限
14669 | 东海 | 石榴315#杨圩6组公变 | 10 | 400 | 上级设备容量受限
14670 | 东海 | 桃林369#马家大院西台公变 | 10 | 400 | 上级设备容量受限
14671 | 东海 | 东海城网1218#翡翠公馆2#配电室2#主变 | 10 | 800 | 上级设备容量受限
14672 | 东海 | 山左口220#芝麻三组南台公变 | 10 | 200 | 上级设备容量受限
14673 | 东海 | 石榴322#变众建孵化台区 | 10 | 200 | 上级设备容量受限
14674 | 东海 | 东海城网1509#锦绣雅苑2#配电室1#主变 | 10 | 800 | 上级设备容量受限
14675 | 东海 | 驼峰292#麦坡东南台公变 | 10 | 400 | 上级设备容量受限
14676 | 东海 | 洪庄227#洪福家苑2#主变 | 10 | 630 | 上级设备容量受限
14677 | 东海 | 东海城网1136#祥泰嘉园1#配电室1#主变 | 10 | 800 | 上级设备容量受限
14678 | 东海 | 桃林395#上河村岩场东南台公变 | 10 | 200 | 上级设备容量受限
14679 | 东海 | 曲阳213#城北北东台 | 10 | 400 | 上级设备容量受限
14680 | 东海 | 驼峰123#麦坡大棚公变 | 10 | 400 | 上级设备容量受限
14681 | 东海 | 东海城网1316#康泰学府1#配电室4#主变 | 10 | 800 | 上级设备容量受限
14682 | 东海 | 驼峰124#八湖东大棚公变 | 10 | 400 | 上级设备容量受限
14683 | 东海 | 东海城网1302#红星星都荟小区8#小区变2#公变 | 10 | 800 | 上级设备容量受限
14684 | 东海 | 石湖219#石湖五组公变 | 10 | 400 | 本级设备容量受限
14685 | 东海 | 石榴354#东榴10组西台公变 | 10 | 400 | 上级设备容量受限
14686 | 东海 | 东海城网1476#水晶家苑4#小区变2#公变 | 10 | 800 | 上级设备容量受限
14687 | 东海 | 驼峰115#八湖大棚公变 | 10 | 200 | 上级设备容量受限
14688 | 东海 | 青湖394#河口五组西台公变 | 10 | 400 | 上级设备容量受限
14689 | 东海 | 黄川362号金福家园小区2#变 | 10 | 630 | 上级设备容量受限
14690 | 东海 | 白塔354#王小布村部西台公变 | 10 | 400 | 上级设备容量受限
14691 | 东海 | 驼峰086#朱布南站公变 | 10 | 200 | 上级设备容量受限
14692 | 东海 | 青湖296号变泉沟三组 | 10 | 400 | 本级设备容量受限
14693 | 东海 | 驼峰085#朱布南台公变 | 10 | 400 | 上级设备容量受限
14694 | 东海 | 黄川324#西布西南二台公变 | 10 | 400 | 本级设备容量受限
14695 | 东海 | 青湖379#王朱洲三四组南台公变 | 10 | 400 | 本级设备容量受限
14696 | 东海 | 驼峰038#三汪二台公变 | 10 | 200 | 本级设备容量受限
14697 | 东海 | 石湖197#团池六组公变 | 10 | 200 | 上级设备容量受限
14698 | 东海 | 黄川325#新沭四组二台公变 | 10 | 400 | 本级设备容量受限
14699 | 东海 | 黄川326#南湾西三台公变 | 10 | 400 | 上级设备容量受限
14700 | 东海 | 房山466#供电所南台 | 10 | 400 | 上级设备容量受限
14701 | 东海 | 黄川327#夹河东四台公变 | 10 | 400 | 本级设备容量受限
14702 | 东海 | 东海城网1295#红星星都荟小区6#小区变3#公变 | 10 | 800 | 上级设备容量受限
14703 | 东海 | 南辰118号西山后公变 | 10 | 400 | 本级设备容量受限
14704 | 东海 | 驼峰383#前坞墩南湖公变 | 10 | 400 | 上级设备容量受限
14705 | 东海 | 温泉085#羽阳二组东台变 | 10 | 400 | 上级设备容量受限
14706 | 东海 | 洪庄242#陈西三六组中台公变 | 10 | 400 | 上级设备容量受限
14707 | 东海 | 石梁河282#九龙六组公变 | 10 | 400 | 上级设备容量受限
14708 | 东海 | 双店311#孔白东二台公变 | 10 | 400 | 上级设备容量受限
14709 | 东海 | 桃林071#桃西二台公变 | 10 | 400 | 上级设备容量受限
14710 | 东海 | 横沟198#金谷花园小区1#配变 | 10 | 400 | 上级设备容量受限
14711 | 东海 | 青湖321号北辰西二台公变 | 10 | 400 | 上级设备容量受限
14712 | 东海 | 李埝251#后连汪北台公变 | 10 | 400 | 上级设备容量受限
14713 | 东海 | 桃林013#陈州街道公变 | 10 | 400 | 本级设备容量受限
14714 | 东海 | 横沟186#房埠村西台北公变 | 10 | 200 | 上级设备容量受限
14715 | 东海 | 石榴308#蛤庄7组西台公变 | 10 | 200 | 上级设备容量受限
14716 | 东海 | 桃林435#北芹七组公变 | 10 | 400 | 上级设备容量受限
14717 | 东海 | 石榴388#丁庄2组北台公变 | 10 | 400 | 上级设备容量受限
14718 | 东海 | 黄川348#桃李北湖东台公变 | 10 | 200 | 上级设备容量受限
14719 | 东海 | 东海城网1249#康泰御龙湾小区2#配电室4#主变 | 10 | 800 | 上级设备容量受限
14720 | 东海 | 青湖322号北辰东二台公变 | 10 | 200 | 上级设备容量受限
14721 | 东海 | 温泉117#碱场村三组南台 | 10 | 200 | 本级设备容量受限
14722 | 东海 | 山左口204#双马西南台公变 | 10 | 400 | 上级设备容量受限
14723 | 东海 | 青湖317#西五河南台公变 | 10 | 200 | 上级设备容量受限
14724 | 东海 | 横沟188#变甘汪村台2公变 | 10 | 400 | 上级设备容量受限
14725 | 东海 | 青湖323#青新西二台公变 | 10 | 400 | 本级设备容量受限
14726 | 东海 | 青湖380#花荡南二台公变 | 10 | 400 | 上级设备容量受限
14727 | 东海 | 山左口186#北寨西南台公变 | 10 | 400 | 上级设备容量受限
14728 | 东海 | 温泉118#碱场村五、六组南台 | 10 | 200 | 上级设备容量受限
14729 | 东海 | 石榴329#杨圩8组大棚公变 | 10 | 200 | 上级设备容量受限
14730 | 东海 | 青湖079#东朱洲大棚1公变 | 10 | 200 | 上级设备容量受限
14731 | 东海 | 石榴333#文化书苑1#配电室3#公变 | 10 | 800 | 上级设备容量受限
14732 | 东海 | 白塔城市花园321#公变 | 10 | 800 | 上级设备容量受限
14733 | 东海 | 山左口250#北古寨西北台公变 | 10 | 400 | 上级设备容量受限
14734 | 东海 | 驼峰357#前坞墩东一台公变 | 10 | 400 | 上级设备容量受限
14735 | 东海 | 驼峰291#麦南中台公变 | 10 | 400 | 上级设备容量受限
14736 | 东海 | 石榴399#计划办南台公变 | 10 | 400 | 上级设备容量受限
14737 | 东海 | 山左口215#石河北小庄公变 | 10 | 200 | 上级设备容量受限
14738 | 东海 | 安峰463#侍庄养殖园公变 | 10 | 400 | 上级设备容量受限
14739 | 东海 | 石梁河18#魏庄南台公变 | 10 | 400 | 上级设备容量受限
14740 | 东海 | 石梁河198#界埃二台公变 | 10 | 400 | 本级设备容量受限
14741 | 东海 | 曲阳214号变兴西村13号变西 | 10 | 400 | 本级设备容量受限
14742 | 东海 | 石梁河21#刘金村台公变 | 10 | 400 | 本级设备容量受限
14743 | 东海 | 洪庄240#连湾四六组南台公变 | 10 | 400 | 上级设备容量受限
14744 | 东海 | 白塔060#于庄西公变 | 10 | 400 | 上级设备容量受限
14745 | 东海 | 平明190#马汪谷庄公变 | 10 | 400 | 本级设备容量受限
14746 | 东海 | 山左口213#王庄大棚公变 | 10 | 200 | 上级设备容量受限
14747 | 东海 | 桃林241#小新庄北台公变 | 10 | 400 | 本级设备容量受限
14748 | 东海 | 安峰080#峰南9组公变 | 10 | 200 | 上级设备容量受限
14749 | 东海 | 石榴324#文华名苑1#配电室1#公变 | 10 | 630 | 上级设备容量受限
14750 | 东海 | 石榴094#博汪8组公变 | 10 | 400 | 上级设备容量受限
14751 | 东海 | 石榴287#浦西8组东台公变 | 10 | 400 | 上级设备容量受限
14752 | 东海 | 白塔018#老河汪村公变 | 10 | 400 | 本级设备容量受限
14753 | 东海 | 山左口248#王庄养殖二台公变 | 10 | 400 | 上级设备容量受限
14754 | 东海 | 山左口196#前贤一组公变 | 10 | 400 | 本级设备容量受限
14755 | 东海 | 山左口203#团林五台公变 | 10 | 400 | 上级设备容量受限
14756 | 东海 | 桃林424#大李开发区公变 | 10 | 400 | 本级设备容量受限
14757 | 东海 | 李埝224#楼山南二台公变 | 10 | 400 | 上级设备容量受限
14758 | 东海 | 李埝229#辉山一组北台公变 | 10 | 200 | 上级设备容量受限
14759 | 东海 | 曲阳248#171变南 | 10 | 400 | 本级设备容量受限
14760 | 东海 | 桃林319#张陈二组西台公变 | 10 | 400 | 上级设备容量受限
14761 | 东海 | 石榴394#金粟佳园B区2#配电室1#主变 | 10 | 800 | 上级设备容量受限
14762 | 东海 | 山左口265#王庄东台公变 | 10 | 400 | 上级设备容量受限
14763 | 东海 | 李埝227#恰恰东台公变 | 10 | 400 | 上级设备容量受限
14764 | 东海 | 山左口181#前贤二组公变 | 10 | 400 | 上级设备容量受限
14765 | 东海 | 曲阳257号变023#变东 | 10 | 400 | 本级设备容量受限
14766 | 东海 | 石湖169#楚团北台公变 | 10 | 200 | 上级设备容量受限
14767 | 东海 | 曲阳256号变023#变西 | 10 | 400 | 本级设备容量受限
14768 | 东海 | 房山499#经管站门前公变 | 10 | 400 | 上级设备容量受限
14769 | 东海 | 房山507#高中部西台公变 | 10 | 400 | 上级设备容量受限
14770 | 东海 | 山左口184#双湖六台公变 | 10 | 400 | 上级设备容量受限
14771 | 东海 | 房山506#吴场张庄东台公变 | 10 | 400 | 本级设备容量受限
14772 | 东海 | 东海城网1012晶城壹号院2#配电室3#主变 | 10 | 800 | 上级设备容量受限
14773 | 东海 | 房山505#山后钓鱼台东台公变 | 10 | 400 | 上级设备容量受限
14774 | 东海 | 房山509#大穆街道公变 | 10 | 400 | 上级设备容量受限
14775 | 东海 | 牛山223号福如东海1号变 | 10 | 400 | 上级设备容量受限
14776 | 东海 | 石湖166号福如东海1号变 | 10 | 400 | 上级设备容量受限
14777 | 东海 | 石湖167号福如东海2号变 | 10 | 400 | 上级设备容量受限
14778 | 东海 | 驼峰289#鲁兰东台西公变 | 10 | 400 | 本级设备容量受限
14779 | 东海 | 石湖187#池庄南台2#公变 | 10 | 400 | 上级设备容量受限
14780 | 东海 | 石梁河263#界埃南台变 | 10 | 400 | 上级设备容量受限
14781 | 东海 | 白塔307#于庄南台公变 | 10 | 400 | 上级设备容量受限
14782 | 东海 | 黄川333#张桥一组公变 | 10 | 400 | 本级设备容量受限
14783 | 东海 | 山左口274#英山七台公变 | 10 | 400 | 上级设备容量受限
14784 | 东海 | 南辰065#兴辰公变 | 10 | 400 | 上级设备容量受限
14785 | 东海 | 石榴364#业邦小区1#配电室4#主变 | 10 | 630 | 上级设备容量受限
14786 | 东海 | 白塔138#白塔村六组公变 | 10 | 400 | 本级设备容量受限
14787 | 东海 | 东海城网1532#锦绣江南3#配电室4#主变 | 10 | 800 | 上级设备容量受限
14788 | 东海 | 李埝235#林场小区北台 | 10 | 400 | 上级设备容量受限
14789 | 东海 | 青湖099#青湖东园公变 | 10 | 400 | 上级设备容量受限
14790 | 东海 | 青湖349#青盛小区公变 | 10 | 400 | 上级设备容量受限
14791 | 东海 | 驼峰309#范埠小学北公变 | 10 | 400 | 本级设备容量受限
14792 | 东海 | 桃林381#东石村部西台公变 | 10 | 400 | 本级设备容量受限
14793 | 东海 | 白塔306#前滩四组公变 | 10 | 400 | 本级设备容量受限
14794 | 东海 | 白塔336#西柳村山水北台公变 | 10 | 400 | 上级设备容量受限
14795 | 东海 | 东海城网1518#水晶二路公变 | 10 | 400 | 上级设备容量受限
14796 | 东海 | 洪庄016#郭阳村公变 | 10 | 400 | 上级设备容量受限
14797 | 东海 | 驼峰082#鲁兰电站公变 | 10 | 200 | 上级设备容量受限
14798 | 东海 | 黄川412#东埠养鸡场公变 | 10 | 400 | 本级设备容量受限
14799 | 东海 | 东海城网765#魅力晶都北区#号开闭所1#主变 | 10 | 1000 | 上级设备容量受限
14800 | 东海 | 东海城网766#魅力晶都北区#号开闭所2#主变 | 10 | 1000 | 上级设备容量受限
14801 | 东海 | 洪庄176#变连湾一组北台公变 | 10 | 400 | 上级设备容量受限
14802 | 东海 | 东海城网767#魅力晶都北区8#小区变1#主变 | 10 | 1000 | 上级设备容量受限
14803 | 东海 | 东海城网768#魅力晶都北区8#小区变2#主变 | 10 | 1000 | 上级设备容量受限
14804 | 东海 | 房山481#前兴谷东台公变 | 10 | 400 | 本级设备容量受限
14805 | 东海 | 双店134#孔白东台公变 | 10 | 400 | 上级设备容量受限
14806 | 东海 | 桃林272#小桃林中台公变 | 10 | 400 | 上级设备容量受限
14807 | 东海 | 驼峰028#曹浦草坪公变 | 10 | 200 | 上级设备容量受限
14808 | 东海 | 驼峰042#驼南东电站公变 | 10 | 200 | 上级设备容量受限
14809 | 东海 | 驼峰063#杨大庄东台公变 | 10 | 200 | 本级设备容量受限
14810 | 东海 | 驼峰047#上林北台公变 | 10 | 200 | 本级设备容量受限
14811 | 东海 | 双店120#双店东台公变 | 10 | 400 | 上级设备容量受限
14812 | 东海 | 白塔310#朱圩西台公变 | 10 | 200 | 上级设备容量受限
14813 | 东海 | 东海城网810#富华路停车场东公变 | 10 | 400 | 上级设备容量受限
14814 | 东海 | 青湖276号东朱洲南岭公变 | 10 | 200 | 上级设备容量受限
14815 | 东海 | 东海城网1221#翡翠公馆3#配电室1号主变 | 10 | 800 | 上级设备容量受限
14816 | 东海 | 桃林120#南芹中台公变 | 10 | 400 | 上级设备容量受限
14817 | 东海 | 双店243#西池村二台公变 | 10 | 400 | 上级设备容量受限
14818 | 东海 | 石榴379#丁庄四组公变 | 10 | 400 | 本级设备容量受限
14819 | 东海 | 黄川349#桃李北湖西台公变 | 10 | 200 | 上级设备容量受限
14820 | 东海 | 石湖242#廖塘西电站公变 | 10 | 400 | 上级设备容量受限
14821 | 东海 | 双店312#代相北台公变 | 10 | 400 | 上级设备容量受限
14822 | 东海 | 青湖381#阚朱洲东三台公变 | 10 | 400 | 上级设备容量受限
14823 | 东海 | 温泉007#变尹湾四组公变 | 10 | 200 | 本级设备容量受限
14824 | 东海 | 桃林055#小吴庄公变 | 10 | 200 | 上级设备容量受限
14825 | 东海 | 东海城网1466#水晶家苑1#小区变4#公变 | 10 | 800 | 上级设备容量受限
14826 | 东海 | 桃林350#尚品豪庭2#小区1#主变 | 10 | 630 | 上级设备容量受限
14827 | 东海 | 桃林351#尚品豪庭2#小区2#主变 | 10 | 630 | 上级设备容量受限
14828 | 东海 | 李埝074#楼山砖厂公变 | 10 | 315 | 上级设备容量受限
14829 | 东海 | 山左口183#石河大棚公变 | 10 | 400 | 上级设备容量受限
14830 | 东海 | 青湖332#青南四组南台公变 | 10 | 200 | 上级设备容量受限
14831 | 东海 | 桃林355#西石二组台公变 | 10 | 200 | 上级设备容量受限
14832 | 东海 | 东海城网713#公变 | 10 | 400 | 上级设备容量受限
14833 | 东海 | 青湖359#泉沟四组西台公变 | 10 | 400 | 上级设备容量受限
14834 | 东海 | 石榴307#西榴15组公变 | 10 | 400 | 本级设备容量受限
14835 | 东海 | 房山488号邱庄南台公变 | 10 | 400 | 上级设备容量受限
14836 | 东海 | 双店265#北沟示范区公变 | 10 | 200 | 上级设备容量受限
14837 | 东海 | 桃林372#桃东小区2#配变 | 10 | 400 | 上级设备容量受限
14838 | 东海 | 房山489号山后中台公变 | 10 | 400 | 本级设备容量受限
14839 | 东海 | 洪庄177#陈栈五六组北台公变 | 10 | 400 | 上级设备容量受限
14840 | 东海 | 洪庄175#陈栈二四组西台公变 | 10 | 400 | 上级设备容量受限
14841 | 东海 | 黄川356#许村养殖公变 | 10 | 200 | 上级设备容量受限
14842 | 东海 | 东海城网1472#水晶家苑3#小区变2#公变 | 10 | 800 | 上级设备容量受限
14843 | 东海 | 东海城网776#公变 | 10 | 400 | 上级设备容量受限
14844 | 东海 | 桃林379#马陵山变北台公变 | 10 | 400 | 上级设备容量受限
14845 | 东海 | 李埝244#康缘生态园公变 | 10 | 200 | 上级设备容量受限
14846 | 东海 | 东海城网1507#锦绣雅苑1号变电所3号主变 | 10 | 800 | 上级设备容量受限
14847 | 东海 | 青湖304号青西西湖一组台变 | 10 | 200 | 上级设备容量受限
14848 | 东海 | 东海城网1470#水晶家苑2#小区变4#公变 | 10 | 800 | 上级设备容量受限
14849 | 东海 | 驼峰194#三汪工业园区公变 | 10 | 400 | 上级设备容量受限
14850 | 东海 | 白塔237号变朱圩北台 | 10 | 400 | 本级设备容量受限
14851 | 东海 | 青湖337#青西鱼池三台公变 | 10 | 200 | 上级设备容量受限
14852 | 东海 | 石梁河257#后代种植一台公变 | 10 | 400 | 上级设备容量受限
14853 | 东海 | 房山532#兴谷西庄西台2号公变 | 10 | 400 | 本级设备容量受限
14854 | 东海 | 东海城网1290#红星星都荟小区5#小区变2#公变 | 10 | 800 | 上级设备容量受限
14855 | 东海 | 桃林453#盛丰颐景园2号变 | 10 | 800 | 上级设备容量受限
14856 | 东海 | 青湖342#西丁旺庄东公变 | 10 | 200 | 上级设备容量受限
14857 | 东海 | 白塔066#张井三级站公变 | 10 | 400 | 上级设备容量受限
14858 | 东海 | 温泉140#羽山中台2#公变 | 10 | 400 | 上级设备容量受限
14859 | 东海 | 青湖287#泉沟五组公变 | 10 | 400 | 本级设备容量受限
14860 | 东海 | 牛山232#葛宅卫生室门前公变 | 10 | 400 | 本级设备容量受限
14861 | 东海 | 东海城网1008#晶城壹号院1#开闭所3#主变 | 10 | 800 | 上级设备容量受限
14862 | 东海 | 石榴371#西榴10组公变 | 10 | 400 | 上级设备容量受限
14863 | 东海 | 洪庄223#党委东台公变 | 10 | 200 | 上级设备容量受限
14864 | 东海 | 石梁河264#王埠南台新增公变 | 10 | 400 | 上级设备容量受限
14865 | 东海 | 李埝221#变林海新村北台公变 | 10 | 400 | 上级设备容量受限
14866 | 东海 | 桃林430#陈州小学台公变 | 10 | 400 | 上级设备容量受限
14867 | 东海 | 黄川334#东轩铭居1#公变 | 10 | 630 | 上级设备容量受限
14868 | 东海 | 黄川335#东轩铭居2#公变 | 10 | 630 | 上级设备容量受限
14869 | 东海 | 双店294#百合家苑5#变 | 10 | 630 | 上级设备容量受限
14870 | 东海 | 桃林057#供电所西台公变 | 10 | 400 | 上级设备容量受限
14871 | 东海 | 青湖154#青湖街道2#公变 | 10 | 400 | 上级设备容量受限
14872 | 东海 | 山左口123#机关北二台公变 | 10 | 400 | 上级设备容量受限
14873 | 东海 | 牛山023#郇圩3-5-9组公变 | 10 | 400 | 本级设备容量受限
14874 | 东海 | 牛山025#变湖西北台公变 | 10 | 400 | 上级设备容量受限
14875 | 东海 | 桃林273#陈州九组南台公变 | 10 | 400 | 本级设备容量受限
14876 | 东海 | 双店235#竹北西二台公变 | 10 | 400 | 上级设备容量受限
14877 | 东海 | 房山304#季墩小李西台公变 | 10 | 200 | 本级设备容量受限
14878 | 东海 | 驼峰224#后墙西三台公变 | 10 | 200 | 本级设备容量受限
14879 | 东海 | 石湖041#机关1#变公变 | 10 | 400 | 上级设备容量受限
14880 | 东海 | 洪庄137#陈西一组东台公变 | 10 | 400 | 上级设备容量受限
14881 | 东海 | 驼峰069#后坞墩西台公变 | 10 | 400 | 本级设备容量受限
14882 | 东海 | 石榴179#车庄七组台片公变 | 10 | 400 | 本级设备容量受限
14883 | 东海 | 桃林035#水湖南台公变 | 10 | 400 | 本级设备容量受限
14884 | 东海 | 南辰052#南辰公变 | 10 | 400 | 上级设备容量受限
14885 | 东海 | 黄川152#南湾西2台公变 | 10 | 200 | 上级设备容量受限
14886 | 东海 | 平明015#纪王二组公变 | 10 | 200 | 本级设备容量受限
14887 | 东海 | 安峰427#古河4组北公变 | 10 | 200 | 本级设备容量受限
14888 | 东海 | 白塔250#万岭东台公变 | 10 | 400 | 本级设备容量受限
14889 | 东海 | 桃林396#上河村部北台公变 | 10 | 200 | 上级设备容量受限
14890 | 东海 | 洪庄247#王庄村部公变 | 10 | 400 | 上级设备容量受限
14891 | 东海 | 双店271#三铺大棚三台公变 | 10 | 400 | 上级设备容量受限
14892 | 东海 | 白塔242#孙庄东北台公变 | 10 | 315 | 本级设备容量受限
14893 | 东海 | 房山493#草街石门北台公变 | 10 | 200 | 上级设备容量受限
14894 | 东海 | 驼峰341#老区饭莊门前公变 | 10 | 400 | 上级设备容量受限
14895 | 东海 | 驼峰384#程庄村部公变 | 10 | 400 | 上级设备容量受限
14896 | 东海 | 石湖199#党委东台公变 | 10 | 400 | 上级设备容量受限
14897 | 东海 | 青湖387#泉沟五组北台公变 | 10 | 400 | 上级设备容量受限
14898 | 东海 | 平明341#小街中台公变 | 10 | 200 | 本级设备容量受限
14899 | 东海 | 驼峰317#上林桃园公变 | 10 | 200 | 上级设备容量受限
14900 | 东海 | 桃林432#下河南台公变 | 10 | 400 | 上级设备容量受限
14901 | 东海 | 黄川311#桃李新村东台公变 | 10 | 400 | 上级设备容量受限
14902 | 东海 | 黄川312#桃李新村西台公变 | 10 | 400 | 上级设备容量受限
14903 | 东海 | 石梁河253#贾庄果园公变 | 10 | 400 | 上级设备容量受限
14904 | 东海 | 石梁河252#贾庄新增公变 | 10 | 400 | 上级设备容量受限
14905 | 东海 | 石梁河254#贾庄十队公变 | 10 | 400 | 上级设备容量受限
14906 | 东海 | 石湖221#尤塘四组北台公变 | 10 | 400 | 本级设备容量受限
14907 | 东海 | 桃林488#中心小学公变 | 10 | 400 | 上级设备容量受限
14908 | 东海 | 山左口175#上左南二台公变 | 10 | 200 | 上级设备容量受限
14909 | 东海 | 双店240#西池大棚公变 | 10 | 200 | 上级设备容量受限
14910 | 东海 | 桃林406#桃东小区箱变配电变压器 | 10 | 500 | 上级设备容量受限
14911 | 东海 | 青湖310#变阚朱洲东种植园公变 | 10 | 200 | 上级设备容量受限
14912 | 东海 | 房山379#贺庄河南西台公变 | 10 | 400 | 上级设备容量受限
14913 | 东海 | 青湖290号青南东2号台片 | 10 | 400 | 上级设备容量受限
14914 | 东海 | 驼峰057#上湾北台公变 | 10 | 400 | 上级设备容量受限
14915 | 东海 | 李埝216#变老场部北台公变 | 10 | 400 | 上级设备容量受限
14916 | 东海 | 石湖138#徐庄村台东公变 | 10 | 400 | 本级设备容量受限
14917 | 东海 | 驼峰333#瑞瑞石英门前公变 | 10 | 400 | 上级设备容量受限
14918 | 东海 | 黄川228号和屯中台公变 | 10 | 400 | 上级设备容量受限
14919 | 东海 | 白塔252#王小布六组南台公变 | 10 | 400 | 上级设备容量受限
14920 | 东海 | 驼峰308#幸福城邦2#配电室2#公变 | 10 | 630 | 上级设备容量受限
14921 | 东海 | 双店266#北沟村果园三公变 | 10 | 200 | 上级设备容量受限
14922 | 东海 | 石湖224#小娄南台公变 | 10 | 400 | 上级设备容量受限
14923 | 东海 | 双店262#南双村西南二台公变 | 10 | 200 | 上级设备容量受限
14924 | 东海 | 石梁河065#树墩开发区公变 | 10 | 400 | 上级设备容量受限
14925 | 东海 | 张湾221#卸房东北台公变 | 10 | 200 | 本级设备容量受限
14926 | 东海 | 东海城网1159#福居新天地4#配电室1#主变 | 10 | 800 | 上级设备容量受限
14927 | 东海 | 白塔257#马小布二组公变 | 10 | 400 | 本级设备容量受限
14928 | 东海 | 东海城网996#德瑞照明箱变 | 10 | 400 | 上级设备容量受限
14929 | 东海 | 东海城网1414#玖玺台3#小区变4#主变 | 10 | 800 | 上级设备容量受限
14930 | 东海 | 青湖410#青源小区变电所2#主变 | 10 | 630 | 上级设备容量受限
14931 | 东海 | 双店229#钱瑞公变 | 10 | 200 | 上级设备容量受限
14932 | 东海 | 李埝249#前连汪五组公变 | 10 | 400 | 上级设备容量受限
14933 | 东海 | 石榴301#麻汪三组东台公变 | 10 | 400 | 上级设备容量受限
14934 | 东海 | 石榴300#麻汪三组公变 | 10 | 400 | 上级设备容量受限
14935 | 东海 | 桃林377#水湖王庄中台公变 | 10 | 400 | 本级设备容量受限
14936 | 东海 | 横沟180#塘坊东北台公变 | 10 | 400 | 上级设备容量受限
14937 | 东海 | 山左口243#水木春城1#小区变1#主变 | 10 | 800 | 上级设备容量受限
14938 | 东海 | 石榴296#麻汪6组公变 | 10 | 200 | 上级设备容量受限
14939 | 东海 | 东海城网1152#英疃安置房南台公变 | 10 | 400 | 上级设备容量受限
14940 | 东海 | 石榴302#麻汪四组东台 | 10 | 400 | 上级设备容量受限
14941 | 东海 | 石榴297#麻汪2组东台公变 | 10 | 400 | 上级设备容量受限
14942 | 东海 | 石榴298#麻汪2组公变 | 10 | 200 | 本级设备容量受限
14943 | 东海 | 石榴299#麻汪2组西台公变 | 10 | 400 | 上级设备容量受限
14944 | 东海 | 青湖339#鑫科王府2#公变 | 10 | 630 | 上级设备容量受限
14945 | 东海 | 东海城网1125#红星星都荟3#变电所2号主变 | 10 | 800 | 上级设备容量受限
14946 | 东海 | 黄川407#陈墩村村部西台公变 | 10 | 400 | 上级设备容量受限
14947 | 东海 | 黄川314#陈墩农业园西台公变 | 10 | 200 | 上级设备容量受限
14948 | 东海 | 温泉133#书香名筑1#小区变4#变 | 10 | 630 | 上级设备容量受限
14949 | 东海 | 东海城网714#公变 | 10 | 315 | 上级设备容量受限
14950 | 东海 | 东海城网923#福居新天地2#小区1#配变 | 10 | 800 | 上级设备容量受限
14951 | 东海 | 东海城网924#福居新天地2#小区2#配变 | 10 | 800 | 上级设备容量受限
14952 | 东海 | 山左口259#山左口小区变1#主变 | 10 | 400 | 上级设备容量受限
14953 | 东海 | 洪庄172#郭阳三组公变 | 10 | 200 | 上级设备容量受限
14954 | 东海 | 南辰111#移民新村公变 | 10 | 400 | 上级设备容量受限
14955 | 东海 | 南辰090#移民新村公变 | 10 | 400 | 上级设备容量受限
14956 | 东海 | 黄川130#时湖东南台公变 | 10 | 400 | 本级设备容量受限
14957 | 东海 | 石榴274#东安9组公变 | 10 | 315 | 本级设备容量受限
14958 | 东海 | 洪庄173#阳春街道东台公变 | 10 | 400 | 本级设备容量受限
14959 | 东海 | 白塔220#朱圩东台变 | 10 | 400 | 本级设备容量受限
14960 | 东海 | 桃林320后皇山庄东台公变 | 10 | 400 | 上级设备容量受限
14961 | 东海 | 横沟149#东连湾东台公变 | 10 | 400 | 上级设备容量受限
14962 | 东海 | 桃林328#华庄西台公变 | 10 | 400 | 上级设备容量受限
14963 | 东海 | 李埝242#辉山村部公变 | 10 | 200 | 上级设备容量受限
14964 | 东海 | 黄川384#演马村北台公变 | 10 | 400 | 上级设备容量受限
14965 | 东海 | 洪庄174#车站小区东南台公变 | 10 | 200 | 上级设备容量受限
14966 | 东海 | 东海城网1542#香江柒号院2#小区2#配变 | 10 | 800 | 上级设备容量受限
14967 | 东海 | 洪庄196#陈西一组南台 | 10 | 200 | 上级设备容量受限
14968 | 东海 | 驼峰323#后坞墩西南台公变 | 10 | 200 | 本级设备容量受限
14969 | 东海 | 牛山302#望西东台新增 | 10 | 400 | 本级设备容量受限
14970 | 东海 | 青湖334#西丰墩养殖公变 | 10 | 400 | 上级设备容量受限
14971 | 东海 | 温泉120#朱沟养殖小区公变 | 10 | 200 | 上级设备容量受限
14972 | 东海 | 驼峰243#驼南东南三台公变 | 10 | 400 | 本级设备容量受限
14973 | 东海 | 青湖220#青南村北2台公变 | 10 | 400 | 上级设备容量受限
14974 | 东海 | 青湖219#青南村南2台公变 | 10 | 200 | 上级设备容量受限
14975 | 东海 | 张湾183#后田南台公变 | 10 | 400 | 本级设备容量受限
14976 | 东海 | 桃林326#清泉台变 | 10 | 400 | 上级设备容量受限
14977 | 东海 | 桃林327#西北货场台变 | 10 | 200 | 上级设备容量受限
14978 | 东海 | 房山518#凤凰新村1#配电室2#主变 | 10 | 630 | 上级设备容量受限
14979 | 东海 | 桃林433#彭才三组南台公变 | 10 | 400 | 上级设备容量受限
14980 | 东海 | 东海城网1126#红星星都荟3#变电所3号主变 | 10 | 800 | 上级设备容量受限
14981 | 东海 | 东海城网1274#港利锦绣江南2#配电室2#主变 | 10 | 800 | 上级设备容量受限
14982 | 东海 | 驼峰306#幸福城邦1#配电室4#公变 | 10 | 630 | 上级设备容量受限
14983 | 东海 | 石湖241#尤塘线四组东台公变 | 10 | 400 | 上级设备容量受限
14984 | 东海 | 驼峰090#曹浦三组公变 | 10 | 400 | 本级设备容量受限
14985 | 东海 | 驼峰331#前墙西南台公变 | 10 | 400 | 本级设备容量受限
14986 | 东海 | 横沟190#变晓庄西台草地公变台区 | 10 | 200 | 上级设备容量受限
14987 | 东海 | 山左口185#白石头西台公变 | 10 | 400 | 上级设备容量受限
14988 | 东海 | 山左口182#机关七台公变 | 10 | 400 | 上级设备容量受限
14989 | 东海 | 双店185#机关西二台公变 | 10 | 400 | 上级设备容量受限
14990 | 东海 | 东海城网1320#康泰学府2#配电室兼开闭所4#主变 | 10 | 800 | 上级设备容量受限
14991 | 东海 | 东海城网1223#翡翠公馆3#配电室3号主变 | 10 | 800 | 上级设备容量受限
14992 | 东海 | 双店292#百合家苑3#变 | 10 | 630 | 上级设备容量受限
14993 | 东海 | 双店300#王白北四台公变 | 10 | 400 | 上级设备容量受限
14994 | 东海 | 石湖162#水库北台台公变 | 10 | 400 | 上级设备容量受限
14995 | 东海 | 桃林361#上河村部西台公变 | 10 | 400 | 本级设备容量受限
14996 | 东海 | 山左口168#岳庄东台公变 | 10 | 400 | 上级设备容量受限
14997 | 东海 | 山左口214#王庄大棚公变 | 10 | 200 | 上级设备容量受限
14998 | 东海 | 黄川395#新沭二组北公变 | 10 | 400 | 上级设备容量受限
14999 | 东海 | 石榴262#西马3组公变 | 10 | 315 | 本级设备容量受限
15000 | 东海 | 山左口024#后贤公变 | 10 | 400 | 上级设备容量受限
15001 | 东海 | 桃林012#公变西石七组 | 10 | 400 | 本级设备容量受限
15002 | 东海 | 山左口173#中寨南一台公变 | 10 | 400 | 上级设备容量受限
15003 | 东海 | 温泉144#碱厂三组中南台公变 | 10 | 400 | 上级设备容量受限
15004 | 东海 | 青湖336#王朱洲庄西大棚公变 | 10 | 400 | 上级设备容量受限
15005 | 东海 | 南辰110#机关公变 | 10 | 400 | 本级设备容量受限
15006 | 东海 | 山左口269#北寨村部公变 | 10 | 200 | 本级设备容量受限
15007 | 东海 | 双店303#后张昌西台公变 | 10 | 400 | 上级设备容量受限
15008 | 东海 | 青湖087#打么塘西种植园 | 10 | 200 | 上级设备容量受限
15009 | 东海 | 石湖220#团池一组公变 | 10 | 400 | 上级设备容量受限
15010 | 东海 | 东海城网1066#晶福苑2#变电所1#主变 | 10 | 630 | 上级设备容量受限
15011 | 东海 | 温泉051#羽阳十组西台 | 10 | 200 | 上级设备容量受限
15012 | 东海 | 东海城网1445#锦绣江南5#配电室2#主变 | 10 | 800 | 上级设备容量受限
15013 | 东海 | 青湖341#水语自然1#配电室2#公变 | 10 | 630 | 上级设备容量受限
15014 | 东海 | 房山024#尚仁北台公变 | 10 | 200 | 本级设备容量受限
15015 | 东海 | 东海城网1530#锦绣江南3#配电室2#主变 | 10 | 800 | 上级设备容量受限
15016 | 东海 | 东海城网1369#东海府小区1#配电室1#主变 | 10 | 800 | 上级设备容量受限
15017 | 东海 | 洪庄185#广播站台片 | 10 | 400 | 上级设备容量受限
15018 | 东海 | 山左口238#战备路西二台公变 | 10 | 200 | 上级设备容量受限
15019 | 东海 | 黄川336#东轩铭居3#公变 | 10 | 800 | 上级设备容量受限
15020 | 东海 | 黄川337#东轩铭居4#公变 | 10 | 800 | 上级设备容量受限
15021 | 东海 | 洪庄194#薛团二组东台公变 | 10 | 400 | 上级设备容量受限
15022 | 东海 | 石榴408#杨圩1组东台公变 | 10 | 400 | 上级设备容量受限
15023 | 东海 | 双店283#状元壹号小区变2#公变 | 10 | 800 | 上级设备容量受限
15024 | 东海 | 桃林281#桃西西山台公变 | 10 | 400 | 上级设备容量受限
15025 | 东海 | 双店304皮肤院北台公变 | 10 | 200 | 上级设备容量受限
15026 | 东海 | 黄川406#西埠村小学公变 | 10 | 400 | 上级设备容量受限
15027 | 东海 | 房山536#河头西台公变 | 10 | 400 | 上级设备容量受限
15028 | 东海 | 横沟191#塘坊村后公变 | 10 | 400 | 上级设备容量受限
15029 | 东海 | 驼峰328#前墙小学西台公变 | 10 | 400 | 本级设备容量受限
15030 | 东海 | 桃林431#下河北台公变 | 10 | 400 | 上级设备容量受限
15031 | 东海 | 石榴256#转水洪5组公变 | 10 | 315 | 上级设备容量受限
15032 | 东海 | 白塔234号变山北头一组 | 10 | 400 | 本级设备容量受限
15033 | 东海 | 双店216#竹墩东二台公变 | 10 | 400 | 上级设备容量受限
15034 | 东海 | 东海城网1122红星星都荟2号变电所3#主变 | 10 | 800 | 上级设备容量受限
15035 | 东海 | 曲阳268#点图包装门前公变 | 10 | 400 | 上级设备容量受限
15036 | 东海 | 曲阳064#后曲阳一台西公变 | 10 | 200 | 上级设备容量受限
15037 | 东海 | 洪庄243#沟南四组东台公变 | 10 | 400 | 本级设备容量受限
15038 | 东海 | 曲阳065#城南东台北公变 | 10 | 400 | 本级设备容量受限
15039 | 东海 | 驼峰367#五好家庭农场公变 | 10 | 400 | 上级设备容量受限
15040 | 东海 | 桃林410#大李八组西台公变 | 10 | 400 | 上级设备容量受限
15041 | 东海 | 青湖283号变东丰墩十四组 | 10 | 200 | 本级设备容量受限
15042 | 东海 | 桃林421#各庄七组公变 | 10 | 400 | 本级设备容量受限
15043 | 东海 | 山左口267#英山六台公变 | 10 | 400 | 上级设备容量受限
15044 | 东海 | 东海城网1447#锦绣江南5#配电室4#主变 | 10 | 800 | 上级设备容量受限
15045 | 东海 | 双店295#前岭小庄大棚公变 | 10 | 200 | 上级设备容量受限
15046 | 东海 | 东海城网1474#水晶家苑3#小区变4#公变 | 10 | 800 | 上级设备容量受限
15047 | 东海 | 桃林269#小桃林路西台公变 | 10 | 200 | 本级设备容量受限
15048 | 东海 | 青湖291号金星花苑1号变 | 10 | 630 | 上级设备容量受限
15049 | 东海 | 青湖292号金星花苑2号变 | 10 | 630 | 上级设备容量受限
15050 | 东海 | 双店238#三铺大棚一台公变 | 10 | 400 | 上级设备容量受限
15051 | 东海 | 双店239#三铺大棚二台公变 | 10 | 200 | 上级设备容量受限
15052 | 东海 | 石湖193#尤塘七组公变 | 10 | 400 | 本级设备容量受限
15053 | 东海 | 山左口216#左庄养殖场公变 | 10 | 200 | 上级设备容量受限
15054 | 东海 | 牛山253号英疃和润超市东公变 | 10 | 400 | 上级设备容量受限
15055 | 东海 | 东海城网1499#上熙名苑开闭所兼1#小区变1#主变 | 10 | 800 | 上级设备容量受限
15056 | 东海 | 横沟218#坡林西南养殖公变 | 10 | 400 | 上级设备容量受限
15057 | 东海 | 石榴415#埝河水泥厂公变 | 10 | 400 | 上级设备容量受限
15058 | 东海 | 青湖348#齐庄北种植园公变 | 10 | 200 | 上级设备容量受限
15059 | 东海 | 双店282#状元壹号小区变1#公变 | 10 | 800 | 上级设备容量受限
15060 | 东海 | 石榴261#李白2组公变 | 10 | 400 | 上级设备容量受限
15061 | 东海 | 洪庄235#塔桥水库西台公变 | 10 | 200 | 上级设备容量受限
15062 | 东海 | 石榴254#柳汪二组公变 | 10 | 400 | 上级设备容量受限
15063 | 东海 | 驼峰343#科岩石英公变 | 10 | 400 | 本级设备容量受限
15064 | 东海 | 横沟227#停埠东3#公变 | 10 | 400 | 上级设备容量受限
15065 | 东海 | 东海城网1294#红星星都荟小区6#小区变2#公变 | 10 | 800 | 上级设备容量受限
15066 | 东海 | 横沟009#坡林吴庄台变公变 | 10 | 400 | 上级设备容量受限
15067 | 东海 | 青湖302#齐庄北电站公变 | 10 | 400 | 上级设备容量受限
15068 | 东海 | 安峰400#王村卫生公变 | 10 | 400 | 本级设备容量受限
15069 | 东海 | 石榴339#柳汪三组大棚公变 | 10 | 200 | 上级设备容量受限
15070 | 东海 | 双店298#王白北三台公变 | 10 | 400 | 上级设备容量受限
15071 | 东海 | 桃林461#郝下湖台公变 | 10 | 400 | 上级设备容量受限
15072 | 东海 | 石湖151#金塘南台东公变 | 10 | 315 | 上级设备容量受限
15073 | 东海 | 桃林323#桃西村小桃林北一台公变 | 10 | 400 | 上级设备容量受限
15074 | 东海 | 桃林500#彭才西电站公变 | 10 | 400 | 上级设备容量受限
15075 | 东海 | 东海城网1475#水晶家苑4#小区变1#公变 | 10 | 800 | 上级设备容量受限
15076 | 东海 | 温泉127#碱厂二组南台公变 | 10 | 400 | 本级设备容量受限
15077 | 东海 | 双店277#百合家苑1号箱变 | 10 | 500 | 上级设备容量受限
15078 | 东海 | 东海城网1062#晶福苑1#变电所1#主变 | 10 | 800 | 上级设备容量受限
15079 | 东海 | 东海城网1216#翡翠公馆1#开闭所兼1#配电室4#公变 | 10 | 800 | 上级设备容量受限
15080 | 东海 | 青湖329#打磨塘北庄二台 | 10 | 400 | 上级设备容量受限
15081 | 东海 | 东海城网809#箱变 | 10 | 250 | 上级设备容量受限
15082 | 东海 | 山左口212#石河西台公变 | 10 | 400 | 上级设备容量受限
15083 | 东海 | 山左口211#石河东台公变 | 10 | 400 | 上级设备容量受限
15084 | 东海 | 山左口252#团林九组二台公变 | 10 | 400 | 上级设备容量受限
15085 | 东海 | 黄川372#宋吴草莓园南台公变 | 10 | 200 | 上级设备容量受限
15086 | 东海 | 石榴405#西马3组北台公变 | 10 | 400 | 本级设备容量受限
15087 | 东海 | 东海城网1534#锦绣江南4#配电室2#主变 | 10 | 800 | 上级设备容量受限
15088 | 东海 | 黄川279#胜昔东北台公变 | 10 | 400 | 上级设备容量受限
15089 | 东海 | 桃林313#政福东台公变 | 10 | 200 | 上级设备容量受限
15090 | 东海 | 驼峰304#幸福城邦1#配电室2#公变 | 10 | 630 | 上级设备容量受限
15091 | 东海 | 桃林452#盛丰颐景园1号变 | 10 | 800 | 上级设备容量受限
15092 | 东海 | 曲阳300#曹庄西中台公变 | 10 | 400 | 上级设备容量受限
15093 | 东海 | 黄川280#下河西二台 | 10 | 400 | 上级设备容量受限
15094 | 东海 | 东海城网1127#红星星都荟3#变电所4号主变 | 10 | 800 | 上级设备容量受限
15095 | 东海 | 青湖403号变新丁旺创业社区1#小区变1号公变 | 10 | 800 | 上级设备容量受限
15096 | 东海 | 李埝237#机关中学东北台区 | 10 | 400 | 上级设备容量受限
15097 | 东海 | 石湖217#水库二组公变 | 10 | 400 | 本级设备容量受限
15098 | 东海 | 横沟221#坡林西南台2#公变 | 10 | 200 | 本级设备容量受限
15099 | 东海 | 黄川285#前元村二台 | 10 | 400 | 上级设备容量受限
15100 | 东海 | 温泉126#朱沟村台西2号公变 | 10 | 400 | 上级设备容量受限
15101 | 东海 | 黄川282#新顶一队东台 | 10 | 400 | 上级设备容量受限
15102 | 东海 | 黄川283#新顶三队西台 | 10 | 315 | 本级设备容量受限
15103 | 东海 | 黄川281#新顶七八队中台 | 10 | 400 | 上级设备容量受限
15104 | 东海 | 洪庄179#阳街三四组西台公变 | 10 | 315 | 上级设备容量受限
15105 | 东海 | 房山465#山后东南台公变 | 10 | 200 | 上级设备容量受限
15106 | 东海 | 东海城网1505#锦绣雅苑1号变电所1号主变 | 10 | 800 | 上级设备容量受限
15107 | 东海 | 房山497#山后东三台公变 | 10 | 400 | 本级设备容量受限
15108 | 东海 | 洪庄202#线薛团老年区台片 | 10 | 400 | 上级设备容量受限
15109 | 东海 | 石湖128#公变贺庄蔬菜大棚 | 10 | 400 | 上级设备容量受限
15110 | 东海 | 山左口163#双湖东二台公变 | 10 | 315 | 上级设备容量受限
15111 | 东海 | 双店203#西池九组西台公变 | 10 | 400 | 本级设备容量受限
15112 | 东海 | 石榴407#杨圩9组北台公变 | 10 | 400 | 上级设备容量受限
15113 | 东海 | 曲阳192#陆湖北台东公变 | 10 | 400 | 本级设备容量受限
15114 | 东海 | 山左口162#英山五台公变 | 10 | 400 | 本级设备容量受限
15115 | 东海 | 双店204#前岭小庄东台公变 | 10 | 400 | 上级设备容量受限
15116 | 东海 | 石榴265#埝河7组东台公变 | 10 | 400 | 上级设备容量受限
15117 | 东海 | 李埝190#西髙埝八组南台公变 | 10 | 400 | 上级设备容量受限
15118 | 东海 | 黄川240#刘顶南四台公变 | 10 | 400 | 上级设备容量受限
15119 | 东海 | 横沟165#变存村西北台变 | 10 | 400 | 本级设备容量受限
15120 | 东海 | 李埝191#高山一组公变 | 10 | 400 | 上级设备容量受限
15121 | 东海 | 横沟168#变石文港北2号台变 | 10 | 400 | 本级设备容量受限
15122 | 东海 | 东海城网1222#翡翠公馆3#配电室2号主变 | 10 | 800 | 上级设备容量受限
15123 | 东海 | 石湖204#池庄中西台公变 | 10 | 400 | 本级设备容量受限
15124 | 东海 | 石榴081#杨圩东台公变 | 10 | 400 | 上级设备容量受限
15125 | 东海 | 黄川403#南湾村部公变 | 10 | 400 | 上级设备容量受限
15126 | 东海 | 石湖229#徐庄一组公变 | 10 | 400 | 上级设备容量受限
15127 | 东海 | 青湖293#小屯二九组公变 | 10 | 400 | 上级设备容量受限
15128 | 东海 | 青湖163#小屯一二组公变 | 10 | 400 | 上级设备容量受限
15129 | 东海 | 李埝095#石寨村二组公变 | 10 | 400 | 上级设备容量受限
15130 | 东海 | 李埝101#邵家东台公变 | 10 | 400 | 上级设备容量受限
15131 | 东海 | 山左口124#机关南二台公变 | 10 | 400 | 上级设备容量受限
15132 | 东海 | 山左口071#机关三台公变 | 10 | 400 | 上级设备容量受限
15133 | 东海 | 东海城网1006#晶城壹号院1#开闭所1#主变 | 10 | 800 | 上级设备容量受限
15134 | 东海 | 洪庄215#阳街七组南台公变 | 10 | 400 | 本级设备容量受限
15135 | 东海 | 洪庄214#陈栈大桥公变 | 10 | 400 | 上级设备容量受限
15136 | 东海 | 山左口156#白石头西北台公变 | 10 | 400 | 上级设备容量受限
15137 | 东海 | 黄川267#前元西三台公变 | 10 | 400 | 上级设备容量受限
15138 | 东海 | 安峰072号刘马中台 | 10 | 400 | 本级设备容量受限
15139 | 东海 | 山左口065#黑埠小学公变 | 10 | 200 | 本级设备容量受限
15140 | 东海 | 横沟161号变罗庄中台3 | 10 | 400 | 本级设备容量受限
15141 | 东海 | 驼峰247#南榴村西三台 | 10 | 400 | 本级设备容量受限
15142 | 东海 | 山左口226#单新庄中台公变 | 10 | 200 | 上级设备容量受限
15143 | 东海 | 东海城网1270#港利锦绣江南1#配电室2#主变 | 10 | 800 | 上级设备容量受限
15144 | 东海 | 黄川274#七里国道1#公变 | 10 | 400 | 上级设备容量受限
15145 | 东海 | 山左口172#双湖四台公变 | 10 | 400 | 本级设备容量受限
15146 | 东海 | 牛山324#葛宅六祖公变 | 10 | 400 | 本级设备容量受限
15147 | 东海 | 温泉130#书香名筑1#小区变1#变 | 10 | 630 | 上级设备容量受限
15148 | 东海 | 洪庄180#阳街一二组东台配变 | 10 | 400 | 上级设备容量受限
15149 | 东海 | 石榴326#文华名苑1#配电室3#公变 | 10 | 630 | 上级设备容量受限
15150 | 东海 | 驼峰362#上林一组公变 | 10 | 400 | 上级设备容量受限
15151 | 东海 | 石榴266#埝河8组公变 | 10 | 400 | 本级设备容量受限
15152 | 东海 | 李埝245#连汪西北台公变 | 10 | 400 | 本级设备容量受限
15153 | 东海 | 温泉014#朱沟徐庄东台北公变 | 10 | 200 | 上级设备容量受限
15154 | 东海 | 白塔238号变西柳六组 | 10 | 400 | 本级设备容量受限
15155 | 东海 | 黄川244#演马东二台公变 | 10 | 200 | 上级设备容量受限
15156 | 东海 | 黄川266#演马西二台公变 | 10 | 200 | 本级设备容量受限
15157 | 东海 | 横沟225#石文港北2#中公变 | 10 | 400 | 上级设备容量受限
15158 | 东海 | 桃林457#兰天西大棚公变 | 10 | 400 | 上级设备容量受限
15159 | 东海 | 桃林474#七埝梨园南台公变 | 10 | 400 | 上级设备容量受限
15160 | 东海 | 石榴341#埝河村五组西台公变 | 10 | 400 | 上级设备容量受限
15161 | 东海 | 山左口094号团林新区公变 | 10 | 400 | 上级设备容量受限
15162 | 东海 | 东海城网1209#香江四季花城5#配电室4#主变 | 10 | 800 | 上级设备容量受限
15163 | 东海 | 双店259#季岭四组公变 | 10 | 400 | 上级设备容量受限
15164 | 东海 | 山左口076号石河南台公变 | 10 | 400 | 上级设备容量受限
15165 | 东海 | 山左口095号团林十组公变 | 10 | 400 | 上级设备容量受限
15166 | 东海 | 山左口057号前贤南二台公变 | 10 | 400 | 上级设备容量受限
15167 | 东海 | 横沟200#中学南台公变 | 10 | 400 | 上级设备容量受限
15168 | 东海 | 桃林404#白岭五组东台 | 10 | 200 | 本级设备容量受限
15169 | 东海 | 石梁河101#葛沟西台公变 | 10 | 400 | 上级设备容量受限
15170 | 东海 | 洪庄217号车站小区一台公变 | 10 | 200 | 上级设备容量受限
15171 | 东海 | 南辰129#小埠子村南台公变 | 10 | 400 | 上级设备容量受限
15172 | 东海 | 双店255#东池大棚公变 | 10 | 400 | 上级设备容量受限
15173 | 东海 | 黄川273#前元三组公变 | 10 | 200 | 上级设备容量受限
15174 | 东海 | 黄川246#农商行公变 | 10 | 400 | 上级设备容量受限
15175 | 东海 | 山左口078号山西南台公变 | 10 | 400 | 上级设备容量受限
15176 | 东海 | 山左口035号团林六组公变 | 10 | 400 | 上级设备容量受限
15177 | 东海 | 东海城网1465#水晶家苑1#小区变3#公变 | 10 | 800 | 上级设备容量受限
15178 | 东海 | 南辰004#机关公变 | 10 | 400 | 本级设备容量受限
15179 | 东海 | 山左口278#团林西北二台公变 | 10 | 400 | 上级设备容量受限
15180 | 东海 | 青湖389#阚竹洲三组二台公变 | 10 | 400 | 上级设备容量受限
15181 | 东海 | 桃林388#变机关北台 | 10 | 400 | 本级设备容量受限
15182 | 东海 | 驼峰301#驼峰东北站公变 | 10 | 200 | 上级设备容量受限
15183 | 东海 | 桃林484#卢沃沟北台公变 | 10 | 400 | 上级设备容量受限
15184 | 东海 | 李埝192#楼山三组西台公变 | 10 | 400 | 上级设备容量受限
15185 | 东海 | 青湖371#齐庄四组北台公变 | 10 | 400 | 上级设备容量受限
15186 | 东海 | 双店288#百合花园小区4#主变 | 10 | 630 | 上级设备容量受限
15187 | 东海 | 桃林419#各庄开发区北台公变 | 10 | 400 | 上级设备容量受限
15188 | 东海 | 山左口170#中寨北一台公变 | 10 | 400 | 上级设备容量受限
15189 | 东海 | 石榴401#杨圩6组庄前公变 | 10 | 400 | 上级设备容量受限
15190 | 东海 | 安峰381#石埠四组公变 | 10 | 400 | 本级设备容量受限
15191 | 东海 | 安峰374#前放十组公变 | 10 | 200 | 本级设备容量受限
15192 | 东海 | 双店082#南双果园公变 | 10 | 200 | 上级设备容量受限
15193 | 东海 | 横沟244#停埠西2#公变 | 10 | 400 | 上级设备容量受限
15194 | 东海 | 横沟192#罗庄村南龙泉开发区台变 | 10 | 200 | 上级设备容量受限
15195 | 东海 | 东海城网1156#福居新天地三期2#配电室 2#公变 | 10 | 630 | 上级设备容量受限
15196 | 东海 | 青湖281#变尚庄五组西台公变 | 10 | 315 | 本级设备容量受限
15197 | 东海 | 李埝199#李埝一组公变 | 10 | 400 | 上级设备容量受限
15198 | 东海 | 青湖271#变东朱洲村部公变 | 10 | 400 | 上级设备容量受限
15199 | 东海 | 房山522#民主陆庄西南台公变 | 10 | 400 | 本级设备容量受限
15200 | 东海 | 东海城网340号水岸名城小区箱变 | 10 | 630 | 上级设备容量受限
15201 | 东海 | 洪庄193#农试站北台公变 | 10 | 200 | 上级设备容量受限
15202 | 东海 | 黄川381#桃李小学西公变 | 10 | 400 | 上级设备容量受限
15203 | 东海 | 南辰021#北一公变 | 10 | 400 | 本级设备容量受限
15204 | 东海 | 东海城网1303#红星星都荟小区8#小区变3#公变 | 10 | 800 | 上级设备容量受限
15205 | 东海 | 青湖377#王株洲西二台公变 | 10 | 400 | 上级设备容量受限
15206 | 东海 | 黄川374#前湾村四组公变 | 10 | 400 | 上级设备容量受限
15207 | 东海 | 青湖353#王朱洲北庄三台公变 | 10 | 400 | 本级设备容量受限
15208 | 东海 | 曲阳288#南小庄南台公变 | 10 | 400 | 本级设备容量受限
15209 | 东海 | 桃林428#白蛉五组中台公变 | 10 | 400 | 上级设备容量受限
15210 | 东海 | 黄川376#刘顶村西电站公变 | 10 | 400 | 本级设备容量受限
15211 | 东海 | 石湖182#农贸市场公变 | 10 | 400 | 上级设备容量受限
15212 | 东海 | 山左口233#智花园三期1#小区变1#主变 | 10 | 400 | 上级设备容量受限
15213 | 东海 | 黄川269#黄川六组公变 | 10 | 400 | 上级设备容量受限
15214 | 东海 | 桃林316#桃北九台公变 | 10 | 400 | 上级设备容量受限
15215 | 东海 | 石湖183#小尤塘北台公变 | 10 | 400 | 上级设备容量受限
15216 | 东海 | 黄川321#时湖六组公变 | 10 | 400 | 上级设备容量受限
15217 | 东海 | 李埝193#李埝三组公变 | 10 | 400 | 上级设备容量受限
15218 | 东海 | 黄川270#李岭一组公变 | 10 | 400 | 上级设备容量受限
15219 | 东海 | 驼峰351#前蔷薇相爱民公变 | 10 | 400 | 本级设备容量受限
15220 | 东海 | 青湖374#小店七组二台公变 | 10 | 400 | 上级设备容量受限
15221 | 东海 | 李埝194#黑豆涧北台公变 | 10 | 200 | 上级设备容量受限
15222 | 东海 | 桃林364#粮管所东台公变 | 10 | 400 | 上级设备容量受限
15223 | 东海 | 桃林506#白岭村广润台公变 | 10 | 400 | 上级设备容量受限
15224 | 东海 | 安峰174#曹宅二台公变 | 10 | 200 | 本级设备容量受限
15225 | 东海 | 安峰133#古河一组公变 | 10 | 200 | 本级设备容量受限
15226 | 东海 | 东海城网1350#香堤天悦1#开闭所兼1#配电室4#主变 | 10 | 800 | 上级设备容量受限
15227 | 东海 | 青湖366#阚朱洲三八组二台公变 | 10 | 400 | 上级设备容量受限
15228 | 东海 | 山左口153#王庄西台公变 | 10 | 400 | 上级设备容量受限
15229 | 东海 | 黄川322#时湖二组公变 | 10 | 400 | 本级设备容量受限
15230 | 东海 | 山左口154#王庄南二台公变 | 10 | 400 | 上级设备容量受限
15231 | 东海 | 双店033#孔白村台公变 | 10 | 400 | 上级设备容量受限
15232 | 东海 | 双店001#双店村台公变 | 10 | 400 | 上级设备容量受限
15233 | 东海 | 黄川255#新沭五组公变 | 10 | 400 | 上级设备容量受限
15234 | 东海 | 双店103#机关计划办公变 | 10 | 400 | 上级设备容量受限
15235 | 东海 | 黄川257#临洪西三台公变 | 10 | 315 | 本级设备容量受限
15236 | 东海 | 南辰025#南辰电站公变 | 10 | 400 | 上级设备容量受限
15237 | 东海 | 洪庄203#连湾二三组南台 | 10 | 200 | 上级设备容量受限
15238 | 东海 | 南辰新村123#公变 | 10 | 500 | 上级设备容量受限
15239 | 东海 | 桃林382#加油站南台公变 | 10 | 400 | 上级设备容量受限
15240 | 东海 | 山左口237#芝麻站北路南台公变 | 10 | 200 | 上级设备容量受限
15241 | 东海 | 山左口244#水木春城1#小区变2#主变 | 10 | 800 | 上级设备容量受限
15242 | 东海 | 桃林440#陈州桥北台公变 | 10 | 400 | 上级设备容量受限
15243 | 东海 | 驼峰339#上湾鑫火石英门前公变 | 10 | 400 | 上级设备容量受限
15244 | 东海 | 山左口234#智花园三期1#小区变2#主变 | 10 | 400 | 上级设备容量受限
15245 | 东海 | 洪庄234#薛团南小区公变 | 10 | 400 | 上级设备容量受限
15246 | 东海 | 东海城网1463#水晶家苑1#小区变1#公变 | 10 | 800 | 上级设备容量受限
15247 | 东海 | 双店267#后双东二公变 | 10 | 200 | 上级设备容量受限
15248 | 东海 | 白塔356#白塔王小布下润口电站公变 | 10 | 400 | 上级设备容量受限
15249 | 东海 | 洪庄246#陈西五七组西台公变 | 10 | 400 | 上级设备容量受限
15250 | 东海 | 曲阳289#西小岭北台公变 | 10 | 400 | 本级设备容量受限
15251 | 东海 | 石榴381#兴隆6组南台公变 | 10 | 400 | 上级设备容量受限
15252 | 东海 | 石榴348#埝河2组公变 | 10 | 200 | 本级设备容量受限
15253 | 东海 | 石榴267#三里5组公变 | 10 | 400 | 上级设备容量受限
15254 | 东海 | 石梁河256#韩湖电站公变 | 10 | 200 | 上级设备容量受限
15255 | 东海 | 石榴396#金粟佳园B区2#配电室3#主变 | 10 | 800 | 上级设备容量受限
15256 | 东海 | 石湖141#团池东中台公变 | 10 | 200 | 上级设备容量受限
15257 | 东海 | 石梁河233号公变 | 10 | 400 | 上级设备容量受限
15258 | 东海 | 石榴144#丁庄2组西台公变 | 10 | 400 | 上级设备容量受限
15259 | 东海 | 石榴294#丁庄三组公变 | 10 | 400 | 上级设备容量受限
15260 | 东海 | 石梁河232号公变 | 10 | 400 | 上级设备容量受限
15261 | 东海 | 黄川253#变七里东一台公变 | 10 | 200 | 本级设备容量受限
15262 | 东海 | 双店279#三铺大棚四台公变 | 10 | 200 | 上级设备容量受限
15263 | 东海 | 黄川214#刘顶南三台公变 | 10 | 400 | 上级设备容量受限
15264 | 东海 | 石湖142#团池中台西公变 | 10 | 400 | 上级设备容量受限
15265 | 东海 | 驼峰320#八湖四组公变 | 10 | 400 | 本级设备容量受限
15266 | 东海 | 横沟166#变西连湾东2台片 | 10 | 315 | 上级设备容量受限
15267 | 东海 | 李埝246#山西头一组西台公变 | 10 | 400 | 本级设备容量受限
15268 | 东海 | 横沟167#变西连湾北3号台 | 10 | 315 | 上级设备容量受限
15269 | 东海 | 青湖311#小店西二台台变 | 10 | 400 | 上级设备容量受限
15270 | 东海 | 青湖313#小店西北台台变 | 10 | 400 | 上级设备容量受限
15271 | 东海 | 黄川316#朱桥二组公变 | 10 | 200 | 本级设备容量受限
15272 | 东海 | 黄川258#临洪西北台公变 | 10 | 315 | 本级设备容量受限
15273 | 东海 | 石湖158#小娄组东台公变 | 10 | 200 | 上级设备容量受限
15274 | 东海 | 驼峰241#麦坡中二台公变 | 10 | 200 | 本级设备容量受限
15275 | 东海 | 东海城网1515#锦绣雅苑3#配电室3#主变 | 10 | 800 | 上级设备容量受限
15276 | 东海 | 横沟169#变甘汪河南东2号台变 | 10 | 400 | 上级设备容量受限
15277 | 东海 | 黄川265#七里中西台公变 | 10 | 315 | 本级设备容量受限
15278 | 东海 | 温泉129#御府1#小区变2#公变 | 10 | 800 | 上级设备容量受限
15279 | 东海 | 黄川256#和屯西二台公变 | 10 | 400 | 上级设备容量受限
15280 | 东海 | 黄川261#上河一组公变 | 10 | 400 | 本级设备容量受限
15281 | 东海 | 石湖227#石湖四组南公变 | 10 | 400 | 本级设备容量受限
15282 | 东海 | 山左口224#芝麻战备路东台公变 | 10 | 200 | 上级设备容量受限
15283 | 东海 | 曲阳201#赵庄西台西公变 | 10 | 400 | 本级设备容量受限
15284 | 东海 | 石榴282号万发花园3#变 | 10 | 630 | 上级设备容量受限
15285 | 东海 | 石榴280号万发花园1#变 | 10 | 630 | 上级设备容量受限
15286 | 东海 | 石榴281号万发花园2#变 | 10 | 630 | 上级设备容量受限
15287 | 东海 | 石榴283号万发花园4#变 | 10 | 630 | 上级设备容量受限
15288 | 东海 | 东海城网1201#四季花城2#开闭所兼3#配电室4号主变 | 10 | 800 | 上级设备容量受限
15289 | 东海 | 温泉097#刘湾大棚西台 | 10 | 200 | 上级设备容量受限
15290 | 东海 | 温泉107#刘湾大棚中台 | 10 | 400 | 上级设备容量受限
15291 | 东海 | 温泉108#刘湾大棚东台 | 10 | 200 | 上级设备容量受限
15292 | 东海 | 南辰098#小布子公变 | 10 | 400 | 上级设备容量受限
15293 | 东海 | 温泉059#变果岭小区公变 | 10 | 500 | 上级设备容量受限
15294 | 东海 | 石梁河246#刘金七组新增公变 | 10 | 400 | 本级设备容量受限
15295 | 东海 | 安峰002#前放村一组公变 | 10 | 200 | 本级设备容量受限
15296 | 东海 | 桃林499#孔岭南湖公变 | 10 | 400 | 上级设备容量受限
15297 | 东海 | 桃林348#山里岩西台公变 | 10 | 400 | 本级设备容量受限
15298 | 东海 | 石湖192#铁路南四组公变 | 10 | 400 | 上级设备容量受限
15299 | 东海 | 石榴343#东榴1组大棚公变 | 10 | 160 | 上级设备容量受限
15300 | 东海 | 横沟178#西连湾东台2号公变 | 10 | 400 | 本级设备容量受限
15301 | 东海 | 东海城网1412#玖玺台3#小区变2#主变 | 10 | 800 | 上级设备容量受限
15302 | 东海 | 石榴412#蛤庄1组南台公变 | 10 | 400 | 上级设备容量受限
15303 | 东海 | 东海城网1245#康泰御龙湾开闭所兼1#配电室4#主变 | 10 | 800 | 上级设备容量受限
15304 | 东海 | 桃林444#石埠供销社北台公变 | 10 | 400 | 上级设备容量受限
15305 | 东海 | 石榴411#博庄2组东台公变 | 10 | 400 | 上级设备容量受限
15306 | 东海 | 洪庄168#阳春街道西台 | 10 | 400 | 本级设备容量受限
15307 | 东海 | 洪庄167#薛团三组南台公变 | 10 | 400 | 上级设备容量受限
15308 | 东海 | 黄川328#临洪粮站东公变 | 10 | 200 | 上级设备容量受限
15309 | 东海 | 黄川329#大尧闸公变 | 10 | 200 | 上级设备容量受限
15310 | 东海 | 石湖232#廖塘二组中台公变 | 10 | 400 | 上级设备容量受限
15311 | 东海 | 洪庄166#沟南三组东台公变 | 10 | 400 | 上级设备容量受限
15312 | 东海 | 洪庄169#薛团幼儿园西台公变 | 10 | 400 | 上级设备容量受限
15313 | 东海 | 横沟163#变横沟机关北3号台变 | 10 | 400 | 上级设备容量受限
15314 | 东海 | 青湖286号变王朱洲五六组西台 | 10 | 400 | 上级设备容量受限
15315 | 东海 | 横沟162#变罗庄村3号台变 | 10 | 400 | 本级设备容量受限
15316 | 东海 | 黄川272#朱桥黄庄南台公变 | 10 | 200 | 上级设备容量受限
15317 | 东海 | 黄川397#夹河四队公变 | 10 | 200 | 上级设备容量受限
15318 | 东海 | 东海城网704#立虹彩印包装厂公变 | 10 | 250 | 上级设备容量受限
15319 | 东海 | 温泉096#变羽阳2、3组西台 | 10 | 400 | 上级设备容量受限
15320 | 东海 | 横沟171#变晓孙庄东台 | 10 | 315 | 上级设备容量受限
15321 | 东海 | 桃林291#北芹西北台公变 | 10 | 400 | 上级设备容量受限
15322 | 东海 | 李埝201#机关十台公变 | 10 | 400 | 上级设备容量受限
15323 | 东海 | 横沟164#罗庄西4号台变 | 10 | 400 | 本级设备容量受限
15324 | 东海 | 洪庄222#沟南五组西台公变 | 10 | 400 | 上级设备容量受限
15325 | 东海 | 安峰369#马湖7组公变 | 10 | 400 | 本级设备容量受限
15326 | 东海 | 张湾009#印屯小前队公变 | 10 | 200 | 本级设备容量受限
15327 | 东海 | 石梁河75#机关四台公变 | 10 | 400 | 上级设备容量受限
15328 | 东海 | 山左口260#山左口小区变2#主变 | 10 | 400 | 上级设备容量受限
15329 | 东海 | 东海城网801#文华郡府1#配变 | 10 | 800 | 上级设备容量受限
15330 | 东海 | 东海城网803#文华郡府3#配变 | 10 | 800 | 上级设备容量受限
15331 | 东海 | 东海城网804#文华郡府4#配变 | 10 | 800 | 上级设备容量受限
15332 | 东海 | 东海城网802#文华郡府2#公变 | 10 | 800 | 上级设备容量受限
15333 | 东海 | 驼峰269#南榴西南台西公变 | 10 | 400 | 本级设备容量受限
15334 | 东海 | 山左口008#团林北台公变 | 10 | 400 | 上级设备容量受限
15335 | 东海 | 双店297#棠沂村北二台公变 | 10 | 400 | 上级设备容量受限
15336 | 东海 | 石湖043#机关3#变公变 | 10 | 400 | 上级设备容量受限
15337 | 东海 | 石榴289#浦西2组公变 | 10 | 400 | 上级设备容量受限
15338 | 东海 | 张湾126#王庄西台公变 | 10 | 200 | 本级设备容量受限
15339 | 东海 | 桃林140#桃北新村南台公变 | 10 | 200 | 本级设备容量受限
15340 | 东海 | 黄川373#张桥村二组公变 | 10 | 400 | 上级设备容量受限
15341 | 东海 | 洪庄207#陈西五七组北台 | 10 | 400 | 上级设备容量受限
15342 | 东海 | 黄川043#大兴村公变 | 10 | 400 | 上级设备容量受限
15343 | 东海 | 安峰082#刘马村台公变 | 10 | 400 | 上级设备容量受限
15344 | 东海 | 东海城网1473#水晶家苑3#小区变3#公变 | 10 | 800 | 上级设备容量受限
15345 | 东海 | 黄川317#朱桥南二台公变 | 10 | 400 | 上级设备容量受限
15346 | 东海 | 驼峰300#昌乐种植园公变 | 10 | 400 | 上级设备容量受限
15347 | 东海 | 青湖307#西丰墩一二组东台公变 | 10 | 400 | 上级设备容量受限
15348 | 东海 | 洪庄231#沟南一组中台公变 | 10 | 200 | 上级设备容量受限
15349 | 东海 | 李埝217#变陈山西台公变 | 10 | 400 | 上级设备容量受限
15350 | 东海 | 石梁河277#韩湖西台公变 | 10 | 400 | 上级设备容量受限
15351 | 东海 | 房山514#山后一组西台公变 | 10 | 400 | 上级设备容量受限
15352 | 东海 | 石榴403#兴隆9组北台公变 | 10 | 400 | 上级设备容量受限
15353 | 东海 | 驼峰350#下湾李善雷公变 | 10 | 400 | 上级设备容量受限
15354 | 东海 | 横沟203#东连湾二组西台公变 | 10 | 400 | 上级设备容量受限
15355 | 东海 | 石梁河235#刘金扶贫公变 | 10 | 200 | 上级设备容量受限
15356 | 东海 | 青湖298号变聚龙湾1号 | 10 | 630 | 上级设备容量受限
15357 | 东海 | 青湖299号变聚龙湾2号 | 10 | 630 | 上级设备容量受限
15358 | 东海 | 石湖236#池庄村部北台公变 | 10 | 400 | 上级设备容量受限
15359 | 东海 | 东海城网1301#红星星都荟小区8#小区变1#公变 | 10 | 800 | 上级设备容量受限
15360 | 东海 | 洪庄199#洪庄小区北二台 | 10 | 200 | 上级设备容量受限
15361 | 东海 | 横沟172#变罗庄东4#新 | 10 | 400 | 本级设备容量受限
15362 | 东海 | 黄川227#宋吴北1台公变 | 10 | 400 | 本级设备容量受限
15363 | 东海 | 横沟170#变西晓庄村东2台变 | 10 | 400 | 上级设备容量受限
15364 | 东海 | 黄川264#七里中东台公变 | 10 | 315 | 本级设备容量受限
15365 | 东海 | 房山446#河北中台公变 | 10 | 400 | 上级设备容量受限
15366 | 东海 | 横沟222#甘汪村台3#公变 | 10 | 400 | 上级设备容量受限
15367 | 东海 | 桃林466#桃北六组北台公变 | 10 | 400 | 本级设备容量受限
15368 | 东海 | 房山423#兴谷西庄西台公变 | 10 | 400 | 本级设备容量受限
15369 | 东海 | 桃林374#桃东小区4#配变 | 10 | 400 | 上级设备容量受限
15370 | 东海 | 洪庄191#机关小区北台 | 10 | 400 | 上级设备容量受限
15371 | 东海 | 黄川378#宋吴村一组公变 | 10 | 400 | 上级设备容量受限
15372 | 东海 | 南辰102#西山后公变 | 10 | 400 | 上级设备容量受限
15373 | 东海 | 洪庄170#塔桥五六组中台公变 | 10 | 200 | 上级设备容量受限
15374 | 东海 | 黄川254#新沭西三台公变 | 10 | 400 | 上级设备容量受限
15375 | 东海 | 桃林425#山里岩中台公变 | 10 | 400 | 本级设备容量受限
15376 | 东海 | 石湖161#池庄北台东公变 | 10 | 400 | 本级设备容量受限
15377 | 东海 | 驼峰065#杨大庄村台公变 | 10 | 200 | 本级设备容量受限
15378 | 东海 | 石湖159#石湖八组中台公变 | 10 | 200 | 本级设备容量受限
15379 | 东海 | 双店205#斗沟大庄东台公变 | 10 | 400 | 上级设备容量受限
15380 | 东海 | 黄川185#前元西2台公变 | 10 | 400 | 上级设备容量受限
15381 | 东海 | 黄川393#黄川镇中心小学公变 | 10 | 400 | 上级设备容量受限
15382 | 东海 | 驼峰334#下湾鸿福达门前公变 | 10 | 400 | 上级设备容量受限
15383 | 东海 | 石榴233#兴隆12组公变 | 10 | 400 | 本级设备容量受限
15384 | 东海 | 黄川268#上河三组公变 | 10 | 400 | 本级设备容量受限
15385 | 东海 | 横沟175#三和大棚北台公变 | 10 | 400 | 上级设备容量受限
15386 | 东海 | 洪庄111#阳春大棚公变 | 10 | 400 | 上级设备容量受限
15387 | 东海 | 双店207#东池许庄公变 | 10 | 400 | 本级设备容量受限
15388 | 东海 | 石湖175#铁路南西台西公变 | 10 | 400 | 本级设备容量受限
15389 | 东海 | 双店215#宋庄南二台公变 | 10 | 400 | 上级设备容量受限
15390 | 东海 | 驼峰326#供销社门前公变 | 10 | 400 | 上级设备容量受限
15391 | 东海 | 双店214#斗沟大庄中台公变 | 10 | 400 | 本级设备容量受限
15392 | 东海 | 双店206#张昌村东台公变 | 10 | 400 | 本级设备容量受限
15393 | 东海 | 双店208#北涧西三台公变 | 10 | 400 | 上级设备容量受限
15394 | 东海 | 青湖250号西丁旺九组公变 | 10 | 400 | 本级设备容量受限
15395 | 东海 | 桃林411#各庄四组台公变 | 10 | 400 | 上级设备容量受限
15396 | 东海 | 双店212#竹北加油站公变 | 10 | 400 | 本级设备容量受限
15397 | 东海 | 青湖256号青北三四组东台公变 | 10 | 400 | 上级设备容量受限
15398 | 东海 | 桃林408#徐才庄南台公变 | 10 | 400 | 上级设备容量受限
15399 | 东海 | 双店202#梁圩西二台公变 | 10 | 200 | 上级设备容量受限
15400 | 东海 | 双店209#棠沂村北台公变 | 10 | 400 | 上级设备容量受限
15401 | 东海 | 青湖254号东丁旺四组公变 | 10 | 400 | 本级设备容量受限
15402 | 东海 | 桃林443#后皇村中台公变 | 10 | 400 | 本级设备容量受限
15403 | 东海 | 山左口235#供电所公变 | 10 | 200 | 上级设备容量受限
15404 | 东海 | 石梁河284#韩湖南台新增公变 | 10 | 400 | 上级设备容量受限
15405 | 东海 | 曲阳286#学布中南台公变 | 10 | 400 | 本级设备容量受限
15406 | 东海 | 石湖211#廖塘一二组公变 | 10 | 400 | 上级设备容量受限
15407 | 东海 | 驼峰373#苗庄桥北公变 | 10 | 400 | 上级设备容量受限
15408 | 东海 | 石榴382#兴隆5组东台公变 | 10 | 400 | 上级设备容量受限
15409 | 东海 | 洪庄251#十里东二台公变 | 10 | 400 | 上级设备容量受限
15410 | 东海 | 石梁河283#九龙村台新增公变 | 10 | 400 | 本级设备容量受限
15411 | 东海 | 黄川371#临洪村街道公变 | 10 | 400 | 本级设备容量受限
15412 | 东海 | 黄川242#七里西一台公变 | 10 | 400 | 本级设备容量受限
15413 | 东海 | 温泉131#书香名筑1#小区变2#变 | 10 | 630 | 上级设备容量受限
15414 | 东海 | 东海城网1293#红星星都荟小区6#小区变1#公变 | 10 | 800 | 上级设备容量受限
15415 | 东海 | 桃林462#道埝三组西台公变 | 10 | 400 | 上级设备容量受限
15416 | 东海 | 双店089#北沟村部北二台公变 | 10 | 200 | 上级设备容量受限
15417 | 东海 | 桃林378#南芹北大棚台公变 | 10 | 400 | 上级设备容量受限
15418 | 东海 | 黄川405#家和村饭店西台公变 | 10 | 400 | 上级设备容量受限
15419 | 东海 | 黄川009#胜昔村公变 | 10 | 400 | 本级设备容量受限
15420 | 东海 | 洪庄249#阳春电站公变 | 10 | 400 | 上级设备容量受限
15421 | 东海 | 李埝241#苗圃砖厂公变 | 10 | 200 | 上级设备容量受限
15422 | 东海 | 驼峰074#范埠北台公变 | 10 | 400 | 本级设备容量受限
15423 | 东海 | 石湖198#粮官所北台公变 | 10 | 400 | 上级设备容量受限
15424 | 东海 | 双店224#金党饭店公变 | 10 | 400 | 上级设备容量受限
15425 | 东海 | 黄川259#下河四组公变 | 10 | 400 | 本级设备容量受限
15426 | 东海 | 山左口066#南寨西山公变 | 10 | 200 | 上级设备容量受限
15427 | 东海 | 桃林376#水湖中台公变 | 10 | 400 | 上级设备容量受限
15428 | 东海 | 平明199#布上八组公变 | 10 | 200 | 本级设备容量受限
15429 | 东海 | 石榴137#兴隆桥头公变 | 10 | 400 | 本级设备容量受限
15430 | 东海 | 三河线横沟137号西连湾5# | 10 | 200 | 本级设备容量受限
15431 | 东海 | 黄川357#新沭树部公变 | 10 | 200 | 上级设备容量受限
15432 | 东海 | 曲阳297#变前曲阳西二台公变 | 10 | 400 | 本级设备容量受限
15433 | 东海 | 曲阳294#后曹庄北台公变 | 10 | 400 | 上级设备容量受限
15434 | 东海 | 桃林360#苗庄六组公变 | 10 | 400 | 本级设备容量受限
15435 | 东海 | 驼峰368#麦南周胜军公变 | 10 | 400 | 本级设备容量受限
15436 | 东海 | 东海城网1353#香堤天悦2#配电室3#公变 | 10 | 800 | 上级设备容量受限
15437 | 东海 | 东海城网1504#上熙名苑2#配电室2#主变 | 10 | 800 | 上级设备容量受限
15438 | 东海 | 黄川245#东埠11组公变 | 10 | 400 | 本级设备容量受限
15439 | 东海 | 东海城网1119#红星星都荟小区1#变电所4#主变 | 10 | 630 | 上级设备容量受限
15440 | 东海 | 洪庄213#机关西二台公变 | 10 | 400 | 上级设备容量受限
15441 | 东海 | 黄川354#七里桥南公变 | 10 | 200 | 上级设备容量受限
15442 | 东海 | 山左口240#新王庄村部南台公变 | 10 | 200 | 上级设备容量受限
15443 | 东海 | 李埝243#守彦生猪养殖场公变 | 10 | 200 | 上级设备容量受限
15444 | 东海 | 桃林464#徐西六组北台公变 | 10 | 400 | 上级设备容量受限
15445 | 东海 | 石湖235#楚团一组一组中台公变 | 10 | 200 | 本级设备容量受限
15446 | 东海 | 洪庄220#阳街工业区公变 | 10 | 400 | 上级设备容量受限
15447 | 东海 | 青湖126#变泉沟四组 | 10 | 400 | 本级设备容量受限
15448 | 东海 | 青湖245号变东岭六组 | 10 | 400 | 本级设备容量受限
15449 | 东海 | 山左口239#唐庄粮站西台公变 | 10 | 400 | 上级设备容量受限
15450 | 东海 | 东海城网1217#翡翠公馆2#配电室1#主变 | 10 | 800 | 上级设备容量受限
15451 | 东海 | 温泉136#朱沟陈庄北台公变 | 10 | 400 | 上级设备容量受限
15452 | 东海 | 石梁河276#刘金北台综变 | 10 | 400 | 本级设备容量受限
15453 | 东海 | 温泉134#刘湾南西台公变 | 10 | 400 | 上级设备容量受限
15454 | 东海 | 山左口247#大贤庄西山公变 | 10 | 400 | 上级设备容量受限
15455 | 东海 | 驼峰369#三汪北台西公变 | 10 | 400 | 上级设备容量受限
15456 | 东海 | 安峰367#古河一组南台公变 | 10 | 200 | 本级设备容量受限
15457 | 东海 | 黄川399#大尧村二组公变 | 10 | 400 | 上级设备容量受限
15458 | 东海 | 桃林483#关汪吕庄西台公变 | 10 | 400 | 上级设备容量受限
15459 | 东海 | 黄川241#镇南新区南台公变 | 10 | 200 | 上级设备容量受限
15460 | 东海 | 东海城网1296#红星星都荟小区6#小区变4#公变 | 10 | 800 | 上级设备容量受限
15461 | 东海 | 桃林287#顶湖西一台公变 | 10 | 400 | 上级设备容量受限
15462 | 东海 | 双店181#盆景园东台公变 | 10 | 400 | 上级设备容量受限
15463 | 东海 | 桃林288#顶湖西二台公变 | 10 | 400 | 本级设备容量受限
15464 | 东海 | 桃林300#北芹西南台公变 | 10 | 400 | 上级设备容量受限
15465 | 东海 | 双店093#北沟西三台公变 | 10 | 200 | 上级设备容量受限
15466 | 东海 | 桃林299#北芹七组公变 | 10 | 400 | 上级设备容量受限
15467 | 东海 | 房山383#兴东肖庄西台公变 | 10 | 400 | 本级设备容量受限
15468 | 东海 | 桃林426#苗庄六组北台公变 | 10 | 400 | 上级设备容量受限
15469 | 东海 | 白塔293#王小埠东小庄公变 | 10 | 400 | 本级设备容量受限
15470 | 东海 | 驼峰375#三汪三组公变 | 10 | 400 | 上级设备容量受限
15471 | 东海 | 山左口251#中寨花卉基地公变 | 10 | 400 | 上级设备容量受限
15472 | 东海 | 石梁河279#中学小学公变 | 10 | 400 | 上级设备容量受限
15473 | 东海 | 桃林371#桃东小区1#配变 | 10 | 400 | 上级设备容量受限
15474 | 东海 | 山左口190号智花园主供公变 | 10 | 630 | 上级设备容量受限
15475 | 东海 | 山左口191号智花园备供公变 | 10 | 630 | 上级设备容量受限
15476 | 东海 | 双店274#北沟小区大棚公变 | 10 | 200 | 上级设备容量受限
15477 | 东海 | 石榴284#丁庄1组东台公变 | 10 | 400 | 上级设备容量受限
15478 | 东海 | 石榴285#丁庄1组西台公变 | 10 | 400 | 本级设备容量受限
15479 | 东海 | 驼峰335#上湾博取石英门前公变 | 10 | 400 | 上级设备容量受限
15480 | 东海 | 东海城网1538#香江柒号院1#小区变兼开闭所2#公变 | 10 | 800 | 上级设备容量受限
15481 | 东海 | 青湖407#青新北电站公变 | 10 | 400 | 上级设备容量受限
15482 | 东海 | 白塔339#白塔粮管所东公变 | 10 | 200 | 上级设备容量受限
15483 | 东海 | 李埝236#林场养殖台变 | 10 | 200 | 上级设备容量受限
15484 | 东海 | 横沟141#东连湾村八九组公变 | 10 | 400 | 本级设备容量受限
15485 | 东海 | 横沟144#停埠东南庄西台公变 | 10 | 200 | 本级设备容量受限
15486 | 东海 | 横沟146#停埠东小庄西台公变 | 10 | 400 | 本级设备容量受限
15487 | 东海 | 横沟147#罗庄中台3#公变 | 10 | 200 | 本级设备容量受限
15488 | 东海 | 石榴268#杨圩9组公变 | 10 | 400 | 上级设备容量受限
15489 | 东海 | 横沟148#西连湾西4#公变 | 10 | 400 | 上级设备容量受限
15490 | 东海 | 双店308#棠树村北三台公变 | 10 | 400 | 上级设备容量受限
15491 | 东海 | 双店317#棠沂村部二台公变 | 10 | 400 | 上级设备容量受限
15492 | 东海 | 南辰089#山西后公变 | 10 | 400 | 上级设备容量受限
15493 | 东海 | 石榴337#文华书苑2#配电室3#变 | 10 | 630 | 上级设备容量受限
15494 | 东海 | 石梁河208#胜泉十队东台公变 | 10 | 400 | 本级设备容量受限
15495 | 东海 | 石湖174#铁路南东台东公变 | 10 | 400 | 上级设备容量受限
15496 | 东海 | 石梁河239#张洼西南台公变 | 10 | 400 | 本级设备容量受限
15497 | 东海 | 洪庄224#范庄西台公变 | 10 | 400 | 上级设备容量受限
15498 | 东海 | 石梁河238#界埃西南台公变 | 10 | 400 | 本级设备容量受限
15499 | 东海 | 石梁河236#瓜安村台北公变 | 10 | 400 | 上级设备容量受限
15500 | 东海 | 李埝104#辉山一组东台公变 | 10 | 400 | 上级设备容量受限
15501 | 东海 | 黄川318#南湾东南台公变 | 10 | 400 | 上级设备容量受限
15502 | 东海 | 黄川263#新沭北一台公变 | 10 | 400 | 上级设备容量受限
15503 | 东海 | 牛山281号葛宅双龙浴池公变 | 10 | 400 | 上级设备容量受限
15504 | 东海 | 黄川229#东布4组 | 10 | 200 | 本级设备容量受限
15505 | 东海 | 山左口060#黑埠三台公变 | 10 | 200 | 上级设备容量受限
15506 | 东海 | 东海城网790#翰林公馆1#小区变1#配变 | 10 | 800 | 上级设备容量受限
15507 | 东海 | 石梁河220#瓜安中台公变 | 10 | 400 | 上级设备容量受限
15508 | 东海 | 黄川355#水务站南公变 | 10 | 400 | 上级设备容量受限
15509 | 东海 | 石梁河255#瓜安东公变 | 10 | 200 | 上级设备容量受限
15510 | 东海 | 黄川345#胜昔王庄东北台 | 10 | 400 | 上级设备容量受限
15511 | 东海 | 东海城网1064#晶福苑1#变电所3#主变 | 10 | 800 | 上级设备容量受限
15512 | 东海 | 石梁河265#贾庄公变 | 10 | 400 | 本级设备容量受限
15513 | 东海 | 青湖346#东岭北电站公变 | 10 | 200 | 上级设备容量受限
15514 | 东海 | 东海城网1404#碧桂园玖玺台1#小区变2号主变 | 10 | 630 | 上级设备容量受限
15515 | 东海 | 青湖396#阚朱洲南台310国道路北公变 | 10 | 400 | 上级设备容量受限
15516 | 东海 | 石榴314#麻汪5组东台公变 | 10 | 200 | 本级设备容量受限
15517 | 东海 | 洪庄158#王庄五六组东台公变 | 10 | 400 | 上级设备容量受限
15518 | 东海 | 洪庄160#阳街三四组东台公变 | 10 | 400 | 上级设备容量受限
15519 | 东海 | 洪庄159#阳街五六组西台公变 | 10 | 400 | 本级设备容量受限
15520 | 东海 | 石湖132#团池村台西公变 | 10 | 400 | 本级设备容量受限
15521 | 东海 | 洪庄150#洪庄二组南台公变 | 10 | 400 | 本级设备容量受限
15522 | 东海 | 桃林420#邱庄二组公变 | 10 | 400 | 上级设备容量受限
15523 | 东海 | 石湖135#水库村台东公变 | 10 | 400 | 上级设备容量受限
15524 | 东海 | 石湖164#团池东台东公变 | 10 | 400 | 上级设备容量受限
15525 | 东海 | 曲阳210号变苏庄北台南公变 | 10 | 400 | 上级设备容量受限
15526 | 东海 | 曲阳209号变苏庄北台北公变 | 10 | 400 | 上级设备容量受限
15527 | 东海 | 石湖163#廖塘中台公变 | 10 | 400 | 本级设备容量受限
15528 | 东海 | 曲阳206#黄树西台南公变 | 10 | 400 | 本级设备容量受限
15529 | 东海 | 石榴345#柳汪9组公变 | 10 | 200 | 本级设备容量受限
15530 | 东海 | 山左口197#前贤四组公变 | 10 | 400 | 上级设备容量受限
15531 | 东海 | 山左口199#后贤二台公变 | 10 | 400 | 上级设备容量受限
15532 | 东海 | 平明371#秦范小安营东二台公变 | 10 | 400 | 本级设备容量受限
15533 | 东海 | 山左口200#后贤三台公变 | 10 | 400 | 上级设备容量受限
15534 | 东海 | 洪庄149#洪庄一七组北台公变 | 10 | 400 | 上级设备容量受限
15535 | 东海 | 洪庄151#郭阳扶贫南台公变 | 10 | 400 | 上级设备容量受限
15536 | 东海 | 黄川216#时湖农业园 | 10 | 400 | 上级设备容量受限
15537 | 东海 | 山左口245#水木春城1#小区变3#主变 | 10 | 800 | 上级设备容量受限
15538 | 东海 | 石湖126#贺庄北东台公变 | 10 | 400 | 上级设备容量受限
15539 | 东海 | 石榴295#埝河10组东台公变 | 10 | 400 | 上级设备容量受限
15540 | 东海 | 石湖121#黄塘西台北公变 | 10 | 400 | 上级设备容量受限
15541 | 东海 | 洪庄146#车站村北台公变 | 10 | 400 | 上级设备容量受限
15542 | 东海 | 洪庄147#铁路南台公变 | 10 | 400 | 上级设备容量受限
15543 | 东海 | 石湖133#团池中台东公变 | 10 | 400 | 上级设备容量受限
15544 | 东海 | 洪庄152#陈栈五六组南台公变 | 10 | 400 | 本级设备容量受限
15545 | 东海 | 安峰443#汤庄东湖公变 | 10 | 400 | 上级设备容量受限
15546 | 东海 | 黄川206#大尧七组台变 | 10 | 200 | 上级设备容量受限
15547 | 东海 | 石梁河240#兴庄岭西南台公变 | 10 | 200 | 本级设备容量受限
15548 | 东海 | 石湖111#黄塘村台西公变 | 10 | 200 | 本级设备容量受限
15549 | 东海 | 桃林333#南芹战备路中台变 | 10 | 400 | 上级设备容量受限
15550 | 东海 | 石湖122#黄塘西台南公变 | 10 | 400 | 本级设备容量受限
15551 | 东海 | 石湖103#团池村台东公变 | 10 | 200 | 上级设备容量受限
15552 | 东海 | 洪庄155#陈西二组西台公变 | 10 | 400 | 本级设备容量受限
15553 | 东海 | 青湖363#青新六组二台公变 | 10 | 400 | 上级设备容量受限
15554 | 东海 | 黄川217#许村西2台 | 10 | 400 | 上级设备容量受限
15555 | 东海 | 洪庄153#陈西四五组东台公变 | 10 | 400 | 上级设备容量受限
15556 | 东海 | 石榴264#埝河4组公变 | 10 | 400 | 上级设备容量受限
15557 | 东海 | 石湖125#金塘北东台公变 | 10 | 400 | 本级设备容量受限
15558 | 东海 | 黄川219#宋吴南三台 | 10 | 400 | 本级设备容量受限
15559 | 东海 | 白塔222#变南塘吴庄台片 | 10 | 400 | 本级设备容量受限
15560 | 东海 | 石湖127#贺庄北西台公变 | 10 | 400 | 上级设备容量受限
15561 | 东海 | 石湖140#黄塘东台东公变 | 10 | 200 | 本级设备容量受限
15562 | 东海 | 石湖119#尤塘东2台 | 10 | 200 | 本级设备容量受限
15563 | 东海 | 桃林332#西石西二台公变 | 10 | 400 | 上级设备容量受限
15564 | 东海 | 石湖191#贺庄六组公变 | 10 | 400 | 上级设备容量受限
15565 | 东海 | 黄川207#黄川东二台 | 10 | 200 | 本级设备容量受限
15566 | 东海 | 石梁河207号公变 | 10 | 400 | 上级设备容量受限
15567 | 东海 | 桃林340#桃西村小桃林路中台公变 | 10 | 400 | 上级设备容量受限
15568 | 东海 | 驼峰332#晶奥石英门前公变 | 10 | 400 | 上级设备容量受限
15569 | 东海 | 东海城网1503#上熙名苑2#配电室1#主变 | 10 | 800 | 上级设备容量受限
15570 | 东海 | 石湖160#贺庄东台东公变 | 10 | 400 | 本级设备容量受限
15571 | 东海 | 青湖316#打磨塘东种植园公变 | 10 | 200 | 上级设备容量受限
15572 | 东海 | 洪庄204#陈栈三组西台区 | 10 | 400 | 上级设备容量受限
15573 | 东海 | 洪庄189号郭马七组公变 | 10 | 400 | 上级设备容量受限
15574 | 东海 | 石榴356#李白1组公变 | 10 | 200 | 上级设备容量受限
15575 | 东海 | 山左口133#机关五台 | 10 | 200 | 上级设备容量受限
15576 | 东海 | 洪庄188号变郭马村部西公变 | 10 | 400 | 本级设备容量受限
15577 | 东海 | 双店231#季岭村部公变 | 10 | 200 | 上级设备容量受限
15578 | 东海 | 南辰91#公变 | 10 | 400 | 上级设备容量受限
15579 | 东海 | 房山174号变芝麻十三组 | 10 | 400 | 本级设备容量受限
15580 | 东海 | 山左口201#芝麻四台公变 | 10 | 400 | 上级设备容量受限
15581 | 东海 | 洪庄090#洪庄三六组西台公变 | 10 | 400 | 上级设备容量受限
15582 | 东海 | 房山105#陆圩扶贫台公变 | 10 | 400 | 上级设备容量受限
15583 | 东海 | 石梁河269#韩湖北湖台变 | 10 | 200 | 上级设备容量受限
15584 | 东海 | 桃林438#道埝南台公变 | 10 | 200 | 上级设备容量受限
15585 | 东海 | 青湖314#东丁旺一二组东台公变 | 10 | 400 | 本级设备容量受限
15586 | 东海 | 温泉132#书香名筑1#小区变3#变 | 10 | 630 | 上级设备容量受限
15587 | 东海 | 驼峰370#八湖北台公变 | 10 | 400 | 本级设备容量受限
15588 | 东海 | 桃林427#白蛉桥东公变 | 10 | 400 | 本级设备容量受限
15589 | 东海 | 双店269#北沟示范区二公变 | 10 | 200 | 上级设备容量受限
15590 | 东海 | 山左口225#移动塔台变 | 10 | 200 | 上级设备容量受限
15591 | 东海 | 东海城网995#德瑞照明箱变 | 10 | 400 | 上级设备容量受限
15592 | 东海 | 桃林383#徐村新村东台公变 | 10 | 400 | 本级设备容量受限
15593 | 东海 | 黄川383#大尧村葛宅西台公变 | 10 | 400 | 上级设备容量受限
15594 | 东海 | 黄川392#前湾村小石总南湖公变 | 10 | 400 | 上级设备容量受限
15595 | 东海 | 石湖134#团池南台西公变 | 10 | 200 | 本级设备容量受限
15596 | 东海 | 石湖139#黄塘东2台西公变 | 10 | 400 | 上级设备容量受限
15597 | 东海 | 洪庄157#阳春四六组西台公变 | 10 | 400 | 上级设备容量受限
15598 | 东海 | 石湖136#水库西台东公变 | 10 | 400 | 上级设备容量受限
15599 | 东海 | 桃林409#大酒店东台公变 | 10 | 400 | 上级设备容量受限
15600 | 东海 | 青湖365#西五河北喜二台公变 | 10 | 400 | 上级设备容量受限
15601 | 东海 | 洪庄154#陈西五七组东台公变 | 10 | 400 | 上级设备容量受限
15602 | 东海 | 石湖102#徐庄东台东公变 | 10 | 400 | 上级设备容量受限
15603 | 东海 | 石湖137#徐庄北台东公变 | 10 | 400 | 上级设备容量受限
15604 | 东海 | 桃林375#官汪村部台公变 | 10 | 400 | 本级设备容量受限
15605 | 东海 | 白塔225号变小宜墩西台片 | 10 | 200 | 本级设备容量受限
15606 | 东海 | 洪庄156#陈西三六组东台公变 | 10 | 400 | 上级设备容量受限
15607 | 东海 | 温泉135#刘湾北台东1#公变 | 10 | 400 | 上级设备容量受限
15608 | 东海 | 洪庄148#连湾二三组东台公变 | 10 | 400 | 本级设备容量受限
15609 | 东海 | 石湖124#金塘北西台公变 | 10 | 400 | 本级设备容量受限
15610 | 东海 | 双店210#竹西五组东台公变 | 10 | 400 | 本级设备容量受限
15611 | 东海 | 房山424#清泉家苑3#公变 | 10 | 400 | 上级设备容量受限
15612 | 东海 | 黄川353#新沭6组东台公变 | 10 | 200 | 上级设备容量受限
15613 | 东海 | 曲阳295#曹庄东北台公变 | 10 | 400 | 上级设备容量受限
15614 | 东海 | 桃林470#大李三组北台公变 | 10 | 400 | 上级设备容量受限
15615 | 东海 | 房山381#贺庄河北东台公变 | 10 | 200 | 上级设备容量受限
15616 | 东海 | 房山380#贺庄河南北台公变 | 10 | 400 | 上级设备容量受限
15617 | 东海 | 房山377#柘塘六组公变 | 10 | 200 | 本级设备容量受限
15618 | 东海 | 房山376#柘塘三组公变 | 10 | 400 | 本级设备容量受限
15619 | 东海 | 石榴224#浦西1组西台公变 | 10 | 400 | 上级设备容量受限
15620 | 东海 | 青湖375#尚庄村二台公变 | 10 | 400 | 本级设备容量受限
15621 | 东海 | 青湖284号青湖供销社台变 | 10 | 400 | 上级设备容量受限
15622 | 东海 | 安峰175#毛北中街公变 | 10 | 200 | 本级设备容量受限
15623 | 东海 | 双店276#棠沂盆景园南台公变 | 10 | 200 | 上级设备容量受限
15624 | 东海 | 东海城网1377#东海府小区3#配电室1#主变 | 10 | 800 | 上级设备容量受限
15625 | 东海 | 黄川116#和屯单相变公变 | 10 | 400 | 上级设备容量受限
15626 | 东海 | 白塔325#于庄北二台公变 | 10 | 400 | 上级设备容量受限
15627 | 东海 | 东海城网1354#香堤天悦2#配电室4#公变 | 10 | 800 | 上级设备容量受限
15628 | 东海 | 桃林019#苗庄桥南台公变 | 10 | 400 | 本级设备容量受限
15629 | 东海 | 东海城网1501#上熙名苑开闭所兼1#小区变3#主变 | 10 | 800 | 上级设备容量受限
15630 | 东海 | 石湖216#徐庄三组公变 | 10 | 400 | 本级设备容量受限
15631 | 东海 | 东海城网1155#福居新天地三期2#配电室 1#公变 | 10 | 630 | 上级设备容量受限
15632 | 东海 | 青湖335#阚朱洲南大棚公变 | 10 | 200 | 上级设备容量受限
15633 | 东海 | 桃林423#张陈三组东台公变 | 10 | 400 | 上级设备容量受限
15634 | 东海 | 桃林445#上河村部西台公变 | 10 | 400 | 本级设备容量受限
15635 | 东海 | 李埝258#邮政储公变 | 10 | 400 | 上级设备容量受限
15636 | 东海 | 桃林472#徐东小学南台公变 | 10 | 400 | 上级设备容量受限
15637 | 东海 | 白塔349#山北头三组北公变 | 10 | 400 | 本级设备容量受限
15638 | 东海 | 东海城网1351#香堤天悦2#配电室1#公变 | 10 | 800 | 上级设备容量受限
15639 | 东海 | 白塔247号王小布南庄东台公变 | 10 | 400 | 本级设备容量受限
15640 | 东海 | 山左口230#黑埠东大桥公变 | 10 | 200 | 上级设备容量受限
15641 | 东海 | 洪庄233#机关东南台公变 | 10 | 200 | 上级设备容量受限
15642 | 东海 | 双店278#百合家苑2#箱变 | 10 | 500 | 上级设备容量受限
15643 | 东海 | 石榴311#李白4组公变 | 10 | 400 | 上级设备容量受限
15644 | 东海 | 石榴342#李白5组北大棚公变 | 10 | 200 | 上级设备容量受限
15645 | 东海 | 黄川276#新沭三组台公变 | 10 | 400 | 本级设备容量受限
15646 | 东海 | 黄川057#新民村公变 | 10 | 400 | 本级设备容量受限
15647 | 东海 | 黄川315#演马草莓园公变 | 10 | 400 | 上级设备容量受限
15648 | 东海 | 桃林294#后皇东二台公变 | 10 | 200 | 上级设备容量受限
15649 | 东海 | 桃林302#七埝东二台公变 | 10 | 400 | 上级设备容量受限
15650 | 东海 | 黄川247#新民西台公变 | 10 | 400 | 上级设备容量受限
15651 | 东海 | 桃林296#大李中公台变 | 10 | 400 | 本级设备容量受限
15652 | 东海 | 山左口236#奥山公变 | 10 | 200 | 上级设备容量受限
15653 | 东海 | 黄川239#徐庄东台公变 | 10 | 400 | 上级设备容量受限
15654 | 东海 | 东海城网1420#聚龙名都三期1号配电室1#配变 | 10 | 800 | 上级设备容量受限
15655 | 东海 | 石湖212#大娄三组公变 | 10 | 400 | 上级设备容量受限
15656 | 东海 | 石梁河226号前代南二台公变 | 10 | 400 | 本级设备容量受限
15657 | 东海 | 石梁河223号前代南一台公变 | 10 | 400 | 本级设备容量受限
15658 | 东海 | 石梁河215号公变 | 10 | 315 | 本级设备容量受限
15659 | 东海 | 山左口254#后贤东南台公变 | 10 | 400 | 上级设备容量受限
15660 | 东海 | 桃林304#葛芹东二台公变 | 10 | 400 | 上级设备容量受限
15661 | 东海 | 石榴398#兴隆7组北台公变 | 10 | 400 | 上级设备容量受限
15662 | 东海 | 石湖225#楚团三组公变 | 10 | 400 | 本级设备容量受限
15663 | 东海 | 桃林317#新庄大棚公变 | 10 | 400 | 上级设备容量受限
15664 | 东海 | 石榴384#埝河花卉基地公变 | 10 | 630 | 上级设备容量受限
15665 | 东海 | 山左口256#下左东二台公变 | 10 | 400 | 上级设备容量受限
15666 | 东海 | 黄川379#时湖村河西南公变 | 10 | 400 | 本级设备容量受限
15667 | 东海 | 青湖345#齐庄开发区公变 | 10 | 200 | 上级设备容量受限
15668 | 东海 | 青湖324#青南村西3台公变 | 10 | 400 | 上级设备容量受限
15669 | 东海 | 山左口231#团林东南湖公变 | 10 | 200 | 上级设备容量受限
15670 | 东海 | 横沟129号变坡林吴庄东台 | 10 | 400 | 上级设备容量受限
15671 | 东海 | 黄川358#机关派出所公变 | 10 | 400 | 上级设备容量受限
15672 | 东海 | 横沟199#变存村东北台 | 10 | 400 | 上级设备容量受限
15673 | 东海 | 洪庄201#郭马东台北公变 | 10 | 400 | 上级设备容量受限
15674 | 东海 | 李埝008#西髙埝南台公变 | 10 | 200 | 上级设备容量受限
15675 | 东海 | 安峰212#毛北三台公变 | 10 | 400 | 本级设备容量受限
15676 | 东海 | 双店313#交警队南台公变 | 10 | 400 | 上级设备容量受限
15677 | 东海 | 桃林303#小桃林西二台公变 | 10 | 400 | 上级设备容量受限
15678 | 东海 | 石梁河229号公变 | 10 | 200 | 上级设备容量受限
15679 | 东海 | 山左口262#王庄中台公变 | 10 | 400 | 上级设备容量受限
15680 | 东海 | 黄川230#陈墩4组公变 | 10 | 200 | 上级设备容量受限
15681 | 东海 | 山左口261#王庄西南台公变 | 10 | 400 | 上级设备容量受限
15682 | 东海 | 山左口227#团林面粉厂东台公变 | 10 | 200 | 上级设备容量受限
15683 | 东海 | 桃林358#盛世华府小区二期3#主变 | 10 | 800 | 上级设备容量受限
15684 | 东海 | 洪庄197#十里村部西台 | 10 | 400 | 上级设备容量受限
15685 | 东海 | 青湖391#齐庄东二台公变 | 10 | 400 | 上级设备容量受限
15686 | 东海 | 东海城网1464#水晶家苑1#小区变2#公变 | 10 | 800 | 上级设备容量受限
15687 | 东海 | 洪庄198#洪庄小区北一台 | 10 | 200 | 上级设备容量受限
15688 | 东海 | 黄川236号新丰东台公变 | 10 | 400 | 本级设备容量受限
15689 | 东海 | 双店307#南双村西南三台公变 | 10 | 400 | 上级设备容量受限
15690 | 东海 | 桃林338#葛芹东台公变 | 10 | 400 | 上级设备容量受限
15691 | 东海 | 房山427号宝石市场东台公变 | 10 | 400 | 上级设备容量受限
15692 | 东海 | 黄川352#新沭养猪场公变 | 10 | 200 | 上级设备容量受限
15693 | 东海 | 洪庄210#农贸市场北台公变 | 10 | 400 | 上级设备容量受限
15694 | 东海 | 洪庄211#连湾五七组北台公变 | 10 | 200 | 上级设备容量受限
15695 | 东海 | 山左口218#杨庄西南台公变 | 10 | 200 | 上级设备容量受限
15696 | 东海 | 房山157号变双岭四台片 | 10 | 315 | 本级设备容量受限
15697 | 东海 | 山左口207#中寨蔬菜大棚公变 | 10 | 400 | 上级设备容量受限
15698 | 东海 | 桃林072#桃北一台公变 | 10 | 400 | 上级设备容量受限
15699 | 东海 | 李埝188#山西头四组西台公变 | 10 | 400 | 本级设备容量受限
15700 | 东海 | 石湖056#尤塘中台公变 | 10 | 400 | 本级设备容量受限
15701 | 东海 | 黄川275#水务站北公变 | 10 | 400 | 上级设备容量受限
15702 | 东海 | 石梁河216号公变 | 10 | 400 | 本级设备容量受限
15703 | 东海 | 房山464#陆圩大倪三组公变 | 10 | 400 | 上级设备容量受限
15704 | 东海 | 洪庄078#机关西台公变 | 10 | 400 | 上级设备容量受限
15705 | 东海 | 石梁河151#贾庄果园一台公变 | 10 | 400 | 上级设备容量受限
15706 | 东海 | 牛山277#英疃四组公变 | 10 | 400 | 上级设备容量受限
15707 | 东海 | 曲阳222号变14号变东 | 10 | 400 | 本级设备容量受限
15708 | 东海 | 山左口206#西岭东台公变 | 10 | 400 | 上级设备容量受限
15709 | 东海 | 横沟201#东连湾西台2号公变 | 10 | 200 | 上级设备容量受限
15710 | 东海 | 桃林329#中学南台公变 | 10 | 400 | 本级设备容量受限
15711 | 东海 | 石梁河280#贾庄东台新增公变 | 10 | 400 | 上级设备容量受限
15712 | 东海 | 黄川365#演马冷库公变 | 10 | 400 | 上级设备容量受限
15713 | 东海 | 黄川313#陈墩农业园南台公变 | 10 | 200 | 上级设备容量受限
15714 | 东海 | 横沟196#横沟养殖大棚公变 | 10 | 400 | 上级设备容量受限
15715 | 东海 | 桃林301#各庄北二台公变 | 10 | 400 | 上级设备容量受限
15716 | 东海 | 南辰126#小埠子西台公变 | 10 | 200 | 上级设备容量受限
15717 | 东海 | 黄川310#西埠一组公变 | 10 | 400 | 本级设备容量受限
15718 | 东海 | 驼峰344#李恒亮门前公变 | 10 | 400 | 上级设备容量受限
15719 | 东海 | 山左口210#黑埠开发区公变 | 10 | 400 | 上级设备容量受限
15720 | 东海 | 青湖265#东五河西台公变 | 10 | 400 | 本级设备容量受限
15721 | 东海 | 黄川404#东埠村谢埠墩公变 | 10 | 400 | 上级设备容量受限
15722 | 东海 | 张湾200#四营北小区公变 | 10 | 400 | 本级设备容量受限
15723 | 东海 | 曲阳231#配变费岭老村部综合变 | 10 | 400 | 本级设备容量受限
15724 | 东海 | 东海城网1471#水晶家苑3#小区变1#公变 | 10 | 800 | 上级设备容量受限
15725 | 东海 | 温泉067号变尹湾四组西台 | 10 | 400 | 上级设备容量受限
15726 | 东海 | 曲阳283#陆湖西北台公变 | 10 | 400 | 本级设备容量受限
15727 | 东海 | 白塔340#朱圩南台公变 | 10 | 400 | 上级设备容量受限
15728 | 东海 | 驼峰196#苗庄东二台 | 10 | 400 | 本级设备容量受限
15729 | 东海 | 驼峰195#苗庄西二台 | 10 | 400 | 本级设备容量受限
15730 | 东海 | 驼峰197#早塘南二台公变 | 10 | 400 | 上级设备容量受限
15731 | 东海 | 驼峰198#范埠东北台公变 | 10 | 400 | 本级设备容量受限
15732 | 东海 | 洪庄237#阳光小区2#公变 | 10 | 400 | 上级设备容量受限
15733 | 东海 | 石湖205#乔团一组公变 | 10 | 200 | 上级设备容量受限
15734 | 东海 | 黄川364#上河农业园公变 | 10 | 200 | 上级设备容量受限
15735 | 东海 | 石榴304#车庄7组西台公变 | 10 | 400 | 上级设备容量受限
15736 | 东海 | 房山455号邮政局公变 | 10 | 400 | 上级设备容量受限
15737 | 东海 | 青湖325#齐庄一二组东公变 | 10 | 400 | 上级设备容量受限
15738 | 东海 | 东海城网1468#水晶家苑2#小区变2#公变 | 10 | 800 | 上级设备容量受限
15739 | 东海 | 牛山047#吴庄西台公变 | 10 | 400 | 本级设备容量受限
15740 | 东海 | 洪庄208#王庄五六组东2台 | 10 | 400 | 上级设备容量受限
15741 | 东海 | 石湖245#楚团三四组南台公变 | 10 | 400 | 上级设备容量受限
15742 | 东海 | 桃林305#新街道南台 | 10 | 200 | 本级设备容量受限
15743 | 东海 | 青湖047#东五河北庄 | 10 | 200 | 上级设备容量受限
15744 | 东海 | 洪庄209#阳春街道西2台 | 10 | 400 | 本级设备容量受限
15745 | 东海 | 安峰298#蒋庄南公变 | 10 | 400 | 本级设备容量受限
15746 | 东海 | 桃林321#变艾伦厂东台 | 10 | 400 | 上级设备容量受限
15747 | 东海 | 白塔163#白塔村十组公变 | 10 | 400 | 本级设备容量受限
15748 | 东海 | 石湖234#楚团四组南台公变 | 10 | 200 | 上级设备容量受限
15749 | 东海 | 东海城网175#苏源电线电缆厂北侧公变1 | 10 | 400 | 上级设备容量受限
15750 | 东海 | 青湖114#党委西台公变 | 10 | 400 | 上级设备容量受限
15751 | 东海 | 东海城网1211#晶福苑3#配电室1#公变 | 10 | 800 | 上级设备容量受限
15752 | 东海 | 山左口205#芝麻东台公变 | 10 | 400 | 上级设备容量受限
15753 | 东海 | 房山104#陆圩陆庄公变 | 10 | 200 | 本级设备容量受限
15754 | 东海 | 洪庄200#王庄二七组北台公变 | 10 | 400 | 上级设备容量受限
15755 | 东海 | 牛山043#英疃8号公变 | 10 | 400 | 上级设备容量受限
15756 | 东海 | 洪庄206#阳街一二组西2台 | 10 | 200 | 本级设备容量受限
15757 | 东海 | 石榴383#浦西9组西台公变 | 10 | 400 | 上级设备容量受限
15758 | 东海 | 青湖362#阚株洲东二台公变 | 10 | 400 | 本级设备容量受限
15759 | 东海 | 石榴120#东安北台公变 | 10 | 400 | 上级设备容量受限
15760 | 东海 | 南辰103#南辰村公变 | 10 | 200 | 上级设备容量受限
15761 | 东海 | 桃林314#北芹南庄西台公变 | 10 | 400 | 上级设备容量受限
15762 | 东海 | 桃林449#七埝三组南台公变 | 10 | 400 | 上级设备容量受限
15763 | 东海 | 横沟083#变横沟村养殖小区公变 | 10 | 400 | 上级设备容量受限
15764 | 东海 | 黄川093#米市五区公变 | 10 | 400 | 上级设备容量受限
15765 | 东海 | 青湖301#小店七组公变 | 10 | 400 | 本级设备容量受限
15766 | 东海 | 李埝213#变机关十二台 | 10 | 400 | 上级设备容量受限
15767 | 东海 | 横沟022#西连湾西台变公变 | 10 | 400 | 上级设备容量受限
15768 | 东海 | 李埝211#变山西头二组南台 | 10 | 400 | 上级设备容量受限
15769 | 东海 | 青湖303#河口五组公变 | 10 | 400 | 本级设备容量受限
15770 | 东海 | 黄川095#孙坡二组公变 | 10 | 200 | 上级设备容量受限
15771 | 东海 | 房山456#沈庄南台公变. | 10 | 400 | 上级设备容量受限
15772 | 东海 | 李埝212#变黑豆涧四组北台 | 10 | 400 | 上级设备容量受限
15773 | 东海 | 曲阳211号变曲阳南小庄公变 | 10 | 400 | 本级设备容量受限
15774 | 东海 | 桃林337#许徐路东台公变 | 10 | 400 | 上级设备容量受限
15775 | 东海 | 桃林335#小王庄养殖厂公变 | 10 | 400 | 上级设备容量受限
15776 | 东海 | 东海城网1123红星星都荟2号变电所4#主变 | 10 | 800 | 上级设备容量受限
15777 | 东海 | 横沟054#变甘汪北西台 | 10 | 200 | 本级设备容量受限
15778 | 东海 | 青湖297号东朱洲大棚公变 | 10 | 400 | 上级设备容量受限
15779 | 东海 | 东海城网1241#浙江小商品城东门100米处路东公变 | 10 | 400 | 上级设备容量受限
15780 | 东海 | 温泉048#羽山中台北公变 | 10 | 200 | 上级设备容量受限
15781 | 东海 | 桃林370#徐东小学台公变 | 10 | 400 | 本级设备容量受限
15782 | 东海 | 山左口061#中寨三台公变 | 10 | 400 | 上级设备容量受限
15783 | 东海 | 桃林126#大砖厂台公变 | 10 | 400 | 上级设备容量受限
15784 | 东海 | 桃林131#汽车站东南台公变 | 10 | 400 | 上级设备容量受限
15785 | 东海 | 桃林003#岩场台公变 | 10 | 400 | 上级设备容量受限
15786 | 东海 | 山左口263#团林南四台公变 | 10 | 400 | 上级设备容量受限
15787 | 东海 | 横沟100变房埠大棚西台 | 10 | 200 | 上级设备容量受限
15788 | 东海 | 李埝200#山西头一组南台公变 | 10 | 400 | 上级设备容量受限
15789 | 东海 | 横沟055#变 | 10 | 400 | 本级设备容量受限
15790 | 东海 | 曲阳298#曹庄大桥南公变 | 10 | 400 | 本级设备容量受限
15791 | 东海 | 黄川092#西埠电站公变 | 10 | 200 | 上级设备容量受限
15792 | 东海 | 桃林412#苗庄二组台公变 | 10 | 400 | 本级设备容量受限
15793 | 东海 | 双店094#三铺小庄东台公变 | 10 | 200 | 上级设备容量受限
15794 | 东海 | 驼峰084#机关南台公变 | 10 | 400 | 上级设备容量受限
15795 | 东海 | 白塔283#前城5组公变 | 10 | 200 | 本级设备容量受限
15796 | 东海 | 青湖273#西丰墩路西旁公变 | 10 | 400 | 上级设备容量受限
15797 | 东海 | 青湖274#党委文体中心公变 | 10 | 400 | 上级设备容量受限
15798 | 东海 | 房山517#凤凰新村1#配电室1#主变 | 10 | 630 | 上级设备容量受限
15799 | 东海 | 双店108#北沟村花卉公变 | 10 | 200 | 上级设备容量受限
15800 | 东海 | 南辰109号公变 | 10 | 200 | 上级设备容量受限
15801 | 东海 | 南辰108号公变 | 10 | 400 | 上级设备容量受限
15802 | 东海 | 安峰112#变杨村二组东台 | 10 | 400 | 本级设备容量受限
15803 | 东海 | 石榴306#浦西3组公变 | 10 | 400 | 上级设备容量受限
15804 | 东海 | 安峰284#苗庄东台公变 | 10 | 400 | 上级设备容量受限
15805 | 东海 | 李埝202#变山西头五组南台 | 10 | 400 | 上级设备容量受限
15806 | 东海 | 李埝056#机关三台公变 | 10 | 400 | 上级设备容量受限
15807 | 东海 | 李埝069#石寨八组公变 | 10 | 400 | 上级设备容量受限
15808 | 东海 | 横沟220#石文港北3#公变 | 10 | 400 | 上级设备容量受限
15809 | 东海 | 李埝086#石寨六组公变 | 10 | 400 | 本级设备容量受限
15810 | 东海 | 驼峰337#麦坡北台公变 | 10 | 400 | 上级设备容量受限
15811 | 东海 | 石湖231#廖塘二组北台公变 | 10 | 400 | 上级设备容量受限
15812 | 东海 | 驼峰364#古庄二组公变 | 10 | 400 | 上级设备容量受限
15813 | 东海 | 李埝203#变西高埝二组东台 | 10 | 400 | 上级设备容量受限
15814 | 东海 | 石梁河260#王埠公变 | 10 | 400 | 本级设备容量受限
15815 | 东海 | 南辰124#东山后西台公变 | 10 | 200 | 上级设备容量受限
15816 | 东海 | 桃林075#小关街公变 | 10 | 400 | 上级设备容量受限
15817 | 东海 | 洪庄053#洪庄开发区公变 | 10 | 400 | 上级设备容量受限
15818 | 东海 | 李埝010#辉山二组公变 | 10 | 400 | 上级设备容量受限
15819 | 东海 | 桃林086#白岭村北台公变 | 10 | 400 | 本级设备容量受限
15820 | 东海 | 东海城网1116#红星星都荟小区1#变电所1#主变 | 10 | 630 | 上级设备容量受限
15821 | 东海 | 石湖040#大娄村台公变 | 10 | 400 | 上级设备容量受限
15822 | 东海 | 李埝087#楼山一组南台公变 | 10 | 200 | 上级设备容量受限
15823 | 东海 | 洪庄079#陈西小区公变 | 10 | 400 | 本级设备容量受限
15824 | 东海 | 房山011#贾庙村台公变 | 10 | 400 | 上级设备容量受限
15825 | 东海 | 洪庄058#机关南台公变 | 10 | 400 | 上级设备容量受限
15826 | 东海 | 李埝115#楼山七组公变 | 10 | 200 | 上级设备容量受限
15827 | 东海 | 洪庄072#连湾电站公变 | 10 | 200 | 上级设备容量受限
15828 | 东海 | 李埝047#西金家南台公变 | 10 | 400 | 上级设备容量受限
15829 | 东海 | 双店111#孔白北台公变 | 10 | 400 | 上级设备容量受限
15830 | 东海 | 李埝066#石寨二组南台公变 | 10 | 400 | 上级设备容量受限
15831 | 东海 | 洪庄057#洪庄三六组公变 | 10 | 400 | 上级设备容量受限
15832 | 东海 | 李埝063#沃子村七组公变 | 10 | 400 | 上级设备容量受限
15833 | 东海 | 房山003#蒋林联中公变 | 10 | 400 | 上级设备容量受限
15834 | 东海 | 洪庄040#薛团一七组公变 | 10 | 400 | 上级设备容量受限
15835 | 东海 | 李埝046#西金家北台公变 | 10 | 400 | 上级设备容量受限
15836 | 东海 | 安峰123#钟河村公变 | 10 | 400 | 上级设备容量受限
15837 | 东海 | 房山002#蒋林小学公变 | 10 | 400 | 上级设备容量受限
15838 | 东海 | 洪庄075#农试站公变 | 10 | 400 | 上级设备容量受限
15839 | 东海 | 洪庄025#阳春四六组公变 | 10 | 400 | 上级设备容量受限
15840 | 东海 | 安峰115#侍庄东台公变 | 10 | 400 | 上级设备容量受限
15841 | 东海 | 双店040#皮肤院公变 | 10 | 400 | 上级设备容量受限
15842 | 东海 | 李埝049#五联佘家公变 | 10 | 200 | 上级设备容量受限
15843 | 东海 | 安峰156#王村北台公变 | 10 | 400 | 本级设备容量受限
15844 | 东海 | 洪庄046#陈西电站公变 | 10 | 400 | 上级设备容量受限
15845 | 东海 | 洪庄060#车站中台公变 | 10 | 200 | 上级设备容量受限
15846 | 东海 | 李埝009#辉山一组公变 | 10 | 400 | 本级设备容量受限
15847 | 东海 | 洪庄061#车站西台公变 | 10 | 400 | 上级设备容量受限
15848 | 东海 | 李埝073#石寨一组公变 | 10 | 400 | 本级设备容量受限
15849 | 东海 | 双店090#前岭东台公变 | 10 | 400 | 上级设备容量受限
15850 | 东海 | 双店045#变代相小区北台公变 | 10 | 400 | 上级设备容量受限
15851 | 东海 | 桃林416#东石一组公变 | 10 | 200 | 本级设备容量受限
15852 | 东海 | 洪庄067#沟南二组公变 | 10 | 400 | 本级设备容量受限
15853 | 东海 | 洪庄047#陈西二组公变 | 10 | 400 | 本级设备容量受限
15854 | 东海 | 东海城网1381#东海府小区4#配电室1#主变 | 10 | 800 | 上级设备容量受限
15855 | 东海 | 李埝248#后连汪三组公变 | 10 | 400 | 上级设备容量受限
15856 | 东海 | 石榴359#金粟佳园1#配电室3#公变 | 10 | 630 | 上级设备容量受限
15857 | 东海 | 山左口221#白石头小学东台公变 | 10 | 200 | 上级设备容量受限
15858 | 东海 | 驼峰245#前坞墩东南台 | 10 | 400 | 上级设备容量受限
15859 | 东海 | 桃林342#苗庄大棚北台公变 | 10 | 200 | 上级设备容量受限
15860 | 东海 | 青湖404号变新丁旺创业社区1#小区变2号公变 | 10 | 800 | 上级设备容量受限
15861 | 东海 | 房山448#吴场路口公变 | 10 | 200 | 上级设备容量受限
15862 | 东海 | 石湖223#廖塘一组公变 | 10 | 200 | 上级设备容量受限
15863 | 东海 | 桃林343#白蛉七组东台公变 | 10 | 400 | 上级设备容量受限
15864 | 东海 | 山左口271#王庄五台公变 | 10 | 400 | 上级设备容量受限
15865 | 东海 | 青湖409#青源小区变电所1#主变 | 10 | 630 | 上级设备容量受限
15866 | 东海 | 桃林454#西石一组东台公变 | 10 | 400 | 上级设备容量受限
15867 | 东海 | 桃林344#白蛉七组台公变 | 10 | 400 | 本级设备容量受限
15868 | 东海 | 李埝204#变机关十一台 | 10 | 400 | 上级设备容量受限
15869 | 东海 | 洪庄225#新供电所公变 | 10 | 200 | 上级设备容量受限
15870 | 东海 | 李埝206#变山西头村北台 | 10 | 400 | 上级设备容量受限
15871 | 东海 | 李埝207#变楼山北二台 | 10 | 400 | 本级设备容量受限
15872 | 东海 | 牛山155#河西村部公变 | 10 | 400 | 上级设备容量受限
15873 | 东海 | 南辰130#小埠子南台新增公变 | 10 | 400 | 上级设备容量受限
15874 | 东海 | 李埝208变楼山北三台 | 10 | 400 | 上级设备容量受限
15875 | 东海 | 李埝209#变沃子七组西台 | 10 | 400 | 上级设备容量受限
15876 | 东海 | 李埝210#高山三七组公变 | 10 | 400 | 上级设备容量受限
15877 | 东海 | 李埝252#山西头二组中台公变 | 10 | 400 | 上级设备容量受限
15878 | 东海 | 牛山046#吴庄东台公变 | 10 | 400 | 本级设备容量受限
15879 | 东海 | 驼峰366#古庄八组公变 | 10 | 400 | 上级设备容量受限
15880 | 东海 | 双店261#北涧南台公变 | 10 | 200 | 上级设备容量受限
15881 | 东海 | 石梁河278#王埠北台新增公变 | 10 | 400 | 上级设备容量受限
15882 | 东海 | 东海城网1276#港利锦绣江南2#配电室4#主变 | 10 | 800 | 上级设备容量受限
15883 | 东海 | 东海城网1548#香江柒号院4#小区4#公变 | 10 | 800 | 上级设备容量受限
15884 | 东海 | 黄川338#南湾六队中台公变 | 10 | 200 | 本级设备容量受限
15885 | 东海 | 青湖388#东岭六组西台公变 | 10 | 200 | 上级设备容量受限
15886 | 东海 | 石榴366#业邦小区2#配电室2#主变 | 10 | 630 | 上级设备容量受限
15887 | 东海 | 石榴373#新城壹号小区变1#主变 | 10 | 630 | 上级设备容量受限
15888 | 东海 | 驼峰327#老区草鸡店前公变 | 10 | 400 | 上级设备容量受限
15889 | 东海 | 安峰410#李庄新增台区 | 10 | 400 | 本级设备容量受限
15890 | 东海 | 东海城网1297#红星星都荟小区3#开关站兼7#小区变 | 10 | 800 | 上级设备容量受限
15891 | 东海 | 石榴392#金粟佳园B区1#开闭所兼1#配电室3#主变 | 10 | 800 | 上级设备容量受限
15892 | 东海 | 东海城网1373#东海府小区2#配电室1#主变 | 10 | 800 | 上级设备容量受限
15893 | 东海 | 房山477#山后南台公变 | 10 | 400 | 上级设备容量受限
15894 | 东海 | 东海城网1288#红星星都荟小区2#开关站兼4#小区变4#主变 | 10 | 800 | 上级设备容量受限
15895 | 东海 | 双店296#南双西大棚公变 | 10 | 400 | 上级设备容量受限
15896 | 东海 | 石湖189#尤塘村部公变 | 10 | 400 | 上级设备容量受限
15897 | 东海 | 东海城网812号英疃民委会东公变 | 10 | 400 | 上级设备容量受限
15898 | 东海 | 房山515号吉祥家园1#变电所#1公变 | 10 | 630 | 上级设备容量受限
15899 | 东海 | 东海城网815号英疃广场西南公变 | 10 | 400 | 上级设备容量受限
15900 | 东海 | 东海城网814#银河世家南门公变 | 10 | 400 | 上级设备容量受限
15901 | 东海 | 南辰101#机关公变 | 10 | 400 | 上级设备容量受限
15902 | 东海 | 黄川408#河套电站公变 | 10 | 400 | 上级设备容量受限
15903 | 东海 | 曲阳077#苏庄南台西台公变 | 10 | 400 | 上级设备容量受限
15904 | 东海 | 青湖268#阚竹洲三组公变 | 10 | 315 | 本级设备容量受限
15905 | 东海 | 横沟056#变晓庄村台南公变 | 10 | 400 | 上级设备容量受限
15906 | 东海 | 青湖269#阚朱洲三组公变 | 10 | 400 | 本级设备容量受限
15907 | 东海 | 石榴313#三里7组东台公变 | 10 | 400 | 上级设备容量受限
15908 | 东海 | 石榴260#埝河三组东台公变 | 10 | 315 | 上级设备容量受限
15909 | 东海 | 横沟058#变坡林司庄公变 | 10 | 400 | 上级设备容量受限
15910 | 东海 | 青湖266#东五河二组公变 | 10 | 400 | 上级设备容量受限
15911 | 东海 | 安峰417#冯庄电站专变 | 10 | 200 | 上级设备容量受限
15912 | 东海 | 白塔248#西埠后石粉厂公变 | 10 | 400 | 本级设备容量受限
15913 | 东海 | 石梁河242#界埃东南台公变 | 10 | 400 | 上级设备容量受限
15914 | 东海 | 安峰189#前放5组公变 | 10 | 400 | 上级设备容量受限
15915 | 东海 | 石梁河275#后代西公变 | 10 | 400 | 上级设备容量受限
15916 | 东海 | 黄川277#下河西三台公变 | 10 | 400 | 上级设备容量受限
15917 | 东海 | 安峰070#前放6、7组台公变 | 10 | 400 | 本级设备容量受限
15918 | 东海 | 牛山031#望东5、8组公变 | 10 | 400 | 上级设备容量受限
15919 | 东海 | 黄川278#胜昔西北台公变 | 10 | 400 | 上级设备容量受限
15920 | 东海 | 横沟138#东连湾加油站北公变 | 10 | 400 | 上级设备容量受限
15921 | 东海 | 横沟189#坡林西南台公变 | 10 | 400 | 本级设备容量受限
15922 | 东海 | 牛山150#湖西北台新增公变 | 10 | 400 | 本级设备容量受限
15923 | 东海 | 牛山147#河西村公变 | 10 | 400 | 上级设备容量受限
15924 | 东海 | 牛山042#河西西台公变 | 10 | 400 | 上级设备容量受限
15925 | 东海 | 横沟062#西连湾南台3公变 | 10 | 400 | 上级设备容量受限
15926 | 东海 | 黄川262#张桥二组公变 | 10 | 400 | 本级设备容量受限
15927 | 东海 | 牛山002#葛宅村8组公变 | 10 | 400 | 上级设备容量受限
15928 | 东海 | 桃林309#卢沃村西南台公变 | 10 | 400 | 本级设备容量受限
15929 | 东海 | 桃林307#后皇山庄公变 | 10 | 315 | 上级设备容量受限
15930 | 东海 | 桃林298#前皇南二台公变 | 10 | 315 | 上级设备容量受限
15931 | 东海 | 牛山287号葛宅北台新增 | 10 | 400 | 本级设备容量受限
15932 | 东海 | 东海城网1083#聚龙名都1#开闭所兼2#配电室1#主变 | 10 | 800 | 上级设备容量受限
15933 | 东海 | 曲阳218号变变电所门口 | 10 | 400 | 上级设备容量受限
15934 | 东海 | 曲阳271#高速路口西公变 | 10 | 400 | 上级设备容量受限
15935 | 东海 | 双店290#棠沂村部公变 | 10 | 400 | 上级设备容量受限
15936 | 东海 | 南辰119#东山后公变 | 10 | 200 | 上级设备容量受限
15937 | 东海 | 驼峰353#上湾马俊连公变 | 10 | 400 | 上级设备容量受限
15938 | 东海 | 石梁河261号界埃公变 | 10 | 200 | 上级设备容量受限
15939 | 东海 | 安峰455#钟和东湖公变 | 10 | 400 | 上级设备容量受限
15940 | 东海 | 石榴368#埝河5组大鹏公变 | 10 | 200 | 上级设备容量受限
15941 | 东海 | 东海城网1406#碧桂园玖玺台1#小区变4号主变 | 10 | 630 | 上级设备容量受限
15942 | 东海 | 桃林362#彭才村东台公变 | 10 | 400 | 本级设备容量受限
15943 | 东海 | 黄川224#大兴东2台公变 | 10 | 200 | 本级设备容量受限
15944 | 东海 | 黄川103#演马开发区公变 | 10 | 400 | 上级设备容量受限
15945 | 东海 | 李埝051#五联李家公变 | 10 | 400 | 上级设备容量受限
15946 | 东海 | 石榴378#博汪4组西台公变 | 10 | 200 | 上级设备容量受限
15947 | 东海 | 黄川108#桃李五组公变 | 10 | 400 | 本级设备容量受限
15948 | 东海 | 桃林414#桃西水厂公变 | 10 | 400 | 上级设备容量受限
15949 | 东海 | 桃林415#东石三组台公变 | 10 | 400 | 本级设备容量受限
15950 | 东海 | 桃林354#顶湖大棚北台公变 | 10 | 400 | 上级设备容量受限
15951 | 东海 | 黄川117#桃李六组公变 | 10 | 400 | 上级设备容量受限
15952 | 东海 | 黄川220#大兴四组公变 | 10 | 400 | 本级设备容量受限
15953 | 东海 | 双店189#斗沟西台公变 | 10 | 400 | 上级设备容量受限
15954 | 东海 | 青湖055#东丰墩草地公变 | 10 | 400 | 上级设备容量受限
15955 | 东海 | 驼峰273#古庄村中台公变 | 10 | 400 | 本级设备容量受限
15956 | 东海 | 石梁河287#葛沟村台 | 10 | 400 | 上级设备容量受限
15957 | 东海 | 驼峰274#董马三台南公变 | 10 | 400 | 本级设备容量受限
15958 | 东海 | 青湖319#东朱洲东二台 | 10 | 400 | 上级设备容量受限
15959 | 东海 | 东海城网1215#翡翠公馆1#开闭所兼1#配电室3#公变 | 10 | 800 | 上级设备容量受限
15960 | 东海 | 青湖318#东朱洲西二台 | 10 | 400 | 本级设备容量受限
15961 | 东海 | 青湖320#青北闸东东台 | 10 | 400 | 上级设备容量受限
15962 | 东海 | 青湖315#西五河北二台公变 | 10 | 400 | 本级设备容量受限
15963 | 东海 | 白塔287#中学西台公变 | 10 | 400 | 上级设备容量受限
15964 | 东海 | 青湖272号东五河北庄东 | 10 | 315 | 上级设备容量受限
15965 | 东海 | 青湖270#阚朱洲一组公变 | 10 | 400 | 上级设备容量受限
15966 | 东海 | 白塔289#于庄建材厂公变 | 10 | 400 | 上级设备容量受限
15967 | 东海 | 南辰049#东山后公变 | 10 | 400 | 上级设备容量受限
15968 | 东海 | 驼峰276#杨大庄11队东公变 | 10 | 400 | 上级设备容量受限
15969 | 东海 | 青湖253#花荡南台公变 | 10 | 400 | 本级设备容量受限
15970 | 东海 | 双店284#西池一组西公变 | 10 | 200 | 上级设备容量受限
15971 | 东海 | 牛山222#湖西南台公变 | 10 | 400 | 上级设备容量受限
15972 | 东海 | 桃林308#徐西西南台公变 | 10 | 315 | 本级设备容量受限
15973 | 东海 | 石榴173#浦西大桥东菜园公变 | 10 | 400 | 上级设备容量受限
15974 | 东海 | 横沟139#坡林东台东公变 | 10 | 400 | 上级设备容量受限
15975 | 东海 | 桃林306#卢沃村北二台公变 | 10 | 315 | 上级设备容量受限
15976 | 东海 | 横沟143#东连湾西台东公变 | 10 | 400 | 本级设备容量受限
15977 | 东海 | 洪庄216#供电所东公变 | 10 | 400 | 上级设备容量受限
15978 | 东海 | 房山473#山后街道北台公变 | 10 | 400 | 上级设备容量受限
15979 | 东海 | 房山474#双岭下庄南台公变 | 10 | 400 | 上级设备容量受限
15980 | 东海 | 房山475#房山清泉家苑东门前公变 | 10 | 400 | 上级设备容量受限
15981 | 东海 | 东海城网晶都学府3#小区号877号公变 | 10 | 800 | 上级设备容量受限
15982 | 东海 | 东海城网晶都学府3#小区变875号公变 | 10 | 800 | 上级设备容量受限
15983 | 东海 | 驼峰279#上湾养殖区公变 | 10 | 400 | 上级设备容量受限
15984 | 东海 | 洪庄218#车站小区二台公变 | 10 | 200 | 上级设备容量受限
15985 | 东海 | 横沟155#变存村学校西公变 | 10 | 200 | 上级设备容量受限
15986 | 东海 | 驼峰280#古庄西二台公变 | 10 | 400 | 上级设备容量受限
15987 | 东海 | 石梁河244#张湖二台公变 | 10 | 400 | 上级设备容量受限
15988 | 东海 | 石梁河243#刘金三队新增公变 | 10 | 400 | 上级设备容量受限
15989 | 东海 | 驼峰281#朱布东台西公变 | 10 | 400 | 本级设备容量受限
15990 | 东海 | 横沟145#变存村西4#公变 | 10 | 200 | 上级设备容量受限
15991 | 东海 | 驼峰282#前墙村台东公变 | 10 | 400 | 本级设备容量受限
15992 | 东海 | 东海城网1199#四季花城2#开闭所兼3#配电室2号主变 | 10 | 800 | 上级设备容量受限
15993 | 东海 | 横沟140#变晓庄东台南公变 | 10 | 200 | 本级设备容量受限
15994 | 东海 | 东海城网1421#聚龙名都三期1号配电室2#配变 | 10 | 800 | 上级设备容量受限
15995 | 东海 | 石梁河245#前代南台新增公变 | 10 | 400 | 上级设备容量受限
15996 | 东海 | 安峰453#山南5组东台公变 | 10 | 200 | 上级设备容量受限
15997 | 东海 | 石梁河259#刘金东台新增 | 10 | 200 | 本级设备容量受限
15998 | 东海 | 山左口253#西岭北台公变 | 10 | 400 | 上级设备容量受限
15999 | 东海 | 双店310#季岭村部公变 | 10 | 400 | 上级设备容量受限
16000 | 东海 | 房山152号变山后开发区 | 10 | 400 | 本级设备容量受限
16001 | 东海 | 桃林479#黑龙潭北台公变 | 10 | 400 | 本级设备容量受限
16002 | 东海 | 双店230#王白村西南台公变 | 10 | 400 | 上级设备容量受限
16003 | 东海 | 横沟202#罗庄东5#新台区公变 | 10 | 400 | 本级设备容量受限
16004 | 东海 | 青湖333#青西养殖II台公变 | 10 | 200 | 上级设备容量受限
16005 | 东海 | 石湖230#徐庄二组公变 | 10 | 400 | 上级设备容量受限
16006 | 东海 | 山左口194#黑埠东南台公变 | 10 | 400 | 上级设备容量受限
16007 | 东海 | 横沟157#变存村西台公变 | 10 | 400 | 上级设备容量受限
16008 | 东海 | 石梁河248#前代南台新增公变 | 10 | 400 | 上级设备容量受限
16009 | 东海 | 温泉092#变朱沟村台南公变 | 10 | 400 | 上级设备容量受限
16010 | 东海 | 东海城网1207#香江四季花城5#配电室2#主变 | 10 | 800 | 上级设备容量受限
16011 | 东海 | 温泉093#朱沟南台西公变 | 10 | 400 | 上级设备容量受限
16012 | 东海 | 温泉058号变羽阳东台东公变 | 10 | 200 | 上级设备容量受限
16013 | 东海 | 驼峰299#前坞墩西台东公变 | 10 | 400 | 本级设备容量受限
16014 | 东海 | 石梁河250#大土山西台新增公变 | 10 | 400 | 上级设备容量受限
16015 | 东海 | 石榴132#杨圩村台公变 | 10 | 400 | 上级设备容量受限
16016 | 东海 | 石湖171#徐庄北台中公变 | 10 | 200 | 本级设备容量受限
16017 | 东海 | 石湖173#团池幼儿园公变 | 10 | 400 | 本级设备容量受限
16018 | 东海 | 东海城网1511#锦绣雅苑2#配电室3#主变 | 10 | 800 | 上级设备容量受限
16019 | 东海 | 石湖172#团池中台东二台公变 | 10 | 400 | 本级设备容量受限
16020 | 东海 | 石榴363#业邦小区1#配电室3#主变 | 10 | 630 | 上级设备容量受限
16021 | 东海 | 石湖170#团池南台东公变 | 10 | 200 | 上级设备容量受限
16022 | 东海 | 南辰104号兴辰公变 | 10 | 400 | 上级设备容量受限
16023 | 东海 | 黄川369#下河村一组西台公变 | 10 | 400 | 本级设备容量受限
16024 | 东海 | 山左口264#北寨西二台公变 | 10 | 400 | 上级设备容量受限
16025 | 东海 | 温泉053号变羽阳村台东公变 | 10 | 200 | 本级设备容量受限
16026 | 东海 | 双店198#党委果园二台公变 | 10 | 200 | 上级设备容量受限
16027 | 东海 | 驼峰277#化工厂公变 | 10 | 400 | 上级设备容量受限
16028 | 东海 | 温泉052号变羽阳二组西南公变 | 10 | 200 | 上级设备容量受限
16029 | 东海 | 青湖327#东朱洲南二台公变 | 10 | 400 | 本级设备容量受限
16030 | 东海 | 曲阳278#兴旺村北养殖场公变 | 10 | 200 | 上级设备容量受限
16031 | 东海 | 黄川367#临洪村幼儿园公变 | 10 | 400 | 本级设备容量受限
16032 | 东海 | 东海城网1467#水晶家苑2#小区变1#公变 | 10 | 800 | 上级设备容量受限
16033 | 东海 | 双店244#竹墩北二台公变 | 10 | 400 | 上级设备容量受限
16034 | 东海 | 石梁河272#海陵湖公变 | 10 | 200 | 上级设备容量受限
16035 | 东海 | 横沟195#停埠村北养殖公变 | 10 | 400 | 上级设备容量受限
16036 | 东海 | 桃林367#前皇东南台公变 | 10 | 400 | 上级设备容量受限
16037 | 东海 | 黄川368#下河村一组东台公变 | 10 | 400 | 本级设备容量受限
16038 | 东海 | 白塔330号变白塔鲤鱼井公变 | 10 | 200 | 上级设备容量受限
16039 | 东海 | 驼峰329#八湖机场公变 | 10 | 400 | 上级设备容量受限
16040 | 东海 | 驼峰316#新区路灯公变 | 10 | 400 | 上级设备容量受限
16041 | 东海 | 青湖264#东五河东台公变 | 10 | 400 | 本级设备容量受限
16042 | 东海 | 青湖326#泉沟东庄西台公变 | 10 | 400 | 本级设备容量受限
16043 | 东海 | 桃林434#北芹九组公变 | 10 | 400 | 上级设备容量受限
16044 | 东海 | 东海城网1581#坤元珺庭1#开关站兼1#小区变1#主变 | 10 | 800 | 上级设备容量受限
16045 | 东海 | 山左口174#南寨八组东台公变 | 10 | 400 | 上级设备容量受限
16046 | 东海 | 山左口273#左庄花卉西台公变 | 10 | 400 | 上级设备容量受限
16047 | 东海 | 东海城网海丰兰情1#变电所城网797号公变 | 10 | 630 | 上级设备容量受限
16048 | 东海 | 东海城网海丰兰情1#变电所城网799号公变 | 10 | 630 | 上级设备容量受限
16049 | 东海 | 东海城网海丰兰情1#变电所城网798号公变 | 10 | 630 | 上级设备容量受限
16050 | 东海 | 东海城网海丰兰情1#变电所城网800号公变 | 10 | 630 | 上级设备容量受限
16051 | 东海 | 桃林212#农服东北台公变 | 10 | 400 | 上级设备容量受限
16052 | 东海 | 东海城网1272#港利锦绣江南1#配电室4#主变 | 10 | 800 | 上级设备容量受限
16053 | 东海 | 青湖354#泉沟村部公变 | 10 | 400 | 本级设备容量受限
16054 | 东海 | 黄川390#临洪村小学公变 | 10 | 400 | 本级设备容量受限
16055 | 东海 | 东海城网1502#上熙名苑开闭所兼1#小区变4#主变 | 10 | 800 | 上级设备容量受限
16056 | 东海 | 安峰445#马圩五组东台公变 | 10 | 200 | 本级设备容量受限
16057 | 东海 | 山左口187#黑埠西二台公变 | 10 | 400 | 上级设备容量受限
16058 | 东海 | 温泉062#变尹湾二三组西台公变 | 10 | 400 | 上级设备容量受限
16059 | 东海 | 房山268号房南村北台（小学东） | 10 | 400 | 上级设备容量受限
16060 | 东海 | 房山173号变芝麻八组新 | 10 | 400 | 本级设备容量受限
16061 | 东海 | 洪庄015#郭马北台公变 | 10 | 200 | 本级设备容量受限
16062 | 东海 | 曲阳249号变 | 10 | 400 | 本级设备容量受限
16063 | 东海 | 山左口064#单新庄东台公变 | 10 | 400 | 上级设备容量受限
16064 | 东海 | 东海城网1583#坤元珺庭2#配电室1#主变 | 10 | 800 | 上级设备容量受限
16065 | 东海 | 安峰436#徐孟十字路口北公变 | 10 | 400 | 本级设备容量受限
16066 | 东海 | 双店275#双店村大棚公变 | 10 | 400 | 上级设备容量受限
16067 | 东海 | 桃林136#金三角西台公变 | 10 | 400 | 上级设备容量受限
16068 | 东海 | 李埝239#养殖小区东台公变 | 10 | 200 | 上级设备容量受限
16069 | 东海 | 东海城网1157#福居新天地三期2#配电室 3#公变 | 10 | 630 | 上级设备容量受限
16070 | 东海 | 东海城网1162#福居新天地4#配电室4#主变 | 10 | 800 | 上级设备容量受限
16071 | 东海 | 双店227#北沟村花卉公变 | 10 | 400 | 上级设备容量受限
16072 | 东海 | 双店228#北沟村花卉公变 | 10 | 400 | 上级设备容量受限
16073 | 东海 | 张湾023#河南顾前西台公变 | 10 | 400 | 本级设备容量受限
16074 | 东海 | 桃林446#各庄北台公变 | 10 | 400 | 上级设备容量受限
16075 | 东海 | 桃林390#桃源广场南台公变 | 10 | 400 | 上级设备容量受限
16076 | 东海 | 桃林391#南芹村北台公变 | 10 | 400 | 上级设备容量受限
16077 | 东海 | 青湖402#齐庄北种植园公变 | 10 | 400 | 上级设备容量受限
16078 | 东海 | 桃林368#邱庄三组台公变 | 10 | 400 | 本级设备容量受限
16079 | 东海 | 曲阳226#前曹庄2号变西公变 | 10 | 400 | 上级设备容量受限
16080 | 东海 | 曲阳292#伟业尚城学苑1#开关站兼1#小区变3#主变 | 10 | 800 | 上级设备容量受限
16081 | 东海 | 桃林315#粮管所台片 | 10 | 400 | 上级设备容量受限
16082 | 东海 | 桃林475#徐西五组南台公变 | 10 | 400 | 上级设备容量受限
16083 | 东海 | 桃林413#山里颜养殖厂台公变 | 10 | 200 | 上级设备容量受限
16084 | 东海 | 东海城网福居新天地1号小区变兼开闭所731#变压器 | 10 | 800 | 上级设备容量受限
16085 | 东海 | 东海城网福居新天地1号小区变兼开闭所733#变压器 | 10 | 800 | 上级设备容量受限
16086 | 东海 | 东海城网福居新天地1号小区变兼开闭所734#变压器 | 10 | 800 | 上级设备容量受限
16087 | 东海 | 东海城网福居新天地1号小区变兼开闭所732#变压器 | 10 | 800 | 上级设备容量受限
16088 | 东海 | 温泉119#变朱沟村西养殖场公变 | 10 | 400 | 上级设备容量受限
16089 | 东海 | 山左口257#王庄西二台公变 | 10 | 400 | 上级设备容量受限
16090 | 东海 | 黄川363#陈墩南湖东台公变 | 10 | 200 | 本级设备容量受限
16091 | 东海 | 李埝233#李埝林场党委台变 | 10 | 400 | 上级设备容量受限
16092 | 东海 | 东海城网1546#香江柒号院4#小区2#公变 | 10 | 800 | 上级设备容量受限
16093 | 东海 | 东海城网787#晶都学府公变 | 10 | 800 | 上级设备容量受限
16094 | 东海 | 安峰161#库西东台公变 | 10 | 400 | 本级设备容量受限
16095 | 东海 | 东海城网1287#红星星都荟小区2#开关站兼4#小区变3#主变 | 10 | 800 | 上级设备容量受限
16096 | 东海 | 双店318#北沟小学公变 | 10 | 400 | 上级设备容量受限
16097 | 东海 | 驼峰361#古庄河南公变 | 10 | 400 | 本级设备容量受限
16098 | 东海 | 安峰398#六马村东湖公变 | 10 | 200 | 上级设备容量受限
16099 | 东海 | 黄川401#张村电站公变 | 10 | 400 | 上级设备容量受限
16100 | 东海 | 洪庄182#陈栈街道西南台片 | 10 | 400 | 上级设备容量受限
16101 | 东海 | 洪庄183#阳春四六组北台片 | 10 | 400 | 上级设备容量受限
16102 | 东海 | 洪庄184#阳春一二组中台片 | 10 | 400 | 上级设备容量受限
16103 | 东海 | 李埝247#前连汪六组公变 | 10 | 400 | 上级设备容量受限
16104 | 东海 | 桃林166#顶湖村北台公变 | 10 | 200 | 上级设备容量受限
16105 | 东海 | 洪庄044#陈西三六组公变 | 10 | 400 | 上级设备容量受限
16106 | 东海 | 山左口188#黑埠中台公变 | 10 | 400 | 上级设备容量受限
16107 | 东海 | 双店245#竹墩南二台公变 | 10 | 400 | 本级设备容量受限
16108 | 东海 | 桃林334#新华书店北台公变 | 10 | 400 | 上级设备容量受限
16109 | 东海 | 曲阳277#后曲阳西台公变 | 10 | 400 | 上级设备容量受限
16110 | 东海 | 桃林331#官庄东南台公变 | 10 | 400 | 上级设备容量受限
16111 | 东海 | 石梁河227#树墩养殖小区二台公变 | 10 | 400 | 上级设备容量受限
16112 | 东海 | 温泉031#变朱沟村 | 10 | 400 | 上级设备容量受限
16113 | 东海 | 驼峰095#下湾污水处理厂公变 | 10 | 200 | 上级设备容量受限
16114 | 东海 | 白塔298#王小埠一组北台公变 | 10 | 400 | 上级设备容量受限
16115 | 东海 | 牛山041#河西东台公变 | 10 | 400 | 上级设备容量受限
16116 | 东海 | 石榴279#三里6组南台公变 | 10 | 400 | 上级设备容量受限
16117 | 东海 | 桃林363#粮管所南台公变 | 10 | 400 | 上级设备容量受限
16118 | 东海 | 双店232#代相小庄南台公变 | 10 | 400 | 上级设备容量受限
16119 | 东海 | 南辰106号老古墩公变 | 10 | 200 | 上级设备容量受限
16120 | 东海 | 双店250#宋庄东二台公变 | 10 | 400 | 上级设备容量受限
16121 | 东海 | 石榴390#金粟佳园B区1#开闭所兼1#配电室1#主变 | 10 | 800 | 上级设备容量受限
16122 | 东海 | 双店248#后昌中台公变 | 10 | 400 | 本级设备容量受限
16123 | 东海 | 双店249#代相中二台公变 | 10 | 400 | 本级设备容量受限
16124 | 东海 | 山左口208#南寨中二台公变 | 10 | 400 | 上级设备容量受限
16125 | 东海 | 桃林365#道埝四组西台公变 | 10 | 200 | 本级设备容量受限
16126 | 东海 | 双店247#南双南二公变 | 10 | 400 | 本级设备容量受限
16127 | 东海 | 桃林450#徐东六组公变 | 10 | 400 | 上级设备容量受限
16128 | 东海 | 白塔278#于庄熔炼厂公变 | 10 | 400 | 上级设备容量受限
16129 | 东海 | 黄川389#张桥村二组北台公变 | 10 | 400 | 本级设备容量受限
16130 | 东海 | 石梁河251#贾庄三四组公变 | 10 | 400 | 本级设备容量受限
16131 | 东海 | 山左口266#南寨北台公变 | 10 | 400 | 本级设备容量受限
16132 | 东海 | 石榴089#李白五组公变 | 10 | 400 | 上级设备容量受限
16133 | 东海 | 桃林380#卢沃西北台公变 | 10 | 200 | 上级设备容量受限
16134 | 东海 | 驼峰318#曹浦盆景园北公变 | 10 | 400 | 上级设备容量受限
16135 | 东海 | 双店233#斗沟大棚公变 | 10 | 400 | 上级设备容量受限
16136 | 东海 | 安峰394#杨村6组公变 | 10 | 400 | 本级设备容量受限
16137 | 东海 | 石榴375#柳汪小学公变 | 10 | 200 | 上级设备容量受限
16138 | 东海 | 山左口277#单新庄西二台公变 | 10 | 400 | 上级设备容量受限
16139 | 东海 | 东海城网1158#福居新天地三期2#配电室 4#公变 | 10 | 630 | 上级设备容量受限
16140 | 东海 | 石榴376#博汪2组公变 | 10 | 400 | 本级设备容量受限
16141 | 东海 | 双店106#三铺村公变 | 10 | 200 | 上级设备容量受限
16142 | 东海 | 青湖014#王朱洲西台公变 | 10 | 400 | 本级设备容量受限
16143 | 东海 | 青湖035#青新东台公变 | 10 | 400 | 上级设备容量受限
16144 | 东海 | 双店027#斗沟村台公变 | 10 | 400 | 上级设备容量受限
16145 | 东海 | 山左口195#前贤七组公变 | 10 | 400 | 本级设备容量受限
16146 | 东海 | 双店063#宋庄村一组公变 | 10 | 400 | 上级设备容量受限
16147 | 东海 | 横沟156#变存村小学南公变 | 10 | 400 | 上级设备容量受限
16148 | 东海 | 双店253#宋庄村二台公变 | 10 | 400 | 上级设备容量受限
16149 | 东海 | 双店246#竹墩南庄西台公变 | 10 | 200 | 本级设备容量受限
16150 | 东海 | 青湖177#齐庄开发区公变 | 10 | 400 | 上级设备容量受限
16151 | 东海 | 双店254#竹墩新村部公变 | 10 | 400 | 上级设备容量受限
16152 | 东海 | 平明187#南场头西台公变 | 10 | 400 | 本级设备容量受限
16153 | 东海 | 双店252#双店西二台公变 | 10 | 400 | 上级设备容量受限
16154 | 东海 | 桃林293#邱庄五组台公变 | 10 | 400 | 上级设备容量受限
16155 | 东海 | 双店251#竹北北三台公变 | 10 | 400 | 上级设备容量受限
16156 | 东海 | 青湖060#二中台区公变 | 10 | 400 | 上级设备容量受限
16157 | 东海 | 双店280#前双村大棚公变 | 10 | 200 | 上级设备容量受限
16158 | 东海 | 白塔319#东柳猎场公变 | 10 | 400 | 上级设备容量受限
16159 | 东海 | 房山479#陆圩十组公变 | 10 | 200 | 上级设备容量受限
16160 | 东海 | 南辰039#小埠子公变 | 10 | 400 | 上级设备容量受限
16161 | 东海 | 温泉043#羽山开发区变 | 10 | 200 | 上级设备容量受限
16162 | 东海 | 洪庄195#号变连湾二三组西台 | 10 | 400 | 上级设备容量受限
16163 | 东海 | 石榴103#农服施工队公变 | 10 | 400 | 上级设备容量受限
16164 | 东海 | 石榴111#小里北台公变 | 10 | 400 | 上级设备容量受限
16165 | 东海 | 石榴101#姜庄2组公变 | 10 | 400 | 上级设备容量受限
16166 | 东海 | 石榴096#杨圩3组公变 | 10 | 400 | 本级设备容量受限
16167 | 东海 | 东海城网1314#康泰学府1#配电室2#主变 | 10 | 800 | 上级设备容量受限
16168 | 东海 | 石梁河08#九龙村台公变 | 10 | 400 | 上级设备容量受限
16169 | 东海 | 东海城网1500#上熙名苑开闭所兼1#小区变2#主变 | 10 | 800 | 上级设备容量受限
16170 | 东海 | 石湖145#池庄南2台北公变 | 10 | 400 | 上级设备容量受限
16171 | 东海 | 石榴191#东安路东公变 | 10 | 400 | 上级设备容量受限
16172 | 东海 | 双店309#王白村北五台公变 | 10 | 400 | 上级设备容量受限
16173 | 东海 | 石湖143#楚团中台公变 | 10 | 200 | 本级设备容量受限
16174 | 东海 | 李埝232#林场小区门面房二台 | 10 | 400 | 上级设备容量受限
16175 | 东海 | 石榴402#兴隆8组公变 | 10 | 400 | 上级设备容量受限
16176 | 东海 | 青湖078#青新西大棚公变 | 10 | 200 | 上级设备容量受限
16177 | 东海 | 驼峰260#三汪南三台公变 | 10 | 400 | 本级设备容量受限
16178 | 东海 | 石湖144#楚团中台西公变 | 10 | 400 | 本级设备容量受限
16179 | 东海 | 东海城网769#格林公寓箱变 | 10 | 630 | 上级设备容量受限
16180 | 东海 | 东海城网770#格林公寓箱变 | 10 | 630 | 上级设备容量受限
16181 | 东海 | 山左口270#北寨北三台公变 | 10 | 200 | 上级设备容量受限
16182 | 东海 | 双店200#孔白北台公变 | 10 | 200 | 本级设备容量受限
16183 | 东海 | 黄川320#夹河北小庄北公变 | 10 | 400 | 上级设备容量受限
16184 | 东海 | 安峰353#侍庄西台公变 | 10 | 400 | 上级设备容量受限
16185 | 东海 | 安峰354#钟河西北台公变 | 10 | 315 | 本级设备容量受限
16186 | 东海 | 驼峰358#曹浦一组公变 | 10 | 400 | 上级设备容量受限
16187 | 东海 | 安峰359#山南八组西台公变 | 10 | 400 | 上级设备容量受限
16188 | 东海 | 安峰358#曹宅六台公变 | 10 | 400 | 本级设备容量受限
16189 | 东海 | 房山419#民主陆庄东北台公变 | 10 | 400 | 本级设备容量受限
16190 | 东海 | 房山422#陆圩丁庄四组公变 | 10 | 400 | 上级设备容量受限
16191 | 东海 | 李埝250#变石寨河西七组公变 | 10 | 400 | 上级设备容量受限
16192 | 东海 | 青湖352#东朱洲八组一台公变 | 10 | 400 | 本级设备容量受限
16193 | 东海 | 房山454#贾庙南东台公变 | 10 | 400 | 上级设备容量受限
16194 | 东海 | 房山460#山后开发区西台 | 10 | 400 | 上级设备容量受限
16195 | 东海 | 桃林283#南芹东二台公变 | 10 | 400 | 上级设备容量受限
16196 | 东海 | 石榴255#柳汪4组公变 | 10 | 400 | 上级设备容量受限
16197 | 东海 | 石榴253#孔岭西台公变 | 10 | 400 | 本级设备容量受限
16198 | 东海 | 东海城网1318#康泰学府2#配电室兼开闭所2#主变 | 10 | 800 | 上级设备容量受限
16199 | 东海 | 南辰117#公变 | 10 | 400 | 上级设备容量受限
16200 | 东海 | 桃林436#陈州三组公变 | 10 | 400 | 上级设备容量受限
16201 | 东海 | 曲阳046#后槽庄西台东公变 | 10 | 400 | 本级设备容量受限
16202 | 东海 | 石榴251#麻汪4组公变 | 10 | 200 | 上级设备容量受限
16203 | 东海 | 石榴247#西榴4组东台公变 | 10 | 400 | 本级设备容量受限
16204 | 东海 | 石榴249#东安14组 | 10 | 315 | 上级设备容量受限
16205 | 东海 | 洪庄187#洪庄小区南2台公变 | 10 | 400 | 上级设备容量受限
16206 | 东海 | 温泉113#碱场东村东台公变 | 10 | 400 | 上级设备容量受限
16207 | 东海 | 石榴250#东安1组北台 | 10 | 400 | 上级设备容量受限
16208 | 东海 | 石榴259#小里4组公变 | 10 | 315 | 上级设备容量受限
16209 | 东海 | 洪庄186#洪庄小区南1台公变 | 10 | 400 | 上级设备容量受限
16210 | 东海 | 石榴248#东安15组公变 | 10 | 315 | 上级设备容量受限
16211 | 东海 | 青湖376#西丰墩村二台公变 | 10 | 400 | 本级设备容量受限
16212 | 东海 | 石榴246#西榴3组西台公变 | 10 | 400 | 上级设备容量受限
16213 | 东海 | 东海城网1536#锦绣江南4#配电室4#主变 | 10 | 800 | 上级设备容量受限
16214 | 东海 | 东海城网1243#康泰御龙湾开闭所兼1#配电室2#主变 | 10 | 800 | 上级设备容量受限
16215 | 东海 | 南辰133#南辰村公变 | 10 | 400 | 上级设备容量受限
16216 | 东海 | 驼峰022#董马村一台公变 | 10 | 400 | 本级设备容量受限
16217 | 东海 | 温泉114#碱场村北台公变 | 10 | 400 | 上级设备容量受限
16218 | 东海 | 白塔230#前城街道变 | 10 | 400 | 本级设备容量受限
16219 | 东海 | 青湖135#东朱养殖公变 | 10 | 400 | 上级设备容量受限
16220 | 东海 | 青湖127#机关中台公变 | 10 | 400 | 上级设备容量受限
16221 | 东海 | 桃林184#水务站中台公变 | 10 | 400 | 本级设备容量受限
16222 | 东海 | 青湖344#尚庄村部公变 | 10 | 400 | 本级设备容量受限
16223 | 东海 | 横沟159#东连湾西台西公变 | 10 | 200 | 上级设备容量受限
16224 | 东海 | 横沟174#变存村东北台公变 | 10 | 400 | 上级设备容量受限
16225 | 东海 | 黄川243#新联养殖区西台公变 | 10 | 200 | 上级设备容量受限
16226 | 东海 | 黄川090#新联养殖区东台公变 | 10 | 200 | 上级设备容量受限
16227 | 东海 | 温泉115#尹湾村部公变 | 10 | 400 | 上级设备容量受限
16228 | 东海 | 驼峰177#南榴东北台公变 | 10 | 400 | 本级设备容量受限
16229 | 东海 | 黄川375#新沭村四组公变 | 10 | 400 | 上级设备容量受限
16230 | 东海 | 洪庄219#车站小区东台公变 | 10 | 200 | 上级设备容量受限
16231 | 东海 | 青湖305#青新村二台公变 | 10 | 400 | 本级设备容量受限
16232 | 东海 | 温泉020#变碱场二组台公变 | 10 | 400 | 本级设备容量受限
16233 | 东海 | 东海城网1160#福居新天地4#配电室2#主变 | 10 | 800 | 上级设备容量受限
16234 | 东海 | 东海城网1478#水晶家苑4#小区变4#公变 | 10 | 800 | 上级设备容量受限
16235 | 东海 | 黄川380#时湖村桥东公变 | 10 | 400 | 本级设备容量受限
16236 | 东海 | 青湖308#西丁旺东二台公变 | 10 | 400 | 本级设备容量受限
16237 | 东海 | 青湖306#青新东二台公变 | 10 | 400 | 本级设备容量受限
16238 | 东海 | 青湖309#青西西二台公变 | 10 | 400 | 上级设备容量受限
16239 | 东海 | 东海城网1251#康泰御龙湾3号配电室2号主变 | 10 | 800 | 上级设备容量受限
16240 | 东海 | 牛山004#葛宅3-4组公变 | 10 | 400 | 本级设备容量受限
16241 | 东海 | 石榴416#西榴11组南台公变 | 10 | 400 | 上级设备容量受限
16242 | 东海 | 石榴414#埝河桥头公变 | 10 | 400 | 上级设备容量受限
16243 | 东海 | 桃林398#南芹第一井公变 | 10 | 400 | 上级设备容量受限
16244 | 东海 | 双店289#季岭西三台公变 | 10 | 200 | 上级设备容量受限
16245 | 东海 | 桃林418#徐东三组中台公变 | 10 | 400 | 本级设备容量受限
16246 | 东海 | 桃林465#东石村部北台公变 | 10 | 400 | 本级设备容量受限
16247 | 东海 | 山左口217#白石头东北二台公变 | 10 | 200 | 上级设备容量受限
16248 | 东海 | 房山459#粮管所西台 | 10 | 400 | 本级设备容量受限
16249 | 东海 | 双店291#供电所公变 | 10 | 400 | 上级设备容量受限
16250 | 东海 | 李埝223#变林场西北台公变 | 10 | 400 | 上级设备容量受限
16251 | 东海 | 曲阳056#城南东台东公变 | 10 | 400 | 本级设备容量受限
16252 | 东海 | 青湖257号青新六组公变 | 10 | 400 | 本级设备容量受限
16253 | 东海 | 青湖235号东朱洲中台公变 | 10 | 400 | 上级设备容量受限
16254 | 东海 | 石湖207#新城美苑1#主变 | 10 | 400 | 上级设备容量受限
16255 | 东海 | 青湖251号青南西2台公变 | 10 | 400 | 上级设备容量受限
16256 | 东海 | 青湖233号青西二组公变 | 10 | 400 | 上级设备容量受限
16257 | 东海 | 青湖355#打磨塘北庄北台公变 | 10 | 400 | 上级设备容量受限
16258 | 东海 | 洪庄239#郭马六组中台公变 | 10 | 400 | 上级设备容量受限
16259 | 东海 | 青湖241号小屯养殖西台公变 | 10 | 400 | 上级设备容量受限
16260 | 东海 | 山左口157#山西北台公变 | 10 | 315 | 上级设备容量受限
16261 | 东海 | 房山397#赵于二台公变 | 10 | 315 | 本级设备容量受限
16262 | 东海 | 黄川250#胜昔东南台公变 | 10 | 400 | 本级设备容量受限
16263 | 东海 | 石湖147#水库村台东1公变 | 10 | 315 | 本级设备容量受限
16264 | 东海 | 房山407#邱庄北台公变 | 10 | 400 | 上级设备容量受限
16265 | 东海 | 青湖261号泉沟北庄西台公变 | 10 | 400 | 本级设备容量受限
16266 | 东海 | 青湖248号齐庄四组公变 | 10 | 400 | 本级设备容量受限
16267 | 东海 | 双店226#宋庄果园公变 | 10 | 400 | 上级设备容量受限
16268 | 东海 | 山左口155#团林一台公变 | 10 | 315 | 本级设备容量受限
16269 | 东海 | 驼峰253#驼峰党委公变 | 10 | 400 | 上级设备容量受限
16270 | 东海 | 山左口192#黑埠大棚一台公变 | 10 | 400 | 上级设备容量受限
16271 | 东海 | 驼峰054#老区西台公变 | 10 | 400 | 上级设备容量受限
16272 | 东海 | 驼峰094#上林中台公变 | 10 | 400 | 上级设备容量受限
16273 | 东海 | 李埝230#林场小区南台 | 10 | 400 | 上级设备容量受限
16274 | 东海 | 石梁河266#圣泉公变 | 10 | 400 | 上级设备容量受限
16275 | 东海 | 黄川319#七里西南台公变 | 10 | 400 | 上级设备容量受限
16276 | 东海 | 桃林407#陈州四组公变 | 10 | 400 | 本级设备容量受限
16277 | 东海 | 洪庄241#范庄东台公变 | 10 | 400 | 上级设备容量受限
16278 | 东海 | 桃林401#各庄一组公变 | 10 | 400 | 本级设备容量受限
16279 | 东海 | 青湖347#青北电站公变 | 10 | 200 | 上级设备容量受限
16280 | 东海 | 桃林397#白蛉路口东台公变 | 10 | 400 | 上级设备容量受限
16281 | 东海 | 桃林477#道埝东台公变 | 10 | 400 | 上级设备容量受限
16282 | 东海 | 桃林402#马芹小学公变 | 10 | 400 | 上级设备容量受限
16283 | 东海 | 桃林399#韩庄一组公变 | 10 | 400 | 上级设备容量受限
16284 | 东海 | 李埝180#楼山九组北台公变 | 10 | 400 | 上级设备容量受限
16285 | 东海 | 青湖275号变河口东台 | 10 | 400 | 本级设备容量受限
16286 | 东海 | 黄川016#机关北台公变 | 10 | 400 | 上级设备容量受限
16287 | 东海 | 青湖398#泉沟北庄东二台公变 | 10 | 400 | 上级设备容量受限
16288 | 东海 | 东海城网1592#东开发区消防站西侧路东配变 | 10 | 400 | 上级设备容量受限
16289 | 东海 | 石榴065#博汪村台片公变 | 10 | 400 | 上级设备容量受限
16290 | 东海 | 驼峰128#后坞墩东南台公变 | 10 | 400 | 本级设备容量受限
16291 | 东海 | 双店115#北沟村花卉公变 | 10 | 200 | 上级设备容量受限
16292 | 东海 | 石榴340#西榴2组东台公变 | 10 | 400 | 本级设备容量受限
16293 | 东海 | 石榴188#埝河6组台片公变 | 10 | 400 | 本级设备容量受限
16294 | 东海 | 桃林439#前皇中台公变 | 10 | 400 | 上级设备容量受限
16295 | 东海 | 黄川402#大尧村东电站公变 | 10 | 400 | 上级设备容量受限
16296 | 东海 | 李埝019#连汪北台公变 | 10 | 400 | 本级设备容量受限
16297 | 东海 | 双店272#棠沂村西台公变 | 10 | 400 | 上级设备容量受限
16298 | 东海 | 李埝253#连汪西北台公变 | 10 | 400 | 上级设备容量受限
16299 | 东海 | 山左口219#黑埠养殖场公变 | 10 | 200 | 上级设备容量受限
16300 | 东海 | 双店273#棠沂大棚公变 | 10 | 200 | 上级设备容量受限
16301 | 东海 | 桃林064#桃东西台公变 | 10 | 400 | 本级设备容量受限
16302 | 东海 | 李埝094#恰恰九组公变 | 10 | 400 | 上级设备容量受限
16303 | 东海 | 洪庄005#车站小区西公变 | 10 | 400 | 上级设备容量受限
16304 | 东海 | 李埝026#恰恰十组公变 | 10 | 400 | 上级设备容量受限
16305 | 东海 | 黄川382#大尧村雷达站公变 | 10 | 400 | 上级设备容量受限
16306 | 东海 | 横沟004#塘坊南台变公变 | 10 | 400 | 上级设备容量受限
16307 | 东海 | 青湖236号小屯八组公变 | 10 | 400 | 上级设备容量受限
16308 | 东海 | 青湖243号东丁旺一二组西台公变 | 10 | 400 | 本级设备容量受限
16309 | 东海 | 青湖340#水语自然1#配电室1#公变 | 10 | 630 | 上级设备容量受限
16310 | 东海 | 横沟005#塘坊村西台3公变 | 10 | 400 | 上级设备容量受限
16311 | 东海 | 房山395#后阳中台公变 | 10 | 315 | 本级设备容量受限
16312 | 东海 | 房山408#蒋林徐庄南台公变 | 10 | 400 | 上级设备容量受限
16313 | 东海 | 房山399#季北东台公变 | 10 | 315 | 本级设备容量受限
16314 | 东海 | 桃林442#石埠邮局台公变 | 10 | 400 | 上级设备容量受限
16315 | 东海 | 房山404#季墩五组公变 | 10 | 315 | 本级设备容量受限
16316 | 东海 | 房山413#房山高中部北侧公变 | 10 | 400 | 上级设备容量受限
16317 | 东海 | 黄川248#东埠农业园区公变 | 10 | 200 | 上级设备容量受限
16318 | 东海 | 青湖234号齐庄九组公变 | 10 | 400 | 本级设备容量受限
16319 | 东海 | 东海城网晶都学府2#小区变808号公变 | 10 | 800 | 上级设备容量受限
16320 | 东海 | 东海城网晶都学府2#小区变806号公变 | 10 | 800 | 上级设备容量受限
16321 | 东海 | 石榴358#金粟佳园1#配电室2#公变 | 10 | 630 | 上级设备容量受限
16322 | 东海 | 东海城网1298#红星星都荟小区3#开关站兼7#小区变 | 10 | 800 | 上级设备容量受限
16323 | 东海 | 桃林422#北芹大棚东南台公变 | 10 | 400 | 上级设备容量受限
16324 | 东海 | 东海城网1349#香堤天悦1#开闭所兼1#配电室3#主变 | 10 | 800 | 上级设备容量受限
16325 | 东海 | 山左口193#黑埠大棚二台公变 | 10 | 400 | 上级设备容量受限
16326 | 东海 | 山左口189黑埠西南台公变 | 10 | 400 | 上级设备容量受限
16327 | 东海 | 青湖370#青新西三台公变 | 10 | 400 | 本级设备容量受限
16328 | 东海 | 双店234#法庭公变 | 10 | 400 | 上级设备容量受限
16329 | 东海 | 东海城网1291#红星星都荟小区5#小区变3#公变 | 10 | 800 | 上级设备容量受限
16330 | 东海 | 洪庄190#阳街小学北台 | 10 | 400 | 上级设备容量受限
16331 | 东海 | 桃林385#正福宾馆北台公变 | 10 | 400 | 上级设备容量受限
16332 | 东海 | 李埝215#变老场部西台公变 | 10 | 400 | 上级设备容量受限
16333 | 东海 | 洪庄082#陈栈小区公变 | 10 | 400 | 上级设备容量受限
16334 | 东海 | 黄川226#东布徐庄西台公变 | 10 | 200 | 本级设备容量受限
16335 | 东海 | 黄川386#李岭村三组公变 | 10 | 400 | 上级设备容量受限
16336 | 东海 | 李埝098#山西头村四组公变 | 10 | 400 | 上级设备容量受限
16337 | 东海 | 横沟193#变存村西台2#公变 | 10 | 200 | 上级设备容量受限
16338 | 东海 | 白塔318#东柳村南公变 | 10 | 400 | 上级设备容量受限
16339 | 东海 | 青湖369#花荡东二台公变 | 10 | 400 | 本级设备容量受限
16340 | 东海 | 驼峰191#麦坡中台公变 | 10 | 400 | 本级设备容量受限
16341 | 东海 | 温泉006#变尹湾二三组公变 | 10 | 400 | 本级设备容量受限
16342 | 东海 | 房山487#山后河头东北台公变 | 10 | 400 | 上级设备容量受限
16343 | 东海 | 东海城网1371#东海府小区1#配电室3#主变 | 10 | 800 | 上级设备容量受限
16344 | 东海 | 石榴385#杨圩8组庄前大棚公变 | 10 | 200 | 上级设备容量受限
16345 | 东海 | 横沟223#房埠村西台2号公变 | 10 | 400 | 本级设备容量受限
16346 | 东海 | 东海城网1585#坤元珺庭2#配电室3#主变 | 10 | 800 | 上级设备容量受限
16347 | 东海 | 桃林373#桃东小区3#配变 | 10 | 400 | 上级设备容量受限
16348 | 东海 | 李埝254#沃子村东养殖场公变 | 10 | 400 | 上级设备容量受限
16349 | 东海 | 东海城网1068#晶福苑2#变电所3#主变 | 10 | 630 | 上级设备容量受限
16350 | 东海 | 黄川366#张桥村养殖厂公变 | 10 | 400 | 上级设备容量受限
16351 | 东海 | 石榴400#杨圩6组河南公变 | 10 | 200 | 上级设备容量受限
16352 | 东海 | 东海城网661#东方体育城箱变公变 | 10 | 630 | 上级设备容量受限
16353 | 东海 | 驼峰238#杨大庄东三台 | 10 | 400 | 上级设备容量受限
16354 | 东海 | 双店315#东池西南二台公变 | 10 | 400 | 上级设备容量受限
16355 | 东海 | 驼峰324#金陵路公变 | 10 | 400 | 上级设备容量受限
16356 | 东海 | 驼峰237#杨大庄东四台 | 10 | 400 | 上级设备容量受限
16357 | 东海 | 驼峰236#朱布中二台公变 | 10 | 400 | 本级设备容量受限
16358 | 东海 | 驼峰239#杨大庄村三台 | 10 | 400 | 上级设备容量受限
16359 | 东海 | 驼峰235#杨大庄西四台 | 10 | 400 | 上级设备容量受限
16360 | 东海 | 石湖150#金塘北东1台公变 | 10 | 315 | 上级设备容量受限
16361 | 东海 | 黄川249#胜昔西南台公变 | 10 | 400 | 本级设备容量受限
16362 | 东海 | 桃林468#白岭六祖南台公变 | 10 | 400 | 上级设备容量受限
16363 | 东海 | 安峰362#沈村五组北台公变 | 10 | 400 | 本级设备容量受限
16364 | 东海 | 房山403#蒋林徐庄公变 | 10 | 400 | 上级设备容量受限
16365 | 东海 | 房山394#吴场丁庄北台公变 | 10 | 400 | 上级设备容量受限
16366 | 东海 | 山左口222#芝麻站备路西台公变 | 10 | 200 | 上级设备容量受限
16367 | 东海 | 驼峰233#三汪西南台公变 | 10 | 400 | 上级设备容量受限
16368 | 东海 | 驼峰234#上湾村台公变 | 10 | 400 | 上级设备容量受限
16369 | 东海 | 黄川252#夹河五组公变 | 10 | 400 | 上级设备容量受限
16370 | 东海 | 驼峰250#南榴村西北台公变 | 10 | 400 | 本级设备容量受限
16371 | 东海 | 山左口246#水木春城1#小区变4#主变 | 10 | 800 | 上级设备容量受限
16372 | 东海 | 李埝222#变御园公变 | 10 | 400 | 上级设备容量受限
16373 | 东海 | 温泉123#碱厂村北2号公变 | 10 | 200 | 上级设备容量受限
16374 | 东海 | 青湖395#东丁旺村部东台公变 | 10 | 400 | 上级设备容量受限
16375 | 东海 | 张湾223#顾前东二台公变 | 10 | 200 | 本级设备容量受限
16376 | 东海 | 温泉124#羽阳养殖厂公变 | 10 | 200 | 上级设备容量受限
16377 | 东海 | 桃林417#道埝四组南台公变 | 10 | 400 | 上级设备容量受限
16378 | 东海 | 青湖401#王朱洲中台公变 | 10 | 400 | 上级设备容量受限
16379 | 东海 | 南辰131#长久村台公变 | 10 | 400 | 本级设备容量受限
16380 | 东海 | 双店225#北涧水库公变 | 10 | 200 | 上级设备容量受限
16381 | 东海 | 横沟197#西连湾蓝莓基地公变 | 10 | 200 | 上级设备容量受限
16382 | 东海 | 桃林467#白岭卫生室北台公变 | 10 | 400 | 本级设备容量受限
16383 | 东海 | 黄川411#临洪幼儿园西台公变 | 10 | 400 | 上级设备容量受限
16384 | 东海 | 温泉122#羽阳养殖场公变 | 10 | 200 | 上级设备容量受限
16385 | 东海 | 石榴346#柳汪6组东台公变 | 10 | 200 | 上级设备容量受限
16386 | 东海 | 青湖356#小店村部公变 | 10 | 400 | 上级设备容量受限
16387 | 东海 | 桃林471#徐东铁路北台公变 | 10 | 400 | 上级设备容量受限
16388 | 东海 | 驼峰259#朱布中四台公变 | 10 | 400 | 上级设备容量受限
16389 | 东海 | 青湖282#青北大棚公变 | 10 | 200 | 上级设备容量受限
16390 | 东海 | 青湖357#王朱洲五六组北台公变 | 10 | 400 | 本级设备容量受限
16391 | 东海 | 南辰新村122#公变 | 10 | 500 | 上级设备容量受限
16392 | 东海 | 洪庄226#洪福家苑1#主变 | 10 | 630 | 上级设备容量受限
16393 | 东海 | 驼峰285#后乌墩东南台东公变 | 10 | 400 | 上级设备容量受限
16394 | 东海 | 石湖238#水库四组南台公变 | 10 | 400 | 上级设备容量受限
16395 | 东海 | 安峰364#库西一组公变 | 10 | 200 | 本级设备容量受限
16396 | 东海 | 黄川251#夹河南四台公变 | 10 | 400 | 上级设备容量受限
16397 | 东海 | 山左口158#西岭北台公变 | 10 | 400 | 上级设备容量受限
16398 | 东海 | 山左口159#上左东台公变 | 10 | 400 | 上级设备容量受限
16399 | 东海 | 东海城网1352#香堤天悦2#配电室2#公变 | 10 | 800 | 上级设备容量受限
16400 | 东海 | 桃林356#桃北东二台公变 | 10 | 400 | 上级设备容量受限
16401 | 东海 | 双店301#前昌村南台公变 | 10 | 400 | 上级设备容量受限
16402 | 东海 | 曲阳261#曹庄东种植园公变 | 10 | 200 | 上级设备容量受限
16403 | 东海 | 桃林481#北芹六组南台公变 | 10 | 400 | 上级设备容量受限
16404 | 东海 | 横沟211#晓庄6、8队东台公变 | 10 | 400 | 上级设备容量受限
16405 | 东海 | 石梁河273#变 | 10 | 400 | 上级设备容量受限
16406 | 东海 | 桃林459#白蛉东湖南台公变 | 10 | 400 | 上级设备容量受限
16407 | 东海 | 南辰128#小埠子东村新增公变 | 10 | 400 | 上级设备容量受限
16408 | 东海 | 驼峰287#后坞墩省道边公变 | 10 | 400 | 上级设备容量受限
16409 | 东海 | 桃林386#南芹村一组台公变 | 10 | 400 | 本级设备容量受限
16410 | 东海 | 东海城网1224#翡翠公馆3#配电室4号主变 | 10 | 800 | 上级设备容量受限
16411 | 东海 | 桃林392#变白岭八组台 | 10 | 400 | 本级设备容量受限
16412 | 东海 | 桃林393#变老酒厂西台变 | 10 | 400 | 上级设备容量受限
16413 | 东海 | 桃林394#变陈州街道西台 | 10 | 400 | 本级设备容量受限
16414 | 东海 | 横沟181#房埠村北台公变 | 10 | 400 | 上级设备容量受限
16415 | 东海 | 桃林352#变南芹佳和公变 | 10 | 200 | 上级设备容量受限
16416 | 东海 | 桃林183#水务站东台公变 | 10 | 400 | 本级设备容量受限
16417 | 东海 | 洪庄178#阳春五七组南台公变 | 10 | 400 | 上级设备容量受限
16418 | 东海 | 李埝106#西髙埝八组公变 | 10 | 200 | 本级设备容量受限
16419 | 东海 | 李埝257#一分场养殖台区公变 | 10 | 400 | 上级设备容量受限
16420 | 东海 | 温泉063#尹湾新村箱变 | 10 | 400 | 上级设备容量受限
16421 | 东海 | 横沟226#坡林中台3#公变 | 10 | 400 | 本级设备容量受限
16422 | 东海 | 黄川346#桃李变电所南公变 | 10 | 200 | 上级设备容量受限
16423 | 东海 | 青湖338#鑫科王府1#公变 | 10 | 630 | 上级设备容量受限
16424 | 东海 | 东海城网1286#红星星都荟小区2#开关站兼4#小区变2#主变 | 10 | 800 | 上级设备容量受限
16425 | 东海 | 李埝238#供电门前公变 | 10 | 200 | 上级设备容量受限
16426 | 东海 | 黄川084#临洪二组公变 | 10 | 200 | 上级设备容量受限
16427 | 东海 | 青湖331#西丰墩七组南台公变 | 10 | 200 | 上级设备容量受限
16428 | 东海 | 石湖226#楚团四组公变 | 10 | 400 | 上级设备容量受限
16429 | 东海 | 双店293#百合家苑4#变 | 10 | 630 | 上级设备容量受限
16430 | 东海 | 双店260#后昌西二台公变 | 10 | 200 | 上级设备容量受限
16431 | 东海 | 洪庄238#陈西四五组南台公变 | 10 | 400 | 上级设备容量受限
16432 | 东海 | 曲阳219#变 | 10 | 400 | 本级设备容量受限
16433 | 东海 | 横沟194#罗庄村西大棚种植公变台区 | 10 | 200 | 上级设备容量受限
16434 | 东海 | 东海城网1348#香堤天悦1#开闭所兼1#配电室2#主变 | 10 | 800 | 上级设备容量受限
16435 | 东海 | 石梁河267#变 | 10 | 200 | 上级设备容量受限
16436 | 东海 | 横沟228#罗庄二三组西北台公变 | 10 | 400 | 上级设备容量受限
16437 | 东海 | 洪庄229#车站南台公变 | 10 | 200 | 上级设备容量受限
16438 | 东海 | 东海城网1300#红星星都荟小区3#开关站兼7#小区变 | 10 | 800 | 上级设备容量受限
16439 | 东海 | 石榴362#业邦小区1#配电室2#主变 | 10 | 630 | 上级设备容量受限
16440 | 东海 | 李埝218#变陈山村台公变 | 10 | 400 | 上级设备容量受限
16441 | 东海 | 双店218#宋庄九组东台公变 | 10 | 400 | 本级设备容量受限
16442 | 东海 | 东海城网1253#康泰御龙湾3号配电室4号主变 | 10 | 800 | 上级设备容量受限
16443 | 东海 | 桃林284#马芹东二台公变 | 10 | 400 | 上级设备容量受限
16444 | 东海 | 双店217#斗沟小庄东2台公变 | 10 | 400 | 上级设备容量受限
16445 | 东海 | 青湖095#东朱洲大棚2公变 | 10 | 200 | 上级设备容量受限
16446 | 东海 | 房山045#草街徐庄北台公变 | 10 | 400 | 本级设备容量受限
16447 | 东海 | 牛山335#吴庄西二台公变 | 10 | 200 | 本级设备容量受限
16448 | 东海 | 黄川331#张桥闸公变 | 10 | 200 | 上级设备容量受限
16449 | 东海 | 黄川330#宋吴4组公变 | 10 | 200 | 本级设备容量受限
16450 | 东海 | 桃林463#白蛉新村埠公变 | 10 | 400 | 上级设备容量受限
16451 | 东海 | 黄川332#宋吴长地公变 | 10 | 400 | 上级设备容量受限
16452 | 东海 | 东海城网1375#东海府小区2#配电室3#主变 | 10 | 800 | 上级设备容量受限
16453 | 东海 | 双店037#狼墩水库公变 | 10 | 200 | 上级设备容量受限
16454 | 东海 | 桃林437#营南东台公变 | 10 | 400 | 本级设备容量受限
16455 | 东海 | 石梁河288#小土山村台公变 | 10 | 400 | 上级设备容量受限
16456 | 东海 | 李埝219#变林场东二台公变 | 10 | 400 | 上级设备容量受限
16457 | 东海 | 驼峰256#敬老院南二台公变 | 10 | 400 | 上级设备容量受限
16458 | 东海 | 李埝240#陈山南台公变 | 10 | 200 | 上级设备容量受限
16459 | 东海 | 黄川351#陈墩养殖厂公变 | 10 | 200 | 上级设备容量受限
16460 | 东海 | 石榴365#业邦小区2#配电室1#主变 | 10 | 630 | 上级设备容量受限
16461 | 东海 | 驼峰321#范埠四组北公变 | 10 | 400 | 本级设备容量受限
16462 | 东海 | 青湖393#西丁旺一组二台公变 | 10 | 400 | 上级设备容量受限
16463 | 东海 | 桃林478#各庄新街东台公变 | 10 | 400 | 上级设备容量受限
16464 | 东海 | 东海城网1422#聚龙名都三期1号配电室3#配变 | 10 | 800 | 上级设备容量受限
16465 | 东海 | 驼峰356#前坞墩村部公变 | 10 | 400 | 上级设备容量受限
16466 | 东海 | 石榴312#三里7组公变 | 10 | 400 | 上级设备容量受限
16467 | 东海 | 李埝259#龙源公司北公变 | 10 | 400 | 上级设备容量受限
16468 | 东海 | 石榴278#孔岭大棚公变 | 10 | 200 | 上级设备容量受限
16469 | 东海 | 双店263#东池村部公变 | 10 | 200 | 上级设备容量受限
16470 | 东海 | 李埝228#东高埝四组东台公变 | 10 | 200 | 上级设备容量受限
16471 | 东海 | 石湖190#贺庄四组公变 | 10 | 400 | 上级设备容量受限
16472 | 东海 | 温泉018#变温泉党委北侧 | 10 | 400 | 上级设备容量受限
16473 | 东海 | 曲阳290#伟业尚城学苑1#开关站兼1#小区变1#主变 | 10 | 800 | 上级设备容量受限
16474 | 东海 | 石湖176#敬老院公变 | 10 | 400 | 上级设备容量受限
16475 | 东海 | 东海城网1544#香江柒号院3#小区变2#公变 | 10 | 800 | 上级设备容量受限
16476 | 东海 | 南辰099#公变 | 10 | 400 | 本级设备容量受限
16477 | 东海 | 横沟187号变罗庄二三队西台 | 10 | 400 | 本级设备容量受限
16478 | 东海 | 白塔343#王小埠西北台公变 | 10 | 400 | 上级设备容量受限
16479 | 东海 | 石湖214#黄塘四五组公变 | 10 | 200 | 本级设备容量受限
16480 | 东海 | 横沟229#石文港西南台公变 | 10 | 400 | 上级设备容量受限
16481 | 东海 | 黄川091#东布七组公变 | 10 | 200 | 本级设备容量受限
16482 | 东海 | 山左口258#单新庄中二台公变 | 10 | 400 | 本级设备容量受限
16483 | 东海 | 驼峰265#朱布东三台公变 | 10 | 400 | 本级设备容量受限
16484 | 东海 | 东海城网1423#聚龙名都三期1号配电室4#配变 | 10 | 800 | 上级设备容量受限
16485 | 东海 | 房山439#清泉1号公变 | 10 | 400 | 上级设备容量受限
16486 | 东海 | 房山440#清泉2号公变 | 10 | 400 | 上级设备容量受限
16487 | 东海 | 驼峰286#曹浦大棚公变 | 10 | 200 | 上级设备容量受限
16488 | 东海 | 东海城网1121红星星都荟2号变电所2#主变 | 10 | 800 | 上级设备容量受限
16489 | 东海 | 房山463#医院门前公变 | 10 | 400 | 上级设备容量受限
16490 | 东海 | 桃林403号苗庄村南台新增公变 | 10 | 200 | 本级设备容量受限
16491 | 东海 | 桃林228#桃东一组公变 | 10 | 400 | 本级设备容量受限
16492 | 东海 | 驼峰255#上湾东台公变 | 10 | 400 | 上级设备容量受限
16493 | 东海 | 李埝225#辉山一组三台公变 | 10 | 200 | 上级设备容量受限
16494 | 东海 | 东海城网1410玖玺台1#开闭所兼2#小区变4#主变 | 10 | 630 | 上级设备容量受限
16495 | 东海 | 石榴288#浦西8组西台公变 | 10 | 400 | 上级设备容量受限
16496 | 东海 | 双店025#双店小学二台公变 | 10 | 400 | 上级设备容量受限
16497 | 东海 | 房山530#贾庄南树养殖公变 | 10 | 400 | 上级设备容量受限
16498 | 东海 | 石湖194#池南3台公变 | 10 | 400 | 本级设备容量受限
16499 | 东海 | 黄川361号金福家园小区1#变 | 10 | 630 | 上级设备容量受限
16500 | 东海 | 黄川342号农行门前公变 | 10 | 400 | 上级设备容量受限
16501 | 东海 | 南辰116号移民新村箱变 | 10 | 500 | 上级设备容量受限
16502 | 东海 | 左店一线236#世纪农贸广场1#配变 | 10 | 800 | 上级设备容量受限
16503 | 东海 | 桃林387#箱变 桃林风情商业街小区东台 | 10 | 400 | 上级设备容量受限
16504 | 东海 | 东海城网925#福居新天地2#小区3#配变 | 10 | 800 | 上级设备容量受限
16505 | 东海 | 南辰114号移民新村箱变 | 10 | 500 | 上级设备容量受限
16506 | 东海 | 南辰113号移民新村配变 | 10 | 500 | 上级设备容量受限
16507 | 东海 | 南辰112号移民新村配变 | 10 | 500 | 上级设备容量受限
16508 | 东海 | 东海城网926#福居新天地2#小区4#配变 | 10 | 800 | 上级设备容量受限
16509 | 东海 | 青湖312#打么塘南二台公变 | 10 | 400 | 本级设备容量受限
16510 | 东海 | 双蛇线237#世纪农贸广场2#配变 | 10 | 800 | 上级设备容量受限
16511 | 东海 | 洪庄205#阳春四六组西南台公变 | 10 | 400 | 上级设备容量受限
16512 | 东海 | 南辰115号移民新村箱变 | 10 | 500 | 上级设备容量受限
16513 | 东海 | 石榴286#丁庄1组西2台公变 | 10 | 400 | 本级设备容量受限
16514 | 东海 | 石湖184#石湖小学公变 | 10 | 400 | 上级设备容量受限
16515 | 东海 | 桃林389#箱变 桃林镇风情商业街小区西台公变 | 10 | 400 | 上级设备容量受限
16516 | 东海 | 温泉103#江南别院1#小区变1#主变 | 10 | 800 | 上级设备容量受限

## 电源可开放容量 (3)
表3 公用配变分布式光伏受限清单
序号 | 县区 | 台区名称 | 电压等级（kV） | 额定容量（kVA） | 受限原因
1 | 市区 | 市区10305#绿地璀璨天城1#小区变4#主变 | 10 | 800 | 上级设备容量受限
2 | 市区 | 市区10289#优步花园6#小区变4#主变 | 10 | 800 | 上级设备容量受限
3 | 市区 | 市区10309#绿地璀璨天城4#小区变2#主变 | 10 | 800 | 上级设备容量受限
4 | 市区 | 市区10309#绿地璀璨天城4#小区变4#主变 | 10 | 630 | 上级设备容量受限
5 | 市区 | 市区10308#绿地璀璨天城3#小区变兼开闭所2#主变 | 10 | 630 | 上级设备容量受限
6 | 市区 | 市区10306#绿地璀璨天城2#小区变兼开闭所4#主变 | 10 | 800 | 上级设备容量受限
7 | 市区 | 云山7808#老君堂一队公变 | 10 | 400 | 本级设备容量受限
8 | 市区 | 20236#华东城3#小区变3#主变 | 10 | 800 | 上级设备容量受限
9 | 市区 | 市区10306#绿地璀璨天城2#小区变兼开闭所2#主变 | 10 | 630 | 上级设备容量受限
10 | 市区 | 市区20175#华东城1#小区变3#主变 | 10 | 800 | 上级设备容量受限
11 | 市区 | 20237#华东城4#小区变1#主变 | 10 | 800 | 上级设备容量受限
12 | 市区 | 20236#华东城3#小区变1#主变 | 10 | 800 | 上级设备容量受限
13 | 市区 | 市区10305#绿地璀璨天城1#小区变2#主变 | 10 | 800 | 上级设备容量受限
14 | 市区 | 20237#华东城4#小区变3#主变 | 10 | 800 | 上级设备容量受限
15 | 市区 | 20174#华东城2#小区变兼开闭所1#主变 | 10 | 800 | 上级设备容量受限
16 | 市区 | 市区10395#绿地璀璨天城5#小区变4#主变 | 10 | 800 | 上级设备容量受限
17 | 市区 | 云山7813#李庄林业队公变 | 10 | 400 | 本级设备容量受限
18 | 市区 | 市区10288#优步花园5#小区变2#主变 | 10 | 800 | 上级设备容量受限
19 | 市区 | 20235#华东城5#小区变1#主变 | 10 | 800 | 上级设备容量受限
20 | 市区 | 市区20179#中国移动通信公变 | 10 | 200 | 上级设备容量受限
21 | 市区 | 20174#华东城2#小区变兼开闭所3#主变 | 10 | 800 | 上级设备容量受限
22 | 市区 | 市区10308#绿地璀璨天城3#小区变兼开闭所4#主变 | 10 | 630 | 上级设备容量受限
23 | 市区 | 市区10395#绿地璀璨天城5#小区变2#主变 | 10 | 630 | 上级设备容量受限
24 | 市区 | 市区10396#绿地璀璨天城6#小区变4#主变 | 10 | 630 | 上级设备容量受限
25 | 市区 | 市区10288#优步花园5#小区变4#主变 | 10 | 800 | 上级设备容量受限
26 | 市区 | 市区20175#华东城1#小区变1#主变 | 10 | 800 | 上级设备容量受限
27 | 市区 | 20235#华东城5#小区变3#主变 | 10 | 800 | 上级设备容量受限
28 | 市区 | 市区10396#绿地璀璨天城6#小区变2#主变 | 10 | 630 | 上级设备容量受限
29 | 市区 | 市区10289#优步花园6#小区变2#主变 | 10 | 800 | 上级设备容量受限
30 | 市区 | 市区10204#优步花园4#小区变4#主变 | 10 | 800 | 上级设备容量受限
31 | 市区 | 市区10204#优步花园4#小区变2#主变 | 10 | 800 | 上级设备容量受限
32 | 市区 | 市区10201#优步花园1#小区变2#主变 | 10 | 800 | 上级设备容量受限
33 | 市区 | 市区10203#优步花园4#小区变4#主变 | 10 | 800 | 上级设备容量受限
34 | 市区 | 市区10203#优步花园4#小区变2#主变 | 10 | 800 | 上级设备容量受限
35 | 市区 | 市区10201#优步花园1#小区变4#主变 | 10 | 800 | 上级设备容量受限
36 | 市区 | 市区10202#优步花园2#小区变兼开闭所4#主变 | 10 | 800 | 上级设备容量受限
37 | 市区 | 市区10202#优步花园2#小区变兼开闭所2#主变 | 10 | 800 | 上级设备容量受限
38 | 市区 | 东辛农场17034#农科所公变 | 10 | 400 | 上级设备容量受限
39 | 市区 | 东辛农场15288#113东站 | 10 | 200 | 上级设备容量受限
40 | 市区 | 岗埠31342#物流园公变 | 10 | 400 | 上级设备容量受限
41 | 市区 | 岗埠农场16394#石河公变 | 10 | 400 | 上级设备容量受限
42 | 市区 | 东辛农场16050#41北区支线公变 | 10 | 400 | 上级设备容量受限
43 | 市区 | 浦南9881#新建桥南公变 | 10 | 400 | 上级设备容量受限
44 | 市区 | 板浦4537#大团乔庄电站公变 | 10 | 200 | 上级设备容量受限
45 | 市区 | 浦南4308#尹巷前队公变 | 10 | 400 | 上级设备容量受限
46 | 市区 | 板浦4681#永平小学公变 | 10 | 400 | 上级设备容量受限
47 | 市区 | 浦南4267#尹巷西公变 | 10 | 400 | 本级设备容量受限
48 | 市区 | 板浦4856#尤庄一组南公变 | 10 | 400 | 上级设备容量受限
49 | 市区 | 岗埠农场16376#岗埠电站变 | 10 | 200 | 上级设备容量受限
50 | 市区 | 岗埠31335#驰倍门业公变 | 10 | 400 | 上级设备容量受限
51 | 市区 | 东辛农场15187#110区公变 | 10 | 400 | 上级设备容量受限
52 | 市区 | 东辛农场15357#86西电站公变 | 10 | 630 | 上级设备容量受限
53 | 市区 | 17007#大市场北2号环网型箱变1#主变 | 10 | 400 | 上级设备容量受限
54 | 市区 | 云台农场10573云水湾公变 | 10 | 400 | 上级设备容量受限
55 | 市区 | 浦南30968#香果园二号公变 | 10 | 200 | 上级设备容量受限
56 | 市区 | 板浦30116#幸福小区1#公变 | 10 | 400 | 上级设备容量受限
57 | 市区 | 岗埠农场16374#方庄电站变 | 10 | 400 | 上级设备容量受限
58 | 市区 | 锦屏5455#后托山东泵站公变 | 10 | 200 | 上级设备容量受限
59 | 市区 | 岗埠31309#物华1#公变 | 10 | 315 | 上级设备容量受限
60 | 市区 | 板浦30114#天池小区南公变 | 10 | 400 | 上级设备容量受限
61 | 市区 | 岗埠农场16392#泥鳅塘西公变 | 10 | 400 | 上级设备容量受限
62 | 市区 | 岗埠农场16463#魏庄公变 | 10 | 200 | 上级设备容量受限
63 | 市区 | 岗埠农场16389#苗荡公变 | 10 | 400 | 上级设备容量受限
64 | 市区 | 宁海34328#平安新村北公变 | 10 | 400 | 上级设备容量受限
65 | 市区 | 宁海34011#学院路头公变 | 10 | 200 | 上级设备容量受限
66 | 市区 | 宁海34303#魏湾五队北公变 | 10 | 400 | 上级设备容量受限
67 | 市区 | 浦南9895#浦南村东台公变 | 10 | 400 | 上级设备容量受限
68 | 市区 | 浦南4364#草舍四组西公变 | 10 | 400 | 上级设备容量受限
69 | 市区 | 浦南4360#草舍村南公变 | 10 | 400 | 上级设备容量受限
70 | 市区 | 浦南4374#草舍村一组公变 | 10 | 400 | 上级设备容量受限
71 | 市区 | 浦南4373#草舍西红柿基地西台（二）公变 | 10 | 400 | 上级设备容量受限
72 | 市区 | 浦南4375#草舍西红柿基地中台（二）公变 | 10 | 400 | 上级设备容量受限
73 | 市区 | 浦南4371#新安村路边公变 | 10 | 400 | 上级设备容量受限
74 | 市区 | 东辛农场15463#14区南站公变 | 10 | 400 | 上级设备容量受限
75 | 市区 | 岗埠农场31307#高桥东公变 | 10 | 400 | 本级设备容量受限
76 | 市区 | 东辛农场15497#金色家园2期1#箱变2#主变 | 10 | 200 | 上级设备容量受限
77 | 市区 | 浦南30812机关北小区二公变 | 10 | 400 | 上级设备容量受限
78 | 市区 | 浦南30811#八里庄公变 | 10 | 400 | 上级设备容量受限
79 | 市区 | 东辛农场15921#第一养殖场三公变 | 10 | 200 | 上级设备容量受限
80 | 市区 | 岗埠农场16338#振兴花园小区2#箱变主变 | 10 | 630 | 上级设备容量受限
81 | 市区 | 东辛农场15449#13区西站公变 | 10 | 100 | 上级设备容量受限
82 | 市区 | 浦南30872#王湾东湖公变 | 10 | 400 | 上级设备容量受限
83 | 市区 | 云台农场15967#兔场公变 | 10 | 100 | 上级设备容量受限
84 | 市区 | 锦屏32802#工人新村1#主变 | 10 | 630 | 上级设备容量受限
85 | 市区 | 锦屏32802#工人新村3#主变 | 10 | 630 | 上级设备容量受限
86 | 市区 | 锦屏32802#工人新村4#主变 | 10 | 630 | 上级设备容量受限
87 | 市区 | 锦屏32802#工人新村2#主变 | 10 | 630 | 上级设备容量受限
88 | 市区 | 板浦30045#板浦污水处理站公变 | 10 | 400 | 上级设备容量受限
89 | 市区 | 东辛农场15355#85小电站公变 | 10 | 200 | 上级设备容量受限
90 | 市区 | 锦屏32826#王庄水库公变 | 10 | 400 | 上级设备容量受限
91 | 市区 | 锦屏32817#陶湾养殖场公变 | 10 | 200 | 上级设备容量受限
92 | 市区 | 锦屏32819#刘顶鱼塘公变 | 10 | 200 | 上级设备容量受限
93 | 市区 | 岗埠31323#苏缘电站公变 | 10 | 200 | 上级设备容量受限
94 | 市区 | 东辛农场17003#31区奶牛场公变 | 10 | 100 | 上级设备容量受限
95 | 市区 | 岗埠31318#石粉厂2号公变 | 10 | 400 | 上级设备容量受限
96 | 市区 | 浦南30944#新圩村（二）公变 | 10 | 400 | 上级设备容量受限
97 | 市区 | 锦屏32813#桃花大棚公变 | 10 | 200 | 上级设备容量受限
98 | 市区 | 东辛农场15096#73区东照明公变 | 10 | 400 | 上级设备容量受限
99 | 市区 | 云台31622#凤凰相圩鱼场公变 | 10 | 200 | 本级设备容量受限
100 | 市区 | 宁海34315#检查站公变 | 10 | 200 | 上级设备容量受限
101 | 市区 | 岗埠农场16311#场部公变 | 10 | 315 | 上级设备容量受限
102 | 市区 | 东辛农场10442#71区南公变 | 10 | 200 | 上级设备容量受限
103 | 市区 | 板浦30126#罗圩组北2号公变 | 10 | 400 | 上级设备容量受限
104 | 市区 | 东辛农场16274#第四养殖场四公变 | 10 | 50 | 上级设备容量受限
105 | 市区 | 浦南30888#农贸市场(四)公变 | 10 | 400 | 上级设备容量受限
106 | 市区 | 云台31620#凤凰四组公变 | 10 | 400 | 上级设备容量受限
107 | 市区 | 东辛农场15077#14区公变 | 10 | 400 | 上级设备容量受限
108 | 市区 | 东辛农场15917#第一养殖场七公变 | 10 | 400 | 上级设备容量受限
109 | 市区 | 东辛农场15175#67区北2公变 | 10 | 100 | 上级设备容量受限
110 | 市区 | 浦南9773#潘圩西队东公变 | 10 | 200 | 上级设备容量受限
111 | 市区 | 浦南9780#潘圩东队公变 | 10 | 200 | 本级设备容量受限
112 | 市区 | 浦南9774#潘圩村公变 | 10 | 200 | 本级设备容量受限
113 | 市区 | 浦南9782#赵圩队公变 | 10 | 400 | 上级设备容量受限
114 | 市区 | 浦南9757#潘圩西队西公变 | 10 | 400 | 本级设备容量受限
115 | 市区 | 浦南9756#李圩队公变 | 10 | 200 | 上级设备容量受限
116 | 市区 | 浦南9744#浦汪队公变 | 10 | 400 | 本级设备容量受限
117 | 市区 | 浦南9745#浦汪北台公变 | 10 | 400 | 上级设备容量受限
118 | 市区 | 浦南9706#小官庄西台公变 | 10 | 200 | 本级设备容量受限
119 | 市区 | 浦南9707#向阳北台公变 | 10 | 400 | 本级设备容量受限
120 | 市区 | 浦南9716#向阳南台公变 | 10 | 400 | 本级设备容量受限
121 | 市区 | 浦南9710#官庄村公变 | 10 | 400 | 上级设备容量受限
122 | 市区 | 浦南9730#雷顶村公变 | 10 | 400 | 上级设备容量受限
123 | 市区 | 浦南9753#包布村公变 | 10 | 400 | 上级设备容量受限
124 | 市区 | 浦南9715#包布一二队公变 | 10 | 315 | 本级设备容量受限
125 | 市区 | 浦南9750#包布小区公变 | 10 | 400 | 本级设备容量受限
126 | 市区 | 浦南9725#郎墩村公变 | 10 | 400 | 上级设备容量受限
127 | 市区 | 浦南9733#郎墩村西公变 | 10 | 400 | 上级设备容量受限
128 | 市区 | 浦南9729#汪庄村公变 | 10 | 400 | 上级设备容量受限
129 | 市区 | 浦南9747#新建桥北公变 | 10 | 315 | 上级设备容量受限
130 | 市区 | 浦南9806#机关公变 | 10 | 400 | 上级设备容量受限
131 | 市区 | 浦南9784#机关西台公变 | 10 | 400 | 上级设备容量受限
132 | 市区 | 浦南9816#腾湾队公变 | 10 | 400 | 上级设备容量受限
133 | 市区 | 浦南9790#机关北台公变 | 10 | 400 | 上级设备容量受限
134 | 市区 | 浦南9817#浦南村公变 | 10 | 315 | 上级设备容量受限
135 | 市区 | 浦南9795#吴楼队公变 | 10 | 200 | 本级设备容量受限
136 | 市区 | 浦南9788#浦北石子厂公变 | 10 | 315 | 上级设备容量受限
137 | 市区 | 浦南9798#浦北一二队公变 | 10 | 315 | 本级设备容量受限
138 | 市区 | 浦南9800#浦北小区东公变 | 10 | 400 | 上级设备容量受限
139 | 市区 | 浦南9813#下滩西台公变 | 10 | 400 | 本级设备容量受限
140 | 市区 | 浦南9814#对房队公变 | 10 | 400 | 本级设备容量受限
141 | 市区 | 浦南9705#新建队公变 | 10 | 315 | 上级设备容量受限
142 | 市区 | 浦南9727#粮种场公变 | 10 | 200 | 本级设备容量受限
143 | 市区 | 板浦4513#开发区公变 | 10 | 400 | 上级设备容量受限
144 | 市区 | 板浦4531#天池大堰路公变 | 10 | 400 | 上级设备容量受限
145 | 市区 | 浦南9704#大黄墩队公变 | 10 | 200 | 上级设备容量受限
146 | 市区 | 浦南9702#方庄队公变 | 10 | 400 | 本级设备容量受限
147 | 市区 | 浦南9732#王小庄公变 | 10 | 400 | 上级设备容量受限
148 | 市区 | 浦南9734#小黄墩队公变 | 10 | 200 | 上级设备容量受限
149 | 市区 | 板浦4506#菜市街东公变 | 10 | 630 | 上级设备容量受限
150 | 市区 | 浦南9746#吕湾西台公变 | 10 | 400 | 上级设备容量受限
151 | 市区 | 浦南9742#吕湾村公变 | 10 | 400 | 上级设备容量受限
152 | 市区 | 板浦4533#大天池公变 | 10 | 400 | 上级设备容量受限
153 | 市区 | 浦南9735#林场西公变 | 10 | 400 | 上级设备容量受限
154 | 市区 | 浦南9736#林场村公变 | 10 | 400 | 本级设备容量受限
155 | 市区 | 板浦4508#卫生院公变 | 10 | 400 | 上级设备容量受限
156 | 市区 | 板浦4507#南马路公变 | 10 | 630 | 上级设备容量受限
157 | 市区 | 板浦4510#粮管所公变 | 10 | 400 | 上级设备容量受限
158 | 市区 | 浦南9739#王官庄队公变 | 10 | 200 | 上级设备容量受限
159 | 市区 | 板浦4521#石河西葛站公变 | 10 | 100 | 上级设备容量受限
160 | 市区 | 浦南9719#新安村北公变 | 10 | 400 | 上级设备容量受限
161 | 市区 | 板浦4525#石河四九队电站公变 | 10 | 200 | 上级设备容量受限
162 | 市区 | 板浦4519#石河五八队公变 | 10 | 200 | 上级设备容量受限
163 | 市区 | 板浦4515#华云机械厂公变 | 10 | 400 | 上级设备容量受限
164 | 市区 | 板浦4505#果园四组公变 | 10 | 200 | 上级设备容量受限
165 | 市区 | 板浦4504#果园三组公变 | 10 | 400 | 上级设备容量受限
166 | 市区 | 板浦4527#申海公司公变 | 10 | 400 | 上级设备容量受限
167 | 市区 | 板浦4511#苏光中学公变 | 10 | 400 | 上级设备容量受限
168 | 市区 | 浦南9714#草舍三组公变 | 10 | 200 | 本级设备容量受限
169 | 市区 | 浦南9712#草舍村公变 | 10 | 400 | 上级设备容量受限
170 | 市区 | 板浦4796#沙沪王艞公变 | 10 | 200 | 上级设备容量受限
171 | 市区 | 浦南9718#草舍新区北台公变 | 10 | 200 | 本级设备容量受限
172 | 市区 | 浦南9717#新庄队公变 | 10 | 400 | 上级设备容量受限
173 | 市区 | 浦南9781#小房北台公变 | 10 | 315 | 上级设备容量受限
174 | 市区 | 浦南9772#新圩四组公变 | 10 | 400 | 上级设备容量受限
175 | 市区 | 浦南9857#甲圩西台公变 | 10 | 400 | 上级设备容量受限
176 | 市区 | 浦南9859#甲圩东台公变 | 10 | 400 | 上级设备容量受限
177 | 市区 | 浦南9862#尹巷南台公变 | 10 | 400 | 上级设备容量受限
178 | 市区 | 浦南9861#黄庄队公变 | 10 | 400 | 上级设备容量受限
179 | 市区 | 浦南9868#李巷生产队公变 | 10 | 200 | 上级设备容量受限
180 | 市区 | 浦南9865#富安村公变 | 10 | 200 | 上级设备容量受限
181 | 市区 | 浦南9866#富安三组公变 | 10 | 400 | 本级设备容量受限
182 | 市区 | 板浦4710#查庄公变 | 10 | 400 | 上级设备容量受限
183 | 市区 | 板浦4501#时庄电灌站公变 | 10 | 400 | 上级设备容量受限
184 | 市区 | 板浦4555#东风四组公变 | 10 | 400 | 上级设备容量受限
185 | 市区 | 板浦4705#东大街公变 | 10 | 400 | 上级设备容量受限
186 | 市区 | 板浦4704#苏光小学公变 | 10 | 400 | 上级设备容量受限
187 | 市区 | 板浦4702#电信局公变 | 10 | 630 | 上级设备容量受限
188 | 市区 | 板浦4708#大浴池公变 | 10 | 630 | 上级设备容量受限
189 | 市区 | 板浦4718#小楼祝中台区公变 | 10 | 200 | 上级设备容量受限
190 | 市区 | 板浦4690#菜园丁庄公变 | 10 | 200 | 上级设备容量受限
191 | 市区 | 板浦4759#菜园七组公变 | 10 | 200 | 上级设备容量受限
192 | 市区 | 板浦4697#菜园三组南公变 | 10 | 200 | 上级设备容量受限
193 | 市区 | 板浦4695#菜园丁庄西公变 | 10 | 250 | 上级设备容量受限
194 | 市区 | 板浦4692#菜园一组公变 | 10 | 400 | 上级设备容量受限
195 | 市区 | 板浦4502#果园一五组公变 | 10 | 200 | 上级设备容量受限
196 | 市区 | 板浦4720#小楼五组公变 | 10 | 200 | 上级设备容量受限
197 | 市区 | 板浦4719#小楼四组公变 | 10 | 200 | 上级设备容量受限
198 | 市区 | 锦屏5903#塑包厂公变 | 10 | 400 | 上级设备容量受限
199 | 市区 | 板浦4534#城北东站公变 | 10 | 200 | 上级设备容量受限
200 | 市区 | 板浦4535#城北龚庄公变 | 10 | 315 | 上级设备容量受限
201 | 市区 | 板浦4547#东北高庄电站公变 | 10 | 100 | 上级设备容量受限
202 | 市区 | 板浦4548#东北赵庄公变 | 10 | 400 | 上级设备容量受限
203 | 市区 | 板浦4549#东北二、十组公变 | 10 | 400 | 上级设备容量受限
204 | 市区 | 板浦4550#东北孙庄公变 | 10 | 200 | 上级设备容量受限
205 | 市区 | 板浦4551#东北郑西公变 | 10 | 200 | 上级设备容量受限
206 | 市区 | 板浦4577#槐树南站公变 | 10 | 315 | 上级设备容量受限
207 | 市区 | 板浦4553#东北丁庄公变 | 10 | 200 | 上级设备容量受限
208 | 市区 | 板浦4588#浦南小耿电站公变 | 10 | 100 | 上级设备容量受限
209 | 市区 | 板浦4589#棉花原种场公变 | 10 | 200 | 上级设备容量受限
210 | 市区 | 板浦4580#浦南大堆公变 | 10 | 200 | 上级设备容量受限
211 | 市区 | 板浦4583#浦南南窑北台区公变 | 10 | 200 | 上级设备容量受限
212 | 市区 | 板浦4584#浦南黄庄公变 | 10 | 200 | 上级设备容量受限
213 | 市区 | 板浦4582#浦南穆庄公变 | 10 | 100 | 上级设备容量受限
214 | 市区 | 板浦4586#浦南卞庄公变 | 10 | 200 | 上级设备容量受限
215 | 市区 | 板浦4581#浦南小新庄公变 | 10 | 100 | 上级设备容量受限
216 | 市区 | 板浦4573#葛庄小拐队公变 | 10 | 400 | 本级设备容量受限
217 | 市区 | 板浦4574#葛庄小玉兴公变 | 10 | 200 | 上级设备容量受限
218 | 市区 | 板浦4571#葛庄小新庄公变 | 10 | 100 | 上级设备容量受限
219 | 市区 | 板浦4597#沙沪唐圩公变 | 10 | 100 | 上级设备容量受限
220 | 市区 | 板浦4596#沙沪西电站公变 | 10 | 200 | 上级设备容量受限
221 | 市区 | 板浦4598#沙沪王庄北公变 | 10 | 200 | 上级设备容量受限
222 | 市区 | 板浦4591#沙沪许庄公变 | 10 | 200 | 上级设备容量受限
223 | 市区 | 板浦4592#沙沪大堆公变 | 10 | 200 | 上级设备容量受限
224 | 市区 | 板浦4593#沙沪柳树队公变 | 10 | 200 | 上级设备容量受限
225 | 市区 | 板浦4595沙沪排涝站二号公变 | 10 | 400 | 上级设备容量受限
226 | 市区 | 板浦4601#沙沪小学公变 | 10 | 400 | 上级设备容量受限
227 | 市区 | 板浦4599#沙沪街南队公变 | 10 | 100 | 上级设备容量受限
228 | 市区 | 板浦4600#沙沪杨艞公变 | 10 | 200 | 上级设备容量受限
229 | 市区 | 板浦4602#沙沪卞庄公变 | 10 | 200 | 上级设备容量受限
230 | 市区 | 板浦4603#沙沪吴庄公变 | 10 | 200 | 上级设备容量受限
231 | 市区 | 板浦4605#沙沪吴庄电站公变 | 10 | 200 | 上级设备容量受限
232 | 市区 | 板浦4604#沙沪炮楼庄公变 | 10 | 400 | 上级设备容量受限
233 | 市区 | 板浦4623#周圩潘圩公变 | 10 | 400 | 本级设备容量受限
234 | 市区 | 板浦4624#周圩先进队公变 | 10 | 200 | 上级设备容量受限
235 | 市区 | 板浦4626#周圩西周圩公变 | 10 | 200 | 上级设备容量受限
236 | 市区 | 板浦4628#周圩大庄公变 | 10 | 200 | 上级设备容量受限
237 | 市区 | 板浦4622#周圩河南庄公变 | 10 | 100 | 上级设备容量受限
238 | 市区 | 板浦4629#周圩一二组公变 | 10 | 200 | 上级设备容量受限
239 | 市区 | 板浦4630#周圩排涝站公变 | 10 | 200 | 上级设备容量受限
240 | 市区 | 板浦4637#泗河南站公变 | 10 | 200 | 上级设备容量受限
241 | 市区 | 板浦4635#泗河村部南十一组公变 | 10 | 100 | 上级设备容量受限
242 | 市区 | 板浦4590#永平三组公变 | 10 | 200 | 上级设备容量受限
243 | 市区 | 板浦4633#泗河二组公变 | 10 | 200 | 上级设备容量受限
244 | 市区 | 板浦4639#泗河村部公变 | 10 | 400 | 上级设备容量受限
245 | 市区 | 板浦4641#泗河河东九组公变 | 10 | 200 | 上级设备容量受限
246 | 市区 | 板浦4632#泗河王艞公变 | 10 | 100 | 上级设备容量受限
247 | 市区 | 板浦4642#泗河四岔电站公变 | 10 | 100 | 上级设备容量受限
248 | 市区 | 板浦4643#泗河四岔河公变 | 10 | 200 | 上级设备容量受限
249 | 市区 | 板浦4644#泗河河北十组公变 | 10 | 100 | 上级设备容量受限
250 | 市区 | 板浦4782#东辛薛庄公变 | 10 | 200 | 上级设备容量受限
251 | 市区 | 板浦4564#东辛老街十九组公变 | 10 | 200 | 上级设备容量受限
252 | 市区 | 板浦4562#东辛三四组公变 | 10 | 200 | 上级设备容量受限
253 | 市区 | 板浦4543#大团三八组公变 | 10 | 400 | 本级设备容量受限
254 | 市区 | 板浦4544#大团四五组公变 | 10 | 200 | 上级设备容量受限
255 | 市区 | 板浦4540#大团村部公变 | 10 | 200 | 上级设备容量受限
256 | 市区 | 板浦4541#大团小团庄公变 | 10 | 200 | 上级设备容量受限
257 | 市区 | 板浦4542#大团小新庄公变 | 10 | 200 | 上级设备容量受限
258 | 市区 | 板浦4538#大团北站公变 | 10 | 50 | 上级设备容量受限
259 | 市区 | 浦南9786#浦北小区公变 | 10 | 315 | 上级设备容量受限
260 | 市区 | 板浦4671#罗圩张圩公变 | 10 | 100 | 上级设备容量受限
261 | 市区 | 板浦4670#罗圩包场公变 | 10 | 400 | 上级设备容量受限
262 | 市区 | 板浦4669#罗圩闸口公变 | 10 | 400 | 本级设备容量受限
263 | 市区 | 板浦4667#罗圩金圩公变 | 10 | 200 | 上级设备容量受限
264 | 市区 | 板浦4666#罗圩南站公变 | 10 | 200 | 上级设备容量受限
265 | 市区 | 板浦4653#官庙电站公变 | 10 | 400 | 上级设备容量受限
266 | 市区 | 板浦4672#罗圩刘瓦房公变 | 10 | 200 | 上级设备容量受限
267 | 市区 | 板浦4648#官庙徐垛四组公变 | 10 | 400 | 上级设备容量受限
268 | 市区 | 板浦4649#官庙房艞三组公变 | 10 | 100 | 上级设备容量受限
269 | 市区 | 板浦4684#永平谭庄公变 | 10 | 200 | 上级设备容量受限
270 | 市区 | 板浦4683#永平西山站公变 | 10 | 400 | 上级设备容量受限
271 | 市区 | 板浦4647#城北五组公变 | 10 | 400 | 上级设备容量受限
272 | 市区 | 板浦4646#城北西站公变 | 10 | 100 | 上级设备容量受限
273 | 市区 | 板浦4780#永平猪场公变 | 10 | 200 | 上级设备容量受限
274 | 市区 | 板浦4677#永平开发区南公变 | 10 | 200 | 上级设备容量受限
275 | 市区 | 板浦4680#永平加工厂公变 | 10 | 400 | 上级设备容量受限
276 | 市区 | 板浦4678＃永平一队公变 | 10 | 200 | 上级设备容量受限
277 | 市区 | 板浦4679＃永平二组公变 | 10 | 400 | 上级设备容量受限
278 | 市区 | 板浦4655#槐树鹿场东公变 | 10 | 200 | 上级设备容量受限
279 | 市区 | 板浦4579#槐树二组公变 | 10 | 200 | 上级设备容量受限
280 | 市区 | 板浦4613#小浦七赵公变 | 10 | 400 | 上级设备容量受限
281 | 市区 | 板浦4614#小浦西三队公变 | 10 | 400 | 上级设备容量受限
282 | 市区 | 板浦4617#小浦刘庄五组公变 | 10 | 400 | 上级设备容量受限
283 | 市区 | 板浦4621#小浦老村部公变 | 10 | 200 | 上级设备容量受限
284 | 市区 | 板浦4765#小浦秦庄加工厂公变 | 10 | 200 | 上级设备容量受限
285 | 市区 | 板浦4610#小浦跃进队公变 | 10 | 200 | 上级设备容量受限
286 | 市区 | 板浦4619#小浦北站公变 | 10 | 100 | 上级设备容量受限
287 | 市区 | 板浦4558#东风一组公变 | 10 | 400 | 本级设备容量受限
288 | 市区 | 板浦4556#东风面粉厂公变 | 10 | 200 | 上级设备容量受限
289 | 市区 | 板浦4608#小浦南站公变 | 10 | 200 | 上级设备容量受限
290 | 市区 | 朝阳7209#韩李九队公变 | 10 | 100 | 本级设备容量受限
291 | 市区 | 朝阳7405#沙集五队公变 | 10 | 200 | 本级设备容量受限
292 | 市区 | 云台8408#丹霞火岭头公变 | 10 | 400 | 本级设备容量受限
293 | 市区 | 云台8417#西山大电站公变 | 10 | 200 | 本级设备容量受限
294 | 市区 | 云台8419#西山龙山头公变 | 10 | 200 | 本级设备容量受限
295 | 市区 | 云台8605#后关六组公变 | 10 | 200 | 本级设备容量受限
296 | 市区 | 云台8608#后关九组公变 | 10 | 200 | 本级设备容量受限
297 | 市区 | 锦屏5501#锦屏西山（一）公变 | 10 | 400 | 上级设备容量受限
298 | 市区 | 锦屏5502#西山II公变 | 10 | 400 | 上级设备容量受限
299 | 市区 | 锦屏5503#西山宿舍公变 | 10 | 200 | 上级设备容量受限
300 | 市区 | 锦屏5505#二斜井路口公变 | 10 | 400 | 上级设备容量受限
301 | 市区 | 锦屏5506#二斜井公变 | 10 | 400 | 上级设备容量受限
302 | 市区 | 锦屏5504#蚂蟥涧公变 | 10 | 400 | 上级设备容量受限
303 | 市区 | 锦屏5507#矿大楼公变 | 10 | 400 | 上级设备容量受限
304 | 市区 | 朝阳7312#刘巷中心公变 | 10 | 200 | 本级设备容量受限
305 | 市区 | 朝阳7313#张巷公变 | 10 | 200 | 本级设备容量受限
306 | 市区 | 朝阳7315#西山西小区公变 | 10 | 400 | 本级设备容量受限
307 | 市区 | 锦屏5432#锦小公变 | 10 | 400 | 上级设备容量受限
308 | 市区 | 锦屏5509#新建楼公变 | 10 | 400 | 上级设备容量受限
309 | 市区 | 锦屏5442#酒店采石厂公变 | 10 | 400 | 上级设备容量受限
310 | 市区 | 锦屏5433#桃花村公变 | 10 | 400 | 上级设备容量受限
311 | 市区 | 花果山6505#新滩六队公变 | 10 | 200 | 本级设备容量受限
312 | 市区 | 云台8508#山东中心路公变 | 10 | 200 | 本级设备容量受限
313 | 市区 | 云台8517#东磊江庄公变 | 10 | 200 | 本级设备容量受限
314 | 市区 | 锦屏5434#矿专南楼公变 | 10 | 400 | 本级设备容量受限
315 | 市区 | 浦南9776#小房南台公变 | 10 | 200 | 本级设备容量受限
316 | 市区 | 云台8520#东磊大电站公变 | 10 | 200 | 本级设备容量受限
317 | 市区 | 锦屏5435#大理石厂公变 | 10 | 400 | 上级设备容量受限
318 | 市区 | 锦屏5436#桃花砖厂公变 | 10 | 400 | 上级设备容量受限
319 | 市区 | 锦屏5437#建筑五公司公变 | 10 | 200 | 上级设备容量受限
320 | 市区 | 新坝5002#孙庄南站打水公变 | 10 | 400 | 上级设备容量受限
321 | 市区 | 新坝5005#陈户南站公变 | 10 | 200 | 上级设备容量受限
322 | 市区 | 新坝5006#陈户二队公变 | 10 | 200 | 上级设备容量受限
323 | 市区 | 新坝5007#陈户三八队公变 | 10 | 200 | 上级设备容量受限
324 | 市区 | 锦屏5425#桃花场面公变 | 10 | 400 | 上级设备容量受限
325 | 市区 | 新坝5020#墙框程圩公变 | 10 | 400 | 上级设备容量受限
326 | 市区 | 锦屏5428#六分会公变 | 10 | 400 | 上级设备容量受限
327 | 市区 | 锦屏5429#四分会公变 | 10 | 400 | 上级设备容量受限
328 | 市区 | 锦屏5430#矿大公变 | 10 | 400 | 上级设备容量受限
329 | 市区 | 新坝5017#墙框南站公变 | 10 | 400 | 上级设备容量受限
330 | 市区 | 锦屏6111#园林村部公变 | 10 | 100 | 上级设备容量受限
331 | 市区 | 新坝5003#孙庄小东庄公变 | 10 | 400 | 上级设备容量受限
332 | 市区 | 新坝5004#武圩汤庄公变 | 10 | 200 | 上级设备容量受限
333 | 市区 | 新坝5010#武圩印庄公变 | 10 | 200 | 上级设备容量受限
334 | 市区 | 锦屏6109#园林电灌公变 | 10 | 200 | 上级设备容量受限
335 | 市区 | 锦屏6107#园林韩庄公变 | 10 | 200 | 上级设备容量受限
336 | 市区 | 锦屏6113#园林人防公变 | 10 | 200 | 上级设备容量受限
337 | 市区 | 锦屏6102#园林白鸽涧公变 | 10 | 400 | 上级设备容量受限
338 | 市区 | 新坝5165#樊庄八组公变 | 10 | 400 | 本级设备容量受限
339 | 市区 | 新坝5162#樊庄黄樊公变 | 10 | 400 | 本级设备容量受限
340 | 市区 | 新坝5159#樊庄北站公变 | 10 | 400 | 上级设备容量受限
341 | 市区 | 新坝5158#普安夏庄公变 | 10 | 400 | 本级设备容量受限
342 | 市区 | 新坝5171#敬老院公变 | 10 | 200 | 上级设备容量受限
343 | 市区 | 新坝5151#普安加工厂公变 | 10 | 400 | 上级设备容量受限
344 | 市区 | 新坝5150#大井后顾组公变 | 10 | 100 | 上级设备容量受限
345 | 市区 | 新坝5149#大井西站公变 | 10 | 200 | 上级设备容量受限
346 | 市区 | 宁海9525#平安村部公变 | 10 | 400 | 上级设备容量受限
347 | 市区 | 新坝5170#普安夏庄南公变 | 10 | 200 | 上级设备容量受限
348 | 市区 | 云台8523#东磊小学公变 | 10 | 200 | 本级设备容量受限
349 | 市区 | 宁海9530#黄圩三队公变 | 10 | 400 | 上级设备容量受限
350 | 市区 | 宁海9532#黄圩村部公变 | 10 | 400 | 本级设备容量受限
351 | 市区 | 宁海9545#新南二队电站公变 | 10 | 200 | 上级设备容量受限
352 | 市区 | 宁海9533#黄圩五队公变 | 10 | 400 | 上级设备容量受限
353 | 市区 | 锦屏5401#风井口公变 | 10 | 400 | 上级设备容量受限
354 | 市区 | 宁海9544#新南一队电站公变 | 10 | 100 | 上级设备容量受限
355 | 市区 | 宁海9542#新圩一队电站公变 | 10 | 100 | 上级设备容量受限
356 | 市区 | 宁海9543#新圩一队公变 | 10 | 400 | 上级设备容量受限
357 | 市区 | 宁海9540#杨场电站公变 | 10 | 200 | 上级设备容量受限
358 | 市区 | 新坝5101#孙庄村部公变 | 10 | 400 | 上级设备容量受限
359 | 市区 | 新坝5102#孙庄中心村公变 | 10 | 400 | 上级设备容量受限
360 | 市区 | 新坝5106#四里打水公变 | 10 | 400 | 本级设备容量受限
361 | 市区 | 新坝5108#四里颜庄公变 | 10 | 200 | 上级设备容量受限
362 | 市区 | 新坝5166#陈户北站公变 | 10 | 200 | 上级设备容量受限
363 | 市区 | 新坝5172#王付王庄南公变 | 10 | 100 | 上级设备容量受限
364 | 市区 | 宁海9522#清河三队电站公变 | 10 | 100 | 上级设备容量受限
365 | 市区 | 宁海9518#清河二队公变 | 10 | 200 | 上级设备容量受限
366 | 市区 | 宁海9517#清河八队公变 | 10 | 400 | 上级设备容量受限
367 | 市区 | 宁海9511#魏湾四队公变 | 10 | 200 | 上级设备容量受限
368 | 市区 | 宁海9678#风鹅厂东公变 | 10 | 400 | 上级设备容量受限
369 | 市区 | 云台8539#凤凰四七组公变 | 10 | 630 | 上级设备容量受限
370 | 市区 | 锦屏5456#刘顶新区公变 | 10 | 400 | 上级设备容量受限
371 | 市区 | 锦屏5406#南小庄公变 | 10 | 400 | 上级设备容量受限
372 | 市区 | 锦屏5407#刘顶场面公变 | 10 | 200 | 上级设备容量受限
373 | 市区 | 新坝5117#王付马庄公变 | 10 | 400 | 上级设备容量受限
374 | 市区 | 新坝5118#沙杭村部公变 | 10 | 400 | 上级设备容量受限
375 | 市区 | 新坝5119#沙杭常年打水公变 | 10 | 200 | 上级设备容量受限
376 | 市区 | 新坝5121#沙杭北台区公变 | 10 | 400 | 上级设备容量受限
377 | 市区 | 新坝5115#王付四队公变 | 10 | 400 | 上级设备容量受限
378 | 市区 | 锦屏5409#连二桥公变 | 10 | 200 | 上级设备容量受限
379 | 市区 | 云台8543#凤凰四七组电站公变 | 10 | 400 | 上级设备容量受限
380 | 市区 | 锦屏5412#后托山公变 | 10 | 200 | 上级设备容量受限
381 | 市区 | 锦屏5413#前拖山公变 | 10 | 400 | 上级设备容量受限
382 | 市区 | 锦屏5414#新海排灌站公变 | 10 | 200 | 上级设备容量受限
383 | 市区 | 锦屏5415#新海村公变 | 10 | 400 | 上级设备容量受限
384 | 市区 | 锦屏5417#吉庄公变 | 10 | 315 | 上级设备容量受限
385 | 市区 | 锦屏5421#袁庄公变 | 10 | 200 | 上级设备容量受限
386 | 市区 | 锦屏5424#高场公变 | 10 | 200 | 上级设备容量受限
387 | 市区 | 锦屏5422#何庄电站公变 | 10 | 200 | 上级设备容量受限
388 | 市区 | 锦屏5418#知青点公变 | 10 | 200 | 上级设备容量受限
389 | 市区 | 锦屏5419#沈庄公变 | 10 | 400 | 上级设备容量受限
390 | 市区 | 锦屏5441#沈庄电站公变 | 10 | 200 | 上级设备容量受限
391 | 市区 | 锦屏5402#兵团宿舍公变 | 10 | 200 | 上级设备容量受限
392 | 市区 | 锦屏5603#范庄加工厂公变 | 10 | 400 | 上级设备容量受限
393 | 市区 | 南城5811#许庄大队公变 | 10 | 400 | 上级设备容量受限
394 | 市区 | 南城5814#杨圩打水公变 | 10 | 200 | 上级设备容量受限
395 | 市区 | 南城5816#杨圩场面公变 | 10 | 400 | 上级设备容量受限
396 | 市区 | 锦屏5609#朐山三队公变 | 10 | 500 | 本级设备容量受限
397 | 市区 | 锦屏6001#孔望山山头公变 | 10 | 200 | 上级设备容量受限
398 | 市区 | 南城5815#杨圩一队公变 | 10 | 400 | 上级设备容量受限
399 | 市区 | 南城5810#许庄三队公变 | 10 | 400 | 上级设备容量受限
400 | 市区 | 南城5813#许庄加工厂公变 | 10 | 400 | 上级设备容量受限
401 | 市区 | 新坝5126#大井顾庄公变 | 10 | 200 | 本级设备容量受限
402 | 市区 | 新坝5125#大井赵庄公变 | 10 | 100 | 上级设备容量受限
403 | 市区 | 新坝5122#大井庄公变 | 10 | 200 | 上级设备容量受限
404 | 市区 | 新坝5136#朱圩小屠河公变 | 10 | 100 | 上级设备容量受限
405 | 市区 | 锦屏5613#朐山五队公变 | 10 | 400 | 上级设备容量受限
406 | 市区 | 锦屏5614#大沙公变 | 10 | 400 | 上级设备容量受限
407 | 市区 | 锦屏5615#管桩厂公变 | 10 | 400 | 上级设备容量受限
408 | 市区 | 锦屏5617#陶湾照明公变 | 10 | 400 | 本级设备容量受限
409 | 市区 | 南城6408#姚庄公变 | 10 | 400 | 上级设备容量受限
410 | 市区 | 南城6409#九岭大队公变 | 10 | 400 | 上级设备容量受限
411 | 市区 | 南城6407#林场厂部公变 | 10 | 400 | 上级设备容量受限
412 | 市区 | 南城6413#玉皇宫公变 | 10 | 50 | 上级设备容量受限
413 | 市区 | 南城6412#青春大队公变 | 10 | 100 | 上级设备容量受限
414 | 市区 | 南城6419#纸箱厂宿舍公变 | 10 | 200 | 上级设备容量受限
415 | 市区 | 南城6415#蜈蚣涧公变 | 10 | 200 | 上级设备容量受限
416 | 市区 | 锦屏5611#陶湾新区公变 | 10 | 200 | 上级设备容量受限
417 | 市区 | 锦屏5618#下庄公变 | 10 | 400 | 本级设备容量受限
418 | 市区 | 锦屏5620#套闸电站公变 | 10 | 80 | 上级设备容量受限
419 | 市区 | 锦屏5623#村前公变 | 10 | 400 | 上级设备容量受限
420 | 市区 | 新坝5137#小荡荡东公变 | 10 | 200 | 上级设备容量受限
421 | 市区 | 新坝5142#小荡老山岔公变 | 10 | 100 | 上级设备容量受限
422 | 市区 | 新坝5145#小荡郑北公变 | 10 | 400 | 本级设备容量受限
423 | 市区 | 新坝5139#小荡口北公变 | 10 | 400 | 上级设备容量受限
424 | 市区 | 宁海9658#平安五队东公变 | 10 | 400 | 上级设备容量受限
425 | 市区 | 宁海9659#宁海中学公变 | 10 | 200 | 上级设备容量受限
426 | 市区 | 宁海9665#新南四队公变 | 10 | 200 | 上级设备容量受限
427 | 市区 | 宁海9638#新南三队公变 | 10 | 400 | 本级设备容量受限
428 | 市区 | 宁海9637#新南一队公变 | 10 | 200 | 上级设备容量受限
429 | 市区 | 宁海9641#新北二队公变 | 10 | 400 | 上级设备容量受限
430 | 市区 | 宁海9642#新北电站公变 | 10 | 400 | 上级设备容量受限
431 | 市区 | 宁海9627#新圩电站公变 | 10 | 200 | 上级设备容量受限
432 | 市区 | 宁海9628#新圩四队公变 | 10 | 200 | 上级设备容量受限
433 | 市区 | 宁海9629#新圩二队公变 | 10 | 200 | 本级设备容量受限
434 | 市区 | 宁海9631#新圩三队电站公变 | 10 | 200 | 上级设备容量受限
435 | 市区 | 宁海9654#太平二三队公变 | 10 | 400 | 本级设备容量受限
436 | 市区 | 宁海9655#太平三队公变 | 10 | 200 | 上级设备容量受限
437 | 市区 | 宁海9648#太平工业园公变 | 10 | 400 | 上级设备容量受限
438 | 市区 | 宁海9656#清河七队公变 | 10 | 400 | 上级设备容量受限
439 | 市区 | 宁海9650#太平六队电站公变 | 10 | 400 | 上级设备容量受限
440 | 市区 | 宁海9606#武圩三队公变 | 10 | 400 | 上级设备容量受限
441 | 市区 | 宁海9608#武圩二队公变 | 10 | 400 | 本级设备容量受限
442 | 市区 | 宁海9610#宁海奶牛场公变 | 10 | 200 | 上级设备容量受限
443 | 市区 | 宁海9609#武圩一队公变 | 10 | 400 | 本级设备容量受限
444 | 市区 | 宁海9611#海河七队电站公变 | 10 | 200 | 本级设备容量受限
445 | 市区 | 宁海9621#海河二队电站公变 | 10 | 100 | 上级设备容量受限
446 | 市区 | 宁海9623#海河一队东公变 | 10 | 200 | 上级设备容量受限
447 | 市区 | 宁海9624#林场二队公变 | 10 | 400 | 上级设备容量受限
448 | 市区 | 锦屏5605#陶湾窑厂公变 | 10 | 400 | 上级设备容量受限
449 | 市区 | 锦屏5700#岗咀水库公变 | 10 | 200 | 上级设备容量受限
450 | 市区 | 锦屏5630#二涧公变 | 10 | 315 | 上级设备容量受限
451 | 市区 | 锦屏5637#山南石子厂公变 | 10 | 400 | 上级设备容量受限
452 | 市区 | 锦屏5639#西山公变 | 10 | 400 | 上级设备容量受限
453 | 市区 | 锦屏5625#狮树二队公变 | 10 | 400 | 本级设备容量受限
454 | 市区 | 锦屏5640#狮树一队公变 | 10 | 400 | 上级设备容量受限
455 | 市区 | 云台8566#凤凰一组公变 | 10 | 400 | 上级设备容量受限
456 | 市区 | 云台8541#凤凰五九组公变 | 10 | 400 | 上级设备容量受限
457 | 市区 | 云台8542#凤凰五九组电站公变 | 10 | 400 | 上级设备容量受限
458 | 市区 | 云台8536#凤凰二组公变 | 10 | 400 | 上级设备容量受限
459 | 市区 | 云台8537#凤凰二组电站公变 | 10 | 200 | 上级设备容量受限
460 | 市区 | 锦屏5632#后陈公变 | 10 | 200 | 上级设备容量受限
461 | 市区 | 锦屏5646#狮树砖厂公变 | 10 | 400 | 上级设备容量受限
462 | 市区 | 锦屏5643#狮树大队公变 | 10 | 400 | 上级设备容量受限
463 | 市区 | 锦屏5644#狮树四队公变 | 10 | 315 | 上级设备容量受限
464 | 市区 | 锦屏5645#锦屏窑厂公变 | 10 | 200 | 上级设备容量受限
465 | 市区 | 宁海9554#卞浦二队公变 | 10 | 200 | 上级设备容量受限
466 | 市区 | 锦屏5653#狮树九队公变 | 10 | 400 | 上级设备容量受限
467 | 市区 | 锦屏5654#狮树八队公变 | 10 | 200 | 上级设备容量受限
468 | 市区 | 板浦4673#罗圩河口公变 | 10 | 200 | 上级设备容量受限
469 | 市区 | 板浦4663#罗圩徐圩公变 | 10 | 400 | 本级设备容量受限
470 | 市区 | 板浦4664#罗圩丁圩公变 | 10 | 400 | 本级设备容量受限
471 | 市区 | 板浦4665#罗圩苏桥公变 | 10 | 200 | 上级设备容量受限
472 | 市区 | 锦屏5661#滞洪站公变 | 10 | 200 | 上级设备容量受限
473 | 市区 | 锦屏5663#西南站公变 | 10 | 400 | 上级设备容量受限
474 | 市区 | 锦屏5665#朱圩电站公变 | 10 | 200 | 上级设备容量受限
475 | 市区 | 锦屏5666#农场公变 | 10 | 400 | 上级设备容量受限
476 | 市区 | 锦屏5667#张庄电站公变 | 10 | 200 | 上级设备容量受限
477 | 市区 | 锦屏5670#前店公变 | 10 | 400 | 上级设备容量受限
478 | 市区 | 锦屏5669#酒店学校公变 | 10 | 400 | 上级设备容量受限
479 | 市区 | 锦屏5676#胡庄公变 | 10 | 400 | 上级设备容量受限
480 | 市区 | 锦屏5679#公兴打水公变 | 10 | 200 | 上级设备容量受限
481 | 市区 | 锦屏D5698#小李圩公变 | 10 | 30 | 上级设备容量受限
482 | 市区 | 锦屏5678#李圩村部公变 | 10 | 200 | 上级设备容量受限
483 | 市区 | 锦屏5677#后屠公变 | 10 | 200 | 上级设备容量受限
484 | 市区 | 锦屏5680#李圩照明公变 | 10 | 400 | 上级设备容量受限
485 | 市区 | 锦屏5682#加工厂公变 | 10 | 400 | 上级设备容量受限
486 | 市区 | 锦屏5684#周庄公变 | 10 | 200 | 上级设备容量受限
487 | 市区 | 锦屏5672#李圩养殖厂公变 | 10 | 200 | 上级设备容量受限
488 | 市区 | 锦屏5674#桃花电站公变 | 10 | 200 | 上级设备容量受限
489 | 市区 | 锦屏5687#李圩高场公变 | 10 | 400 | 上级设备容量受限
490 | 市区 | 新坝5368#泊阳小区公变 | 10 | 400 | 上级设备容量受限
491 | 市区 | 新坝5302#节能厂公变 | 10 | 315 | 上级设备容量受限
492 | 市区 | 新坝5310#车站公变 | 10 | 200 | 上级设备容量受限
493 | 市区 | 新坝5306#医院公变 | 10 | 315 | 上级设备容量受限
494 | 市区 | 新坝5312#北街公变 | 10 | 400 | 上级设备容量受限
495 | 市区 | 新坝5314#新西五六队公变 | 10 | 400 | 上级设备容量受限
496 | 市区 | 新坝5321#何庄前堆公变 | 10 | 200 | 上级设备容量受限
497 | 市区 | 新坝5328#魏口面粉厂公变 | 10 | 400 | 上级设备容量受限
498 | 市区 | 新坝5329#魏口学校公变 | 10 | 400 | 上级设备容量受限
499 | 市区 | 新坝5330#魏口工业区公变 | 10 | 400 | 上级设备容量受限
500 | 市区 | 新坝5332#魏口西站公变 | 10 | 400 | 上级设备容量受限
501 | 市区 | 新坝5360#小樊庄公变 | 10 | 100 | 上级设备容量受限
502 | 市区 | 新坝5335#大穆小学公变 | 10 | 200 | 上级设备容量受限
503 | 市区 | 新坝5341#大屯牛头河公变 | 10 | 200 | 上级设备容量受限
504 | 市区 | 新坝5343#大屯面粉厂公变 | 10 | 400 | 上级设备容量受限
505 | 市区 | 新坝5344#大屯村部公变 | 10 | 400 | 上级设备容量受限
506 | 市区 | 新坝5357#大屯东河堆公变 | 10 | 100 | 上级设备容量受限
507 | 市区 | 锦屏6019#南门食品厂公变 | 10 | 100 | 上级设备容量受限
508 | 市区 | 锦屏6028#吴窑西山公变 | 10 | 200 | 上级设备容量受限
509 | 市区 | 锦屏6003#孔望山吴窑公变 | 10 | 200 | 上级设备容量受限
510 | 市区 | 锦屏6024#孔望山中心村公变 | 10 | 400 | 上级设备容量受限
511 | 市区 | 锦屏6002#孔望山林场公变 | 10 | 400 | 上级设备容量受限
512 | 市区 | 锦屏6012#双龙涧西公变 | 10 | 400 | 上级设备容量受限
513 | 市区 | 锦屏6025#双龙小刘庄公变 | 10 | 400 | 上级设备容量受限
514 | 市区 | 锦屏6009#双龙张庄公变 | 10 | 400 | 上级设备容量受限
515 | 市区 | 锦屏6014#南门大队公变 | 10 | 315 | 上级设备容量受限
516 | 市区 | 锦屏6010#双龙王庄公变 | 10 | 400 | 上级设备容量受限
517 | 市区 | 锦屏6015#煤球厂公变 | 10 | 200 | 上级设备容量受限
518 | 市区 | 锦屏6005#网疃二队公变 | 10 | 315 | 上级设备容量受限
519 | 市区 | 锦屏6032#网瞳三队公变 | 10 | 100 | 上级设备容量受限
520 | 市区 | 锦屏6018#凤凰山水库公变 | 10 | 315 | 上级设备容量受限
521 | 市区 | 中云7606#江庄五组公变 | 10 | 400 | 本级设备容量受限
522 | 市区 | 市区5701#单锦屏锦化街公变 | 10 | 400 | 上级设备容量受限
523 | 市区 | 锦屏6101#白虎山王庄公变 | 10 | 400 | 上级设备容量受限
524 | 市区 | 锦屏6200#酒厂公变 | 10 | 400 | 上级设备容量受限
525 | 市区 | 锦屏6201#洪一公变 | 10 | 315 | 上级设备容量受限
526 | 市区 | 锦屏6202#木工厂公变 | 10 | 315 | 上级设备容量受限
527 | 市区 | 锦屏6203#公变 | 10 | 400 | 上级设备容量受限
528 | 市区 | 锦屏6210#夏东公变 | 10 | 400 | 上级设备容量受限
529 | 市区 | 锦屏6206#洪门排灌公变 | 10 | 200 | 上级设备容量受限
530 | 市区 | 锦屏6207#铁路北排灌公变 | 10 | 400 | 上级设备容量受限
531 | 市区 | 锦屏6212#洪门果园公变 | 10 | 200 | 上级设备容量受限
532 | 市区 | 锦屏6215#朱沟新村公变 | 10 | 400 | 上级设备容量受限
533 | 市区 | 浦南9769#左滩队公变 | 10 | 400 | 本级设备容量受限
534 | 市区 | 浦南9832#开发区南台公变 | 10 | 50 | 上级设备容量受限
535 | 市区 | 浦南9830#开发区综合变东公变 | 10 | 315 | 上级设备容量受限
536 | 市区 | 浦南9836#小兴村公变 | 10 | 400 | 本级设备容量受限
537 | 市区 | 浦南9850#下禾四队公变 | 10 | 200 | 上级设备容量受限
538 | 市区 | 浦南9839#下禾北台公变 | 10 | 200 | 上级设备容量受限
539 | 市区 | 浦南9849#后薛队公变 | 10 | 400 | 上级设备容量受限
540 | 市区 | 浦南9851#下禾南台公变 | 10 | 200 | 本级设备容量受限
541 | 市区 | 浦南9841#薛庄队公变 | 10 | 200 | 上级设备容量受限
542 | 市区 | 浦南9848#下禾小区公变 | 10 | 400 | 上级设备容量受限
543 | 市区 | 浦南9842#道口北台公变 | 10 | 250 | 上级设备容量受限
544 | 市区 | 浦南9843#道口西台公变 | 10 | 200 | 本级设备容量受限
545 | 市区 | 浦南9844#道口村公变 | 10 | 400 | 上级设备容量受限
546 | 市区 | 浦南9847#马庄东公变 | 10 | 400 | 上级设备容量受限
547 | 市区 | 浦南9846#马庄西公变 | 10 | 400 | 本级设备容量受限
548 | 市区 | 锦屏6103#白虎山陈庄公变 | 10 | 200 | 上级设备容量受限
549 | 市区 | 锦屏6116#园林桃园公变 | 10 | 200 | 上级设备容量受限
550 | 市区 | 板浦4585#浦南李庄公变 | 10 | 200 | 上级设备容量受限
551 | 市区 | 板浦4609#小浦二组公变 | 10 | 200 | 上级设备容量受限
552 | 市区 | 浦南9825#220开关站公变 | 10 | 400 | 上级设备容量受限
553 | 市区 | 锦屏6204#杨庄公变 | 10 | 250 | 上级设备容量受限
554 | 市区 | 锦屏6008#网瞳果园公变 | 10 | 400 | 上级设备容量受限
555 | 市区 | 板浦4546#东北高庄公变 | 10 | 400 | 上级设备容量受限
556 | 市区 | 朐阳6223#园区公变 | 10 | 400 | 上级设备容量受限
557 | 市区 | 浦南9726#浦南机关南台公变 | 10 | 400 | 上级设备容量受限
558 | 市区 | 南城D5820#小东圩公变 | 10 | 50 | 上级设备容量受限
559 | 市区 | 宁海9671#润宁小区箱变1#主变 | 10 | 400 | 上级设备容量受限
560 | 市区 | 南城6423#徐庄公变 | 10 | 200 | 上级设备容量受限
561 | 市区 | 市区双538#车站海州火车站 | 10 | 400 | 上级设备容量受限
562 | 市区 | 市区洪门安置小区1#主变 | 10 | 630 | 上级设备容量受限
563 | 市区 | 市区洪门安置小区2#主变 | 10 | 800 | 上级设备容量受限
564 | 市区 | 市区洪门安置小区3#主变 | 10 | 630 | 上级设备容量受限
565 | 市区 | 锦屏5706#李圩公兴公变 | 10 | 400 | 上级设备容量受限
566 | 市区 | 板浦4732#文昌小区南箱变主变 | 10 | 315 | 上级设备容量受限
567 | 市区 | 板浦4728#华茂花园南台区箱变 | 10 | 630 | 上级设备容量受限
568 | 市区 | 板浦4727#华茂花园北台区箱变 | 10 | 500 | 上级设备容量受限
569 | 市区 | 浦南9882#小兴村东台公变 | 10 | 400 | 本级设备容量受限
570 | 市区 | 浦南9883#郎庄北小区公变 | 10 | 250 | 上级设备容量受限
571 | 市区 | 宁海9559#卞浦六队公变 | 10 | 400 | 上级设备容量受限
572 | 市区 | 浦南9876#机关北小区公变 | 10 | 400 | 上级设备容量受限
573 | 市区 | 宁海9560#卞浦十二队公变 | 10 | 400 | 上级设备容量受限
574 | 市区 | 浦南9879#半滩路西公变 | 10 | 400 | 本级设备容量受限
575 | 市区 | 宁海9551#平安四队公变 | 10 | 400 | 上级设备容量受限
576 | 市区 | 南城6427#九岭十组公变 | 10 | 400 | 上级设备容量受限
577 | 市区 | 锦屏5510#桃花工业园公变 | 10 | 400 | 上级设备容量受限
578 | 市区 | 新坝5178#王付马南公变 | 10 | 200 | 上级设备容量受限
579 | 市区 | 新坝5190#樊庄中樊东公变 | 10 | 100 | 本级设备容量受限
580 | 市区 | 新坝5191#普安前潘公变 | 10 | 400 | 上级设备容量受限
581 | 市区 | 板浦4707#纱厂东公变 | 10 | 400 | 上级设备容量受限
582 | 市区 | 朝阳7217#东山采石厂公变 | 10 | 400 | 本级设备容量受限
583 | 市区 | 南城5823#前许公变 | 10 | 400 | 上级设备容量受限
584 | 市区 | 板浦4729#新城小区北箱变主变 | 10 | 630 | 上级设备容量受限
585 | 市区 | 板浦4731#新城小区南箱变主变 | 10 | 630 | 上级设备容量受限
586 | 市区 | 板浦4711#高中部公变 | 10 | 630 | 上级设备容量受限
587 | 市区 | 浦南9884#江浦村鲜切花基地公变 | 10 | 200 | 上级设备容量受限
588 | 市区 | 市区1386#丰泰苑5#小区变3#主变 | 10 | 630 | 上级设备容量受限
589 | 市区 | 市区1387#丰泰苑6#小区变2#主变 | 10 | 630 | 上级设备容量受限
590 | 市区 | 市区1387#丰泰苑6#小区变4#主变 | 10 | 500 | 上级设备容量受限
591 | 市区 | 锦屏5707#酒店东王庄公变 | 10 | 400 | 上级设备容量受限
592 | 市区 | 浦南9855#云顶华庭箱变 | 10 | 630 | 上级设备容量受限
593 | 市区 | 锦屏5447#新海电站公变 | 10 | 200 | 上级设备容量受限
594 | 市区 | 新坝5192#樊南公变 | 10 | 100 | 上级设备容量受限
595 | 市区 | 宁海9635#新南八队公变 | 10 | 400 | 上级设备容量受限
596 | 市区 | 宁海9664#新南二队公变 | 10 | 200 | 上级设备容量受限
597 | 市区 | 宁海9666#新圩刘庄公变 | 10 | 400 | 上级设备容量受限
598 | 市区 | 浦南9891#草舍西红柿基地中台公变 | 10 | 200 | 上级设备容量受限
599 | 市区 | 浦南9892#草舍西红柿基地西台公变 | 10 | 400 | 上级设备容量受限
600 | 市区 | 板浦4733#文昌小区北箱变主变 | 10 | 630 | 上级设备容量受限
601 | 市区 | 板浦4714#桃园小区公变 | 10 | 400 | 上级设备容量受限
602 | 市区 | 板浦4712#纱厂门前公变 | 10 | 315 | 上级设备容量受限
603 | 市区 | 板浦4713#纱厂西公变 | 10 | 315 | 上级设备容量受限
604 | 市区 | 浦南9894#后许安队东台公变 | 10 | 400 | 本级设备容量受限
605 | 市区 | 浦南9889#浦北队南台公变 | 10 | 400 | 上级设备容量受限
606 | 市区 | 浦南9887#包布村北台公变 | 10 | 200 | 上级设备容量受限
607 | 市区 | 浦南9897#汪新村西红柿基地公变 | 10 | 200 | 上级设备容量受限
608 | 市区 | 锦屏5708#西前店公变 | 10 | 400 | 上级设备容量受限
609 | 市区 | 新坝5365#新西小区公变 | 10 | 400 | 上级设备容量受限
610 | 市区 | 板浦4717#美食一条街公变 | 10 | 400 | 上级设备容量受限
611 | 市区 | 宁海9566#新圩一队北公变 | 10 | 400 | 上级设备容量受限
612 | 市区 | 岗埠农场16314#二总电站1#变 | 10 | 200 | 上级设备容量受限
613 | 市区 | 浦南31032#浦北路边公变 | 10 | 400 | 上级设备容量受限
614 | 市区 | 浦南30879#团结南湖公变 | 10 | 400 | 上级设备容量受限
615 | 市区 | 市区1562#中盛康城1#小区变2#主变 | 10 | 800 | 上级设备容量受限
616 | 市区 | 市区1562#中盛康城1#小区变4#主变 | 10 | 800 | 上级设备容量受限
617 | 市区 | 市区1563#中盛康城2#小区变1#主变 | 10 | 800 | 上级设备容量受限
618 | 市区 | 市区1563#中盛康城2#小区变2#主变 | 10 | 800 | 上级设备容量受限
619 | 市区 | 市区1563#中盛康城2#小区变3#主变 | 10 | 800 | 上级设备容量受限
620 | 市区 | 市区1563#中盛康城2#小区变4#主变 | 10 | 800 | 上级设备容量受限
621 | 市区 | 东辛农场15078#12区13区公变 | 10 | 400 | 上级设备容量受限
622 | 市区 | 东辛农场10485#农业站公变 | 10 | 200 | 上级设备容量受限
623 | 市区 | 浦南30983#包布西南台公变 | 10 | 200 | 上级设备容量受限
624 | 市区 | 浦南30899浦汪西湖公变 | 10 | 400 | 上级设备容量受限
625 | 市区 | 岗埠31327#佳利公变 | 10 | 400 | 上级设备容量受限
626 | 市区 | 市区3213#蝙蝠山公变变压器 | 10 | 400 | 本级设备容量受限
627 | 市区 | 东辛农场15304#25区东站公变 | 10 | 200 | 上级设备容量受限
628 | 市区 | 东辛农场15345#80连电站公变 | 10 | 400 | 上级设备容量受限
629 | 市区 | 宁海34010#许庄三四队东公变 | 10 | 400 | 上级设备容量受限
630 | 市区 | 宁海34324#黄圩五队南公变 | 10 | 400 | 上级设备容量受限
631 | 市区 | 新坝32207#普安普西公变 | 10 | 400 | 上级设备容量受限
632 | 市区 | 新坝5014#武圩桃庄打水公变 | 10 | 200 | 上级设备容量受限
633 | 市区 | 朝阳7219#孙巷公变 | 10 | 400 | 本级设备容量受限
634 | 市区 | 板浦4736#小楼小童庄公变 | 10 | 400 | 上级设备容量受限
635 | 市区 | 板浦4737#小楼祝庄公变 | 10 | 400 | 上级设备容量受限
636 | 市区 | 浦南4202#郎墩东台公变 | 10 | 400 | 本级设备容量受限
637 | 市区 | 浦南4203#徐后队东台公变 | 10 | 200 | 上级设备容量受限
638 | 市区 | 板浦4709#西大圩公变 | 10 | 400 | 上级设备容量受限
639 | 市区 | 新坝5366#泽晖小区公变 | 10 | 315 | 上级设备容量受限
640 | 市区 | 新坝5367#步行街公变 | 10 | 400 | 上级设备容量受限
641 | 市区 | 锦屏5448#新海小区公变 | 10 | 200 | 上级设备容量受限
642 | 市区 | 市区双513#车站养殖厂 | 10 | 400 | 上级设备容量受限
643 | 市区 | 锦屏6118#园林小区公变 | 10 | 400 | 上级设备容量受限
644 | 市区 | 浦南9888#汪庄西台公变 | 10 | 400 | 上级设备容量受限
645 | 市区 | 锦屏6225#洪门街公变 | 10 | 400 | 上级设备容量受限
646 | 市区 | 锦屏5709#范庄公变 | 10 | 400 | 上级设备容量受限
647 | 市区 | 板浦4741#石河新建队公变 | 10 | 400 | 上级设备容量受限
648 | 市区 | 宁海9607#武圩二队西公变 | 10 | 200 | 上级设备容量受限
649 | 市区 | 宁海9618#武圩一队东公变 | 10 | 400 | 上级设备容量受限
650 | 市区 | 宁海9667#武圩小区东公变 | 10 | 200 | 上级设备容量受限
651 | 市区 | 南城6431#老虎嘴公变 | 10 | 400 | 上级设备容量受限
652 | 市区 | 宁海9668#平安五队西公变 | 10 | 200 | 上级设备容量受限
653 | 市区 | 宁海9669#太平小学西公变 | 10 | 400 | 本级设备容量受限
654 | 市区 | 南城6432#顾庄公变 | 10 | 200 | 上级设备容量受限
655 | 市区 | 宁海9524#平安一队公变 | 10 | 400 | 上级设备容量受限
656 | 市区 | 新坝5303#新坝学区公变 | 10 | 400 | 上级设备容量受限
657 | 市区 | 宁海9567#平安三队西公变 | 10 | 400 | 上级设备容量受限
658 | 市区 | 锦屏5449#锦顶佳苑小区1#配变 | 10 | 400 | 上级设备容量受限
659 | 市区 | 锦屏5449#锦顶佳苑小区2#配变 | 10 | 400 | 上级设备容量受限
660 | 市区 | 板浦4738#城北卞庄公变 | 10 | 400 | 上级设备容量受限
661 | 市区 | 锦屏6119#陈庄公变 | 10 | 200 | 上级设备容量受限
662 | 市区 | 锦屏6037#张庄小区公变 | 10 | 400 | 上级设备容量受限
663 | 市区 | 锦屏6038#陈庄小区公变 | 10 | 400 | 上级设备容量受限
664 | 市区 | 宁海9568#清河六队公变 | 10 | 200 | 上级设备容量受限
665 | 市区 | 锦屏6226#夏庄公变 | 10 | 400 | 上级设备容量受限
666 | 市区 | 浦南4207#浦南党委公变 | 10 | 400 | 上级设备容量受限
667 | 市区 | 宁海9672#中学家属区公变 | 10 | 400 | 上级设备容量受限
668 | 市区 | 宁海9674#武圩3队中公变 | 10 | 400 | 上级设备容量受限
669 | 市区 | 板浦4743#浦南南窑南台区公变 | 10 | 200 | 上级设备容量受限
670 | 市区 | 南城6436#韩庄公变 | 10 | 400 | 上级设备容量受限
671 | 市区 | 板浦4744#小浦埃河公变 | 10 | 200 | 上级设备容量受限
672 | 市区 | 板浦4746#小浦十一组公变 | 10 | 400 | 上级设备容量受限
673 | 市区 | 板浦4745#小浦九组公变 | 10 | 200 | 上级设备容量受限
674 | 市区 | 板浦4767#安置小区公变 | 10 | 400 | 上级设备容量受限
675 | 市区 | 板浦4766#鼎盛农贸市场公变 | 10 | 400 | 上级设备容量受限
676 | 市区 | 浦南4214#龙江西台公变 | 10 | 200 | 上级设备容量受限
677 | 市区 | 浦南4215#龙江南台公变 | 10 | 200 | 上级设备容量受限
678 | 市区 | 浦南4216#官庄北台公变 | 10 | 200 | 上级设备容量受限
679 | 市区 | 板浦4756#东北耿庄西台区公变 | 10 | 200 | 上级设备容量受限
680 | 市区 | 浦南4208#下滩村部公变 | 10 | 400 | 本级设备容量受限
681 | 市区 | 板浦4749#尤庄后墩廊南台区公变 | 10 | 400 | 上级设备容量受限
682 | 市区 | 浦南4217#粮管所公变 | 10 | 400 | 上级设备容量受限
683 | 市区 | 浦南4232#新庄西台公变 | 10 | 400 | 上级设备容量受限
684 | 市区 | 板浦4755#精勤小学家属区公变 | 10 | 400 | 上级设备容量受限
685 | 市区 | 朐阳5909#馨海名郡3＃小区变2号公变 | 10 | 630 | 上级设备容量受限
686 | 市区 | 朐阳5910#馨海名郡4＃小区变1号公变 | 10 | 800 | 上级设备容量受限
687 | 市区 | 朐阳5910#馨海名郡4＃小区变2号公变 | 10 | 630 | 上级设备容量受限
688 | 市区 | 锦屏6040#孔望山村部公变 | 10 | 400 | 上级设备容量受限
689 | 市区 | 浦南9722#小黄墩东公变 | 10 | 200 | 本级设备容量受限
690 | 市区 | 浦南9723#小黄墩西公变 | 10 | 400 | 本级设备容量受限
691 | 市区 | 新坝5179#沙杭小区一号公变 | 10 | 400 | 上级设备容量受限
692 | 市区 | 新坝5180#沙杭小区二号公变 | 10 | 400 | 上级设备容量受限
693 | 市区 | 新坝5181#沙杭小区三号公变 | 10 | 400 | 上级设备容量受限
694 | 市区 | 浦南9721#包布四门闸北公变 | 10 | 200 | 上级设备容量受限
695 | 市区 | 浦南9740#闵庄队公变 | 10 | 400 | 上级设备容量受限
696 | 市区 | 宁海9633#新圩六队公变 | 10 | 200 | 上级设备容量受限
697 | 市区 | 中云7506#黄岭西公变 | 10 | 400 | 本级设备容量受限
698 | 市区 | 锦屏5444#顾庄北公变 | 10 | 400 | 上级设备容量受限
699 | 市区 | 板浦4607#小浦秦庄公变 | 10 | 315 | 上级设备容量受限
700 | 市区 | 新坝5369#后马路公变 | 10 | 400 | 上级设备容量受限
701 | 市区 | 宁海9620#海河二组公变 | 10 | 200 | 本级设备容量受限
702 | 市区 | 浦南9840#下禾东台公变 | 10 | 400 | 上级设备容量受限
703 | 市区 | 板浦4761#徐垛西台区公变 | 10 | 200 | 上级设备容量受限
704 | 市区 | 中云7508#黄岭东公变 | 10 | 200 | 本级设备容量受限
705 | 市区 | 浦南9741#新团北台公变 | 10 | 400 | 上级设备容量受限
706 | 市区 | 浦南9775#桥头队公变 | 10 | 200 | 上级设备容量受限
707 | 市区 | 浦南9759#朱圩队公变 | 10 | 200 | 本级设备容量受限
708 | 市区 | 浦南9803#浦北小区西台公变 | 10 | 400 | 上级设备容量受限
709 | 市区 | 锦屏6110#项顶水库公变 | 10 | 400 | 上级设备容量受限
710 | 市区 | 锦屏6108#园林朱涧公变 | 10 | 400 | 上级设备容量受限
711 | 市区 | 锦屏5901#白虎山公变 | 10 | 400 | 上级设备容量受限
712 | 市区 | 锦屏5905#西门后赵庄公变 | 10 | 400 | 上级设备容量受限
713 | 市区 | 锦屏6104#丁庄纪庄公变 | 10 | 400 | 上级设备容量受限
714 | 市区 | 锦屏6105#丁庄杨凤庄公变 | 10 | 400 | 上级设备容量受限
715 | 市区 | 锦屏6106#丁庄胡庄公变 | 10 | 400 | 上级设备容量受限
716 | 市区 | 锦屏6213#陆庄公变 | 10 | 400 | 上级设备容量受限
717 | 市区 | 朐阳6208#联合公司公变 | 10 | 400 | 上级设备容量受限
718 | 市区 | 锦屏6013#谢园小区公变 | 10 | 400 | 上级设备容量受限
719 | 市区 | 宁海9539#杨场六队公变 | 10 | 200 | 上级设备容量受限
720 | 市区 | 宁海9521#清河三队公变 | 10 | 400 | 上级设备容量受限
721 | 市区 | 宁海9513#清河五队公变 | 10 | 400 | 上级设备容量受限
722 | 市区 | 宁海9619#海河三队公变 | 10 | 400 | 上级设备容量受限
723 | 市区 | 新坝5339#大穆西庄公变 | 10 | 400 | 上级设备容量受限
724 | 市区 | 新坝5340#新西北站公变 | 10 | 200 | 上级设备容量受限
725 | 市区 | 浦南9728#草舍新区南公变 | 10 | 200 | 上级设备容量受限
726 | 市区 | 南城5829#小海南队公变 | 10 | 200 | 上级设备容量受限
727 | 市区 | 锦屏5664#孙庄公变 | 10 | 400 | 上级设备容量受限
728 | 市区 | 锦屏5633#夹山公变 | 10 | 400 | 上级设备容量受限
729 | 市区 | 锦屏5405#刘顶村部公变 | 10 | 400 | 上级设备容量受限
730 | 市区 | 南城6433#后团山公变 | 10 | 400 | 上级设备容量受限
731 | 市区 | 板浦4631#东周圩桥公变 | 10 | 200 | 上级设备容量受限
732 | 市区 | 板浦4658#槐树四组公变 | 10 | 200 | 上级设备容量受限
733 | 市区 | 新坝5123#大井井东公变 | 10 | 200 | 上级设备容量受限
734 | 市区 | 新坝5124#大井井西公变 | 10 | 400 | 上级设备容量受限
735 | 市区 | 新坝5129#大井营房公变 | 10 | 200 | 上级设备容量受限
736 | 市区 | 南城5827#三家村公变 | 10 | 200 | 上级设备容量受限
737 | 市区 | 浦南4237#大黄墩西台公变 | 10 | 400 | 本级设备容量受限
738 | 市区 | 板浦4753#中正南岭角公变 | 10 | 200 | 上级设备容量受限
739 | 市区 | 宁海9604#武圩四五队公变 | 10 | 400 | 上级设备容量受限
740 | 市区 | 锦屏5622#小东庄公变 | 10 | 200 | 上级设备容量受限
741 | 市区 | 板浦4566#东辛村部公变 | 10 | 400 | 上级设备容量受限
742 | 市区 | 浦南9805#刘滩三队公变 | 10 | 400 | 上级设备容量受限
743 | 市区 | 板浦4636#泗河电子厂公变 | 10 | 200 | 上级设备容量受限
744 | 市区 | 板浦4563#东辛三四组电站公变 | 10 | 100 | 上级设备容量受限
745 | 市区 | 板浦4675#永平大站公变 | 10 | 200 | 上级设备容量受限
746 | 市区 | 板浦4685#永平小新庄公变 | 10 | 200 | 上级设备容量受限
747 | 市区 | 锦屏5445#东山社区公变 | 10 | 200 | 上级设备容量受限
748 | 市区 | 锦屏5446#卫生院公变 | 10 | 400 | 上级设备容量受限
749 | 市区 | 板浦4778#菜园一组南公变 | 10 | 400 | 上级设备容量受限
750 | 市区 | 板浦4696#菜园五组公变 | 10 | 200 | 上级设备容量受限
751 | 市区 | 板浦4723#尤庄六组公变 | 10 | 200 | 上级设备容量受限
752 | 市区 | 板浦4652#官庙伏庄公变 | 10 | 400 | 上级设备容量受限
753 | 市区 | 浦南4239#富安南台公变 | 10 | 400 | 上级设备容量受限
754 | 市区 | 浦南4240#富安北台公变 | 10 | 200 | 上级设备容量受限
755 | 市区 | 板浦4781#东风一组南公变 | 10 | 400 | 上级设备容量受限
756 | 市区 | 板浦4773#泗河田庄公变 | 10 | 100 | 上级设备容量受限
757 | 市区 | 板浦4774#泗河张庄公变 | 10 | 200 | 上级设备容量受限
758 | 市区 | 板浦4536#大团小林场公变 | 10 | 100 | 上级设备容量受限
759 | 市区 | 板浦4615#小浦四组公变 | 10 | 400 | 上级设备容量受限
760 | 市区 | 宁海9541#杨场五队公变 | 10 | 200 | 上级设备容量受限
761 | 市区 | 宁海9625#林场一队公变 | 10 | 200 | 上级设备容量受限
762 | 市区 | 宁海9639#新南五队公变 | 10 | 400 | 本级设备容量受限
763 | 市区 | 板浦4559#东辛七、十组公变 | 10 | 100 | 上级设备容量受限
764 | 市区 | 板浦4569#东辛六、十三组公变 | 10 | 100 | 上级设备容量受限
765 | 市区 | 板浦4775#大团八组公变 | 10 | 400 | 本级设备容量受限
766 | 市区 | 板浦4611#小浦骆庄公变 | 10 | 200 | 上级设备容量受限
767 | 市区 | 板浦4612#小浦骆庄电站公变 | 10 | 315 | 上级设备容量受限
768 | 市区 | 南城6420#东山咀公变 | 10 | 400 | 上级设备容量受限
769 | 市区 | 宁海9605#宁海街道公变 | 10 | 400 | 上级设备容量受限
770 | 市区 | 宁海9675#太平一七队公变 | 10 | 400 | 上级设备容量受限
771 | 市区 | 板浦4524#石河二队公变 | 10 | 400 | 上级设备容量受限
772 | 市区 | 板浦4783#永平钱庄公变 | 10 | 400 | 上级设备容量受限
773 | 市区 | 板浦4770#浦南卞庄河南公变 | 10 | 200 | 上级设备容量受限
774 | 市区 | 板浦4651#官庙张庄公变 | 10 | 200 | 上级设备容量受限
775 | 市区 | 板浦4777#天池后庄公变 | 10 | 400 | 上级设备容量受限
776 | 市区 | 板浦4522#石河陆赵窑公变 | 10 | 200 | 上级设备容量受限
777 | 市区 | 板浦4528#石河六队公变 | 10 | 400 | 上级设备容量受限
778 | 市区 | 中云3347#黄岭村公变 | 10 | 400 | 本级设备容量受限
779 | 市区 | 板浦4752#中正菜市场公变 | 10 | 400 | 上级设备容量受限
780 | 市区 | 中云3346#隔村大涧公变 | 10 | 200 | 本级设备容量受限
781 | 市区 | 朝阳7338#张巷南小区公变 | 10 | 400 | 本级设备容量受限
782 | 市区 | 锦屏5711#朐山西公变 | 10 | 400 | 上级设备容量受限
783 | 市区 | 新坝5153#普安普东队公变 | 10 | 400 | 上级设备容量受限
784 | 市区 | 宁海9572#杨场三队西公变 | 10 | 200 | 上级设备容量受限
785 | 市区 | 宁海9573#杨场一队东公变 | 10 | 200 | 上级设备容量受限
786 | 市区 | 浦南4243#郎庄小区西台公变 | 10 | 400 | 本级设备容量受限
787 | 市区 | 宁海9574#魏湾八队中公变 | 10 | 400 | 本级设备容量受限
788 | 市区 | 板浦4539#大团乔庄公变 | 10 | 400 | 上级设备容量受限
789 | 市区 | 浦南4254#薛庄东台公变 | 10 | 200 | 上级设备容量受限
790 | 市区 | 板浦4568#东辛周庄十四组公变 | 10 | 100 | 上级设备容量受限
791 | 市区 | 板浦4687#菜园二组公变 | 10 | 160 | 上级设备容量受限
792 | 市区 | 浦南9837#小兴南台公变 | 10 | 400 | 上级设备容量受限
793 | 市区 | 浦南9748#郎墩村电站公变 | 10 | 200 | 上级设备容量受限
794 | 市区 | 新坝5324#何庄后何庄公变 | 10 | 200 | 本级设备容量受限
795 | 市区 | 浦南4244#浦北队北台公变 | 10 | 200 | 上级设备容量受限
796 | 市区 | 锦屏5691#狮树七队2#变公变 | 10 | 200 | 本级设备容量受限
797 | 市区 | 板浦4701#果园河南公变 | 10 | 200 | 上级设备容量受限
798 | 市区 | 新坝5013#武圩一二队公变 | 10 | 400 | 上级设备容量受限
799 | 市区 | 新坝5000#武圩学校公变 | 10 | 200 | 本级设备容量受限
800 | 市区 | 宁海9509#魏湾村部公变 | 10 | 400 | 上级设备容量受限
801 | 市区 | 宁海9537#杨场二队公变 | 10 | 200 | 上级设备容量受限
802 | 市区 | 浦南9804#浦北队公变 | 10 | 400 | 上级设备容量受限
803 | 市区 | 宁海9538#杨场四队公变 | 10 | 200 | 本级设备容量受限
804 | 市区 | 浦南9754#机关南台公变 | 10 | 400 | 上级设备容量受限
805 | 市区 | 浦南9823#玻璃厂公变 | 10 | 400 | 上级设备容量受限
806 | 市区 | 浦南4249#小兴二组公变 | 10 | 200 | 本级设备容量受限
807 | 市区 | 浦南4248#后墩庄公变 | 10 | 400 | 本级设备容量受限
808 | 市区 | 新坝5193#黄东公变 | 10 | 200 | 上级设备容量受限
809 | 市区 | 浦南4252#下滩南台公变 | 10 | 400 | 本级设备容量受限
810 | 市区 | 浦南4247#包布四门闸南台公变 | 10 | 400 | 上级设备容量受限
811 | 市区 | 新坝5372#大穆赵庄公变 | 10 | 200 | 上级设备容量受限
812 | 市区 | 新坝5025#武圩杨东公变 | 10 | 100 | 上级设备容量受限
813 | 市区 | 新坝5184#陈户东公变 | 10 | 100 | 上级设备容量受限
814 | 市区 | 新坝5185#大井学校东公变 | 10 | 400 | 上级设备容量受限
815 | 市区 | 新坝5187#小荡大口公变 | 10 | 400 | 上级设备容量受限
816 | 市区 | 锦屏6126#下山虎公变 | 10 | 200 | 上级设备容量受限
817 | 市区 | 板浦4772#幸福巷公变 | 10 | 400 | 上级设备容量受限
818 | 市区 | 板浦4776#大南门公变 | 10 | 400 | 上级设备容量受限
819 | 市区 | 板浦4517#民富苑公变 | 10 | 200 | 上级设备容量受限
820 | 市区 | 宁海9646#太平加工厂公变 | 10 | 400 | 上级设备容量受限
821 | 市区 | 宁海9616#海河小学公变 | 10 | 400 | 上级设备容量受限
822 | 市区 | 宁海9510#魏湾1队公变 | 10 | 400 | 上级设备容量受限
823 | 市区 | 宁海9552#卞浦一队公变 | 10 | 200 | 上级设备容量受限
824 | 市区 | 宁海9515#清河四队公变 | 10 | 400 | 上级设备容量受限
825 | 市区 | 南城5804#小海二队公变 | 10 | 400 | 上级设备容量受限
826 | 市区 | 南城5812#杨圩小区公变 | 10 | 400 | 上级设备容量受限
827 | 市区 | 南城5801#许庄二三队公变 | 10 | 400 | 本级设备容量受限
828 | 市区 | 南城5805#小海一队公变 | 10 | 200 | 上级设备容量受限
829 | 市区 | 南城6426#封庄公变 | 10 | 400 | 上级设备容量受限
830 | 市区 | 板浦4523#石河三队公变 | 10 | 400 | 上级设备容量受限
831 | 市区 | 板浦4682#永平村部公变 | 10 | 200 | 上级设备容量受限
832 | 市区 | 板浦4657#槐树八组公变 | 10 | 200 | 上级设备容量受限
833 | 市区 | 板浦4650#官庙村部公变 | 10 | 400 | 上级设备容量受限
834 | 市区 | 板浦4572#葛庄东各庄公变 | 10 | 200 | 上级设备容量受限
835 | 市区 | 板浦4545#东北耿庄东台区公变 | 10 | 200 | 上级设备容量受限
836 | 市区 | 板浦4638#泗河六组公变 | 10 | 200 | 上级设备容量受限
837 | 市区 | 板浦4557#东风三组公变 | 10 | 400 | 本级设备容量受限
838 | 市区 | 板浦4560#东辛大元庄九组公变 | 10 | 200 | 上级设备容量受限
839 | 市区 | 板浦4578#槐树东站公变 | 10 | 200 | 上级设备容量受限
840 | 市区 | 板浦4587#浦南小耿公变 | 10 | 250 | 上级设备容量受限
841 | 市区 | 板浦4532#天池电站公变 | 10 | 200 | 上级设备容量受限
842 | 市区 | 板浦4742#国税所公变 | 10 | 400 | 上级设备容量受限
843 | 市区 | 板浦4576#葛庄东站公变 | 10 | 160 | 上级设备容量受限
844 | 市区 | 宁海9504#清河四队西公变 | 10 | 200 | 上级设备容量受限
845 | 市区 | 宁海9603#新北一队公变 | 10 | 400 | 上级设备容量受限
846 | 市区 | 市区双1203#车站养殖场2# | 10 | 400 | 上级设备容量受限
847 | 市区 | 板浦4785#沙沪街南队西公变 | 10 | 200 | 上级设备容量受限
848 | 市区 | 板浦4786#果园一五组西公变 | 10 | 200 | 上级设备容量受限
849 | 市区 | 宁海9523#魏湾四队东公变 | 10 | 200 | 上级设备容量受限
850 | 市区 | 宁海9502#清河一队南公变 | 10 | 400 | 上级设备容量受限
851 | 市区 | 浦南9738#新安村公变 | 10 | 400 | 上级设备容量受限
852 | 市区 | 浦南9845#道口东台公变 | 10 | 400 | 上级设备容量受限
853 | 市区 | 锦屏5420#韩庄公变 | 10 | 200 | 上级设备容量受限
854 | 市区 | 锦屏5423#何庄公变 | 10 | 400 | 上级设备容量受限
855 | 市区 | 板浦4784#永平谭庄南公变 | 10 | 400 | 上级设备容量受限
856 | 市区 | 板浦4789#东辛河西组公变 | 10 | 200 | 上级设备容量受限
857 | 市区 | 锦屏6021#网瞳小区公变 | 10 | 400 | 上级设备容量受限
858 | 市区 | 南城5822#小海北队公变 | 10 | 400 | 上级设备容量受限
859 | 市区 | 新坝5374#西码头公变 | 10 | 400 | 上级设备容量受限
860 | 市区 | 板浦4787#东北村部公变 | 10 | 200 | 上级设备容量受限
861 | 市区 | 板浦4790#葛庄三组公变 | 10 | 200 | 上级设备容量受限
862 | 市区 | 板浦4788#葛庄张庄公变 | 10 | 200 | 本级设备容量受限
863 | 市区 | 板浦4750#中正桥公变 | 10 | 400 | 上级设备容量受限
864 | 市区 | 板浦4793#罗圩河口西台区公变 | 10 | 200 | 上级设备容量受限
865 | 市区 | 板浦4795#罗圩金圩西台区公变 | 10 | 400 | 上级设备容量受限
866 | 市区 | 板浦4794#罗圩苏桥北台区公变 | 10 | 200 | 上级设备容量受限
867 | 市区 | 板浦4792#房艞小新庄公变 | 10 | 200 | 上级设备容量受限
868 | 市区 | 南城6406#前团山公变 | 10 | 200 | 上级设备容量受限
869 | 市区 | 浦南4256#半滩三队公变 | 10 | 400 | 本级设备容量受限
870 | 市区 | 朝阳7232#张庄果园公变 | 10 | 400 | 本级设备容量受限
871 | 市区 | 浦南4257#富安果园公变 | 10 | 400 | 上级设备容量受限
872 | 市区 | 浦南4258#朱顶南台公变 | 10 | 400 | 本级设备容量受限
873 | 市区 | 新坝5373#何庄后堆公变 | 10 | 200 | 上级设备容量受限
874 | 市区 | 锦屏5692#普安二号公变 | 10 | 200 | 上级设备容量受限
875 | 市区 | 锦屏5694#周庄二号公变 | 10 | 200 | 上级设备容量受限
876 | 市区 | 新坝5375#大屯养殖场公变 | 10 | 100 | 上级设备容量受限
877 | 市区 | 新坝5376#泊阳花园公变 | 10 | 400 | 上级设备容量受限
878 | 市区 | 板浦4758#永平钱庄北公变 | 10 | 200 | 上级设备容量受限
879 | 市区 | 浦南4259#小官庄中台公变 | 10 | 400 | 本级设备容量受限
880 | 市区 | 浦南4260#浦北西台公变 | 10 | 400 | 上级设备容量受限
881 | 市区 | 市区双1332#仿真箱变主变 | 10 | 630 | 上级设备容量受限
882 | 市区 | 浦南4262#康宁小区南公变 | 10 | 400 | 上级设备容量受限
883 | 市区 | 浦南4263#机关南新区公变 | 10 | 400 | 上级设备容量受限
884 | 市区 | 锦屏5699#狮树新村公变 | 10 | 400 | 上级设备容量受限
885 | 市区 | 锦屏5712#锦屏新村1#主变 | 10 | 400 | 上级设备容量受限
886 | 市区 | 锦屏5712#锦屏新村2#主变 | 10 | 400 | 上级设备容量受限
887 | 市区 | 锦屏5714#锦屏新村1#主变 | 10 | 1000 | 上级设备容量受限
888 | 市区 | 锦屏5714#锦屏新村3#主变 | 10 | 1000 | 上级设备容量受限
889 | 市区 | 锦屏5714#锦屏新村4#主变 | 10 | 1000 | 上级设备容量受限
890 | 市区 | 锦屏5714#锦屏新村2#主变 | 10 | 1000 | 上级设备容量受限
891 | 市区 | 锦屏5713#锦屏新村1#主变 | 10 | 1000 | 上级设备容量受限
892 | 市区 | 锦屏5713#锦屏新村3#主变 | 10 | 1000 | 上级设备容量受限
893 | 市区 | 锦屏5713#锦屏新村4#主变 | 10 | 1000 | 上级设备容量受限
894 | 市区 | 锦屏5713#锦屏新村2#主变 | 10 | 1000 | 上级设备容量受限
895 | 市区 | 中云3360#黄岭公变 | 10 | 400 | 本级设备容量受限
896 | 市区 | 中云3433#焦庄部队公变 | 10 | 400 | 本级设备容量受限
897 | 市区 | 朐阳6229#园区东门公变 | 10 | 200 | 上级设备容量受限
898 | 市区 | 中云3432#胜利采石厂公变 | 10 | 200 | 本级设备容量受限
899 | 市区 | 浦南4264#下禾村公变 | 10 | 200 | 上级设备容量受限
900 | 市区 | 浦南4265#下禾西公变 | 10 | 400 | 上级设备容量受限
901 | 市区 | 浦南4266#李巷南公变 | 10 | 400 | 上级设备容量受限
902 | 市区 | 宁海9680#新圩五队西公变 | 10 | 400 | 上级设备容量受限
903 | 市区 | 浦南4269#包布西台公变 | 10 | 400 | 本级设备容量受限
904 | 市区 | 浦南4270#机关北新区公变 | 10 | 400 | 上级设备容量受限
905 | 市区 | 浦南4271#潘圩一队公变 | 10 | 400 | 上级设备容量受限
906 | 市区 | 浦南4272#潘圩二队公变 | 10 | 400 | 本级设备容量受限
907 | 市区 | 新坝5027#墙框杜庄北公变 | 10 | 100 | 上级设备容量受限
908 | 市区 | 新坝5001#墙框村部东公变 | 10 | 200 | 上级设备容量受限
909 | 市区 | 板浦4797#空心街公变 | 10 | 400 | 上级设备容量受限
910 | 市区 | 新坝5008#武圩汤庄南公变 | 10 | 100 | 上级设备容量受限
911 | 市区 | 板浦4801#沙沪小学东台区公变 | 10 | 200 | 上级设备容量受限
912 | 市区 | 板浦4509#鱼市口公变 | 10 | 400 | 上级设备容量受限
913 | 市区 | 板浦4798#槐树三组公变 | 10 | 400 | 上级设备容量受限
914 | 市区 | 新坝5250#大井营房北公变 | 10 | 200 | 上级设备容量受限
915 | 市区 | 宁海9681#太平六队北公变 | 10 | 200 | 本级设备容量受限
916 | 市区 | 新坝5251#四里村部公变 | 10 | 200 | 上级设备容量受限
917 | 市区 | 板浦4799#中正菜市场西公变 | 10 | 400 | 上级设备容量受限
918 | 市区 | 新坝5252#朱圩村西公变 | 10 | 200 | 上级设备容量受限
919 | 市区 | 新坝5253#卞小楼公变 | 10 | 200 | 上级设备容量受限
920 | 市区 | 板浦4814#官庙古庄公变 | 10 | 200 | 上级设备容量受限
921 | 市区 | 板浦4808#永平陈庄公变 | 10 | 400 | 上级设备容量受限
922 | 市区 | 板浦4812#永平西山站北台区公变 | 10 | 200 | 上级设备容量受限
923 | 市区 | 板浦4813#东北半路桥公变 | 10 | 400 | 上级设备容量受限
924 | 市区 | 板浦4804#沙沪渡口公变 | 10 | 200 | 上级设备容量受限
925 | 市区 | 板浦4751#城北掌庄公变 | 10 | 400 | 上级设备容量受限
926 | 市区 | 新坝5201#樊庄村部南公变 | 10 | 200 | 上级设备容量受限
927 | 市区 | 板浦4815#东北郑西北公变 | 10 | 200 | 上级设备容量受限
928 | 市区 | 新坝5202#普安知青点公变 | 10 | 400 | 上级设备容量受限
929 | 市区 | 板浦4819#碧霞巷公变 | 10 | 400 | 上级设备容量受限
930 | 市区 | 板浦4809#小浦五组公变 | 10 | 200 | 上级设备容量受限
931 | 市区 | 板浦4805#周圩十二组公变 | 10 | 100 | 上级设备容量受限
932 | 市区 | 板浦4816#东辛徐庄公变 | 10 | 200 | 上级设备容量受限
933 | 市区 | 板浦4821#东辛包场公变 | 10 | 200 | 上级设备容量受限
934 | 市区 | 板浦4817#浦南李庄西公变 | 10 | 200 | 上级设备容量受限
935 | 市区 | 新坝5377#镇政府公变 | 10 | 400 | 上级设备容量受限
936 | 市区 | 板浦4818#东北埝东公变 | 10 | 200 | 上级设备容量受限
937 | 市区 | 新坝5378#中心街公变 | 10 | 400 | 上级设备容量受限
938 | 市区 | 板浦4807#泗河九组公变 | 10 | 200 | 上级设备容量受限
939 | 市区 | 板浦4811#沙沪小新庄公变 | 10 | 200 | 上级设备容量受限
940 | 市区 | 新坝5379#黄圩北台公变 | 10 | 200 | 上级设备容量受限
941 | 市区 | 板浦4820#泗河四岔河东公变 | 10 | 200 | 上级设备容量受限
942 | 市区 | 新坝5380#大穆村南公变 | 10 | 400 | 上级设备容量受限
943 | 市区 | 板浦4806#官庙高架桥公变 | 10 | 400 | 上级设备容量受限
944 | 市区 | 板浦4800#槐树小新庄公变 | 10 | 200 | 上级设备容量受限
945 | 市区 | 锦屏5717#狮树桥下公变 | 10 | 400 | 上级设备容量受限
946 | 市区 | 板浦4802#罗圩闸口河南公变 | 10 | 200 | 上级设备容量受限
947 | 市区 | 板浦4803#罗圩丁圩南公变 | 10 | 200 | 上级设备容量受限
948 | 市区 | 中云3363#魏庵大队公变 | 10 | 200 | 本级设备容量受限
949 | 市区 | 宁海9684#新圩三队东公变 | 10 | 400 | 上级设备容量受限
950 | 市区 | 中云3522#江庄四组公变 | 10 | 400 | 本级设备容量受限
951 | 市区 | 宁海9677#新北四队公变 | 10 | 400 | 本级设备容量受限
952 | 市区 | 新坝5383#美好家园公变 | 10 | 400 | 上级设备容量受限
953 | 市区 | 板浦4822#大团三组公变 | 10 | 200 | 上级设备容量受限
954 | 市区 | 锦屏6217#洪门新村公变 | 10 | 200 | 上级设备容量受限
955 | 市区 | 市区1370#合力铂金公馆2#小区变2#主变 | 10 | 630 | 上级设备容量受限
956 | 市区 | 宁海9685#太平一队公变 | 10 | 200 | 上级设备容量受限
957 | 市区 | 浦南4291#小房路西公变 | 10 | 400 | 上级设备容量受限
958 | 市区 | 浦南4290#小房路东公变 | 10 | 400 | 上级设备容量受限
959 | 市区 | 云台8460#前关普山二号公变 | 10 | 200 | 本级设备容量受限
960 | 市区 | 浦南4283#新建队北公变 | 10 | 400 | 上级设备容量受限
961 | 市区 | 浦南4284#小黄墩南公变 | 10 | 200 | 上级设备容量受限
962 | 市区 | 浦南4295#草舍村西公变 | 10 | 400 | 上级设备容量受限
963 | 市区 | 浦南4278#下滩村部西公变 | 10 | 400 | 本级设备容量受限
964 | 市区 | 浦南4292#新庄东台公变 | 10 | 200 | 上级设备容量受限
965 | 市区 | 浦南4289#林场南公变 | 10 | 200 | 上级设备容量受限
966 | 市区 | 浦南4277#吕湾南台公变 | 10 | 200 | 上级设备容量受限
967 | 市区 | 新坝5254#国土所公变 | 10 | 100 | 上级设备容量受限
968 | 市区 | 新坝5255#小荡农业园公变 | 10 | 400 | 上级设备容量受限
969 | 市区 | 新坝5203#普安养殖场公变 | 10 | 100 | 上级设备容量受限
970 | 市区 | 新坝5384#大屯四组公变 | 10 | 400 | 上级设备容量受限
971 | 市区 | 南城5802#杨圩楼区公变 | 10 | 400 | 上级设备容量受限
972 | 市区 | 浦南4287#马庄队公变 | 10 | 400 | 本级设备容量受限
973 | 市区 | 浦南4282#浦北小区路南公变 | 10 | 400 | 上级设备容量受限
974 | 市区 | 锦屏5719#陶湾二队公变 | 10 | 400 | 上级设备容量受限
975 | 市区 | 云台8584#凤凰村部二号公变 | 10 | 200 | 上级设备容量受限
976 | 市区 | 浦南4261#团结南台公变 | 10 | 400 | 上级设备容量受限
977 | 市区 | 锦屏5727#隆庆新村公变 | 10 | 200 | 上级设备容量受限
978 | 市区 | 锦屏5718#养老院公变 | 10 | 400 | 上级设备容量受限
979 | 市区 | 锦屏5725#彭庄二号公变 | 10 | 200 | 上级设备容量受限
980 | 市区 | 锦屏5730#高场二号公变 | 10 | 200 | 上级设备容量受限
981 | 市区 | 锦屏5724#狮树二队西公变 | 10 | 200 | 上级设备容量受限
982 | 市区 | 锦屏5720#陶湾五队公变 | 10 | 400 | 上级设备容量受限
983 | 市区 | 浦南4286#刘滩队西公变 | 10 | 200 | 上级设备容量受限
984 | 市区 | 锦屏5722#陶湾东庄公变 | 10 | 200 | 上级设备容量受限
985 | 市区 | 市区单1328#朐阳雅苑1#小区变1#主变 | 10 | 630 | 上级设备容量受限
986 | 市区 | 市区1406#云林安置小区1#小区变2#主变 | 10 | 630 | 上级设备容量受限
987 | 市区 | 市区1406#云林安置小区1#小区变4#主变 | 10 | 630 | 上级设备容量受限
988 | 市区 | 云台8642#前关西隅二号公变 | 10 | 200 | 本级设备容量受限
989 | 市区 | 锦屏5731#锦屏新村1#主变 | 10 | 1000 | 上级设备容量受限
990 | 市区 | 锦屏5731#锦屏新村2#主变 | 10 | 1000 | 上级设备容量受限
991 | 市区 | 板浦4824#正翔农庄公变 | 10 | 400 | 上级设备容量受限
992 | 市区 | 板浦4827#东辛大元公变 | 10 | 200 | 上级设备容量受限
993 | 市区 | 新坝5385#新东家园公变 | 10 | 400 | 上级设备容量受限
994 | 市区 | 板浦4829#罗圩组北公变 | 10 | 400 | 上级设备容量受限
995 | 市区 | 板浦4831#小楼高架桥公变 | 10 | 400 | 上级设备容量受限
996 | 市区 | 板浦4830#西苑小区公变 | 10 | 400 | 上级设备容量受限
997 | 市区 | 板浦4833#十字街西公变 | 10 | 400 | 上级设备容量受限
998 | 市区 | 板浦4832#东湾巷公变 | 10 | 400 | 上级设备容量受限
999 | 市区 | 新坝5204#西樊庄公变 | 10 | 200 | 上级设备容量受限
1000 | 市区 | 新坝5257#四里庄西公变 | 10 | 400 | 上级设备容量受限
1001 | 市区 | 新坝5256#陈户场西公变 | 10 | 200 | 上级设备容量受限
1002 | 市区 | 新坝5258#小荡九队公变 | 10 | 200 | 上级设备容量受限
1003 | 市区 | 新坝5033#孙庄南公变 | 10 | 200 | 上级设备容量受限
1004 | 市区 | 板浦4825#秋园公变 | 10 | 400 | 上级设备容量受限
1005 | 市区 | 板浦4826#果园三组北公变 | 10 | 200 | 上级设备容量受限
1006 | 市区 | 板浦4823#教堂公变 | 10 | 400 | 上级设备容量受限
1007 | 市区 | 浦南4298下滩东南台公变 | 10 | 400 | 本级设备容量受限
1008 | 市区 | 锦屏5733#供电所公变 | 10 | 400 | 上级设备容量受限
1009 | 市区 | 浦南4299#后薛队东台公变 | 10 | 400 | 上级设备容量受限
1010 | 市区 | 浦南4301#黄泥哨南台公变 | 10 | 200 | 上级设备容量受限
1011 | 市区 | 浦南4302#雷顶东台公变 | 10 | 200 | 本级设备容量受限
1012 | 市区 | 浦南4300#官庄南台公变 | 10 | 200 | 上级设备容量受限
1013 | 市区 | 云台8586凤凰五九组一号公变 | 10 | 200 | 上级设备容量受限
1014 | 市区 | 板浦4834#板浦东门公变 | 10 | 400 | 上级设备容量受限
1015 | 市区 | 板浦4835#东圩边公变 | 10 | 400 | 上级设备容量受限
1016 | 市区 | 浦南4303#尹巷后队公变 | 10 | 400 | 上级设备容量受限
1017 | 市区 | 锦屏5743#锦屏酒店西王公变 | 10 | 200 | 本级设备容量受限
1018 | 市区 | 锦屏5749#刘顶村部二号公变 | 10 | 200 | 上级设备容量受限
1019 | 市区 | 锦屏5746#桃花南庄公变 | 10 | 400 | 上级设备容量受限
1020 | 市区 | 板浦4828#桃园小区西公变 | 10 | 400 | 上级设备容量受限
1021 | 市区 | 锦屏1236#网疃二队（二）公变 | 10 | 400 | 上级设备容量受限
1022 | 市区 | 浦南4304#吕湾村部西公变 | 10 | 400 | 上级设备容量受限
1023 | 市区 | 云台8590#凤凰四七组一号公变 | 10 | 630 | 上级设备容量受限
1024 | 市区 | 新坝5386#新东二组公变 | 10 | 400 | 上级设备容量受限
1025 | 市区 | 新坝5387#新东五组公变 | 10 | 400 | 上级设备容量受限
1026 | 市区 | 浦南4311#尹巷一队台公变 | 10 | 400 | 上级设备容量受限
1027 | 市区 | 宁海9651#新南5队西公变 | 10 | 200 | 上级设备容量受限
1028 | 市区 | 宁海9679#杨场五队西公变 | 10 | 200 | 上级设备容量受限
1029 | 市区 | 浦南4307#新圩四组东台公变 | 10 | 400 | 上级设备容量受限
1030 | 市区 | 宁海9676#林场三队东公变 | 10 | 200 | 上级设备容量受限
1031 | 市区 | 宁海9613#杨场一三队公变 | 10 | 400 | 上级设备容量受限
1032 | 市区 | 锦屏5751#刘顶南庄公变 | 10 | 200 | 上级设备容量受限
1033 | 市区 | 锦屏5742#张庄二号公变 | 10 | 200 | 上级设备容量受限
1034 | 市区 | 锦屏5741#孙庄二号公变 | 10 | 400 | 上级设备容量受限
1035 | 市区 | 锦屏5745#新海小康村公变 | 10 | 200 | 上级设备容量受限
1036 | 市区 | 锦屏5736#范庄北公变 | 10 | 200 | 上级设备容量受限
1037 | 市区 | 锦屏5739#岗咀三人行公变 | 10 | 400 | 上级设备容量受限
1038 | 市区 | 锦屏5740#岗咀小学公变 | 10 | 200 | 上级设备容量受限
1039 | 市区 | 锦屏5747#干部楼公变 | 10 | 200 | 上级设备容量受限
1040 | 市区 | 锦屏5750#刘顶水塔公变 | 10 | 200 | 上级设备容量受限
1041 | 市区 | 锦屏5748#刘顶水厂公变 | 10 | 200 | 上级设备容量受限
1042 | 市区 | 锦屏5735#范庄桥南公变 | 10 | 200 | 上级设备容量受限
1043 | 市区 | 锦屏5737#狮树苗圃公变 | 10 | 200 | 上级设备容量受限
1044 | 市区 | 锦屏5738#狮树东庄公变 | 10 | 315 | 上级设备容量受限
1045 | 市区 | 浦南4305#黄泥哨北台公变 | 10 | 200 | 上级设备容量受限
1046 | 市区 | 浦南4309#道口粮站公变 | 10 | 200 | 本级设备容量受限
1047 | 市区 | 新坝5028#陈户小康村公变 | 10 | 400 | 上级设备容量受限
1048 | 市区 | 锦屏5753#李圩小区公变 | 10 | 200 | 上级设备容量受限
1049 | 市区 | 板浦4837#美食一条街西公变 | 10 | 400 | 上级设备容量受限
1050 | 市区 | 板浦4838#利民小区公变 | 10 | 400 | 上级设备容量受限
1051 | 市区 | 浦南4312#新农村西公变 | 10 | 400 | 上级设备容量受限
1052 | 市区 | 浦南4313#横沟井公变 | 10 | 400 | 上级设备容量受限
1053 | 市区 | 浦南4314#下禾小区北台公变 | 10 | 200 | 上级设备容量受限
1054 | 市区 | 板浦4836#东辛村卫生院公变 | 10 | 200 | 上级设备容量受限
1055 | 市区 | 锦屏1509#网疃一队（二）公变 | 10 | 400 | 上级设备容量受限
1056 | 市区 | 新坝5364#新西何庄小康村公变 | 10 | 200 | 上级设备容量受限
1057 | 市区 | 东辛农场15184#码头南公变 | 10 | 400 | 上级设备容量受限
1058 | 市区 | 宁海34309#黄圩一队西公变 | 10 | 400 | 上级设备容量受限
1059 | 市区 | 东辛农场15436#12区西站公变 | 10 | 200 | 上级设备容量受限
1060 | 市区 | 浦南31033#小李庄公变 | 10 | 400 | 上级设备容量受限
1061 | 市区 | 板浦30073#福馨佳园2#小区变1#主变 | 10 | 800 | 上级设备容量受限
1062 | 市区 | 云台农场16046#十九连台片公变 | 10 | 200 | 上级设备容量受限
1063 | 市区 | 锦屏5757#四分会二号公变 | 10 | 400 | 上级设备容量受限
1064 | 市区 | 锦屏5756#煤炭公司公变 | 10 | 200 | 上级设备容量受限
1065 | 市区 | 板浦30066#东辛农集区4#箱变公变 | 10 | 630 | 上级设备容量受限
1066 | 市区 | 岗埠农场16442#马河中学公变 | 10 | 200 | 上级设备容量受限
1067 | 市区 | 浦南4354#薛庄北台公变 | 10 | 400 | 上级设备容量受限
1068 | 市区 | 浦南4355#下禾路边公变 | 10 | 400 | 上级设备容量受限
1069 | 市区 | 岗埠16368#百万鸡厂公变 | 10 | 400 | 上级设备容量受限
1070 | 市区 | 浦南4347#小房路北公变 | 10 | 400 | 上级设备容量受限
1071 | 市区 | 浦南4349#小房路南公变 | 10 | 400 | 上级设备容量受限
1072 | 市区 | 板浦30087#北海花园西南公变 | 10 | 400 | 上级设备容量受限
1073 | 市区 | 岗埠农场16445#前王2#公变 | 10 | 400 | 上级设备容量受限
1074 | 市区 | 浦南31023#潘圩二队北公变 | 10 | 400 | 上级设备容量受限
1075 | 市区 | 岗埠农场16467#徐司1#公变 | 10 | 400 | 上级设备容量受限
1076 | 市区 | 东辛农场15203#八十三区公变 | 10 | 400 | 上级设备容量受限
1077 | 市区 | 浦南31009#向阳中台公变 | 10 | 400 | 上级设备容量受限
1078 | 市区 | 新坝32226#普安村部南公变 | 10 | 400 | 上级设备容量受限
1079 | 市区 | 东辛农场15308#26区西电站公变 | 10 | 200 | 上级设备容量受限
1080 | 市区 | 岗埠农场16359#西条河电站变 | 10 | 400 | 上级设备容量受限
1081 | 市区 | 宁海9528#黄圩一队公变 | 10 | 400 | 本级设备容量受限
1082 | 市区 | 锦屏5408#桃花泵站公变 | 10 | 200 | 上级设备容量受限
1083 | 市区 | 新坝32229#新安家园小区箱变公变 | 10 | 630 | 上级设备容量受限
1084 | 市区 | 东辛农场15477#15区临时电站公变 | 10 | 200 | 上级设备容量受限
1085 | 市区 | 板浦4567#东辛王艞五组公变 | 10 | 400 | 上级设备容量受限
1086 | 市区 | 板浦4654#中正槐树巷公变 | 10 | 400 | 上级设备容量受限
1087 | 市区 | 东辛农场百家新村北2#公变 | 10 | 400 | 上级设备容量受限
1088 | 市区 | 岗埠31341#姜庄南公变 | 10 | 500 | 上级设备容量受限
1089 | 市区 | 浦南30934#草舍庄后公变 | 10 | 200 | 上级设备容量受限
1090 | 市区 | 新坝32201#大井小康村公变 | 10 | 400 | 上级设备容量受限
1091 | 市区 | 宁海34308#平安四队中公变 | 10 | 400 | 上级设备容量受限
1092 | 市区 | 东辛农场15929#第一养殖场八配变 | 10 | 400 | 上级设备容量受限
1093 | 市区 | 岗埠农场16385#临河电站2#变 | 10 | 400 | 上级设备容量受限
1094 | 市区 | 东辛农场16269#生态园四公变 | 10 | 200 | 上级设备容量受限
1095 | 市区 | 东辛农场10598#储四鱼塘(五)公变 | 10 | 200 | 上级设备容量受限
1096 | 市区 | 岗埠农场16434#葛庄鸡舍公变 | 10 | 400 | 上级设备容量受限
1097 | 市区 | 东辛农场15095#72区公变 | 10 | 400 | 上级设备容量受限
1098 | 市区 | 东辛农场15402#38区电站公变 | 10 | 200 | 上级设备容量受限
1099 | 市区 | 新坝32220#小荡蔬菜园公变 | 10 | 200 | 上级设备容量受限
1100 | 市区 | 新坝5311#砖瓦厂公变 | 10 | 400 | 上级设备容量受限
1101 | 市区 | 东辛农场15923#第一养殖场一公变 | 10 | 200 | 上级设备容量受限
1102 | 市区 | 东辛农场15936#第一养殖场十二配变 | 10 | 200 | 上级设备容量受限
1103 | 市区 | 云台31633#凤凰光伏鱼塘公变 | 10 | 400 | 上级设备容量受限
1104 | 市区 | 锦屏5758#岗咀南队公变 | 10 | 315 | 上级设备容量受限
1105 | 市区 | 锦屏5759#东山二号公变 | 10 | 200 | 上级设备容量受限
1106 | 市区 | 岗埠16378#后石河公变 | 10 | 200 | 上级设备容量受限
1107 | 市区 | 岗埠农场16357#王窕公变 | 10 | 400 | 上级设备容量受限
1108 | 市区 | 东辛农场15105#81区公变 | 10 | 400 | 上级设备容量受限
1109 | 市区 | 新坝32221#沙杭二期1#箱变 | 10 | 630 | 上级设备容量受限
1110 | 市区 | 锦屏5760#岗咀北队公变 | 10 | 400 | 上级设备容量受限
1111 | 市区 | 新坝5039#墙框五组公变 | 10 | 200 | 上级设备容量受限
1112 | 市区 | 新坝5038#武圩二队公变 | 10 | 200 | 上级设备容量受限
1113 | 市区 | 刘屏线5762#农机站公变 | 10 | 200 | 上级设备容量受限
1114 | 市区 | 锦屏线5763#狮树新区二号公变 | 10 | 200 | 上级设备容量受限
1115 | 市区 | 东辛农场10412#绿洁环境公变 | 10 | 400 | 上级设备容量受限
1116 | 市区 | 锦屏5764#桃花西庄公变 | 10 | 200 | 上级设备容量受限
1117 | 市区 | 岗埠农场16337#振兴花园小区1#箱变主变 | 10 | 630 | 上级设备容量受限
1118 | 市区 | 新坝32222#沙杭二期2#箱变公变 | 10 | 630 | 上级设备容量受限
1119 | 市区 | 板浦30071#果园北公变 | 10 | 400 | 上级设备容量受限
1120 | 市区 | 板浦30084#大成花园四号西箱变主变 | 10 | 630 | 上级设备容量受限
1121 | 市区 | 东辛农场15186#113区公变 | 10 | 400 | 上级设备容量受限
1122 | 市区 | 东辛农场10463#桃园北路区公变 | 10 | 200 | 上级设备容量受限
1123 | 市区 | 东辛农场10352#商业新村2#公变 | 10 | 500 | 上级设备容量受限
1124 | 市区 | 宁海34311#卞浦三队南公变 | 10 | 200 | 上级设备容量受限
1125 | 市区 | 浦南31018#小兴中南台公变 | 10 | 400 | 上级设备容量受限
1126 | 市区 | 东辛农场15020#福胜庄公变 | 10 | 400 | 上级设备容量受限
1127 | 市区 | 岗埠农场16391#泥鳅塘东公变 | 10 | 400 | 上级设备容量受限
1128 | 市区 | 中云3427#龙山头公变 | 10 | 400 | 本级设备容量受限
1129 | 市区 | 新坝32237#朱圩一队打水公变 | 10 | 400 | 上级设备容量受限
1130 | 市区 | 板浦30067#尤庄前电站东公变 | 10 | 200 | 上级设备容量受限
1131 | 市区 | 东辛农场15902#第一养殖场十三配变 | 10 | 315 | 上级设备容量受限
1132 | 市区 | 锦屏5607#朐山大队箱变公变 | 10 | 500 | 上级设备容量受限
1133 | 市区 | 宁海武圩4.5队北1616#公变 | 10 | 315 | 本级设备容量受限
1134 | 市区 | 东辛农场15343#77小电站公变 | 10 | 400 | 上级设备容量受限
1135 | 市区 | 中正广播电视站4660#箱变 | 10 | 500 | 上级设备容量受限
1136 | 市区 | 岗埠农场16315#二总电站2#变 | 10 | 400 | 上级设备容量受限
1137 | 市区 | 板浦4757#龚庄东台区公变 | 10 | 400 | 上级设备容量受限
1138 | 市区 | 浦南9860#尹巷北台公变 | 10 | 400 | 上级设备容量受限
1139 | 市区 | 岗埠农场16494#物资小区1#箱变主变 | 10 | 500 | 上级设备容量受限
1140 | 市区 | 板浦30083#大成花园三号箱变主变 | 10 | 630 | 上级设备容量受限
1141 | 市区 | 浦南9852#新农村公变 | 10 | 400 | 上级设备容量受限
1142 | 市区 | 岗埠农场16331#前三总小区箱变主变 | 10 | 630 | 上级设备容量受限
1143 | 市区 | 新坝32234#樊庄八组南公变 | 10 | 400 | 上级设备容量受限
1144 | 市区 | 岗埠31310#严单庄3#公变 | 10 | 315 | 上级设备容量受限
1145 | 市区 | 东辛农场15260#70南站公变 | 10 | 200 | 上级设备容量受限
1146 | 市区 | 板浦30042#永顺养殖厂公变 | 10 | 400 | 上级设备容量受限
1147 | 市区 | 东辛农场10439#69区电站 | 10 | 200 | 上级设备容量受限
1148 | 市区 | 岗埠农场16363#跃进队小区公变 | 10 | 400 | 上级设备容量受限
1149 | 市区 | 板浦30078#海悦华庭1#公变 | 10 | 400 | 上级设备容量受限
1150 | 市区 | 浦南30917#万悦花园小区变1#主变 | 10 | 800 | 上级设备容量受限
1151 | 市区 | 岗埠农场16440#李庄电站变 | 10 | 200 | 上级设备容量受限
1152 | 市区 | 新坝5361#魏口社圩南公变 | 10 | 200 | 上级设备容量受限
1153 | 市区 | 锦屏6112#丁庄养殖场公变 | 10 | 400 | 上级设备容量受限
1154 | 市区 | 东辛农场15299#21西站公变 | 10 | 200 | 上级设备容量受限
1155 | 市区 | 东辛农场15471#15区电站公变 | 10 | 400 | 上级设备容量受限
1156 | 市区 | 浦南30997#朱顶三队西1号公变 | 10 | 400 | 上级设备容量受限
1157 | 市区 | 浦南30945#新圩四组东（二）公变 | 10 | 400 | 上级设备容量受限
1158 | 市区 | 板浦30074#福馨佳园3#小区变4#主变 | 10 | 800 | 上级设备容量受限
1159 | 市区 | 浦南30883#包布南湖公变 | 10 | 400 | 上级设备容量受限
1160 | 市区 | 岗埠农场16365#赵庄1#公变 | 10 | 400 | 上级设备容量受限
1161 | 市区 | 岗埠31321#岗埠管理区电站公变 | 10 | 400 | 上级设备容量受限
1162 | 市区 | 浦南30886#农贸市场(二)公变 | 10 | 400 | 上级设备容量受限
1163 | 市区 | 新坝5152#小农场公变 | 10 | 400 | 上级设备容量受限
1164 | 市区 | 东辛农场15097#74区鸡场公变 | 10 | 400 | 上级设备容量受限
1165 | 市区 | 东辛农场15207#百家新村南1#公变 | 10 | 400 | 上级设备容量受限
1166 | 市区 | 岗埠农场16316#二总河里公变 | 10 | 200 | 上级设备容量受限
1167 | 市区 | 浦南30961#小兴西南台公变 | 10 | 315 | 上级设备容量受限
1168 | 市区 | 浦南4200云顶华庭配电变压器 | 10 | 630 | 上级设备容量受限
1169 | 市区 | 浦南9853云顶华庭配电变压器 | 10 | 630 | 上级设备容量受限
1170 | 市区 | 浦南4201云顶华庭箱变出线间隔配电变压器 | 10 | 630 | 上级设备容量受限
1171 | 市区 | 浦南4250云顶华庭配电变压器 | 10 | 630 | 上级设备容量受限
1172 | 市区 | 浦南4251云顶华庭配电变压器 | 10 | 630 | 上级设备容量受限
1173 | 市区 | 云台31627#凤凰六组鱼塘公变 | 10 | 400 | 上级设备容量受限
1174 | 市区 | 东辛农场15307#26区中站公变 | 10 | 200 | 上级设备容量受限
1175 | 市区 | 东辛农场15492#温馨家园2#小区变1#主变 | 10 | 1000 | 上级设备容量受限
1176 | 市区 | 岗埠农场16462#魏庄电站2#变 | 10 | 400 | 上级设备容量受限
1177 | 市区 | 10604#海河4队南站公变 | 10 | 200 | 上级设备容量受限
1178 | 市区 | 浦南30988#大黄墩东台公变 | 10 | 400 | 上级设备容量受限
1179 | 市区 | 岗埠农场16425#丁庄电站2#变 | 10 | 400 | 上级设备容量受限
1180 | 市区 | 板浦30088#北海花园西北公变 | 10 | 400 | 上级设备容量受限
1181 | 市区 | 锦屏5729#沙厂公变 | 10 | 400 | 上级设备容量受限
1182 | 市区 | 新坝5131#朱圩一队公变 | 10 | 400 | 上级设备容量受限
1183 | 市区 | 岗埠31324#刘口北2#公变 | 10 | 400 | 上级设备容量受限
1184 | 市区 | 南城6429#龙港公变 | 10 | 400 | 上级设备容量受限
1185 | 市区 | 浦南31012#团结东公变 | 10 | 400 | 上级设备容量受限
1186 | 市区 | 岗埠农场16370#大董电站变 | 10 | 400 | 上级设备容量受限
1187 | 市区 | 岗埠农场16424#丁庄电站1#变 | 10 | 400 | 上级设备容量受限
1188 | 市区 | 岗埠农场16474#周庄2#公变 | 10 | 400 | 上级设备容量受限
1189 | 市区 | 板浦30043#邵庄电站公变 | 10 | 200 | 上级设备容量受限
1190 | 市区 | 浦南30938#青青家园1#小区变（兼开闭所）1#主变 | 10 | 800 | 上级设备容量受限
1191 | 市区 | 板浦30056#永平二组北公变 | 10 | 200 | 上级设备容量受限
1192 | 市区 | 东辛农场15439#11区北电站公变 | 10 | 200 | 上级设备容量受限
1193 | 市区 | 板浦30064#东辛农集区2#箱变公变 | 10 | 630 | 上级设备容量受限
1194 | 市区 | 东辛农场16108#68南区公变 | 10 | 400 | 上级设备容量受限
1195 | 市区 | 东辛农场15932#第一养殖场十一配变 | 10 | 400 | 上级设备容量受限
1196 | 市区 | 东辛农场10477#二十八管理区公变 | 10 | 200 | 上级设备容量受限
1197 | 市区 | 南城34001#九岭村部公变 | 10 | 200 | 上级设备容量受限
1198 | 市区 | 板浦4763#东辛王庄公变 | 10 | 200 | 上级设备容量受限
1199 | 市区 | 东辛农场15462#十四区简易电站公变 | 10 | 200 | 上级设备容量受限
1200 | 市区 | 浦南30860#郎墩西湖公变 | 10 | 400 | 上级设备容量受限
1201 | 市区 | 南城34004#红旗桥公变 | 10 | 400 | 上级设备容量受限
1202 | 市区 | 岗埠农场16306#石粉厂公变 | 10 | 400 | 上级设备容量受限
1203 | 市区 | 宁海34340#清河二队北公变 | 10 | 400 | 上级设备容量受限
1204 | 市区 | 宁海9505#魏湾五队公变 | 10 | 400 | 上级设备容量受限
1205 | 市区 | 宁海9519#生态园公变 | 10 | 200 | 上级设备容量受限
1206 | 市区 | 东辛农场15073#17区公变 | 10 | 400 | 上级设备容量受限
1207 | 市区 | 宁海9663#平安六队公变 | 10 | 400 | 上级设备容量受限
1208 | 市区 | 浦南31011#浦汪南湖公变 | 10 | 400 | 上级设备容量受限
1209 | 市区 | 锦屏5427#工人村箱变 | 10 | 400 | 上级设备容量受限
1210 | 市区 | 宁海34008#杨圩一队北公变 | 10 | 400 | 上级设备容量受限
1211 | 市区 | 浦南31019#小兴中台公变 | 10 | 400 | 上级设备容量受限
1212 | 市区 | 岗埠31350#恒科路2#公变 | 10 | 400 | 上级设备容量受限
1213 | 市区 | 岗埠农场16441#刘庄公变 | 10 | 200 | 上级设备容量受限
1214 | 市区 | 岗埠农场16302#姜庄1#公变 | 10 | 400 | 上级设备容量受限
1215 | 市区 | 板浦30068#苏光小学东公变 | 10 | 400 | 上级设备容量受限
1216 | 市区 | 岗埠农场16369#畜牧场公变 | 10 | 200 | 上级设备容量受限
1217 | 市区 | 板浦30053#苏光中心小学公变 | 10 | 400 | 上级设备容量受限
1218 | 市区 | 板浦30048#香浦世嘉1#小区4#主变 | 10 | 800 | 上级设备容量受限
1219 | 市区 | 东辛农场16202#第一养殖场九配变 | 10 | 200 | 上级设备容量受限
1220 | 市区 | 东辛农场15294#20区大闸公变 | 10 | 200 | 上级设备容量受限
1221 | 市区 | 岗埠农场16386#临河电站渔场公变 | 10 | 200 | 上级设备容量受限
1222 | 市区 | 南城5824#东圩公变 | 10 | 400 | 上级设备容量受限
1223 | 市区 | 浦南9899#下禾一队公变 | 10 | 200 | 上级设备容量受限
1224 | 市区 | 浦南9789#政府台区公变 | 10 | 400 | 上级设备容量受限
1225 | 市区 | 岗埠农场16341#半道桥公变 | 10 | 400 | 上级设备容量受限
1226 | 市区 | 板浦30046#建安小区公变 | 10 | 400 | 上级设备容量受限
1227 | 市区 | 浦南30894#闵庄西湖公变 | 10 | 400 | 上级设备容量受限
1228 | 市区 | 岗埠31315#临河西瓜地东公变 | 10 | 400 | 上级设备容量受限
1229 | 市区 | 浦南30993#朱圩南湖2号公变 | 10 | 400 | 上级设备容量受限
1230 | 市区 | 东辛农场15264#79翻水站2# | 10 | 400 | 上级设备容量受限
1231 | 市区 | 浦南31300#世嘉公变 | 10 | 400 | 上级设备容量受限
1232 | 市区 | 岗埠农场16454#王沟花卉1#公变 | 10 | 200 | 上级设备容量受限
1233 | 市区 | 新坝5313#老电力站箱变公变 | 10 | 630 | 上级设备容量受限
1234 | 市区 | 市区30976#康居嘉苑小区1#小区变4#主变 | 10 | 800 | 上级设备容量受限
1235 | 市区 | 锦屏山32818#公变 | 10 | 200 | 上级设备容量受限
1236 | 市区 | 锦屏5655#狮树打水公变 | 10 | 200 | 上级设备容量受限
1237 | 市区 | 岗埠农场16486#浦庄1#箱变主变 | 10 | 500 | 上级设备容量受限
1238 | 市区 | 南城5808#许庄一队公变 | 10 | 400 | 上级设备容量受限
1239 | 市区 | 锦屏5675#高场电站公变 | 10 | 200 | 上级设备容量受限
1240 | 市区 | 岗埠农场16310北小区南公变 | 10 | 200 | 上级设备容量受限
1241 | 市区 | 南城6428#场部路南公变 | 10 | 400 | 上级设备容量受限
1242 | 市区 | 南城6414#采石厂宿舍公变 | 10 | 200 | 上级设备容量受限
1243 | 市区 | 岗埠31326#广益公变 | 10 | 400 | 上级设备容量受限
1244 | 市区 | 岗埠农场31301#生活中心箱变公变 | 10 | 315 | 上级设备容量受限
1245 | 市区 | 浦南9890#草舍西红柿基地东台公变 | 10 | 400 | 上级设备容量受限
1246 | 市区 | 云台农场15927#十三连电站公变 | 10 | 400 | 上级设备容量受限
1247 | 市区 | 浦南4273#新圩村公变 | 10 | 400 | 上级设备容量受限
1248 | 市区 | 浦南4281#浦北小区路北公变 | 10 | 400 | 上级设备容量受限
1249 | 市区 | 东辛农场17028#113南电站公变 | 10 | 400 | 上级设备容量受限
1250 | 市区 | 新坝5323#何庄村部公变 | 10 | 200 | 上级设备容量受限
1251 | 市区 | 浦南30858#人工湖公变 | 10 | 200 | 上级设备容量受限
1252 | 市区 | 浦南9752#包布四门闸公变 | 10 | 315 | 上级设备容量受限
1253 | 市区 | 宁海34326#清河七队北公变 | 10 | 400 | 上级设备容量受限
1254 | 市区 | 宁海34319#武圩四组南公变 | 10 | 200 | 上级设备容量受限
1255 | 市区 | 板浦30075#名门小区箱变主变 | 10 | 400 | 上级设备容量受限
1256 | 市区 | 新坝5207#普安田圩西公变 | 10 | 200 | 上级设备容量受限
1257 | 市区 | 云台农场16017#高效农业公变 | 10 | 200 | 上级设备容量受限
1258 | 市区 | 东辛农场15174#67区北1公变 | 10 | 400 | 上级设备容量受限
1259 | 市区 | 浦南30987#浦南新村箱变公变 | 10 | 630 | 上级设备容量受限
1260 | 市区 | 锦屏32823#玉带河公变 | 10 | 200 | 上级设备容量受限
1261 | 市区 | 岗埠农场16405#西岗埠2#公变 | 10 | 400 | 上级设备容量受限
1262 | 市区 | 板浦4676#永平开发区北公变 | 10 | 400 | 上级设备容量受限
1263 | 市区 | 东辛农场15934#第一养殖场十配变 | 10 | 400 | 上级设备容量受限
1264 | 市区 | 东辛农场16272#第四养殖场二公变 | 10 | 400 | 上级设备容量受限
1265 | 市区 | 东辛农场10443#中交一公局公变 | 10 | 315 | 上级设备容量受限
1266 | 市区 | 岗埠农场31299#兴玖公变 | 10 | 400 | 上级设备容量受限
1267 | 市区 | 岗埠31346高桥东2#公变 | 10 | 400 | 上级设备容量受限
1268 | 市区 | 岗埠农场16447#前王小电站公变 | 10 | 315 | 上级设备容量受限
1269 | 市区 | 板浦30049#香浦世嘉2#小区变2#主变 | 10 | 800 | 上级设备容量受限
1270 | 市区 | 浦南31013#潘圩西队南1号公变 | 10 | 400 | 上级设备容量受限
1271 | 市区 | 东辛农场15181#三工区94公变 | 10 | 400 | 上级设备容量受限
1272 | 市区 | 岗埠农场16342#二道桥公变 | 10 | 400 | 上级设备容量受限
1273 | 市区 | 东辛农场15348#82西电站公变 | 10 | 400 | 上级设备容量受限
1274 | 市区 | 锦屏32820#西山车站公变 | 10 | 200 | 上级设备容量受限
1275 | 市区 | 市区10503#27区翻水站公变 | 10 | 400 | 上级设备容量受限
1276 | 市区 | 东辛农场15176#67区北3公变 | 10 | 400 | 上级设备容量受限
1277 | 市区 | 东辛农场15492#温馨家园2#小区变2#主变 | 10 | 1000 | 上级设备容量受限
1278 | 市区 | 浦南30973#团结南湖东台公变 | 10 | 400 | 上级设备容量受限
1279 | 市区 | 东辛农场15475#67区西站公变 | 10 | 200 | 上级设备容量受限
1280 | 市区 | 浦南30975#郎墩北湖公变 | 10 | 400 | 上级设备容量受限
1281 | 市区 | 东辛农场15341#77南电站公变 | 10 | 400 | 上级设备容量受限
1282 | 市区 | 岗埠农场16412#叶荡电站1#变 | 10 | 400 | 上级设备容量受限
1283 | 市区 | 浦南30887#农贸市场(三)公变 | 10 | 400 | 上级设备容量受限
1284 | 市区 | 中云7611#云门打水公变 | 10 | 400 | 本级设备容量受限
1285 | 市区 | 东辛农场15464#二十二区东站公变 | 10 | 200 | 上级设备容量受限
1286 | 市区 | 新坝32200#墙框小康村公变 | 10 | 400 | 上级设备容量受限
1287 | 市区 | 东辛农场15398#36西站公变 | 10 | 200 | 上级设备容量受限
1288 | 市区 | 浦南9783#潘圩村电站公变 | 10 | 200 | 上级设备容量受限
1289 | 市区 | 浦南9785#大酒壶市场公变 | 10 | 200 | 本级设备容量受限
1290 | 市区 | 浦南9869#太平西北台公变 | 10 | 400 | 上级设备容量受限
1291 | 市区 | 新坝32213#大井房鱼塘公变 | 10 | 200 | 上级设备容量受限
1292 | 市区 | 锦屏32816#新海养殖场2#变 | 10 | 400 | 上级设备容量受限
1293 | 市区 | 锦屏5689#东山油库公变 | 10 | 400 | 上级设备容量受限
1294 | 市区 | 云台31643#朱麻河南渔场公变 | 10 | 200 | 上级设备容量受限
1295 | 市区 | 板浦30050#东北孙庄东公变 | 10 | 400 | 上级设备容量受限
1296 | 市区 | 新坝32225#沙杭二期5#箱变 | 10 | 630 | 上级设备容量受限
1297 | 市区 | 南城34014#苏庄北公变 | 10 | 200 | 上级设备容量受限
1298 | 市区 | 东辛农场15287#113西站 | 10 | 200 | 上级设备容量受限
1299 | 市区 | 浦南30965#赵圩北湖公变 | 10 | 200 | 上级设备容量受限
1300 | 市区 | 岗埠农场16300#板西二渔场1#公变 | 10 | 400 | 上级设备容量受限
1301 | 市区 | 板浦30034#海俊养殖场公变 | 10 | 400 | 上级设备容量受限
1302 | 市区 | 板浦4691#菜园磕头桥公变 | 10 | 400 | 上级设备容量受限
1303 | 市区 | 板浦4575#葛庄西站公变 | 10 | 200 | 上级设备容量受限
1304 | 市区 | 锦屏5616#东巷公变 | 10 | 400 | 上级设备容量受限
1305 | 市区 | 板浦4706#李汝珍纪念馆公变 | 10 | 400 | 上级设备容量受限
1306 | 市区 | 板浦4771#泗河王艞北公变 | 10 | 200 | 上级设备容量受限
1307 | 市区 | 浦南9834#沙岭队公变 | 10 | 400 | 上级设备容量受限
1308 | 市区 | 宁海34301#双奥新村小区变2#主变 | 10 | 800 | 上级设备容量受限
1309 | 市区 | 新坝5309#南小区箱变主变 | 10 | 630 | 上级设备容量受限
1310 | 市区 | 云台农场15969#十四连家属区南箱变1#主变 | 10 | 500 | 上级设备容量受限
1311 | 市区 | 板浦4768#罗圩十一组公变 | 10 | 400 | 上级设备容量受限
1312 | 市区 | 板浦4740#供电所公变 | 10 | 500 | 上级设备容量受限
1313 | 市区 | 浦南9856#机关东南台公变 | 10 | 400 | 上级设备容量受限
1314 | 市区 | 朐阳6016#果园箱变公变 | 10 | 500 | 上级设备容量受限
1315 | 市区 | 新坝5274#大井后顾东公变 | 10 | 200 | 上级设备容量受限
1316 | 市区 | 板浦4645#城北小刘庄公变 | 10 | 400 | 上级设备容量受限
1317 | 市区 | 新坝5393#新西后何庄十一组公变 | 10 | 200 | 上级设备容量受限
1318 | 市区 | 新坝5395#魏口社圩西公变 | 10 | 315 | 上级设备容量受限
1319 | 市区 | 新坝5206#樊庄鲍庄东站公变 | 10 | 200 | 上级设备容量受限
1320 | 市区 | 新坝5396#魏口小南庄公变 | 10 | 315 | 上级设备容量受限
1321 | 市区 | 新坝5205#普安后小庄公变 | 10 | 400 | 上级设备容量受限
1322 | 市区 | 新坝5397#魏口村部公变 | 10 | 400 | 上级设备容量受限
1323 | 市区 | 新坝5271#朱圩小屠河南公变 | 10 | 200 | 上级设备容量受限
1324 | 市区 | 新坝5270#大井程大井公变 | 10 | 400 | 本级设备容量受限
1325 | 市区 | 新坝5269#陈户野场东公变 | 10 | 200 | 上级设备容量受限
1326 | 市区 | 东辛农场10504#盐场部电站公变 | 10 | 200 | 上级设备容量受限
1327 | 市区 | 新坝5264#沙杭小区5#配变 | 10 | 630 | 上级设备容量受限
1328 | 市区 | 岗埠农场16506#冷冻厂箱变1#主变 | 10 | 400 | 上级设备容量受限
1329 | 市区 | 板浦4594#沙沪排涝站一号公变 | 10 | 200 | 上级设备容量受限
1330 | 市区 | 浦南9838#小兴西台公变 | 10 | 400 | 本级设备容量受限
1331 | 市区 | 浦南9791#农机站公变 | 10 | 400 | 上级设备容量受限
1332 | 市区 | 浦南9713#草舍四组公变 | 10 | 400 | 上级设备容量受限
1333 | 市区 | 浦南4280#浦北石子厂南公变 | 10 | 400 | 上级设备容量受限
1334 | 市区 | 东辛农场15289#潘守明电站 | 10 | 200 | 上级设备容量受限
1335 | 市区 | 新坝32209#美季果蔬公变 | 10 | 400 | 上级设备容量受限
1336 | 市区 | 板浦30122#周圩潘圩电站公变 | 10 | 200 | 上级设备容量受限
1337 | 市区 | 浦南30863#九如公变 | 10 | 200 | 上级设备容量受限
1338 | 市区 | 东辛农场15045#22区照明公变 | 10 | 200 | 上级设备容量受限
1339 | 市区 | 东辛农场10559#二十五管理区西公变 | 10 | 200 | 上级设备容量受限
1340 | 市区 | 浦南30926#江浦安居2#公变 | 10 | 630 | 上级设备容量受限
1341 | 市区 | 云台农场15966#猪场公变 | 10 | 400 | 上级设备容量受限
1342 | 市区 | 板浦30054#天池三组东箱变主变 | 10 | 500 | 上级设备容量受限
1343 | 市区 | 浦南30922#下禾水湖公变 | 10 | 400 | 上级设备容量受限
1344 | 市区 | 东辛农场16266#生态园一公变 | 10 | 200 | 上级设备容量受限
1345 | 市区 | 宁海34317#润宁小区南公变 | 10 | 200 | 上级设备容量受限
1346 | 市区 | 岗埠农场16446#前王电站变 | 10 | 400 | 上级设备容量受限
1347 | 市区 | 浦南9864#富安五组公变 | 10 | 400 | 本级设备容量受限
1348 | 市区 | 板浦30103#海悦华庭6#公变 | 10 | 400 | 上级设备容量受限
1349 | 市区 | 中正粮管所4661#箱变 | 10 | 500 | 上级设备容量受限
1350 | 市区 | 宁海9602#武圩小区公变 | 10 | 400 | 上级设备容量受限
1351 | 市区 | 新坝32206#新西南站打水公变 | 10 | 400 | 上级设备容量受限
1352 | 市区 | 浦南31030#潘圩码头鱼塘公变 | 10 | 400 | 上级设备容量受限
1353 | 市区 | 岗埠16382#吉荡南站1#变 | 10 | 315 | 上级设备容量受限
1354 | 市区 | 岗埠农场16465#新村公变 | 10 | 200 | 本级设备容量受限
1355 | 市区 | 岗埠农场16379#吉荡北站变 | 10 | 400 | 上级设备容量受限
1356 | 市区 | 板浦30108#花卉小区北公变 | 10 | 400 | 上级设备容量受限
1357 | 市区 | 浦南9809#刘滩一二队公变 | 10 | 400 | 上级设备容量受限
1358 | 市区 | 朝阳35410#尹宋小区公变 | 10 | 200 | 本级设备容量受限
1359 | 市区 | 浦南30937#甲圩庄后公变 | 10 | 400 | 上级设备容量受限
1360 | 市区 | 岗埠农场16321#花卉公变 | 10 | 400 | 上级设备容量受限
1361 | 市区 | 岗埠农场16453#王沟后村公变 | 10 | 400 | 上级设备容量受限
1362 | 市区 | 锦屏5673#彭庄公变 | 10 | 400 | 上级设备容量受限
1363 | 市区 | 浦南30990#江浦农业园区公变 | 10 | 400 | 上级设备容量受限
1364 | 市区 | 东辛农场15199#86区公变 | 10 | 400 | 上级设备容量受限
1365 | 市区 | 东辛农场15107#85区公变 | 10 | 400 | 上级设备容量受限
1366 | 市区 | 浦南9701#新团队公变 | 10 | 400 | 本级设备容量受限
1367 | 市区 | 浦南30871#浩宇公变 | 10 | 400 | 上级设备容量受限
1368 | 市区 | 锦屏5668#酒店电站公变 | 10 | 200 | 上级设备容量受限
1369 | 市区 | 板浦4688#菜园三组公变 | 10 | 400 | 上级设备容量受限
1370 | 市区 | 浦南30897#赵圩南台公变 | 10 | 400 | 上级设备容量受限
1371 | 市区 | 岗埠农场16495#西楼区公变 | 10 | 400 | 上级设备容量受限
1372 | 市区 | 岗埠农场16472#渔场西公变 | 10 | 200 | 上级设备容量受限
1373 | 市区 | 朐阳6023#检察院小区变1#主变 | 10 | 315 | 上级设备容量受限
1374 | 市区 | 岗埠农场16466#徐苗公变 | 10 | 400 | 上级设备容量受限
1375 | 市区 | 浦南30895#徐后西湖公变 | 10 | 400 | 上级设备容量受限
1376 | 市区 | 东辛农场16098#1区卢长城公变 | 10 | 400 | 上级设备容量受限
1377 | 市区 | 东辛农场15396#36电站公变 | 10 | 200 | 上级设备容量受限
1378 | 市区 | 东辛农场15399#33北站公变 | 10 | 200 | 上级设备容量受限
1379 | 市区 | 东辛农场15094#70区公变 | 10 | 400 | 上级设备容量受限
1380 | 市区 | 岗埠农场16340种鸡2渔场公变 | 10 | 315 | 上级设备容量受限
1381 | 市区 | 岗埠农场16403#吴颜公变 | 10 | 400 | 上级设备容量受限
1382 | 市区 | 岗埠农场16324#刘口花卉东公变 | 10 | 200 | 上级设备容量受限
1383 | 市区 | 板浦30048#香浦世嘉1#小区3#主变 | 10 | 800 | 上级设备容量受限
1384 | 市区 | 浦南31025#浦北一二队北公变 | 10 | 400 | 上级设备容量受限
1385 | 市区 | 市区10244#苏能实业公变 | 10 | 200 | 上级设备容量受限
1386 | 市区 | 东辛农场10429#77区西排涝（一）公变 | 10 | 200 | 上级设备容量受限
1387 | 市区 | 浦南9858#尹巷东台公变 | 10 | 400 | 上级设备容量受限
1388 | 市区 | 浦南9863#李巷队公变 | 10 | 400 | 上级设备容量受限
1389 | 市区 | 浦南9867#富安一组公变 | 10 | 400 | 上级设备容量受限
1390 | 市区 | 浦南4238#尹巷队公变 | 10 | 400 | 上级设备容量受限
1391 | 市区 | 新坝5022#武圩李庄三队公变 | 10 | 400 | 上级设备容量受限
1392 | 市区 | 岗埠农场16436#后王1#公变 | 10 | 400 | 上级设备容量受限
1393 | 市区 | 新坝5012#李庄打水站公变 | 10 | 400 | 上级设备容量受限
1394 | 市区 | 浦南30878#伊巷北湖公变 | 10 | 400 | 上级设备容量受限
1395 | 市区 | 新坝5015#武圩高渠打水公变 | 10 | 400 | 上级设备容量受限
1396 | 市区 | 新坝5019#墙框唐庄公变 | 10 | 400 | 上级设备容量受限
1397 | 市区 | 板浦4520#石河小学公变 | 10 | 400 | 上级设备容量受限
1398 | 市区 | 新坝5141#小荡三岔公变 | 10 | 400 | 上级设备容量受限
1399 | 市区 | 新坝5138#小荡大桥公变 | 10 | 400 | 上级设备容量受限
1400 | 市区 | 浦南30980#康居1#箱变公变 | 10 | 630 | 上级设备容量受限
1401 | 市区 | 新坝5200#樊庄西樊公变 | 10 | 200 | 上级设备容量受限
1402 | 市区 | 新坝5163#樊庄中樊公变 | 10 | 400 | 本级设备容量受限
1403 | 市区 | 新坝5157#普安田圩公变 | 10 | 200 | 上级设备容量受限
1404 | 市区 | 岗埠农场16406#西岗埠3#公变 | 10 | 400 | 上级设备容量受限
1405 | 市区 | 新坝5156#普安杨庄公变 | 10 | 400 | 上级设备容量受限
1406 | 市区 | 新坝5148#四里顾庄公变 | 10 | 400 | 本级设备容量受限
1407 | 市区 | 宁海农集区34316#小区变3#主变 | 10 | 630 | 上级设备容量受限
1408 | 市区 | 板浦4739#小浦陆庄公变 | 10 | 200 | 上级设备容量受限
1409 | 市区 | 板浦4779#小浦跃进队南公变 | 10 | 400 | 上级设备容量受限
1410 | 市区 | 浦南30979#新团东公变 | 10 | 400 | 上级设备容量受限
1411 | 市区 | 岗埠农场16493#天翔公变 | 10 | 400 | 上级设备容量受限
1412 | 市区 | 岗埠农场16501#顾庄电站2#公变 | 10 | 200 | 上级设备容量受限
1413 | 市区 | 岗埠农场16332#清洁站公变 | 10 | 400 | 上级设备容量受限
1414 | 市区 | 岗埠31348#东刘2#公变 | 10 | 400 | 上级设备容量受限
1415 | 市区 | 新坝32231#墙框渡口公变 | 10 | 200 | 上级设备容量受限
1416 | 市区 | 岗埠农场16457#王沟前村1#公变 | 10 | 400 | 上级设备容量受限
1417 | 市区 | 东辛农场10486#68区北站公变 | 10 | 200 | 上级设备容量受限
1418 | 市区 | 板浦30107#新城二期北公变 | 10 | 400 | 上级设备容量受限
1419 | 市区 | 岗埠农场16417#一渔场西2#公变 | 10 | 400 | 上级设备容量受限
1420 | 市区 | 东辛农场15295#20区东公变 | 10 | 200 | 上级设备容量受限
1421 | 市区 | 岗埠农场31304#花卉电站公变 | 10 | 200 | 上级设备容量受限
1422 | 市区 | 锦屏32824#朐山村箱变1#主变公变 | 10 | 400 | 上级设备容量受限
1423 | 市区 | 锦屏5715#范庄三队公变 | 10 | 400 | 上级设备容量受限
1424 | 市区 | 锦屏5721#陶湾六队公变 | 10 | 400 | 上级设备容量受限
1425 | 市区 | 锦屏5716#陶湾西巷公变 | 10 | 400 | 本级设备容量受限
1426 | 市区 | 锦屏5628#新庄公变 | 10 | 400 | 上级设备容量受限
1427 | 市区 | 新坝5337#大穆村部公变 | 10 | 400 | 上级设备容量受限
1428 | 市区 | 新坝5334#大穆海沭河公变 | 10 | 400 | 上级设备容量受限
1429 | 市区 | 新坝5110#陈户营庄公变 | 10 | 400 | 上级设备容量受限
1430 | 市区 | 新坝5336#大穆小康村公变 | 10 | 400 | 本级设备容量受限
1431 | 市区 | 云台农场15965#于沈南公变 | 10 | 630 | 上级设备容量受限
1432 | 市区 | 新坝5189#大井村西公变 | 10 | 400 | 上级设备容量受限
1433 | 市区 | 新坝5356#大穆小学东公变 | 10 | 200 | 上级设备容量受限
1434 | 市区 | 新坝5355#大穆学校南公变 | 10 | 200 | 上级设备容量受限
1435 | 市区 | 新坝5188#大井井北公变 | 10 | 200 | 上级设备容量受限
1436 | 市区 | 新坝5345#大屯小康村公变 | 10 | 200 | 上级设备容量受限
1437 | 市区 | 云台8540#朱麻外电站公变 | 10 | 400 | 上级设备容量受限
1438 | 市区 | 新坝5112#大井张庄公变 | 10 | 200 | 上级设备容量受限
1439 | 市区 | 新坝5342#大屯徐奎公变 | 10 | 200 | 上级设备容量受限
1440 | 市区 | 新坝5183#沙杭花卉园公变 | 10 | 200 | 上级设备容量受限
1441 | 市区 | 新坝5327#樊庄东南站公变 | 10 | 200 | 上级设备容量受限
1442 | 市区 | 新坝5120#沙杭南台区公变 | 10 | 400 | 上级设备容量受限
1443 | 市区 | 新坝5305#黄圩公变 | 10 | 400 | 上级设备容量受限
1444 | 市区 | 新坝5319#南码头公变 | 10 | 400 | 上级设备容量受限
1445 | 市区 | 新坝5107#四里河堆公变 | 10 | 400 | 本级设备容量受限
1446 | 市区 | 新坝5382#魏口八组公变 | 10 | 400 | 上级设备容量受限
1447 | 市区 | 新坝5370#魏口五组公变 | 10 | 200 | 上级设备容量受限
1448 | 市区 | 新坝5105#四里里东公变 | 10 | 400 | 上级设备容量受限
1449 | 市区 | 新坝5168#四里里西公变 | 10 | 200 | 上级设备容量受限
1450 | 市区 | 板浦4570#东辛八组公变 | 10 | 400 | 上级设备容量受限
1451 | 市区 | 新坝5363#新坝小学公变 | 10 | 400 | 上级设备容量受限
1452 | 市区 | 新坝5114#王付付庄公变 | 10 | 400 | 上级设备容量受限
1453 | 市区 | 锦屏5671#张庄公变 | 10 | 400 | 上级设备容量受限
1454 | 市区 | 宁海9561#卞浦一队东公变 | 10 | 400 | 上级设备容量受限
1455 | 市区 | 新坝5316#政府住宅区公变 | 10 | 400 | 上级设备容量受限
1456 | 市区 | 新坝5182#王付桃园公变 | 10 | 200 | 上级设备容量受限
1457 | 市区 | 宁海9548#卞浦三队东公变 | 10 | 400 | 上级设备容量受限
1458 | 市区 | 板浦4561#板浦四中公变 | 10 | 200 | 上级设备容量受限
1459 | 市区 | 宁海9556#卞浦四队公变 | 10 | 400 | 上级设备容量受限
1460 | 市区 | 新坝5113#王付王庄公变 | 10 | 400 | 上级设备容量受限
1461 | 市区 | 宁海9527#平安二队公变 | 10 | 400 | 上级设备容量受限
1462 | 市区 | 新坝5186#小荡荡南公变 | 10 | 200 | 上级设备容量受限
1463 | 市区 | 宁海9516#清河八队电站公变 | 10 | 200 | 上级设备容量受限
1464 | 市区 | 宁海34332#武圩小区西公变 | 10 | 400 | 上级设备容量受限
1465 | 市区 | 新坝5147#小荡荡西公变 | 10 | 200 | 上级设备容量受限
1466 | 市区 | 宁海9501#魏湾二队公变 | 10 | 400 | 上级设备容量受限
1467 | 市区 | 新坝5140#小荡水车公变 | 10 | 400 | 上级设备容量受限
1468 | 市区 | 板浦4565#东辛老小学二组公变 | 10 | 200 | 上级设备容量受限
1469 | 市区 | 宁海9512#魏湾三队公变 | 10 | 400 | 上级设备容量受限
1470 | 市区 | 东辛农场15049#32区照明公变 | 10 | 200 | 上级设备容量受限
1471 | 市区 | 板浦4616#小浦邵庄公变 | 10 | 200 | 上级设备容量受限
1472 | 市区 | 新坝5146#小荡郑南打水公变 | 10 | 200 | 上级设备容量受限
1473 | 市区 | 板浦4734#小浦小学公变 | 10 | 200 | 上级设备容量受限
1474 | 市区 | 板浦4625#周圩十组公变 | 10 | 200 | 上级设备容量受限
1475 | 市区 | 新坝5134#朱圩卞庄公变 | 10 | 200 | 上级设备容量受限
1476 | 市区 | 锦屏5426#顾庄公变 | 10 | 400 | 上级设备容量受限
1477 | 市区 | 板浦4627#周圩西草地公变 | 10 | 200 | 上级设备容量受限
1478 | 市区 | 锦屏5604#赵庄公变 | 10 | 400 | 上级设备容量受限
1479 | 市区 | 新坝5132#朱圩二队公变 | 10 | 400 | 上级设备容量受限
1480 | 市区 | 锦屏5685#普安公变 | 10 | 400 | 上级设备容量受限
1481 | 市区 | 板浦4530#石河三队北公变 | 10 | 400 | 上级设备容量受限
1482 | 市区 | 锦屏5752#汽车站公变 | 10 | 400 | 上级设备容量受限
1483 | 市区 | 云台8568#凤凰四七组二号公变 | 10 | 630 | 上级设备容量受限
1484 | 市区 | 锦屏5690#李圩工业区公变 | 10 | 400 | 上级设备容量受限
1485 | 市区 | 锦屏5726#养猪厂公变 | 10 | 400 | 上级设备容量受限
1486 | 市区 | 岗埠农场16344#高桥花卉1#公变 | 10 | 400 | 上级设备容量受限
1487 | 市区 | 宁海9636#新南七队公变 | 10 | 400 | 上级设备容量受限
1488 | 市区 | 新坝5032#陈户一队公变 | 10 | 400 | 上级设备容量受限
1489 | 市区 | 板浦4689#菜园二道沟公变 | 10 | 200 | 上级设备容量受限
1490 | 市区 | 新坝5023#陈户岳庄公变 | 10 | 200 | 上级设备容量受限
1491 | 市区 | 板浦4694#菜园二道沟电站公变 | 10 | 100 | 上级设备容量受限
1492 | 市区 | 锦屏5634#东山公变 | 10 | 400 | 上级设备容量受限
1493 | 市区 | 板浦4722#尤庄一组公变 | 10 | 400 | 上级设备容量受限
1494 | 市区 | 新坝5021#墙框河南队公变 | 10 | 200 | 上级设备容量受限
1495 | 市区 | 板浦4693#菜园城西电站公变 | 10 | 200 | 上级设备容量受限
1496 | 市区 | 锦屏5631#后陈渣厂公变 | 10 | 400 | 上级设备容量受限
1497 | 市区 | 宁海9503#魏湾七队公变 | 10 | 400 | 本级设备容量受限
1498 | 市区 | 板浦4724#尤庄后墩廊公变 | 10 | 400 | 上级设备容量受限
1499 | 市区 | 新坝5024#墙框唐北公变 | 10 | 200 | 上级设备容量受限
1500 | 市区 | 锦屏5602#范庄打水公变 | 10 | 200 | 上级设备容量受限
1501 | 市区 | 宁海9569#魏湾九队公变 | 10 | 400 | 本级设备容量受限
1502 | 市区 | 宁海9534#黄圩六队公变 | 10 | 400 | 上级设备容量受限
1503 | 市区 | 锦屏5621#妇联河公变 | 10 | 400 | 上级设备容量受限
1504 | 市区 | 宁海9626#林场三队公变 | 10 | 200 | 本级设备容量受限
1505 | 市区 | 锦屏5619#陶湾村公变 | 10 | 500 | 上级设备容量受限
1506 | 市区 | 新坝5026#武圩李庄南公变 | 10 | 200 | 上级设备容量受限
1507 | 市区 | 宁海9526#平安三队公变 | 10 | 400 | 上级设备容量受限
1508 | 市区 | 新坝5154#普安村部公变 | 10 | 400 | 上级设备容量受限
1509 | 市区 | 新坝5348#大穆西站公变 | 10 | 400 | 上级设备容量受限
1510 | 市区 | 锦屏5403#锦化路东公变 | 10 | 200 | 上级设备容量受限
1511 | 市区 | 新坝5333#魏口九队公变 | 10 | 400 | 上级设备容量受限
1512 | 市区 | 新坝5135#朱圩东南站公变 | 10 | 400 | 上级设备容量受限
1513 | 市区 | 新坝5164#樊庄西站公变 | 10 | 400 | 上级设备容量受限
1514 | 市区 | 新坝5326#魏口社圩公变 | 10 | 400 | 上级设备容量受限
1515 | 市区 | 浦南30901#粮种场西公变 | 10 | 400 | 上级设备容量受限
1516 | 市区 | 新坝5031#武圩印庄北公变 | 10 | 200 | 上级设备容量受限
1517 | 市区 | 新坝5130#大井十一队公变 | 10 | 400 | 上级设备容量受限
1518 | 市区 | 新坝5104#四里南站公变 | 10 | 400 | 上级设备容量受限
1519 | 市区 | 新坝5322#何庄二里公变 | 10 | 400 | 上级设备容量受限
1520 | 市区 | 新坝5103#新东打水公变 | 10 | 400 | 上级设备容量受限
1521 | 市区 | 新坝5128#大井孙庄公变 | 10 | 400 | 上级设备容量受限
1522 | 市区 | 新坝5317#新西水塔公变 | 10 | 400 | 上级设备容量受限
1523 | 市区 | 新坝5301#供电所公变 | 10 | 400 | 上级设备容量受限
1524 | 市区 | 板浦4725#尤庄后电站公变 | 10 | 400 | 上级设备容量受限
1525 | 市区 | 新坝5109#陈户汤庄公变 | 10 | 400 | 上级设备容量受限
1526 | 市区 | 新坝32215#大穆小学北公变 | 10 | 400 | 上级设备容量受限
1527 | 市区 | 新坝5116#王付村部公变 | 10 | 400 | 上级设备容量受限
1528 | 市区 | 浦南30919#浦北庄后公变 | 10 | 400 | 上级设备容量受限
1529 | 市区 | 浦南31026#富安五组西台公变 | 10 | 400 | 上级设备容量受限
1530 | 市区 | 岗埠农场16335#西头总公变 | 10 | 400 | 上级设备容量受限
1531 | 市区 | 东辛农场15075#15区公变 | 10 | 400 | 上级设备容量受限
1532 | 市区 | 锦屏5438#镇政府箱变公变 | 10 | 500 | 上级设备容量受限
1533 | 市区 | 板浦4686#永平蒋艞公变 | 10 | 400 | 上级设备容量受限
1534 | 市区 | 岗埠农场16449#王沟大庙公变 | 10 | 400 | 上级设备容量受限
1535 | 市区 | 新坝32214#武圩村部西公变 | 10 | 400 | 上级设备容量受限
1536 | 市区 | 板浦30070#空心街南公变 | 10 | 400 | 上级设备容量受限
1537 | 市区 | 板浦30055#东北赵庄东公变 | 10 | 200 | 上级设备容量受限
1538 | 市区 | 板浦30121#工商小区公变 | 10 | 630 | 上级设备容量受限
1539 | 市区 | 南城34318#东山咀东公变 | 10 | 200 | 上级设备容量受限
1540 | 市区 | 岗埠农场16350#高桥西公变 | 10 | 400 | 上级设备容量受限
1541 | 市区 | 岗埠农场16408#小董公变 | 10 | 200 | 上级设备容量受限
1542 | 市区 | 东辛农场15071#种猪厂公 | 10 | 400 | 上级设备容量受限
1543 | 市区 | 东辛农场15363#76南电站公变 | 10 | 200 | 上级设备容量受限
1544 | 市区 | 东辛农场15104#八十区公变 | 10 | 400 | 上级设备容量受限
1545 | 市区 | 新坝32233#武圩杨庄公变 | 10 | 400 | 本级设备容量受限
1546 | 市区 | 板浦30036#东北养殖场公变 | 10 | 400 | 上级设备容量受限
1547 | 市区 | 东辛农场15360#109东电站公变 | 10 | 400 | 上级设备容量受限
1548 | 市区 | 岗埠31349#后二总东公变 | 10 | 400 | 上级设备容量受限
1549 | 市区 | 云台农场15928#十三连排灌站公变 | 10 | 400 | 上级设备容量受限
1550 | 市区 | 东辛农场15290#张永胜电站公变 | 10 | 200 | 上级设备容量受限
1551 | 市区 | 板浦30097#西苑小区西公变 | 10 | 200 | 上级设备容量受限
1552 | 市区 | 岗埠农场16414#一渔场东1#公变 | 10 | 400 | 上级设备容量受限
1553 | 市区 | 岗埠农场16485#科矿公变 | 10 | 400 | 上级设备容量受限
1554 | 市区 | 岗埠农场16322#景秀家园箱变公变 | 10 | 500 | 上级设备容量受限
1555 | 市区 | 宁海34313#黄圩村部西公变 | 10 | 400 | 上级设备容量受限
1556 | 市区 | 东辛农场15012#38区照明公变 | 10 | 200 | 上级设备容量受限
1557 | 市区 | 宁海34301#双奥新村小区变1#主变 | 10 | 800 | 上级设备容量受限
1558 | 市区 | 东辛农场16267#生态园二公变 | 10 | 200 | 上级设备容量受限
1559 | 市区 | 新坝5358#后马路西公变 | 10 | 100 | 本级设备容量受限
1560 | 市区 | 朐阳5909#馨海名郡3＃小区变1号公变 | 10 | 800 | 上级设备容量受限
1561 | 市区 | 浦南30890#吕湾西湖公变 | 10 | 400 | 上级设备容量受限
1562 | 市区 | 锦屏32825#朐山中学公变 | 10 | 400 | 上级设备容量受限
1563 | 市区 | 新坝5338#大穆河南队公变 | 10 | 200 | 上级设备容量受限
1564 | 市区 | 岗埠农场16432#葛庄电站2#变 | 10 | 400 | 上级设备容量受限
1565 | 市区 | 宁海9904#建安小区公变 | 10 | 400 | 本级设备容量受限
1566 | 市区 | 宁海9661#邮局公变 | 10 | 630 | 上级设备容量受限
1567 | 市区 | 岗埠农场16308#水厂南公变 | 10 | 400 | 上级设备容量受限
1568 | 市区 | 新坝32210#大穆赵庄南公变 | 10 | 200 | 上级设备容量受限
1569 | 市区 | 板浦4703#十字街北公变 | 10 | 400 | 上级设备容量受限
1570 | 市区 | 云台31649#凤凰四组鱼场公变 | 10 | 400 | 上级设备容量受限
1571 | 市区 | 东辛农场15466#18区电站公变 | 10 | 200 | 上级设备容量受限
1572 | 市区 | 岗埠农场16327#前二总公变 | 10 | 400 | 上级设备容量受限
1573 | 市区 | 浦南30959#汪庄西南台公变 | 10 | 315 | 上级设备容量受限
1574 | 市区 | 板浦30040#铭汐家庭农场公变 | 10 | 400 | 上级设备容量受限
1575 | 市区 | 岗埠农场16489#腾飞西1#箱变主变 | 10 | 500 | 上级设备容量受限
1576 | 市区 | 东辛农场15002#36区照明公变 | 10 | 400 | 上级设备容量受限
1577 | 市区 | 东辛农场15447#11区节制闸公变 | 10 | 200 | 上级设备容量受限
1578 | 市区 | 新坝32223#沙杭二期3#箱变 | 10 | 630 | 上级设备容量受限
1579 | 市区 | 板浦4620#小浦九、十一组公变 | 10 | 400 | 上级设备容量受限
1580 | 市区 | 东辛农场15178#71区北公变 | 10 | 400 | 上级设备容量受限
1581 | 市区 | 东辛农场15403#33区东公变 | 10 | 200 | 上级设备容量受限
1582 | 市区 | 东辛农场15459#12区简易电站公变 | 10 | 200 | 上级设备容量受限
1583 | 市区 | 岗埠农场16384#临河电站1#变 | 10 | 315 | 上级设备容量受限
1584 | 市区 | 岗埠农场16336#徐圩箱变公变 | 10 | 630 | 上级设备容量受限
1585 | 市区 | 浦南9827#浦南供电所公变 | 10 | 400 | 上级设备容量受限
1586 | 市区 | 东辛农场15172#67区南1公变 | 10 | 400 | 上级设备容量受限
1587 | 市区 | 浦南9826#郎庄小区公变 | 10 | 400 | 上级设备容量受限
1588 | 市区 | 宁海9571#魏湾五队东公变 | 10 | 400 | 上级设备容量受限
1589 | 市区 | 岗埠农场16476#朱河电站1#公变 | 10 | 400 | 上级设备容量受限
1590 | 市区 | 岗埠农场16325#刘口花卉西公变 | 10 | 200 | 上级设备容量受限
1591 | 市区 | 刘棚线32828#工人村3号公变 | 10 | 630 | 上级设备容量受限
1592 | 市区 | 东辛农场15001#33管理区公变 | 10 | 400 | 上级设备容量受限
1593 | 市区 | 板浦30096#西苑小区中公变 | 10 | 200 | 上级设备容量受限
1594 | 市区 | 浦南30935#徐后西湖北公变 | 10 | 200 | 上级设备容量受限
1595 | 市区 | 板浦30112#盛腾小区西公变 | 10 | 400 | 上级设备容量受限
1596 | 市区 | 东辛农场百家新村北1#公变 | 10 | 400 | 上级设备容量受限
1597 | 市区 | 锦屏5767#酒店菜业队公变 | 10 | 400 | 上级设备容量受限
1598 | 市区 | 市区10266#黄庄西湖公变 | 10 | 400 | 上级设备容量受限
1599 | 市区 | 浦南30902#刘滩西湖公变 | 10 | 400 | 上级设备容量受限
1600 | 市区 | 新坝5390#大穆菜园公变 | 10 | 200 | 上级设备容量受限
1601 | 市区 | 新坝5391#大穆河南二组公变 | 10 | 200 | 上级设备容量受限
1602 | 市区 | 浦南30856#小房路边公变 | 10 | 400 | 上级设备容量受限
1603 | 市区 | 南城6417#江庄公变 | 10 | 400 | 上级设备容量受限
1604 | 市区 | 东辛农场15283#110北站 | 10 | 400 | 上级设备容量受限
1605 | 市区 | 南城6416#七八组公变 | 10 | 400 | 本级设备容量受限
1606 | 市区 | 南城6437#郑庄新区公变 | 10 | 400 | 上级设备容量受限
1607 | 市区 | 岗埠农场16510#跃进队北小区2#变公变 | 10 | 400 | 上级设备容量受限
1608 | 市区 | 板浦30099#海悦华庭2#公变 | 10 | 400 | 上级设备容量受限
1609 | 市区 | 岗埠31333#苏园2#箱变公变 | 10 | 800 | 上级设备容量受限
1610 | 市区 | 板浦30006#润昌西区公变 | 10 | 400 | 上级设备容量受限
1611 | 市区 | 东辛农场10475#孙庄公变 | 10 | 200 | 上级设备容量受限
1612 | 市区 | 浦南30868#潘圩村部东公变 | 10 | 200 | 上级设备容量受限
1613 | 市区 | 板浦30048#香浦世嘉1#小区1#主变 | 10 | 800 | 上级设备容量受限
1614 | 市区 | 东辛农场15349#83北电站公变 | 10 | 400 | 上级设备容量受限
1615 | 市区 | 浦南30855#新湾村部公变 | 10 | 200 | 上级设备容量受限
1616 | 市区 | 岗埠31306#临河晒场东公变 | 10 | 400 | 上级设备容量受限
1617 | 市区 | 板浦4861#小北街公变 | 10 | 630 | 上级设备容量受限
1618 | 市区 | 板浦4518#石河六队南公变 | 10 | 200 | 上级设备容量受限
1619 | 市区 | 板浦4764#东北高庄西公变 | 10 | 400 | 上级设备容量受限
1620 | 市区 | 南城34005#许庄村公变 | 10 | 400 | 上级设备容量受限
1621 | 市区 | 岗埠农场16400#王窦电站变 | 10 | 200 | 上级设备容量受限
1622 | 市区 | 岗埠农场16409#小张庄公变 | 10 | 200 | 本级设备容量受限
1623 | 市区 | 浦南30956#刘滩东湖公变 | 10 | 315 | 上级设备容量受限
1624 | 市区 | 岗埠31319#苗荡电站3#公变 | 10 | 400 | 上级设备容量受限
1625 | 市区 | 东辛农场15406#38东电站公变 | 10 | 200 | 上级设备容量受限
1626 | 市区 | 岗埠农场16505#严单2#公变 | 10 | 400 | 上级设备容量受限
1627 | 市区 | 新坝5034#陈户后小庄公变 | 10 | 200 | 上级设备容量受限
1628 | 市区 | 浦南30948#机关北新区（二）公变 | 10 | 400 | 上级设备容量受限
1629 | 市区 | 岗埠31344#马庄东公变 | 10 | 400 | 上级设备容量受限
1630 | 市区 | 新坝32211#新西桃园公变 | 10 | 400 | 上级设备容量受限
1631 | 市区 | 浦南9779#新圩南站公变 | 10 | 400 | 上级设备容量受限
1632 | 市区 | 宁海9615#海河四五队公变 | 10 | 400 | 上级设备容量受限
1633 | 市区 | 板浦30059#银城佳园4#箱变主变 | 10 | 630 | 上级设备容量受限
1634 | 市区 | 板浦30003#徐垛南台区公变 | 10 | 400 | 上级设备容量受限
1635 | 市区 | 浦南31031#道口打水公变 | 10 | 400 | 上级设备容量受限
1636 | 市区 | 东辛农场17027#109西电站公变 | 10 | 200 | 上级设备容量受限
1637 | 市区 | 东辛农场15458#14区临时电站公变 | 10 | 200 | 上级设备容量受限
1638 | 市区 | 东辛农场15351#83南电站公变 | 10 | 400 | 上级设备容量受限
1639 | 市区 | 岗埠农场16312#东头总电站公变 | 10 | 400 | 上级设备容量受限
1640 | 市区 | 锦屏5608#朐山粮站箱变公变 | 10 | 500 | 上级设备容量受限
1641 | 市区 | 新坝32232#朱圩鱼塘公变 | 10 | 200 | 上级设备容量受限
1642 | 市区 | 板浦4810#永平蒋艞北台区公变 | 10 | 400 | 上级设备容量受限
1643 | 市区 | 岗埠农场16413#叶荡电站2#变 | 10 | 400 | 上级设备容量受限
1644 | 市区 | 岗埠农场16309#北小区北公变 | 10 | 400 | 上级设备容量受限
1645 | 市区 | 宁海9614#海河五队电站公变 | 10 | 400 | 上级设备容量受限
1646 | 市区 | 宁海9612#海河六队公变 | 10 | 400 | 上级设备容量受限
1647 | 市区 | 锦屏32814#刘顶村部3#公变 | 10 | 400 | 上级设备容量受限
1648 | 市区 | 云台农场10484#华缘旅游公变 | 10 | 400 | 上级设备容量受限
1649 | 市区 | 锦屏5728#工商所公变 | 10 | 400 | 上级设备容量受限
1650 | 市区 | 岗埠农场16398#王窦1#公变 | 10 | 400 | 上级设备容量受限
1651 | 市区 | 浦南9751#团结村公变 | 10 | 400 | 本级设备容量受限
1652 | 市区 | 宁海9643#新北三队公变 | 10 | 400 | 本级设备容量受限
1653 | 市区 | 宁海9670#太平小学东公变 | 10 | 400 | 上级设备容量受限
1654 | 市区 | 东辛农场15364#74西电站公变 | 10 | 200 | 上级设备容量受限
1655 | 市区 | 岗埠农场16320#花卉电站变 | 10 | 400 | 上级设备容量受限
1656 | 市区 | 浦南30977#浦北后湖公变 | 10 | 400 | 上级设备容量受限
1657 | 市区 | 东辛农场17006#洪庄公变 | 10 | 400 | 上级设备容量受限
1658 | 市区 | 岗埠农场16349#高桥南公变 | 10 | 400 | 上级设备容量受限
1659 | 市区 | 岗埠农场16461#魏庄电站1#公变 | 10 | 400 | 上级设备容量受限
1660 | 市区 | 东辛农场15329#61南电站公变 | 10 | 200 | 上级设备容量受限
1661 | 市区 | 板浦30080#永平一队南公变 | 10 | 200 | 上级设备容量受限
1662 | 市区 | 浦南30877#富民小区箱变*主变 | 10 | 630 | 上级设备容量受限
1663 | 市区 | 南城34000#杨圩五组公变 | 10 | 400 | 上级设备容量受限
1664 | 市区 | 东辛农场15440#十三区临时电站公变 | 10 | 200 | 上级设备容量受限
1665 | 市区 | 板浦30091#纱厂小区南东公变 | 10 | 400 | 上级设备容量受限
1666 | 市区 | 东辛农场15311#28区南站公变 | 10 | 200 | 上级设备容量受限
1667 | 市区 | 浦南4324#龙江北台公变 | 10 | 400 | 上级设备容量受限
1668 | 市区 | 岗埠农场16355#汪庄公变 | 10 | 400 | 本级设备容量受限
1669 | 市区 | 东辛农场16273#第四养殖场三公变 | 10 | 400 | 上级设备容量受限
1670 | 市区 | 东辛农场10520#韩中全公变 | 10 | 200 | 上级设备容量受限
1671 | 市区 | 云台31659#凤凰高铁鱼场公变 | 10 | 400 | 上级设备容量受限
1672 | 市区 | 东辛农场15103#79区公变 | 10 | 400 | 上级设备容量受限
1673 | 市区 | 东辛农场15498#金色家园2期2#箱变主变 | 10 | 800 | 上级设备容量受限
1674 | 市区 | 岗埠农场16373#东岗埠2#公变 | 10 | 400 | 上级设备容量受限
1675 | 市区 | 板浦30077#名门小区3#箱变主变 | 10 | 400 | 上级设备容量受限
1676 | 市区 | 板浦4791#徐垛东台区公变 | 10 | 400 | 上级设备容量受限
1677 | 市区 | 浦南30949#机关北新区（三）公变 | 10 | 400 | 上级设备容量受限
1678 | 市区 | 东辛农场15482#17区电站公变 | 10 | 200 | 上级设备容量受限
1679 | 市区 | 锦屏6020#南门采石厂公变 | 10 | 400 | 上级设备容量受限
1680 | 市区 | 岗埠31316#临河西瓜地西公变 | 10 | 400 | 上级设备容量受限
1681 | 市区 | 板浦30039#尤庄老二队公变 | 10 | 400 | 上级设备容量受限
1682 | 市区 | 岗埠16383#吉荡南站2#变 | 10 | 400 | 上级设备容量受限
1683 | 市区 | 东辛农场10415#储四鱼塘公变 | 10 | 200 | 上级设备容量受限
1684 | 市区 | 浦南30874#包布村西湖公变 | 10 | 400 | 上级设备容量受限
1685 | 市区 | 东辛农场15120#百家新村南2#公变 | 10 | 400 | 上级设备容量受限
1686 | 市区 | 岗埠农场16380#吉荡电站变 | 10 | 400 | 上级设备容量受限
1687 | 市区 | 朐阳6006#网疃四队箱变 | 10 | 200 | 上级设备容量受限
1688 | 市区 | 东辛农场15400#37电站公变 | 10 | 400 | 上级设备容量受限
1689 | 市区 | 岗埠农场16430#高庄公变 | 10 | 400 | 上级设备容量受限
1690 | 市区 | 云台农场16080#于沈北公变 | 10 | 400 | 上级设备容量受限
1691 | 市区 | 岗埠农场16330#前三总桥头公变 | 10 | 400 | 上级设备容量受限
1692 | 市区 | 东辛农场15411#35西站公变 | 10 | 200 | 上级设备容量受限
1693 | 市区 | 东辛农场15109#109区照明公变 | 10 | 400 | 上级设备容量受限
1694 | 市区 | 宁海农集区34316#小区变4#主变 | 10 | 630 | 上级设备容量受限
1695 | 市区 | 浦南30981#康居2#箱变公变 | 10 | 630 | 上级设备容量受限
1696 | 市区 | 板浦30049#香浦世嘉2#小区变1#主变 | 10 | 800 | 上级设备容量受限
1697 | 市区 | 岗埠31332#苏园1#箱变公变 | 10 | 800 | 上级设备容量受限
1698 | 市区 | 东辛农场17010#81区打水站公变 | 10 | 200 | 上级设备容量受限
1699 | 市区 | 浦南30930#新民路公变 | 10 | 400 | 上级设备容量受限
1700 | 市区 | 岗埠农场16339#振兴花园小区3#箱变主变 | 10 | 630 | 上级设备容量受限
1701 | 市区 | 浦南30885#农贸市场(一)公变 | 10 | 400 | 上级设备容量受限
1702 | 市区 | 云台31664#凤凰万里鱼场公变 | 10 | 400 | 上级设备容量受限
1703 | 市区 | 东辛农场15356#87电站公变 | 10 | 400 | 上级设备容量受限
1704 | 市区 | 板浦4618#小浦十组公变 | 10 | 200 | 上级设备容量受限
1705 | 市区 | 宁海9535#清河一队西公变 | 10 | 315 | 上级设备容量受限
1706 | 市区 | 岗埠农场16358#五道桥公变 | 10 | 400 | 上级设备容量受限
1707 | 市区 | 新坝5143#小荡口南打水公变 | 10 | 100 | 上级设备容量受限
1708 | 市区 | 岗埠农场16390#泥鳅塘电站变 | 10 | 400 | 上级设备容量受限
1709 | 市区 | 锦屏5744#袁庄二号公变 | 10 | 200 | 上级设备容量受限
1710 | 市区 | 新坝5325#何庄西电站公变 | 10 | 200 | 上级设备容量受限
1711 | 市区 | 宁海34339#平安乐环公变 | 10 | 400 | 上级设备容量受限
1712 | 市区 | 岗埠31302#供电中心箱变公变 | 10 | 630 | 上级设备容量受限
1713 | 市区 | 东辛农场15337#74鸡场电站 | 10 | 400 | 上级设备容量受限
1714 | 市区 | 岗埠农场16360#叶荡公变 | 10 | 400 | 上级设备容量受限
1715 | 市区 | 岗埠农场16455#王沟花卉2#公变 | 10 | 200 | 上级设备容量受限
1716 | 市区 | 岗埠31320#高桥管理区电站公变 | 10 | 200 | 上级设备容量受限
1717 | 市区 | 宁海34330#南北大沟套闸公变 | 10 | 200 | 上级设备容量受限
1718 | 市区 | 岗埠农场16352#四道桥公变 | 10 | 400 | 上级设备容量受限
1719 | 市区 | 宁海34322#魏湾八队南公变 | 10 | 400 | 上级设备容量受限
1720 | 市区 | 宁海9617#海河老村部公变 | 10 | 200 | 上级设备容量受限
1721 | 市区 | 宁海9622#海河一队西公变 | 10 | 400 | 上级设备容量受限
1722 | 市区 | 宁海9673#海河二队东公变 | 10 | 400 | 上级设备容量受限
1723 | 市区 | 宁海9531#黄圩二队公变 | 10 | 400 | 上级设备容量受限
1724 | 市区 | 锦屏32822#陶湾中巷公变 | 10 | 400 | 上级设备容量受限
1725 | 市区 | 新坝5011#武圩李庄公变 | 10 | 400 | 上级设备容量受限
1726 | 市区 | 东辛农场15404#38南电站公变 | 10 | 200 | 上级设备容量受限
1727 | 市区 | 板浦4700#菜园南菜棚公变 | 10 | 200 | 上级设备容量受限
1728 | 市区 | 东辛农场15200#85区南公变 | 10 | 400 | 上级设备容量受限
1729 | 市区 | 岗埠农场16317#红卫新村公变 | 10 | 400 | 上级设备容量受限
1730 | 市区 | 东辛农场10487#胡同法电站公变 | 10 | 400 | 上级设备容量受限
1731 | 市区 | 东辛农场15061#21区照明公变 | 10 | 200 | 上级设备容量受限
1732 | 市区 | 锦屏32810#加油站公变 | 10 | 400 | 上级设备容量受限
1733 | 市区 | 浦南9771#新圩一队公变 | 10 | 400 | 上级设备容量受限
1734 | 市区 | 锦屏32821#狮树桥西公变 | 10 | 400 | 上级设备容量受限
1735 | 市区 | 浦南4315#赵庄南台公变 | 10 | 400 | 上级设备容量受限
1736 | 市区 | 东辛农场15300#22东站公变 | 10 | 200 | 上级设备容量受限
1737 | 市区 | 云台8533#凤凰三八组电站公变 | 10 | 400 | 上级设备容量受限
1738 | 市区 | 云台8585#凤凰二组二号公变 | 10 | 400 | 上级设备容量受限
1739 | 市区 | 岗埠农场16423#丁庄菜园公变 | 10 | 400 | 上级设备容量受限
1740 | 市区 | 新坝32227#普安卡口公变 | 10 | 200 | 上级设备容量受限
1741 | 市区 | 板浦4514#水泥厂公变 | 10 | 500 | 上级设备容量受限
1742 | 市区 | 板浦30117#幸福小区2#公变 | 10 | 400 | 上级设备容量受限
1743 | 市区 | 宁海9640#新南电站公变 | 10 | 200 | 上级设备容量受限
1744 | 市区 | 宁海9644#太平一队电站公变 | 10 | 100 | 上级设备容量受限
1745 | 市区 | 岗埠农场16429#高庄电站变 | 10 | 200 | 上级设备容量受限
1746 | 市区 | 东辛农场15465#储四鱼塘东公变 | 10 | 200 | 上级设备容量受限
1747 | 市区 | 东辛农场15011#35区公变 | 10 | 400 | 上级设备容量受限
1748 | 市区 | 浦南30954#徐后西湖南公变 | 10 | 200 | 上级设备容量受限
1749 | 市区 | 东辛农场15164#26区西公变 | 10 | 400 | 上级设备容量受限
1750 | 市区 | 板浦30085#亚东小区配变 | 10 | 400 | 上级设备容量受限
1751 | 市区 | 岗埠31336#严单东公变 | 10 | 400 | 上级设备容量受限
1752 | 市区 | 岗埠农场16420#曾庄公变 | 10 | 200 | 上级设备容量受限
1753 | 市区 | 板浦30063#东辛农集区1#箱变公变 | 10 | 630 | 上级设备容量受限
1754 | 市区 | 板浦4512#镇政府公变 | 10 | 400 | 上级设备容量受限
1755 | 市区 | 宁海9520#清河一队公变 | 10 | 400 | 上级设备容量受限
1756 | 市区 | 板浦30058#银城佳园3#箱变主变 | 10 | 630 | 上级设备容量受限
1757 | 市区 | 浦南9787#堤防站公变 | 10 | 200 | 上级设备容量受限
1758 | 市区 | 中云3359#东大园公变 | 10 | 400 | 本级设备容量受限
1759 | 市区 | 浦南4327#浦北一队公变 | 10 | 400 | 本级设备容量受限
1760 | 市区 | 岗埠农场16500#顾庄电站1#公变 | 10 | 200 | 上级设备容量受限
1761 | 市区 | 岗埠31337#丁庄公变 | 10 | 400 | 上级设备容量受限
1762 | 市区 | 东辛农场10351#大市场北箱变主变 | 10 | 500 | 上级设备容量受限
1763 | 市区 | 东辛农场15362#埃字河闸电站 | 10 | 400 | 上级设备容量受限
1764 | 市区 | 岗埠31331#顾庄2#公变 | 10 | 400 | 上级设备容量受限
1765 | 市区 | 东辛农场10444#蔬菜大棚公变 | 10 | 200 | 上级设备容量受限
1766 | 市区 | 岗埠农场16419#朱庄公变 | 10 | 400 | 上级设备容量受限
1767 | 市区 | 新坝5268#武圩二队打水公变 | 10 | 100 | 上级设备容量受限
1768 | 市区 | 宁海9683#新南八队南公变 | 10 | 200 | 上级设备容量受限
1769 | 市区 | 板浦30049#香浦世嘉2#小区变4#主变 | 10 | 800 | 上级设备容量受限
1770 | 市区 | 板浦4715#润昌小区北主变 | 10 | 315 | 上级设备容量受限
1771 | 市区 | 板浦4716#润昌小区南公变 | 10 | 315 | 上级设备容量受限
1772 | 市区 | 浦南4276#新陇新村公变 | 10 | 315 | 上级设备容量受限
1773 | 市区 | 宁海9687#新圩三队北电站公变 | 10 | 200 | 上级设备容量受限
1774 | 市区 | 浦南4342#朱顶北台公变 | 10 | 400 | 本级设备容量受限
1775 | 市区 | 宁海9575#魏湾六队公变 | 10 | 400 | 本级设备容量受限
1776 | 市区 | 浦南4343#朱顶西台公变 | 10 | 400 | 上级设备容量受限
1777 | 市区 | 浦南30955#吕湾西南台(二)公变 | 10 | 400 | 上级设备容量受限
1778 | 市区 | 浦南4325#龙江一组公变 | 10 | 200 | 上级设备容量受限
1779 | 市区 | 岗埠农场16416#一渔场西1#公变 | 10 | 400 | 上级设备容量受限
1780 | 市区 | 浦南4255#吕湾西南台公变 | 10 | 400 | 本级设备容量受限
1781 | 市区 | 浦南4338#浦南村南台公变 | 10 | 400 | 上级设备容量受限
1782 | 市区 | 板浦30052#箱变主变 | 10 | 500 | 上级设备容量受限
1783 | 市区 | 浦南9749#吕湾北台公变 | 10 | 400 | 本级设备容量受限
1784 | 市区 | 浦南4340#浦北石子厂西公变 | 10 | 400 | 上级设备容量受限
1785 | 市区 | 浦南9737#王湾队公变 | 10 | 400 | 上级设备容量受限
1786 | 市区 | 浦南4323#开发区综合变南台公变 | 10 | 200 | 上级设备容量受限
1787 | 市区 | 宁海9547#魏湾一队西公变 | 10 | 315 | 本级设备容量受限
1788 | 市区 | 浦南4357#下禾新区公变 | 10 | 400 | 上级设备容量受限
1789 | 市区 | 新坝32217#魏口九队鱼塘公变 | 10 | 200 | 上级设备容量受限
1790 | 市区 | 东辛农场15448#13区东站公变 | 10 | 200 | 上级设备容量受限
1791 | 市区 | 新坝5273#大井营中公变 | 10 | 200 | 上级设备容量受限
1792 | 市区 | 浦南4329#赵圩东公变 | 10 | 400 | 上级设备容量受限
1793 | 市区 | 板浦30060#银城佳园5#箱变主变 | 10 | 630 | 上级设备容量受限
1794 | 市区 | 浦南4332#闵庄北台公变 | 10 | 400 | 上级设备容量受限
1795 | 市区 | 浦南4334#半滩东南台公变 | 10 | 400 | 本级设备容量受限
1796 | 市区 | 东辛农场15338#75电站公变 | 10 | 200 | 上级设备容量受限
1797 | 市区 | 浦南30974#小黄墩西湖公变 | 10 | 200 | 上级设备容量受限
1798 | 市区 | 板浦30095#西苑小区南公变 | 10 | 400 | 上级设备容量受限
1799 | 市区 | 浦南30938#青青家园1#小区变（兼开闭所）4#主变 | 10 | 800 | 上级设备容量受限
1800 | 市区 | 板浦4857#菜园高架桥公变 | 10 | 200 | 上级设备容量受限
1801 | 市区 | 板浦4850#板浦鱼市口西公变 | 10 | 400 | 上级设备容量受限
1802 | 市区 | 板浦4854#菜园新农村三号公变 | 10 | 200 | 上级设备容量受限
1803 | 市区 | 板浦4855#菜园新农村四号公变 | 10 | 200 | 上级设备容量受限
1804 | 市区 | 浦南9880#王官庄东台公变 | 10 | 400 | 上级设备容量受限
1805 | 市区 | 浦南4268#吕湾西北台公变 | 10 | 400 | 本级设备容量受限
1806 | 市区 | 东辛农场16200#第一养殖场六公变 | 10 | 315 | 上级设备容量受限
1807 | 市区 | 浦南9731#黄泥哨队公变 | 10 | 400 | 本级设备容量受限
1808 | 市区 | 宁海9555#卞浦三队公变 | 10 | 400 | 上级设备容量受限
1809 | 市区 | 宁海9652#太平村部公变 | 10 | 400 | 上级设备容量受限
1810 | 市区 | 板浦4853#菜园新农村二号公变 | 10 | 200 | 上级设备容量受限
1811 | 市区 | 锦屏5752#锦化社区公变 | 10 | 200 | 上级设备容量受限
1812 | 市区 | 板浦4852#菜园新农村一号公变 | 10 | 200 | 上级设备容量受限
1813 | 市区 | 浦南4322#甲圩南台公变 | 10 | 400 | 本级设备容量受限
1814 | 市区 | 新坝5161#樊庄村部公变 | 10 | 200 | 本级设备容量受限
1815 | 市区 | 新坝5160#樊庄鲍庄公变 | 10 | 200 | 上级设备容量受限
1816 | 市区 | 东辛农场15202#83区公变 | 10 | 400 | 上级设备容量受限
1817 | 市区 | 新坝5331#魏口七组公变 | 10 | 400 | 上级设备容量受限
1818 | 市区 | 岗埠31317#高桥河电站公变 | 10 | 200 | 上级设备容量受限
1819 | 市区 | 新坝5272#朱圩老学校公变 | 10 | 200 | 上级设备容量受限
1820 | 市区 | 东辛农场15212#大市场北1公变 | 10 | 500 | 上级设备容量受限
1821 | 市区 | 新坝5111#陈户小野场公变 | 10 | 200 | 上级设备容量受限
1822 | 市区 | 宁海9660#杨场四队南公变 | 10 | 200 | 上级设备容量受限
1823 | 市区 | 新坝5133#朱圩村部公变 | 10 | 400 | 上级设备容量受限
1824 | 市区 | 新坝5018#墙框村部公变 | 10 | 400 | 上级设备容量受限
1825 | 市区 | 东辛农场15353#84南电站公变 | 10 | 400 | 上级设备容量受限
1826 | 市区 | 东辛农场15489#71电站 | 10 | 200 | 上级设备容量受限
1827 | 市区 | 市区10385#海河1队南公变 | 10 | 400 | 上级设备容量受限
1828 | 市区 | 浦南4274#新圩三队公变 | 10 | 400 | 上级设备容量受限
1829 | 市区 | 浦南30998#朱顶三队西2号公变 | 10 | 400 | 上级设备容量受限
1830 | 市区 | 板浦30118#幸福小区3#公变 | 10 | 400 | 上级设备容量受限
1831 | 市区 | 浦南4350#王官庄北台公变 | 10 | 315 | 上级设备容量受限
1832 | 市区 | 浦南4328#潘圩西队南公变 | 10 | 400 | 本级设备容量受限
1833 | 市区 | 浦南4351#王官庄西台公变 | 10 | 400 | 本级设备容量受限
1834 | 市区 | 浦南4353#吕湾西南台公变 | 10 | 400 | 上级设备容量受限
1835 | 市区 | 浦南4330#桥头南公变 | 10 | 400 | 上级设备容量受限
1836 | 市区 | 浦南4326#徐后西台公变 | 10 | 315 | 本级设备容量受限
1837 | 市区 | 岗埠农场16422#大马庄公变 | 10 | 400 | 上级设备容量受限
1838 | 市区 | 东辛农场15306#26区东公变 | 10 | 200 | 上级设备容量受限
1839 | 市区 | 岗埠农场16469#徐司电站公变 | 10 | 400 | 上级设备容量受限
1840 | 市区 | 岗埠农场16456#王沟花卉3#公变 | 10 | 200 | 上级设备容量受限
1841 | 市区 | 浦南30875#朗墩东湖公变 | 10 | 400 | 上级设备容量受限
1842 | 市区 | 板浦4760#大团大团庄公变 | 10 | 400 | 上级设备容量受限
1843 | 市区 | 宁海9634#新圩五队公变 | 10 | 400 | 上级设备容量受限
1844 | 市区 | 东辛农场17035#储四鱼塘北公变 | 10 | 200 | 上级设备容量受限
1845 | 市区 | 浦南30931#龙江东湖公变 | 10 | 200 | 上级设备容量受限
1846 | 市区 | 浦南30992#朱圩南湖1号公变 | 10 | 400 | 上级设备容量受限
1847 | 市区 | 新坝5392#新西桥西公变 | 10 | 200 | 上级设备容量受限
1848 | 市区 | 岗埠农场16499#育才小区箱变主变 | 10 | 500 | 上级设备容量受限
1849 | 市区 | 新坝5394#新西何庄前堆八组公变 | 10 | 200 | 上级设备容量受限
1850 | 市区 | 浦南4346#浦北二队公变 | 10 | 400 | 上级设备容量受限
1851 | 市区 | 新坝5389#大穆中心村公变 | 10 | 400 | 上级设备容量受限
1852 | 市区 | 浦南4339#汪新村西红柿基地东公变 | 10 | 400 | 上级设备容量受限
1853 | 市区 | 宁海9688#杨场二队南公变 | 10 | 200 | 上级设备容量受限
1854 | 市区 | 宁海34329#平安新村南公变 | 10 | 400 | 上级设备容量受限
1855 | 市区 | 岗埠农场16348#高桥花卉五号公变 | 10 | 400 | 上级设备容量受限
1856 | 市区 | 板浦30057#永平蒋艞南公变 | 10 | 400 | 上级设备容量受限
1857 | 市区 | 岗埠农场16438#李庄1#公变 | 10 | 400 | 上级设备容量受限
1858 | 市区 | 宁海34307#清河农顺公变 | 10 | 200 | 上级设备容量受限
1859 | 市区 | 板浦30081#大成花园一号箱变主变 | 10 | 630 | 上级设备容量受限
1860 | 市区 | 宁海1605#新圩六队西公变 | 10 | 200 | 上级设备容量受限
1861 | 市区 | 岗埠31312#张赣河公变 | 10 | 400 | 上级设备容量受限
1862 | 市区 | 浦南30966#新团西公变 | 10 | 200 | 上级设备容量受限
1863 | 市区 | 板浦30101#海悦华庭4#公变 | 10 | 400 | 上级设备容量受限
1864 | 市区 | 宁海农集区34316#小区变1#主变 | 10 | 630 | 上级设备容量受限
1865 | 市区 | 东辛农场15177#67区鸡场公变 | 10 | 400 | 上级设备容量受限
1866 | 市区 | 东辛农场15472#67区东站公变 | 10 | 200 | 上级设备容量受限
1867 | 市区 | 岗埠农场16304#棉花公司1#公变 | 10 | 400 | 上级设备容量受限
1868 | 市区 | 浦南30993#灯丝厂公变 | 10 | 400 | 上级设备容量受限
1869 | 市区 | 浦南30999#团结西公变 | 10 | 400 | 上级设备容量受限
1870 | 市区 | 岗埠农场16507#徐圩电站1#公变 | 10 | 400 | 上级设备容量受限
1871 | 市区 | 锦屏5431#派出所箱变公变 | 10 | 500 | 上级设备容量受限
1872 | 市区 | 宁海农集区34316#小区变2#主变 | 10 | 630 | 上级设备容量受限
1873 | 市区 | 浦南31017#黄泥哨庄前公变 | 10 | 400 | 上级设备容量受限
1874 | 市区 | 东辛农场15450#11区西电站公变 | 10 | 200 | 上级设备容量受限
1875 | 市区 | 东辛农场15347#82东电站公变 | 10 | 400 | 上级设备容量受限
1876 | 市区 | 板浦30124#东风三组北公变 | 10 | 400 | 上级设备容量受限
1877 | 市区 | 板浦30113#天池小区箱变主变 | 10 | 630 | 上级设备容量受限
1878 | 市区 | 浦南30970#半滩南湖公变 | 10 | 400 | 上级设备容量受限
1879 | 市区 | 锦屏32811#铭诺车业公变 | 10 | 200 | 上级设备容量受限
1880 | 市区 | 东辛农场15180#海军公变 | 10 | 400 | 上级设备容量受限
1881 | 市区 | 岗埠31351#跃进队北小区3#公变 | 10 | 400 | 上级设备容量受限
1882 | 市区 | 浦南30809#新安村东台公变 | 10 | 400 | 上级设备容量受限
1883 | 市区 | 浦南30958#浦北小区路北2#公变 | 10 | 315 | 上级设备容量受限
1884 | 市区 | 浦南4384#康宁社区北公变 | 10 | 200 | 上级设备容量受限
1885 | 市区 | 东辛农场15409#35东站公变 | 10 | 250 | 上级设备容量受限
1886 | 市区 | 浦南4386#康宁社区南公变 | 10 | 315 | 上级设备容量受限
1887 | 市区 | 东辛农场西陬线15333#69南电站公变 | 10 | 400 | 上级设备容量受限
1888 | 市区 | 东辛农场10481#埃河分场37区公变 | 10 | 200 | 上级设备容量受限
1889 | 市区 | 浦南4385#康宁社区中配变 | 10 | 630 | 上级设备容量受限
1890 | 市区 | 东辛农场10577#81区东公变 | 10 | 200 | 上级设备容量受限
1891 | 市区 | 岗埠农场16301#板西二渔场2#公变 | 10 | 400 | 上级设备容量受限
1892 | 市区 | 锦屏5902#白虎山黄庄公变 | 10 | 400 | 上级设备容量受限
1893 | 市区 | 岗埠农场16448#铁路生活区公变 | 10 | 400 | 上级设备容量受限
1894 | 市区 | 浦南4382#前郎队南台公变 | 10 | 400 | 上级设备容量受限
1895 | 市区 | 云台农场15918#十连电站公变 | 10 | 200 | 上级设备容量受限
1896 | 市区 | 浦南30946#机关北台（四）公变 | 10 | 400 | 上级设备容量受限
1897 | 市区 | 板浦30074#福馨佳园3#小区变1#主变 | 10 | 800 | 上级设备容量受限
1898 | 市区 | 宁海34012#前许三号公变 | 10 | 400 | 上级设备容量受限
1899 | 市区 | 云台农场15945#十一连电站公变 | 10 | 400 | 上级设备容量受限
1900 | 市区 | 岗埠农场16372#东岗埠1#公变 | 10 | 400 | 上级设备容量受限
1901 | 市区 | 东辛农场15106#82区照明公变 | 10 | 400 | 上级设备容量受限
1902 | 市区 | 浦南30892#新安西公变 | 10 | 400 | 上级设备容量受限
1903 | 市区 | 东辛农场15930#职工二场十一配变 | 10 | 200 | 上级设备容量受限
1904 | 市区 | 岗埠农场16326#农科所变公变 | 10 | 400 | 上级设备容量受限
1905 | 市区 | 岗埠农场16421#畜牧场电站变 | 10 | 400 | 上级设备容量受限
1906 | 市区 | 东辛农场15335#72区电站公变 | 10 | 400 | 上级设备容量受限
1907 | 市区 | 浦南30903#李巷西台公变 | 10 | 400 | 上级设备容量受限
1908 | 市区 | 岗埠农场16328#前三总公变 | 10 | 400 | 本级设备容量受限
1909 | 市区 | 东辛农场15297#20区西站公变 | 10 | 200 | 上级设备容量受限
1910 | 市区 | 宁海34310#平安一队东公变 | 10 | 200 | 上级设备容量受限
1911 | 市区 | 板浦30074#福馨佳园3#小区变3#主变 | 10 | 800 | 上级设备容量受限
1912 | 市区 | 浦南30985#中盛康城二期3#小区变1#主变 | 10 | 800 | 上级设备容量受限
1913 | 市区 | 板浦30109#花卉小区南公变 | 10 | 400 | 上级设备容量受限
1914 | 市区 | 岗埠农场16407#祥武渔场公变 | 10 | 200 | 上级设备容量受限
1915 | 市区 | 东辛农场15070#68区公变 | 10 | 400 | 上级设备容量受限
1916 | 市区 | 东辛农场15163#26区东公变 | 10 | 400 | 上级设备容量受限
1917 | 市区 | 新坝32216#魏口村部北公变 | 10 | 200 | 上级设备容量受限
1918 | 市区 | 岗埠农场16498#育才2#箱变主变 | 10 | 630 | 上级设备容量受限
1919 | 市区 | 板浦30106#新城二期南公变 | 10 | 400 | 上级设备容量受限
1920 | 市区 | 东辛农场15305#25区西站公变 | 10 | 200 | 上级设备容量受限
1921 | 市区 | 浦南30951#尹巷东湖公变 | 10 | 200 | 上级设备容量受限
1922 | 市区 | 岗埠农场16411#杨庄公变 | 10 | 400 | 上级设备容量受限
1923 | 市区 | 浦南31022#潘圩东队南公变 | 10 | 400 | 上级设备容量受限
1924 | 市区 | 岗埠农场16313#东头总公变 | 10 | 400 | 上级设备容量受限
1925 | 市区 | 板浦30038#李庄公变 | 10 | 400 | 上级设备容量受限
1926 | 市区 | 东辛农场15933#职工二场十三配变 | 10 | 400 | 上级设备容量受限
1927 | 市区 | 宁海9691#杨场七队公变 | 10 | 400 | 上级设备容量受限
1928 | 市区 | 岗埠农场16319#后三总公变 | 10 | 400 | 本级设备容量受限
1929 | 市区 | 东辛农场15395#32区北站公变 | 10 | 200 | 上级设备容量受限
1930 | 市区 | 岗埠31303#顾庄西台公变 | 10 | 400 | 上级设备容量受限
1931 | 市区 | 宁海34321#新圩三队西公变 | 10 | 400 | 本级设备容量受限
1932 | 市区 | 浦南30991#吕湾四组公变 | 10 | 400 | 上级设备容量受限
1933 | 市区 | 岗埠农场16367#中条河公变 | 10 | 400 | 上级设备容量受限
1934 | 市区 | 浦南31001#黄庄南台公变 | 10 | 400 | 本级设备容量受限
1935 | 市区 | 东辛农场15099#75区照明公变 | 10 | 400 | 上级设备容量受限
1936 | 市区 | 岗埠农场16458#王沟前村2#公变 | 10 | 400 | 上级设备容量受限
1937 | 市区 | 板浦30105#海悦华庭8#公变 | 10 | 400 | 上级设备容量受限
1938 | 市区 | 东辛农场15100#76区朱庄公变 | 10 | 400 | 上级设备容量受限
1939 | 市区 | 东辛农场10482#34区公变 | 10 | 80 | 上级设备容量受限
1940 | 市区 | 岗埠农场16437#后王2#公变 | 10 | 400 | 本级设备容量受限
1941 | 市区 | 东辛农场10602#110区西站公变 | 10 | 200 | 上级设备容量受限
1942 | 市区 | 浦南30800#浦南业务所公变 | 10 | 400 | 上级设备容量受限
1943 | 市区 | 锦屏32801#五分会公变 | 10 | 400 | 上级设备容量受限
1944 | 市区 | 板浦4762#东北丁庄西公变 | 10 | 400 | 上级设备容量受限
1945 | 市区 | 岗埠农场16396#四渔场东公变 | 10 | 400 | 上级设备容量受限
1946 | 市区 | 宁海34312#魏湾八一电站西公变 | 10 | 200 | 上级设备容量受限
1947 | 市区 | 岗埠农场16464#小马庄公变 | 10 | 315 | 上级设备容量受限
1948 | 市区 | 岗埠农场16362#跃进队北小区公变 | 10 | 400 | 上级设备容量受限
1949 | 市区 | 浦南31002#吕湾三组公变 | 10 | 400 | 上级设备容量受限
1950 | 市区 | 东辛农场15048#二十五管理区公变 | 10 | 200 | 上级设备容量受限
1951 | 市区 | 市区1620#常春苑1#小区变1#主变 | 10 | 630 | 上级设备容量受限
1952 | 市区 | 市区1620#常春苑1#小区变2#主变 | 10 | 630 | 上级设备容量受限
1953 | 市区 | 浦南30925#江浦安居1#公变 | 10 | 630 | 上级设备容量受限
1954 | 市区 | 岗埠农场16333#西头总电站1#变 | 10 | 500 | 上级设备容量受限
1955 | 市区 | 浦南31004#团结果园公变 | 10 | 400 | 上级设备容量受限
1956 | 市区 | 浦南30967#黄庄南湖公变 | 10 | 200 | 上级设备容量受限
1957 | 市区 | 东辛农场16203#科技园三公变 | 10 | 400 | 上级设备容量受限
1958 | 市区 | 云台31656#凤凰七组鱼场公变 | 10 | 630 | 上级设备容量受限
1959 | 市区 | 浦南30917#万悦花园小区变2#主变 | 10 | 800 | 上级设备容量受限
1960 | 市区 | 岗埠农场16418#张庄电站变 | 10 | 400 | 上级设备容量受限
1961 | 市区 | 岗埠31343#东刘公变 | 10 | 400 | 上级设备容量受限
1962 | 市区 | 锦屏6211#夏西公变 | 10 | 400 | 上级设备容量受限
1963 | 市区 | 岗埠农场16404#西岗埠1#公变 | 10 | 400 | 上级设备容量受限
1964 | 市区 | 南城5825#杨圩南队公变 | 10 | 400 | 本级设备容量受限
1965 | 市区 | 岗埠农场16470#徐司2#公变 | 10 | 400 | 上级设备容量受限
1966 | 市区 | 浦南4242#郎庄小区东台公变 | 10 | 400 | 本级设备容量受限
1967 | 市区 | 浦南9829#开发区东台公变 | 10 | 400 | 上级设备容量受限
1968 | 市区 | 东辛农场15346#81东电站公变 | 10 | 400 | 上级设备容量受限
1969 | 市区 | 浦南30900#草舍南湖公变 | 10 | 400 | 上级设备容量受限
1970 | 市区 | 东辛农场15326#铁件厂公变 | 10 | 200 | 上级设备容量受限
1971 | 市区 | 东辛农场17037#38区北公变 | 10 | 400 | 上级设备容量受限
1972 | 市区 | 岗埠农场16399#王窦2#公变 | 10 | 200 | 上级设备容量受限
1973 | 市区 | 板浦30049#香浦世嘉2#小区变3#主变 | 10 | 800 | 上级设备容量受限
1974 | 市区 | 板浦30098#西苑小区中公变 | 10 | 200 | 上级设备容量受限
1975 | 市区 | 岗埠31339#苗荡北公变 | 10 | 200 | 上级设备容量受限
1976 | 市区 | 浦南9885#黄泥哨西台公变 | 10 | 400 | 本级设备容量受限
1977 | 市区 | 浦南4358#大黄墩队东台公变 | 10 | 400 | 上级设备容量受限
1978 | 市区 | 刘棚线32827#工人村2号公变 | 10 | 630 | 上级设备容量受限
1979 | 市区 | 东辛农场15101#77区公变 | 10 | 400 | 上级设备容量受限
1980 | 市区 | 东辛农场15336#72小电站公变 | 10 | 400 | 上级设备容量受限
1981 | 市区 | 板浦4858#尤庄小学公变 | 10 | 400 | 上级设备容量受限
1982 | 市区 | 板浦30062#银城佳园2#箱变主变 | 10 | 630 | 上级设备容量受限
1983 | 市区 | 岗埠31338#徐苗西公变 | 10 | 200 | 上级设备容量受限
1984 | 市区 | 板浦4656#板浦三中公变 | 10 | 400 | 上级设备容量受限
1985 | 市区 | 新坝32212#丰锦苑公变 | 10 | 630 | 上级设备容量受限
1986 | 市区 | 浦南30928#幸福美苑1#公变 | 10 | 400 | 上级设备容量受限
1987 | 市区 | 板浦30100#海悦华庭3#公变 | 10 | 400 | 上级设备容量受限
1988 | 市区 | 东辛农场16271#第四养殖场一公变 | 10 | 400 | 上级设备容量受限
1989 | 市区 | 板浦4748#尤庄一组北台区公变 | 10 | 400 | 上级设备容量受限
1990 | 市区 | 浦南9828#前郎队公变 | 10 | 400 | 上级设备容量受限
1991 | 市区 | 锦屏32815#洪门村公变 | 10 | 200 | 上级设备容量受限
1992 | 市区 | 宁海9558#卞浦七队公变 | 10 | 400 | 上级设备容量受限
1993 | 市区 | 宁海9662#武圩电站公变 | 10 | 100 | 上级设备容量受限
1994 | 市区 | 锦屏5641#朐山五队南公变 | 10 | 400 | 上级设备容量受限
1995 | 市区 | 锦屏5612#南小庄公变 | 10 | 400 | 上级设备容量受限
1996 | 市区 | 新坝5144#小荡口南公变 | 10 | 400 | 上级设备容量受限
1997 | 市区 | 南城5826#许庄三四队公变 | 10 | 400 | 上级设备容量受限
1998 | 市区 | 云台8535#凤凰一六组电站公变 | 10 | 630 | 上级设备容量受限
1999 | 市区 | 锦屏5606#朐山一队公变 | 10 | 400 | 上级设备容量受限
2000 | 市区 | 云台8538#凤凰村部公变 | 10 | 400 | 上级设备容量受限
2001 | 市区 | 新坝5016#墙框杜庄公变 | 10 | 200 | 上级设备容量受限
2002 | 市区 | 锦屏5662#狮树七队公变 | 10 | 400 | 上级设备容量受限
2003 | 市区 | 云台8534#凤凰一六组公变 | 10 | 630 | 上级设备容量受限
2004 | 市区 | 南城6425#苏庄公变 | 10 | 400 | 上级设备容量受限
2005 | 市区 | 新坝5371#何庄张庄公变 | 10 | 400 | 上级设备容量受限
2006 | 市区 | 锦屏5693#后屠二号公变 | 10 | 200 | 上级设备容量受限
2007 | 市区 | 南城6421#郑庄公变 | 10 | 400 | 上级设备容量受限
2008 | 市区 | 新坝5308#大桥北公变 | 10 | 400 | 上级设备容量受限
2009 | 市区 | 南城6435#二十五连公变 | 10 | 400 | 上级设备容量受限
2010 | 市区 | 新坝5381#派出所公变 | 10 | 200 | 上级设备容量受限
2011 | 市区 | 锦屏5686#李圩东南站公变 | 10 | 200 | 上级设备容量受限
2012 | 市区 | 锦屏5635#小岗咀公变 | 10 | 400 | 上级设备容量受限
2013 | 市区 | 锦屏5440#锦屏酒店庄公变 | 10 | 400 | 上级设备容量受限
2014 | 市区 | 锦屏5688#陶湾东泵站公变 | 10 | 200 | 上级设备容量受限
2015 | 市区 | 锦屏5416#农场公变 | 10 | 200 | 上级设备容量受限
2016 | 市区 | 锦屏5624#陶湾南泵站公变 | 10 | 200 | 上级设备容量受限
2017 | 市区 | 南城6430#刘庄公变 | 10 | 400 | 上级设备容量受限
2018 | 市区 | 锦屏5642#狮树东北站公变 | 10 | 200 | 上级设备容量受限
2019 | 市区 | 岗埠农场16361#一道桥公变 | 10 | 200 | 上级设备容量受限
2020 | 市区 | 锦屏5627#岗咀北站公变 | 10 | 200 | 上级设备容量受限
2021 | 市区 | 锦屏5626#狮树西北站公变 | 10 | 200 | 上级设备容量受限
2022 | 市区 | 东辛农场15298#21东站公变 | 10 | 200 | 上级设备容量受限
2023 | 市区 | 板浦30018#东环路箱变主变 | 10 | 500 | 上级设备容量受限
2024 | 市区 | 岗埠农场16307#水厂北公变 | 10 | 400 | 上级设备容量受限
2025 | 市区 | 东辛农场15079#新新鸡场公变 | 10 | 400 | 上级设备容量受限
2026 | 市区 | 南城5809#许庄二队公变 | 10 | 400 | 上级设备容量受限
2027 | 市区 | 板浦4500#城北时庄公变 | 10 | 400 | 上级设备容量受限
2028 | 市区 | 板浦4726#尤庄前电站公变 | 10 | 200 | 上级设备容量受限
2029 | 市区 | 东辛农场15309#27区电站公变 | 10 | 200 | 上级设备容量受限
2030 | 市区 | 板浦30041#顾小园公变 | 10 | 400 | 上级设备容量受限
2031 | 市区 | 岗埠农场16428#高楼小电站变 | 10 | 400 | 上级设备容量受限
2032 | 市区 | 东辛农场15277#96徐守帮公变 | 10 | 200 | 上级设备容量受限
2033 | 市区 | 锦屏5904#西门前赵庄公变 | 10 | 400 | 上级设备容量受限
2034 | 市区 | 东辛农场15201#84区公变 | 10 | 400 | 上级设备容量受限
2035 | 市区 | 板浦4848#沙沪杨艞南公变 | 10 | 200 | 上级设备容量受限
2036 | 市区 | 浦南30924#大会堂公变 | 10 | 400 | 上级设备容量受限
2037 | 市区 | 岗埠农场16387#临河公变 | 10 | 400 | 本级设备容量受限
2038 | 市区 | 岗埠农场16323#刘口箱变公变 | 10 | 500 | 上级设备容量受限
2039 | 市区 | 板浦30002#高中部西公变 | 10 | 400 | 上级设备容量受限
2040 | 市区 | 锦屏5443#拖山大场公变 | 10 | 400 | 本级设备容量受限
2041 | 市区 | 宁海9657#宁海水厂公变 | 10 | 200 | 上级设备容量受限
2042 | 市区 | 宁海9630#新圩三队公变 | 10 | 400 | 本级设备容量受限
2043 | 市区 | 浦南9801#朱顶队公变 | 10 | 400 | 上级设备容量受限
2044 | 市区 | 宁海34007#杨圩楼区西公变 | 10 | 400 | 上级设备容量受限
2045 | 市区 | 锦屏5768#豆腐厂公变 | 10 | 400 | 上级设备容量受限
2046 | 市区 | 锦屏5439#酒店村公变 | 10 | 400 | 上级设备容量受限
2047 | 市区 | 板浦30000#大天池东公变 | 10 | 400 | 上级设备容量受限
2048 | 市区 | 板浦4841#果园炮楼公变 | 10 | 400 | 上级设备容量受限
2049 | 市区 | 新坝5346#大屯西站公变 | 10 | 400 | 上级设备容量受限
2050 | 市区 | 板浦30069#西大街公变 | 10 | 400 | 上级设备容量受限
2051 | 市区 | 新坝32219#孙庄三组公变 | 10 | 200 | 上级设备容量受限
2052 | 市区 | 浦南30804#浦南桥头公变 | 10 | 400 | 上级设备容量受限
2053 | 市区 | 东辛农场15492#温馨家园2#小区变3#主变 | 10 | 1000 | 上级设备容量受限
2054 | 市区 | 锦屏6115#西门小刘庄公变 | 10 | 400 | 上级设备容量受限
2055 | 市区 | 浦南9778#潘圩码头公变 | 10 | 400 | 上级设备容量受限
2056 | 市区 | 东辛农场15476#15区简易电站公变 | 10 | 200 | 上级设备容量受限
2057 | 市区 | 浦南9770#新圩一二队公变 | 10 | 400 | 上级设备容量受限
2058 | 市区 | 岗埠农场16427#高刘公变 | 10 | 400 | 本级设备容量受限
2059 | 市区 | 10601#海河七组南站公变 | 10 | 200 | 上级设备容量受限
2060 | 市区 | 板浦30102#海悦华庭5#公变 | 10 | 400 | 上级设备容量受限
2061 | 市区 | 宁海1572#海河二组西公变 | 10 | 200 | 上级设备容量受限
2062 | 市区 | 东辛农场15171#68区北公变 | 10 | 400 | 上级设备容量受限
2063 | 市区 | 东辛农场15076#18区公变 | 10 | 400 | 上级设备容量受限
2064 | 市区 | 东辛农场15263#79翻水站1# | 10 | 200 | 上级设备容量受限
2065 | 市区 | 东辛农场15328#57东站电站 | 10 | 400 | 上级设备容量受限
2066 | 市区 | 浦南4245#闵庄南台公变 | 10 | 200 | 上级设备容量受限
2067 | 市区 | 浦南9824#开发区综合变西台公变 | 10 | 400 | 上级设备容量受限
2068 | 市区 | 板浦30120#北海花园东南公变 | 10 | 400 | 上级设备容量受限
2069 | 市区 | 岗埠农场16354#汪庄电站变 | 10 | 400 | 上级设备容量受限
2070 | 市区 | 东辛农场15352#84北电站公变 | 10 | 400 | 上级设备容量受限
2071 | 市区 | 岗埠农场16375#方庄公变 | 10 | 400 | 上级设备容量受限
2072 | 市区 | 宁海34327#平安小学公变 | 10 | 400 | 上级设备容量受限
2073 | 市区 | 岗埠农场16475#周庄小区公变 | 10 | 315 | 上级设备容量受限
2074 | 市区 | 板浦30065#东辛农集区3#箱变公变 | 10 | 630 | 上级设备容量受限
2075 | 市区 | 锦屏6216#万庄公变 | 10 | 400 | 上级设备容量受限
2076 | 市区 | 板浦4721#板中小农场公变 | 10 | 400 | 上级设备容量受限
2077 | 市区 | 岗埠农场16431#葛庄电站1#公变 | 10 | 400 | 上级设备容量受限
2078 | 市区 | 浦南30916#王湾庄东公变 | 10 | 400 | 上级设备容量受限
2079 | 市区 | 东辛农场15405#34电站公变 | 10 | 200 | 上级设备容量受限
2080 | 市区 | 宁海34323#魏湾八队东公变 | 10 | 400 | 本级设备容量受限
2081 | 市区 | 新坝5127#大井加工厂公变 | 10 | 400 | 本级设备容量受限
2082 | 市区 | 东辛农场15339#76电站 | 10 | 200 | 上级设备容量受限
2083 | 市区 | 东辛农场15170#68区南公变 | 10 | 400 | 上级设备容量受限
2084 | 市区 | 板浦30092#纱厂小区南西公变 | 10 | 200 | 上级设备容量受限
2085 | 市区 | 板浦30090#世嘉豪园北公变 | 10 | 400 | 上级设备容量受限
2086 | 市区 | 锦屏32809#袁庄鱼塘公变 | 10 | 400 | 上级设备容量受限
2087 | 市区 | 岗埠16511#临河西瓜基地公变 | 10 | 400 | 上级设备容量受限
2088 | 市区 | 浦南30929#幸福美苑2#公变 | 10 | 400 | 上级设备容量受限
2089 | 市区 | 岗埠农场16393#石河电站公变 | 10 | 400 | 上级设备容量受限
2090 | 市区 | 宁海9553#卞浦大队公变 | 10 | 400 | 上级设备容量受限
2091 | 市区 | 岗埠农场16371#大董公变 | 10 | 200 | 上级设备容量受限
2092 | 市区 | 岗埠农场16509#宋期文公变 | 10 | 200 | 上级设备容量受限
2093 | 市区 | 新坝32205#盈得家庭农场公变 | 10 | 400 | 上级设备容量受限
2094 | 市区 | 东辛农场15469#24区东站公变 | 10 | 200 | 上级设备容量受限
2095 | 市区 | 浦南30947#机关北小区（二）公变 | 10 | 400 | 上级设备容量受限
2096 | 市区 | 云台31621#凤凰九组公变 | 10 | 400 | 上级设备容量受限
2097 | 市区 | 岗埠农场16415#一渔场东2#公变 | 10 | 200 | 上级设备容量受限
2098 | 市区 | 岗埠31308#高桥管理区公变 | 10 | 200 | 上级设备容量受限
2099 | 市区 | 岗埠农场16401#王庄电站变 | 10 | 400 | 上级设备容量受限
2100 | 市区 | 南城34013#老虎嘴北公变 | 10 | 200 | 上级设备容量受限
2101 | 市区 | 板浦30004#石河路口公变 | 10 | 400 | 上级设备容量受限
2102 | 市区 | 岗埠农场16353#四总公变 | 10 | 400 | 上级设备容量受限
2103 | 市区 | 岗埠31340#恒科路公变 | 10 | 400 | 上级设备容量受限
2104 | 市区 | 浦南30884#徐后北湖公变 | 10 | 400 | 上级设备容量受限
2105 | 市区 | 浦南31007#方庄西台公变 | 10 | 400 | 上级设备容量受限
2106 | 市区 | 东辛农场15160#三十七鸡场公变 | 10 | 400 | 上级设备容量受限
2107 | 市区 | 东辛农场15325#三元排污站公变 | 10 | 200 | 上级设备容量受限
2108 | 市区 | 南城6411#九岭三组公变 | 10 | 400 | 上级设备容量受限
2109 | 市区 | 岗埠农场16459#王卫分厂1#公变 | 10 | 200 | 上级设备容量受限
2110 | 市区 | 宁海34334#宏泰公变 | 10 | 400 | 上级设备容量受限
2111 | 市区 | 东辛农场15452#7区新站公变 | 10 | 200 | 上级设备容量受限
2112 | 市区 | 板浦30035#佩云养殖场公变 | 10 | 400 | 上级设备容量受限
2113 | 市区 | 板浦30048#香浦世嘉1#小区2#主变 | 10 | 800 | 上级设备容量受限
2114 | 市区 | 东辛农场15003#37区照明公变 | 10 | 400 | 上级设备容量受限
2115 | 市区 | 东辛农场10431#81区西排涝公变 | 10 | 200 | 上级设备容量受限
2116 | 市区 | 浦南9896#腾湾队西台公变 | 10 | 400 | 上级设备容量受限
2117 | 市区 | 浦南4279#甲圩北台公变 | 10 | 400 | 本级设备容量受限
2118 | 市区 | 新坝32224#沙杭二期4#箱变 | 10 | 630 | 上级设备容量受限
2119 | 市区 | 浦南9877#机关西小区公变 | 10 | 400 | 上级设备容量受限
2120 | 市区 | 浦南4204#草舍村东台公变 | 10 | 400 | 上级设备容量受限
2121 | 市区 | 浦南9799#朱顶三队公变 | 10 | 400 | 本级设备容量受限
2122 | 市区 | 东辛农场10483#卢志强电站公变 | 10 | 200 | 上级设备容量受限
2123 | 市区 | 新坝32228#四里工业区公变 | 10 | 200 | 上级设备容量受限
2124 | 市区 | 板浦30115天池小区北公变 | 10 | 400 | 上级设备容量受限
2125 | 市区 | 浦南30867#香果园公变 | 10 | 200 | 上级设备容量受限
2126 | 市区 | 浦南30802#水务站箱变主变 | 10 | 630 | 上级设备容量受限
2127 | 市区 | 浦南30803#计划办箱变主变 | 10 | 630 | 上级设备容量受限
2128 | 市区 | 板浦4506#菜市场东箱变主变 | 10 | 630 | 上级设备容量受限
2129 | 市区 | 东辛农场15047#20区照明公变 | 10 | 200 | 上级设备容量受限
2130 | 市区 | 板浦30051#东风电站公变 | 10 | 200 | 上级设备容量受限
2131 | 市区 | 岗埠农场31328#西头总电站2#公变 | 10 | 400 | 上级设备容量受限
2132 | 市区 | 东辛农场15102#78区照明2公变 | 10 | 400 | 上级设备容量受限
2133 | 市区 | 东辛农场15120#百家新村南公变 | 10 | 200 | 上级设备容量受限
2134 | 市区 | 岗埠农场16503#三渔场西变 | 10 | 400 | 上级设备容量受限
2135 | 市区 | 锦屏5908#三公司公变 | 10 | 400 | 上级设备容量受限
2136 | 市区 | 新坝32218#新西村部北公变 | 10 | 200 | 上级设备容量受限
2137 | 市区 | 市区6231#红旗社区公变 | 10 | 630 | 上级设备容量受限
2138 | 市区 | 岗埠31334#铸邦石化公变 | 10 | 400 | 上级设备容量受限
2139 | 市区 | 板浦30076#名门小区2#箱变主变 | 10 | 400 | 上级设备容量受限
2140 | 市区 | 岗埠农场16305#棉花公司2#公变 | 10 | 400 | 上级设备容量受限
2141 | 市区 | 东辛农场15342#77公变 | 10 | 400 | 上级设备容量受限
2142 | 市区 | 板浦4674#罗圩小厂公变 | 10 | 400 | 上级设备容量受限
2143 | 市区 | 岗埠农场16444#前王1#公变 | 10 | 400 | 本级设备容量受限
2144 | 市区 | 岗埠农场16426#丁庄吴拐公变 | 10 | 400 | 上级设备容量受限
2145 | 市区 | 新坝5155#普安张桥公变 | 10 | 200 | 上级设备容量受限
2146 | 市区 | 东辛农场15483#18区简易电站公变 | 10 | 200 | 上级设备容量受限
2147 | 市区 | 东辛农场15183#盐场分场部公变 | 10 | 400 | 上级设备容量受限
2148 | 市区 | 东辛农场10479#85区新电站 | 10 | 400 | 上级设备容量受限
2149 | 市区 | 岗埠农场16351#三道桥公变 | 10 | 400 | 上级设备容量受限
2150 | 市区 | 浦南30972#浦汪西湖公变 | 10 | 400 | 上级设备容量受限
2151 | 市区 | 浦南9835#赵庄队公变 | 10 | 400 | 上级设备容量受限
2152 | 市区 | 东辛农场15018#西虹鸡场公变 | 10 | 200 | 上级设备容量受限
2153 | 市区 | 岗埠农场16435#管理区公变 | 10 | 200 | 上级设备容量受限
2154 | 市区 | 板浦30123#罗圩11组北2号公变 | 10 | 400 | 本级设备容量受限
2155 | 市区 | 东辛农场15499#金色家园3期1#箱变主变 | 10 | 1000 | 上级设备容量受限
2156 | 市区 | 东辛农场15301#22西公变 | 10 | 200 | 上级设备容量受限
2157 | 市区 | 东辛农场15330#63小电站公变 | 10 | 400 | 上级设备容量受限
2158 | 市区 | 岗埠农场16477#朱河电站2#公变 | 10 | 400 | 上级设备容量受限
2159 | 市区 | 宁海34320#太平小学公变 | 10 | 400 | 上级设备容量受限
2160 | 市区 | 岗埠农场16318#后二总公变 | 10 | 400 | 本级设备容量受限
2161 | 市区 | 板浦30089#世嘉豪园南公变 | 10 | 400 | 上级设备容量受限
2162 | 市区 | 东辛农场15359#109电站公变 | 10 | 400 | 上级设备容量受限
2163 | 市区 | 板浦30061#银城佳园1#箱变主变 | 10 | 630 | 上级设备容量受限
2164 | 市区 | 东辛农场15919#第一养殖场五公变 | 10 | 400 | 上级设备容量受限
2165 | 市区 | 浦南4253#草舍四组北台公变 | 10 | 400 | 上级设备容量受限
2166 | 市区 | 东辛农场15062#25区东公变 | 10 | 400 | 上级设备容量受限
2167 | 市区 | 板浦30094#纱厂小区西北公变 | 10 | 400 | 上级设备容量受限
2168 | 市区 | 浦南30996#吕湾猪场公变 | 10 | 400 | 上级设备容量受限
2169 | 市区 | 浦南30969#新安东北台公变 | 10 | 400 | 上级设备容量受限
2170 | 市区 | 板浦30005#中心幼儿园公变 | 10 | 400 | 上级设备容量受限
2171 | 市区 | 岗埠农场16377#岗埠食用菌公变 | 10 | 400 | 上级设备容量受限
2172 | 市区 | 板浦4754#中正小区公变 | 10 | 400 | 上级设备容量受限
2173 | 市区 | 岗埠农场16439#李庄2#公变 | 10 | 400 | 上级设备容量受限
2174 | 市区 | 岗埠农场16508#徐圩电站2#公变 | 10 | 400 | 上级设备容量受限
2175 | 市区 | 岗埠农场16395#四渔场电站变 | 10 | 400 | 上级设备容量受限
2176 | 市区 | 岗埠农场16366#赵庄二号公变 | 10 | 400 | 上级设备容量受限
2177 | 市区 | 浦南31024#潘圩西队南2号公变 | 10 | 400 | 上级设备容量受限
2178 | 市区 | 东辛农场10422#水产养殖场公变 | 10 | 200 | 上级设备容量受限
2179 | 市区 | 岗埠31314#液化气站公变 | 10 | 200 | 上级设备容量受限
2180 | 市区 | 板浦30044#海事处公变 | 10 | 400 | 上级设备容量受限
2181 | 市区 | 板浦4668#罗圩罗圩组公变 | 10 | 400 | 上级设备容量受限
2182 | 市区 | 新坝5035#武圩一队公变 | 10 | 400 | 上级设备容量受限
2183 | 市区 | 东辛农场10430#77区西排涝（二）公变 | 10 | 200 | 上级设备容量受限
2184 | 市区 | 新坝5036#武圩小康村公变 | 10 | 200 | 上级设备容量受限
2185 | 市区 | 锦屏5683#前屠公变 | 10 | 400 | 上级设备容量受限
2186 | 市区 | 浦南30938#青青家园1#小区变（兼开闭所）2#主变 | 10 | 800 | 上级设备容量受限
2187 | 市区 | 新坝5037#墙框河南队二号公变 | 10 | 200 | 上级设备容量受限
2188 | 市区 | 浦南4231#李圩队东公变 | 10 | 400 | 上级设备容量受限
2189 | 市区 | 岗埠农场16471#渔场东公变 | 10 | 400 | 上级设备容量受限
2190 | 市区 | 东辛农场15304#建安新村北箱变主变 | 10 | 500 | 上级设备容量受限
2191 | 市区 | 板浦30073#福馨佳园2#小区变2#主变 | 10 | 800 | 上级设备容量受限
2192 | 市区 | 东辛农场15098#74区照明公变 | 10 | 400 | 上级设备容量受限
2193 | 市区 | 东辛农场15173#67区南2公变 | 10 | 400 | 上级设备容量受限
2194 | 市区 | 宁海34006#杨圩小区北公变 | 10 | 400 | 上级设备容量受限
2195 | 市区 | 板浦30082#大成花园二号箱变主变 | 10 | 630 | 上级设备容量受限
2196 | 市区 | 锦屏5723#朐山小学箱变公变 | 10 | 500 | 上级设备容量受限
2197 | 市区 | 东辛农场17036#83区电站公变 | 10 | 200 | 上级设备容量受限
2198 | 市区 | 岗埠农场16460#王卫分厂2#公变 | 10 | 400 | 上级设备容量受限
2199 | 市区 | 云台农场15968#塑料厂家属区箱变1#主变 | 10 | 500 | 上级设备容量受限
2200 | 市区 | 岗埠农场16329#前三总排房公变 | 10 | 400 | 上级设备容量受限
2201 | 市区 | 浦南30882#浦汪东湖公变 | 10 | 400 | 上级设备容量受限
2202 | 市区 | 宁海34009#杨圩场面北公变 | 10 | 400 | 上级设备容量受限
2203 | 市区 | 岗埠农场16496#修理厂公变 | 10 | 800 | 上级设备容量受限
2204 | 市区 | 浦南4387#沙岭西台公变 | 10 | 200 | 上级设备容量受限
2205 | 市区 | 云台31665#凤凰一组北公变 | 10 | 400 | 上级设备容量受限
2206 | 市区 | 浦南30971#下禾南湖公变 | 10 | 200 | 上级设备容量受限
2207 | 市区 | 板浦4862#泗河徐艞西公变 | 10 | 200 | 上级设备容量受限
2208 | 市区 | 东辛农场15354#85北电站公变 | 10 | 400 | 上级设备容量受限
2209 | 市区 | 岗埠农场16433#葛庄公变 | 10 | 400 | 上级设备容量受限
2210 | 市区 | 云台农场15988#华缘电站公变 | 10 | 200 | 上级设备容量受限
2211 | 市区 | 东辛农场10557#77区西电站公变 | 10 | 200 | 上级设备容量受限
2212 | 市区 | 岗埠农场16504#严单1#公变 | 10 | 400 | 上级设备容量受限
2213 | 市区 | 浦南30866#半滩西湖公变 | 10 | 400 | 上级设备容量受限
2214 | 市区 | 岗埠农场16410#杨庄电站变 | 10 | 400 | 上级设备容量受限
2215 | 市区 | 岗埠农场16381#吉荡公变 | 10 | 400 | 本级设备容量受限
2216 | 市区 | 板浦4503#果园场部箱变主变 | 10 | 630 | 上级设备容量受限
2217 | 市区 | 东辛农场15495#金色家园小区变2#主变 | 10 | 1000 | 上级设备容量受限
2218 | 市区 | 岗埠农场16397#四渔场西公变 | 10 | 400 | 上级设备容量受限
2219 | 市区 | 东辛农场17004#迎宾广场东巷公变 | 10 | 400 | 上级设备容量受限
2220 | 市区 | 锦屏32812#陶湾路北公变 | 10 | 400 | 上级设备容量受限
2221 | 市区 | 东辛农场15407#34南电站公变 | 10 | 200 | 上级设备容量受限
2222 | 市区 | 岗埠31330#地涵西公变 | 10 | 400 | 上级设备容量受限
2223 | 市区 | 锦屏32829#岗咀菜园队公变 | 10 | 400 | 上级设备容量受限
2224 | 市区 | 中云3343#魏庵南公变 | 10 | 400 | 本级设备容量受限
2225 | 市区 | 岗埠农场16473#周庄1#公变 | 10 | 315 | 上级设备容量受限
2226 | 市区 | 岗埠农场16388#临河晒场公变 | 10 | 200 | 上级设备容量受限
2227 | 市区 | 新坝5259#王付四队东公变 | 10 | 200 | 上级设备容量受限
2228 | 市区 | 岗埠农场16346#高桥花卉3#公变 | 10 | 400 | 上级设备容量受限
2229 | 市区 | 板浦30110#盛腾小区北公变 | 10 | 400 | 上级设备容量受限
2230 | 市区 | 岗埠农场16484#开发区南公变 | 10 | 500 | 上级设备容量受限
2231 | 市区 | 岗埠农场31305#高桥电站公变 | 10 | 200 | 上级设备容量受限
2232 | 市区 | 板浦30111#盛腾小区东公变 | 10 | 400 | 上级设备容量受限
2233 | 市区 | 东辛农场16268#生态园三公变 | 10 | 200 | 上级设备容量受限
2234 | 市区 | 浦南30918#潘圩庄东公变 | 10 | 200 | 上级设备容量受限
2235 | 市区 | 东辛农场15922#第一养殖场二公变 | 10 | 200 | 上级设备容量受限
2236 | 市区 | 板浦30104#海悦华庭7#公变 | 10 | 400 | 上级设备容量受限
2237 | 市区 | 东辛农场15344#79小电站公变 | 10 | 400 | 上级设备容量受限
2238 | 市区 | 东辛农场15282#110南站 | 10 | 200 | 上级设备容量受限
2239 | 市区 | 浦南4367#包布村南台公变 | 10 | 400 | 上级设备容量受限
2240 | 市区 | 浦南4372#新建桥头公变 | 10 | 400 | 上级设备容量受限
2241 | 市区 | 浦南4366#徐后南台公变 | 10 | 400 | 上级设备容量受限
2242 | 市区 | 市区10252#瑞海路公变 | 10 | 400 | 上级设备容量受限
2243 | 市区 | 浦南4361#官庄一组公变 | 10 | 400 | 本级设备容量受限
2244 | 市区 | 浦南4370#官庄二组公变 | 10 | 400 | 本级设备容量受限
2245 | 市区 | 东辛农场17022#扎花厂东公变 | 10 | 400 | 上级设备容量受限
2246 | 市区 | 新坝32235#樊庄卫生室公变 | 10 | 400 | 上级设备容量受限
2247 | 市区 | 东辛农场15496#金色家园1期1#箱变主变 | 10 | 1000 | 上级设备容量受限
2248 | 市区 | 板浦30119#幸福小区4#公变 | 10 | 400 | 上级设备容量受限
2249 | 市区 | 岗埠农场16303#姜庄2#公变 | 10 | 315 | 上级设备容量受限
2250 | 市区 | 锦屏5636#山南公变 | 10 | 400 | 上级设备容量受限
2251 | 市区 | 东辛农场15457#14区东电站公变 | 10 | 200 | 上级设备容量受限
2252 | 市区 | 板浦30079#电信局北公变 | 10 | 400 | 上级设备容量受限
2253 | 市区 | 锦屏5761#二涧二号公变 | 10 | 400 | 上级设备容量受限
2254 | 市区 | 东辛农场15334#70北电站公变 | 10 | 400 | 上级设备容量受限
2255 | 市区 | 岗埠31345#前王电站2#公变 | 10 | 400 | 上级设备容量受限
2256 | 市区 | 板浦4846#沙沪许庄南公变 | 10 | 200 | 上级设备容量受限
2257 | 市区 | 10622#云台农场公变 | 10 | 400 | 上级设备容量受限
2258 | 市区 | 浦南30938#青青家园1#小区变（兼开闭所）3#主变 | 10 | 800 | 上级设备容量受限
2259 | 市区 | 东辛农场15488#21区东站公变 | 10 | 200 | 上级设备容量受限
2260 | 市区 | 岗埠31325#叶荡2号公变 | 10 | 200 | 上级设备容量受限
2261 | 市区 | 板浦30074#福馨佳园3#小区变2#主变 | 10 | 800 | 上级设备容量受限
2262 | 市区 | 浦南30927#江浦安居3#公变 | 10 | 630 | 上级设备容量受限
2263 | 市区 | 浦南31015#潘圩西队西1号公变 | 10 | 400 | 上级设备容量受限
2264 | 市区 | 板浦4735#小楼新农村公变 | 10 | 630 | 上级设备容量受限
2265 | 市区 | 新坝5315#新西北站打水公变 | 10 | 400 | 上级设备容量受限
2266 | 市区 | 板浦4640#泗河徐艞公变 | 10 | 200 | 上级设备容量受限
2267 | 市区 | 新坝5304#北小区公变 | 10 | 315 | 上级设备容量受限
2268 | 市区 | 锦屏5404#西小区公变 | 10 | 400 | 上级设备容量受限
2269 | 市区 | 新坝5307#幼儿园公变 | 10 | 400 | 上级设备容量受限
2270 | 市区 | 东辛农场10523#尹朋荣公变 | 10 | 200 | 上级设备容量受限
2271 | 市区 | 新坝5318#新西桥南公变 | 10 | 400 | 上级设备容量受限
2272 | 市区 | 浦南31021#林场一组公变 | 10 | 400 | 上级设备容量受限
2273 | 市区 | 东辛农场15401#33南站公变 | 10 | 200 | 上级设备容量受限
2274 | 市区 | 东辛农场15072#16区公变 | 10 | 400 | 上级设备容量受限
2275 | 市区 | 岗埠农场16345#高桥花卉2#公变 | 10 | 400 | 上级设备容量受限
2276 | 市区 | 云台31650#凤凰二组鱼场公变 | 10 | 400 | 上级设备容量受限
2277 | 市区 | 宁海34325#卞浦6队南公变 | 10 | 400 | 上级设备容量受限
2278 | 市区 | 新坝32230#大穆西庄北公变 | 10 | 400 | 上级设备容量受限
2279 | 市区 | 岗埠31347#前王南公变 | 10 | 400 | 上级设备容量受限
2280 | 市区 | 锦屏6039#王庄水库公变 | 10 | 400 | 上级设备容量受限
2281 | 市区 | 锦屏6017#孔望山果树实验场公变 | 10 | 400 | 上级设备容量受限
2282 | 市区 | 锦屏5610#朐山四队公变 | 10 | 400 | 上级设备容量受限
2283 | 市区 | 锦屏6004#网疃一队公变 | 10 | 200 | 上级设备容量受限
2284 | 市区 | 锦屏6011#花园小区公变 | 10 | 400 | 上级设备容量受限
2285 | 市区 | 宁海34331#黄圩一队东公变 | 10 | 400 | 上级设备容量受限
2286 | 市区 | 锦屏6214#石英厂公变 | 10 | 400 | 上级设备容量受限
2287 | 市区 | 东辛农场15470#14区西站公变 | 10 | 200 | 上级设备容量受限
2288 | 市区 | 板浦4511#苏光中学箱变主变 | 10 | 630 | 上级设备容量受限
2289 | 市区 | 板浦4844#沙沪牛路队公变 | 10 | 200 | 上级设备容量受限
2290 | 市区 | 锦屏6228#前园组公变 | 10 | 400 | 上级设备容量受限
2291 | 市区 | 南城5803#杨圩二队公变 | 10 | 400 | 上级设备容量受限
2292 | 市区 | 南城5807#杨圩路北公变 | 10 | 400 | 上级设备容量受限
2293 | 市区 | 锦屏5755#刘顶东庄公变 | 10 | 200 | 上级设备容量受限
2294 | 市区 | 南城5806#前许二号公变 | 10 | 400 | 本级设备容量受限
2295 | 市区 | 板浦4851#菜园二组南公变 | 10 | 200 | 上级设备容量受限
2296 | 市区 | 东辛农场17029#113北电站公变 | 10 | 400 | 上级设备容量受限
2297 | 市区 | 板浦4845#沙沪王庄公变 | 10 | 200 | 上级设备容量受限
2298 | 市区 | 东辛农场15361#109小电站公变 | 10 | 400 | 上级设备容量受限
2299 | 市区 | 云台8592#凤凰村部三号公变 | 10 | 400 | 上级设备容量受限
2300 | 市区 | 浦南30985#中盛康城二期3#小区变4#主变 | 10 | 800 | 上级设备容量受限
2301 | 市区 | 板浦4847#泗河六组西公变 | 10 | 200 | 上级设备容量受限
2302 | 市区 | 东辛农场15444#十三区简易电站公变 | 10 | 200 | 上级设备容量受限
2303 | 市区 | 板浦4843#石河五八队北公变 | 10 | 400 | 上级设备容量受限
2304 | 市区 | 宁海9549#卞浦七队北公变 | 10 | 315 | 上级设备容量受限
2305 | 市区 | 东辛农场15495#金色家园小区变1#主变 | 10 | 1000 | 上级设备容量受限
2306 | 市区 | 云台8595#凤凰二组一号公变 | 10 | 400 | 上级设备容量受限
2307 | 市区 | 锦屏5754#酒店桥头公变 | 10 | 315 | 上级设备容量受限
2308 | 市区 | 南城5819#小海路南公变 | 10 | 400 | 上级设备容量受限
2309 | 市区 | 东辛农场15262#75南电站 | 10 | 200 | 上级设备容量受限
2310 | 市区 | 浦南30898#包布东湖公变 | 10 | 400 | 上级设备容量受限
2311 | 市区 | 东辛农场15920#第一养殖场四公变 | 10 | 200 | 上级设备容量受限
2312 | 市区 | 浦南4380#小官二组公变 | 10 | 200 | 本级设备容量受限
2313 | 市区 | 浦南4377#王湾队西台公变 | 10 | 315 | 上级设备容量受限
2314 | 市区 | 浦南4378#鲜切花南台公变 | 10 | 400 | 上级设备容量受限
2315 | 市区 | 东辛农场10432#东方路公变 | 10 | 400 | 上级设备容量受限
2316 | 市区 | 浦南4379#包布小区南台公变 | 10 | 315 | 上级设备容量受限
2317 | 市区 | 东辛农场15293#20区北水产公变 | 10 | 200 | 上级设备容量受限
2318 | 市区 | 宁海34333#平安家苑北公变 | 10 | 400 | 上级设备容量受限
2319 | 市区 | 板浦4516#荷花小区箱变主变 | 10 | 630 | 上级设备容量受限
2320 | 市区 | 浦南30984#八里庄西北湖公变 | 10 | 400 | 上级设备容量受限
2321 | 市区 | 岗埠农场16468#徐司电站西公变 | 10 | 400 | 上级设备容量受限
2322 | 市区 | 板浦30093#纱厂小区西南公变 | 10 | 400 | 上级设备容量受限
2323 | 市区 | 东辛农场16100#1区西公变 | 10 | 400 | 上级设备容量受限
2324 | 市区 | 南城6410#九岭二组公变 | 10 | 400 | 上级设备容量受限
2325 | 市区 | 板浦4842#果园四组西公变 | 10 | 200 | 上级设备容量受限
2326 | 市区 | 东辛农场10462#14管理区公变 | 10 | 200 | 上级设备容量受限
2327 | 市区 | 岗埠农场16502#顾庄公变 | 10 | 400 | 上级设备容量受限
2328 | 市区 | 板浦4839#板浦菜市场西公变 | 10 | 630 | 上级设备容量受限
2329 | 市区 | 云台农场15926#十四连电灌站公变 | 10 | 400 | 上级设备容量受限
2330 | 市区 | 浦南4320#富安村东台公变 | 10 | 400 | 上级设备容量受限
2331 | 市区 | 浦南4321#富安西北台公变 | 10 | 400 | 上级设备容量受限
2332 | 市区 | 新坝5260#沙杭气站公变 | 10 | 200 | 上级设备容量受限
2333 | 市区 | 东辛农场15030#二十六管理区公变 | 10 | 200 | 上级设备容量受限
2334 | 市区 | 南城6405#九岭小北山公变 | 10 | 400 | 上级设备容量受限
2335 | 市区 | 浦南30950#林溪家苑公变 | 10 | 400 | 上级设备容量受限
2336 | 市区 | 岗埠农场16402#吴颜电站变 | 10 | 250 | 上级设备容量受限
2337 | 市区 | 浦南4318#甲圩东北台公变 | 10 | 400 | 上级设备容量受限
2338 | 市区 | 板浦30001#小童庄高速西公变 | 10 | 200 | 上级设备容量受限
2339 | 市区 | 板浦30037#庆成门养殖场公变 | 10 | 400 | 上级设备容量受限
2340 | 市区 | 新坝5267#小荡郑庄公变 | 10 | 200 | 上级设备容量受限
2341 | 市区 | 新坝5266#小荡四队公变 | 10 | 200 | 上级设备容量受限
2342 | 市区 | 浦南4317#富安果园西台公变 | 10 | 400 | 上级设备容量受限
2343 | 市区 | 浦南30914#吕湾西湖（二）公变 | 10 | 400 | 上级设备容量受限
2344 | 市区 | 新坝5261#王付徐庄公变 | 10 | 200 | 上级设备容量受限
2345 | 市区 | 浦南4316#黄庄西台公变 | 10 | 400 | 本级设备容量受限
2346 | 市区 | 新坝5262#东庄打水公变 | 10 | 200 | 上级设备容量受限
2347 | 市区 | 新坝5265#四里鱼塘公变 | 10 | 200 | 上级设备容量受限
2348 | 市区 | 岗埠农场16356#王窕电站变 | 10 | 400 | 上级设备容量受限
2349 | 市区 | 中正农机站4662#箱变 | 10 | 500 | 上级设备容量受限
2350 | 市区 | 中正粮管所东台区30024#箱变 | 10 | 500 | 上级设备容量受限
2351 | 市区 | 浦南30862#黄泥哨西湖公变 | 10 | 400 | 上级设备容量受限
2352 | 市区 | 东辛农场15046#二十七管理区公变 | 10 | 200 | 上级设备容量受限
2353 | 市区 | 板浦30086#北海花园东北公变 | 10 | 400 | 上级设备容量受限
2354 | 市区 | 宁海34314#黄圩三队东公变 | 10 | 400 | 上级设备容量受限
2355 | 市区 | 锦屏32830#西门村公变 | 10 | 400 | 上级设备容量受限
2356 | 市区 | 岗埠31322#东岗埠3#公变 | 10 | 400 | 上级设备容量受限
2357 | 市区 | 板浦30125#东风一组中公变 | 10 | 400 | 上级设备容量受限
2358 | 市区 | 岗埠31329#石河2号公变 | 10 | 400 | 上级设备容量受限
2359 | 市区 | 岗埠农场16364#跃进桥公变 | 10 | 400 | 上级设备容量受限
2360 | 市区 | 岗埠31311#东头总北公变 | 10 | 400 | 上级设备容量受限
2361 | 市区 | 岗埠31313#刘口北公变 | 10 | 400 | 上级设备容量受限
2362 | 市区 | 蔷薇30808#江浦小区变压器 | 10 | 630 | 上级设备容量受限
2363 | 市区 | 板浦30016#石河葛庄公变 | 10 | 400 | 上级设备容量受限
2364 | 市区 | 浦南30817#王小庄南台公变 | 10 | 400 | 本级设备容量受限
2365 | 市区 | 浦南30827#新庄北台公变 | 10 | 400 | 上级设备容量受限
2366 | 市区 | 浦南30823#新圩村西台公变 | 10 | 400 | 上级设备容量受限
2367 | 市区 | 板浦30031#化工厂小区公变 | 10 | 400 | 上级设备容量受限
2368 | 市区 | 板浦4552#东北郑东公变 | 10 | 400 | 上级设备容量受限
2369 | 市区 | 岗埠农场16497#育才1#箱变公变 | 10 | 630 | 上级设备容量受限
2370 | 市区 | 锦屏10103#花园小区（二）公变 | 10 | 400 | 上级设备容量受限
2371 | 市区 | 板浦30028#天池三组公变 | 10 | 630 | 上级设备容量受限
2372 | 市区 | 板浦30017#官庙徐垛公变 | 10 | 400 | 上级设备容量受限
2373 | 市区 | 岗埠16478#包庄1#箱变公变 | 10 | 630 | 上级设备容量受限
2374 | 市区 | 云台31609#凤凰大桥公变 | 10 | 400 | 上级设备容量受限
2375 | 市区 | 板浦30007#南门巷公变 | 10 | 400 | 上级设备容量受限
2376 | 市区 | 板浦30011#官庙张庄南公变 | 10 | 400 | 上级设备容量受限
2377 | 市区 | 宁海9653#太平四队公变 | 10 | 400 | 上级设备容量受限
2378 | 市区 | 浦南30825#王湾东台公变 | 10 | 200 | 上级设备容量受限
2379 | 市区 | 云台31607#凤凰六组公变 | 10 | 400 | 上级设备容量受限
2380 | 市区 | 浦南30816#草舍西红柿基地东台公变（二） | 10 | 400 | 上级设备容量受限
2381 | 市区 | 浦南30833#黄泥哨一队公变 | 10 | 400 | 上级设备容量受限
2382 | 市区 | 浦南30815#新圩四组北公变 | 10 | 400 | 上级设备容量受限
2383 | 市区 | 板浦30023#板浦兴旺家园南箱变 | 10 | 630 | 上级设备容量受限
2384 | 市区 | 浦南30826#新建庄西公变 | 10 | 200 | 上级设备容量受限
2385 | 市区 | 锦屏6127#杨凤庄（二）公变 | 10 | 400 | 上级设备容量受限
2386 | 市区 | 浦南30837#草舍三组西台公变 | 10 | 400 | 上级设备容量受限
2387 | 市区 | 浦南30840#腾湾东台公变 | 10 | 400 | 上级设备容量受限
2388 | 市区 | 宁海34306#卞浦五队北公变 | 10 | 400 | 本级设备容量受限
2389 | 市区 | 板浦30018#东环路公变 | 10 | 400 | 上级设备容量受限
2390 | 市区 | 市区10128#湖景花园2#小区变2#主变 | 10 | 800 | 上级设备容量受限
2391 | 市区 | 锦屏32807#狮树鱼塘公变 | 10 | 200 | 上级设备容量受限
2392 | 市区 | 宁海34304#魏湾4队中公变 | 10 | 400 | 上级设备容量受限
2393 | 市区 | 云台31612#朱麻村码头公变 | 10 | 400 | 上级设备容量受限
2394 | 市区 | 锦屏32804#狮树六队公变 | 10 | 400 | 上级设备容量受限
2395 | 市区 | 板浦30032#小楼小团庄公变 | 10 | 400 | 上级设备容量受限
2396 | 市区 | 宁海9649#太平六队公变 | 10 | 400 | 上级设备容量受限
2397 | 市区 | 板浦30010#东北养殖场南公变 | 10 | 400 | 上级设备容量受限
2398 | 市区 | 市区10160#樱花小区1#小区变兼开闭所1#主变 | 10 | 630 | 上级设备容量受限
2399 | 市区 | 锦屏10225#车站打水公变 | 10 | 200 | 上级设备容量受限
2400 | 市区 | 市区10127#湖景花园1#小区变2#主变 | 10 | 800 | 上级设备容量受限
2401 | 市区 | 南城34002#东凤凰山公变 | 10 | 200 | 上级设备容量受限
2402 | 市区 | 蔷薇30807#江浦小区变压器 | 10 | 630 | 上级设备容量受限
2403 | 市区 | 板浦30029#装饰城公变 | 10 | 630 | 上级设备容量受限
2404 | 市区 | 市区10145#瀛洲梧桐里1#小区变3#主变 | 10 | 800 | 上级设备容量受限
2405 | 市区 | 浦南30852#道口路边公变 | 10 | 400 | 上级设备容量受限
2406 | 市区 | 板浦4730#新城小区2箱变主变 | 10 | 630 | 上级设备容量受限
2407 | 市区 | 市区10164#云顶华庭1#小区变2#主变 | 10 | 800 | 上级设备容量受限
2408 | 市区 | 岗埠农场16490#腾飞西2箱变公变 | 10 | 800 | 上级设备容量受限
2409 | 市区 | 锦屏6120#园林果园公变 | 10 | 400 | 上级设备容量受限
2410 | 市区 | 蔷薇30805#江浦小区变压器 | 10 | 630 | 上级设备容量受限
2411 | 市区 | 浦南30842#机关北台(二)公变 | 10 | 400 | 上级设备容量受限
2412 | 市区 | 板浦30008#东北养殖场北公变 | 10 | 400 | 上级设备容量受限
2413 | 市区 | 市区10145#瀛洲梧桐里1#小区变1#主变 | 10 | 800 | 上级设备容量受限
2414 | 市区 | 板浦30019#西山工业园公变 | 10 | 400 | 上级设备容量受限
2415 | 市区 | 板浦30027#大成世纪广场箱变主变 | 10 | 500 | 上级设备容量受限
2416 | 市区 | 浦南9709#许后队公变 | 10 | 200 | 上级设备容量受限
2417 | 市区 | 板浦30009#东北养殖场中公变 | 10 | 400 | 上级设备容量受限
2418 | 市区 | 岗埠农场16488#浦庄东箱变1#箱变公变 | 10 | 500 | 上级设备容量受限
2419 | 市区 | 市区10209#车站养殖厂（三） | 10 | 200 | 上级设备容量受限
2420 | 市区 | 市区10127#湖景花园1#小区变1#主变 | 10 | 800 | 上级设备容量受限
2421 | 市区 | 浦南30813#浦汪西台公变 | 10 | 400 | 上级设备容量受限
2422 | 市区 | 浦南30822#新圩村东台公变 | 10 | 400 | 上级设备容量受限
2423 | 市区 | 市区10161#樱花小区2#小区变2#主变 | 10 | 630 | 上级设备容量受限
2424 | 市区 | 锦屏32806#养殖场公变 | 10 | 400 | 上级设备容量受限
2425 | 市区 | 市区10164#云顶华庭1#小区变3#主变 | 10 | 800 | 上级设备容量受限
2426 | 市区 | 板浦30020#河西圩公变 | 10 | 400 | 上级设备容量受限
2427 | 市区 | 市区10161#樱花小区2#小区变1#主变 | 10 | 630 | 上级设备容量受限
2428 | 市区 | 宁海9514#清河四队电站公变 | 10 | 400 | 上级设备容量受限
2429 | 市区 | 板浦4606#沙沪村部公变 | 10 | 200 | 上级设备容量受限
2430 | 市区 | 锦屏5629#岗咀村配电变压器 | 10 | 630 | 上级设备容量受限
2431 | 市区 | 浦南30846#薛庄西台公变 | 10 | 400 | 上级设备容量受限
2432 | 市区 | 浦南30818#浦汪东台公变 | 10 | 400 | 上级设备容量受限
2433 | 市区 | 市区10128#湖景花园2#小区变3#主变 | 10 | 800 | 上级设备容量受限
2434 | 市区 | 板浦30026#洪花堰公变 | 10 | 400 | 上级设备容量受限
2435 | 市区 | 浦南30829#万众商业街1#小区变1#主变 | 10 | 800 | 上级设备容量受限
2436 | 市区 | 市区10146#瀛洲梧桐里2#小区变1#主变 | 10 | 800 | 上级设备容量受限
2437 | 市区 | 板浦30033#石河养殖场公变 | 10 | 400 | 上级设备容量受限
2438 | 市区 | 浦南30850#李圩北台公变 | 10 | 200 | 上级设备容量受限
2439 | 市区 | 市区10128#湖景花园2#小区变4#主变 | 10 | 800 | 上级设备容量受限
2440 | 市区 | 浦南30838#吕湾村庄前公变 | 10 | 400 | 上级设备容量受限
2441 | 市区 | 浦南30848#汪庄南台公变 | 10 | 400 | 上级设备容量受限
2442 | 市区 | 板浦30015#西河底公变 | 10 | 400 | 上级设备容量受限
2443 | 市区 | 浦南30832#利普公变 | 10 | 200 | 上级设备容量受限
2444 | 市区 | 浦南30841#机关西台(二)公变 | 10 | 400 | 上级设备容量受限
2445 | 市区 | 岗埠农场16479#包庄2#箱变公变 | 10 | 630 | 上级设备容量受限
2446 | 市区 | 市区10212#污水处理站公变 | 10 | 200 | 上级设备容量受限
2447 | 市区 | 浦南30814#刘滩三队东公变 | 10 | 400 | 上级设备容量受限
2448 | 市区 | 锦屏32805#氧气厂公变 | 10 | 200 | 上级设备容量受限
2449 | 市区 | 浦南30843#机关北台(三)公变 | 10 | 400 | 上级设备容量受限
2450 | 市区 | 浦南30849#闵庄东台公变 | 10 | 400 | 上级设备容量受限
2451 | 市区 | 岗埠农场16483#创业西2#箱变公变 | 10 | 630 | 上级设备容量受限
2452 | 市区 | 锦屏10173#陆庄（2）公变 | 10 | 400 | 上级设备容量受限
2453 | 市区 | 岗埠农场16492#腾飞路4#箱变公变 | 10 | 630 | 上级设备容量受限
2454 | 市区 | 市区10128#湖景花园2#小区变1#主变 | 10 | 800 | 上级设备容量受限
2455 | 市区 | 浦南30845#赵圩北台公变 | 10 | 400 | 上级设备容量受限
2456 | 市区 | 浦南30829#万众商业街1#小区变2#主变 | 10 | 800 | 上级设备容量受限
2457 | 市区 | 板浦30012#罗圩十一组北公变 | 10 | 500 | 本级设备容量受限
2458 | 市区 | 市区10164#云顶华庭1#小区变4#主变 | 10 | 800 | 上级设备容量受限
2459 | 市区 | 浦南30830#朱圩西台公变 | 10 | 400 | 上级设备容量受限
2460 | 市区 | 岗埠农场16480#创业东1#箱变1#箱变公变 | 10 | 500 | 上级设备容量受限
2461 | 市区 | 新坝32203#工业区公变 | 10 | 400 | 上级设备容量受限
2462 | 市区 | 板浦30014#庆城门公变 | 10 | 400 | 上级设备容量受限
2463 | 市区 | 市区10164#云顶华庭1#小区变1#主变 | 10 | 800 | 上级设备容量受限
2464 | 市区 | 浦南30853#浦北东台公变 | 10 | 400 | 上级设备容量受限
2465 | 市区 | 板浦30022#板浦兴旺家园西箱变 | 10 | 630 | 上级设备容量受限
2466 | 市区 | 宁海34305#卞浦5队东公变 | 10 | 400 | 上级设备容量受限
2467 | 市区 | 新坝32202#顾庄鱼塘公变 | 10 | 200 | 上级设备容量受限
2468 | 市区 | 新坝5263#沙杭小区1#配变 | 10 | 630 | 上级设备容量受限
2469 | 市区 | 浦南30819#方庄东台公变 | 10 | 200 | 上级设备容量受限
2470 | 市区 | 板浦30030#德福佳园公变 | 10 | 400 | 上级设备容量受限
2471 | 市区 | 岗埠农场16482#创业西1#箱变公变 | 10 | 500 | 上级设备容量受限
2472 | 市区 | 板浦30025#查庄东台区公变 | 10 | 400 | 上级设备容量受限
2473 | 市区 | 板浦30013#尤庄江庄电站公变 | 10 | 200 | 上级设备容量受限
2474 | 市区 | 蔷薇30806#江浦小区变压器 | 10 | 630 | 上级设备容量受限
2475 | 市区 | 锦屏32808#浴池公变 | 10 | 400 | 上级设备容量受限
2476 | 市区 | 市区10160#樱花小区1#小区变兼开闭所2#主变 | 10 | 630 | 上级设备容量受限
2477 | 市区 | 市区10208#磷肥厂（二） | 10 | 200 | 上级设备容量受限
2478 | 市区 | 岗埠农场16481#创业东2#箱变公变 | 10 | 630 | 上级设备容量受限
2479 | 市区 | 浦南30851#新圩北台公变 | 10 | 400 | 上级设备容量受限
2480 | 市区 | 浦南30828#新庄东台二公变 | 10 | 400 | 上级设备容量受限
2481 | 市区 | 新坝32204#大会堂公变 | 10 | 400 | 上级设备容量受限
2482 | 市区 | 板浦30021#板浦兴旺家园东箱变 | 10 | 630 | 上级设备容量受限
2483 | 市区 | 锦屏32803#赵庄二号公变 | 10 | 400 | 上级设备容量受限
2484 | 市区 | 浦南30821#新圩村南公变 | 10 | 400 | 上级设备容量受限
2485 | 市区 | 岗埠农场16491腾飞路3箱变公变 | 10 | 630 | 上级设备容量受限
2486 | 市区 | 鼓楼线HS99环网型箱变（10621#）主变 | 10 | 630 | 上级设备容量受限
2487 | 市区 | 市区10496#紫金公馆2#小区变3#主变 | 10 | 800 | 上级设备容量受限
2488 | 市区 | 市区10653#海高名府3#小区变1#主变 | 10 | 800 | 上级设备容量受限
2489 | 市区 | 市区10337#吾悦华府7#小区变4#主变 | 10 | 800 | 上级设备容量受限
2490 | 市区 | 镇康线HT34南苑小区环网型箱变（906#）1#主变 | 10 | 630 | 上级设备容量受限
2491 | 市区 | 市区10730#新海天成1#小区变兼开闭所1#主变 | 10 | 630 | 上级设备容量受限
2492 | 市区 | 光金线HU98沈圩路东环网型箱变（10716#）主变 | 10 | 630 | 上级设备容量受限
2493 | 市区 | 市区10450#万象新海东苑6#小区变3#主变 | 10 | 800 | 上级设备容量受限
2494 | 市区 | 市区10703#秦东门第2#小区变4#主变 | 10 | 800 | 上级设备容量受限
2495 | 市区 | 南秀线HX09农科院环网型箱变（10778#）1#主变 | 10 | 630 | 上级设备容量受限
2496 | 市区 | 市区10474#桃李江山苑3#小区变2#主变 | 10 | 800 | 上级设备容量受限
2497 | 市区 | 市区10428#玉水珑苑2#小区变3#主变 | 10 | 800 | 上级设备容量受限
2498 | 市区 | 市区10155#世纪凤凰城8#小区变4#主变 | 10 | 800 | 上级设备容量受限
2499 | 市区 | 市区10706#瀛洲幸福里3#小区变2#主变 | 10 | 800 | 上级设备容量受限
2500 | 市区 | 市区1331#环保设备厂箱变主变 | 10 | 630 | 上级设备容量受限
2501 | 市区 | 市区10284#吾悦华府1#小区变1#主变 | 10 | 800 | 上级设备容量受限
2502 | 市区 | 市区1485#法院（三） | 10 | 400 | 上级设备容量受限
2503 | 市区 | 市区1532#锦屏路（二）箱变主变 | 10 | 630 | 上级设备容量受限
2504 | 市区 | 南秀线HT64玉龙花园环网型箱变（713#）主变 | 10 | 630 | 上级设备容量受限
2505 | 市区 | 市区1554#石棚名居二期（南区）箱变1#主变 | 10 | 400 | 上级设备容量受限
2506 | 市区 | 鼓楼线HW21海云阁（三）环网型箱变（10373）主变 | 10 | 630 | 上级设备容量受限
2507 | 市区 | 鼓楼线HU87中大街环网型箱变（10709#）主变 | 10 | 630 | 上级设备容量受限
2508 | 市区 | 市区10287#吾悦华府4#小区变3#主变 | 10 | 800 | 上级设备容量受限
2509 | 市区 | 市区489#玉龙花园箱变主变 | 10 | 630 | 上级设备容量受限
2510 | 市区 | 市区314#锅炉厂箱变主变 | 10 | 125 | 上级设备容量受限
2511 | 市区 | 市区531#幸北街 | 10 | 400 | 上级设备容量受限
2512 | 市区 | 市区115#车站商场 | 10 | 315 | 上级设备容量受限
2513 | 市区 | 市区114#碾米厂 | 10 | 400 | 上级设备容量受限
2514 | 市区 | 市区529#普天安A，D楼箱变1#主变 | 10 | 630 | 上级设备容量受限
2515 | 市区 | 市区529#普天安A，D楼箱变2#主变 | 10 | 400 | 上级设备容量受限
2516 | 市区 | 市区117#车站小区 | 10 | 400 | 上级设备容量受限
2517 | 市区 | 市区111#车站大队 | 10 | 400 | 上级设备容量受限
2518 | 市区 | 市区113#红旗小区 | 10 | 400 | 上级设备容量受限
2519 | 市区 | 市区598#城圩巷1 | 10 | 400 | 上级设备容量受限
2520 | 市区 | 市区599#城圩巷2 | 10 | 400 | 上级设备容量受限
2521 | 市区 | 市区120#红旗小区 | 10 | 400 | 上级设备容量受限
2522 | 市区 | 市区321#新庄400公变 | 10 | 400 | 上级设备容量受限
2523 | 市区 | 市区323#新庄2#公变 | 10 | 400 | 上级设备容量受限
2524 | 市区 | 市区74#常乐新村（二） | 10 | 400 | 上级设备容量受限
2525 | 市区 | 市区76#花样年华20#楼粮校宿舍 | 10 | 400 | 上级设备容量受限
2526 | 市区 | 市区72#常乐新村1# | 10 | 315 | 上级设备容量受限
2527 | 市区 | 市区092#西门公变 | 10 | 400 | 上级设备容量受限
2528 | 市区 | 市区832#铁西路宿舍公变 | 10 | 400 | 上级设备容量受限
2529 | 市区 | 市区386#矿山东院箱变主变 | 10 | 630 | 上级设备容量受限
2530 | 市区 | 市区385#矿山西院箱变主变 | 10 | 630 | 上级设备容量受限
2531 | 市区 | 市区508#通化街 | 10 | 400 | 上级设备容量受限
2532 | 市区 | 市区147#局宿舍箱变1#主变 | 10 | 630 | 上级设备容量受限
2533 | 市区 | 市区001#幸福路小学公变 | 10 | 400 | 上级设备容量受限
2534 | 市区 | 市区384#镇海路 | 10 | 400 | 上级设备容量受限
2535 | 市区 | 市区095#棉毯厂 | 10 | 400 | 上级设备容量受限
2536 | 市区 | 市区102#十字街（一） | 10 | 400 | 上级设备容量受限
2537 | 市区 | 市区606#南中街配变 | 10 | 400 | 上级设备容量受限
2538 | 市区 | 市区098#城根路 | 10 | 400 | 上级设备容量受限
2539 | 市区 | 市区101#中环路 | 10 | 400 | 上级设备容量受限
2540 | 市区 | 市区452#双龙井 | 10 | 400 | 上级设备容量受限
2541 | 市区 | 市区608#南园小区 | 10 | 400 | 上级设备容量受限
2542 | 市区 | 市区096#砂轮厂 | 10 | 500 | 上级设备容量受限
2543 | 市区 | 市区395#中山井巷公变 | 10 | 400 | 上级设备容量受限
2544 | 市区 | 市区451#甲子桥 | 10 | 200 | 上级设备容量受限
2545 | 市区 | 市区394#甲子北路 | 10 | 400 | 上级设备容量受限
2546 | 市区 | 市区083#新建石粉厂 | 10 | 400 | 上级设备容量受限
2547 | 市区 | 市区100#新海南路 | 10 | 315 | 上级设备容量受限
2548 | 市区 | 市区086#营业站 | 10 | 400 | 上级设备容量受限
2549 | 市区 | 市区087#电影院 | 10 | 400 | 上级设备容量受限
2550 | 市区 | 市区303#临洪道口 | 10 | 315 | 上级设备容量受限
2551 | 市区 | 市区517#幸福家园小区变2#主变 | 10 | 630 | 上级设备容量受限
2552 | 市区 | 市区517#幸福家园小区变1#主变 | 10 | 630 | 上级设备容量受限
2553 | 市区 | 市区307#临洪招待所公变 | 10 | 400 | 上级设备容量受限
2554 | 市区 | 市区308#临洪照明 | 10 | 315 | 上级设备容量受限
2555 | 市区 | 市区516#临洪小区(3) | 10 | 400 | 上级设备容量受限
2556 | 市区 | 市区518#车站大队 | 10 | 80 | 上级设备容量受限
2557 | 市区 | 市区335#预制厂 | 10 | 400 | 上级设备容量受限
2558 | 市区 | 市区331#江化生活区 | 10 | 400 | 上级设备容量受限
2559 | 市区 | 市区238#沈圩小区2公变 | 10 | 400 | 上级设备容量受限
2560 | 市区 | 市区245#沈圩照明变压器 | 10 | 400 | 上级设备容量受限
2561 | 市区 | 市区399#沈圩大队 | 10 | 400 | 上级设备容量受限
2562 | 市区 | 市区229#新海浴池公变 | 10 | 400 | 上级设备容量受限
2563 | 市区 | 市区301#粮食宿舍公变 | 10 | 200 | 上级设备容量受限
2564 | 市区 | 市区双597#幸福花园小区变2#主变 | 10 | 630 | 上级设备容量受限
2565 | 市区 | 市区双597#幸福花园小区变1#主变 | 10 | 630 | 上级设备容量受限
2566 | 市区 | 市区243#港利新村1#主变 | 10 | 630 | 上级设备容量受限
2567 | 市区 | 市区243#港利新村2#主变 | 10 | 630 | 上级设备容量受限
2568 | 市区 | 市区242#港利房开小区变1#主变 | 10 | 630 | 上级设备容量受限
2569 | 市区 | 市区382#锦华小区变1#主变 | 10 | 400 | 上级设备容量受限
2570 | 市区 | 市区382#锦华小区变2#主变 | 10 | 400 | 上级设备容量受限
2571 | 市区 | 市区620#青岛花园小区变1#主变 | 10 | 800 | 上级设备容量受限
2572 | 市区 | 市区620#青岛花园小区变2#主变 | 10 | 800 | 上级设备容量受限
2573 | 市区 | 市区336#制锅厂公变 | 10 | 400 | 上级设备容量受限
2574 | 市区 | 市区550#新海花园1#小区变2#主变 | 10 | 630 | 上级设备容量受限
2575 | 市区 | 市区550#新海花园1#小区变1#主变 | 10 | 630 | 上级设备容量受限
2576 | 市区 | 市区623#碧霞寺 | 10 | 200 | 上级设备容量受限
2577 | 市区 | 市区564#常乐新村小区变2#主变 | 10 | 630 | 上级设备容量受限
2578 | 市区 | 市区564#常乐新村小区变1#主变 | 10 | 630 | 上级设备容量受限
2579 | 市区 | 市区530#车站小学 | 10 | 200 | 上级设备容量受限
2580 | 市区 | 市区099#海云阁箱变主变 | 10 | 630 | 上级设备容量受限
2581 | 市区 | 市区376#绿化队箱变主变 | 10 | 630 | 上级设备容量受限
2582 | 市区 | 市区551#华隆箱变主变 | 10 | 630 | 上级设备容量受限
2583 | 市区 | 市区593#光明小区箱变主变 | 10 | 630 | 上级设备容量受限
2584 | 市区 | 市区594#光明小区箱变主变 | 10 | 500 | 上级设备容量受限
2585 | 市区 | 市区595#一建公司宿舍箱变主变 | 10 | 630 | 上级设备容量受限
2586 | 市区 | 市区612#宝利商业街2#箱变1#主变 | 10 | 400 | 上级设备容量受限
2587 | 市区 | 市区612#宝利商业街2#箱变2#主变 | 10 | 400 | 上级设备容量受限
2588 | 市区 | 市区850#安居乐箱变主变 | 10 | 400 | 上级设备容量受限
2589 | 市区 | 市区481#南苑小区1#箱变主变 | 10 | 630 | 上级设备容量受限
2590 | 市区 | 市区482#南苑小区2#箱变主变 | 10 | 630 | 上级设备容量受限
2591 | 市区 | 市区348#人民西路 | 10 | 315 | 上级设备容量受限
2592 | 市区 | 市区双007#新海花园箱变主变 | 10 | 800 | 上级设备容量受限
2593 | 市区 | 市区842#东方纽约城1#小区变2#主变 | 10 | 800 | 上级设备容量受限
2594 | 市区 | 市区842#东方纽约城1#小区变1#主变 | 10 | 800 | 上级设备容量受限
2595 | 市区 | 市区843#东方纽约城2#小区变4#主变 | 10 | 800 | 上级设备容量受限
2596 | 市区 | 市区843#东方纽约城2#小区变3#主变 | 10 | 800 | 上级设备容量受限
2597 | 市区 | 市区241#新中小区变1#主变 | 10 | 630 | 上级设备容量受限
2598 | 市区 | 市区858#中茵名都3#小区变1#主变 | 10 | 630 | 上级设备容量受限
2599 | 市区 | 市区346#光明小区综合楼箱变主变 | 10 | 630 | 上级设备容量受限
2600 | 市区 | 市区557#新孔路宿舍小区变1#主变 | 10 | 1000 | 上级设备容量受限
2601 | 市区 | 市区632#普天安箱变主变 | 10 | 500 | 上级设备容量受限
2602 | 市区 | 市区446#公安局宿舍小区变1#主变 | 10 | 800 | 上级设备容量受限
2603 | 市区 | 市区337#青岛花园2#小区变2#主变 | 10 | 800 | 上级设备容量受限
2604 | 市区 | 市区337#青岛花园2#小区变1#主变 | 10 | 800 | 上级设备容量受限
2605 | 市区 | 市区345#鼓楼2# | 10 | 315 | 上级设备容量受限
2606 | 市区 | 市区342#石狮口公变 | 10 | 315 | 上级设备容量受限
2607 | 市区 | 市区231#机修厂变压器 | 10 | 400 | 上级设备容量受限
2608 | 市区 | 市区603#西门粮站 | 10 | 50 | 上级设备容量受限
2609 | 市区 | 市区456#拉链厂箱变主变 | 10 | 500 | 上级设备容量受限
2610 | 市区 | 市区256#小梁庄 | 10 | 400 | 上级设备容量受限
2611 | 市区 | 市区227#工农兵宿舍小区变2#主变 | 10 | 500 | 上级设备容量受限
2612 | 市区 | 市区920#半山雅苑小区变3#主变 | 10 | 630 | 上级设备容量受限
2613 | 市区 | 市区920#半山雅苑小区变4#主变 | 10 | 630 | 上级设备容量受限
2614 | 市区 | 市区941#九龙城市乐园1#小区变1#主变 | 10 | 800 | 上级设备容量受限
2615 | 市区 | 市区941#九龙城市乐园1#小区变2#主变 | 10 | 800 | 上级设备容量受限
2616 | 市区 | 市区941#九龙城市乐园1#小区变3#主变 | 10 | 800 | 上级设备容量受限
2617 | 市区 | 市区940#九龙城市乐园2#小区变1#主变 | 10 | 630 | 上级设备容量受限
2618 | 市区 | 市区940#九龙城市乐园2#小区变3#主变 | 10 | 630 | 上级设备容量受限
2619 | 市区 | 市区940#九龙城市乐园2#小区变2#主变 | 10 | 630 | 上级设备容量受限
2620 | 市区 | 市区945#九龙城市乐园11#小区变1#主变 | 10 | 800 | 上级设备容量受限
2621 | 市区 | 市区943#九龙城市乐园4#小区变1#主变 | 10 | 630 | 上级设备容量受限
2622 | 市区 | 市区943#九龙城市乐园4#小区变2#主变 | 10 | 630 | 上级设备容量受限
2623 | 市区 | 市区942#九龙城市乐园8#小区变1#主变 | 10 | 630 | 上级设备容量受限
2624 | 市区 | 市区944#九龙城市乐园9#小区变1#主变 | 10 | 800 | 上级设备容量受限
2625 | 市区 | 市区965#双朐阳街道办事处箱变主变 | 10 | 400 | 上级设备容量受限
2626 | 市区 | 市区双948#九龙城市乐园3#箱变主变 | 10 | 315 | 上级设备容量受限
2627 | 市区 | 市区双947#九龙城市乐园2#箱变主变 | 10 | 400 | 上级设备容量受限
2628 | 市区 | 市区769＃西南路（二） | 10 | 400 | 上级设备容量受限
2629 | 市区 | 市区741＃西南路3# | 10 | 315 | 上级设备容量受限
2630 | 市区 | 市区859#中茵名都4#小区变1#主变 | 10 | 500 | 上级设备容量受限
2631 | 市区 | 市区859#中茵名都4#小区变2#主变 | 10 | 500 | 上级设备容量受限
2632 | 市区 | 市区860#中茵名都1#小区变1#主变 | 10 | 630 | 上级设备容量受限
2633 | 市区 | 市区922#大寺巷 | 10 | 400 | 上级设备容量受限
2634 | 市区 | 市区733#中德新家小区变1#主变 | 10 | 630 | 上级设备容量受限
2635 | 市区 | 市区963#普天庵BC楼 | 10 | 400 | 上级设备容量受限
2636 | 市区 | 市区454＃中南路箱变主变 | 10 | 630 | 上级设备容量受限
2637 | 市区 | 市区251#上海之春1＃小区变1#主变 | 10 | 1000 | 上级设备容量受限
2638 | 市区 | 市区252#上海之春2＃小区变1#主变 | 10 | 630 | 上级设备容量受限
2639 | 市区 | 市区300#临洪小区5#公变 | 10 | 400 | 上级设备容量受限
2640 | 市区 | 市区857#中茵名都5#小区变1#主变 | 10 | 500 | 上级设备容量受限
2641 | 市区 | 市区857#中茵名都5#小区变2#主变 | 10 | 500 | 上级设备容量受限
2642 | 市区 | 市区334#油库宿舍 | 10 | 200 | 上级设备容量受限
2643 | 市区 | 市区1386#丰泰苑5#小区变1#主变 | 10 | 630 | 上级设备容量受限
2644 | 市区 | 市区1386#丰泰苑5#小区变2#主变 | 10 | 630 | 上级设备容量受限
2645 | 市区 | 市区1387#丰泰苑6#小区变1#主变 | 10 | 500 | 上级设备容量受限
2646 | 市区 | 市区1387#丰泰苑6#小区变3#主变 | 10 | 630 | 上级设备容量受限
2647 | 市区 | 市区293#东唐江南苑小区变1#主变 | 10 | 800 | 上级设备容量受限
2648 | 市区 | 市区293#东唐江南苑小区变3#主变 | 10 | 800 | 上级设备容量受限
2649 | 市区 | 市区987#悦城国际1#小区变1#主变 | 10 | 630 | 上级设备容量受限
2650 | 市区 | 市区923#梁庄变压器 | 10 | 400 | 上级设备容量受限
2651 | 市区 | 朐阳967#东门小区公变 | 10 | 400 | 上级设备容量受限
2652 | 市区 | 市区302#润琦苑小区变1#主变 | 10 | 630 | 上级设备容量受限
2653 | 市区 | 市区302#润琦苑小区变2#主变 | 10 | 500 | 上级设备容量受限
2654 | 市区 | 市区302#润琦苑小区变3#主变 | 10 | 500 | 上级设备容量受限
2655 | 市区 | 市区836#沈圩向阳小学箱变主变 | 10 | 630 | 上级设备容量受限
2656 | 市区 | 市区349#江化路 | 10 | 200 | 上级设备容量受限
2657 | 市区 | 市区760#西南路4# | 10 | 315 | 上级设备容量受限
2658 | 市区 | 市区354#临洪新村 | 10 | 315 | 上级设备容量受限
2659 | 市区 | 市区861#中茵名都2#小区变1#主变 | 10 | 500 | 上级设备容量受限
2660 | 市区 | 市区861#中茵名都2#小区变3#主变 | 10 | 500 | 上级设备容量受限
2661 | 市区 | 市区556#新海花园4#小区变1#主变 | 10 | 800 | 上级设备容量受限
2662 | 市区 | 市区556#新海花园4#小区变2#主变 | 10 | 800 | 上级设备容量受限
2663 | 市区 | 市区761#海青路（二） | 10 | 400 | 上级设备容量受限
2664 | 市区 | 市区1568#上海之春3#小区变2#主变 | 10 | 630 | 上级设备容量受限
2665 | 市区 | 市区1568#上海之春3#小区变3#主变 | 10 | 630 | 上级设备容量受限
2666 | 市区 | 市区1569#上海之春4#小区变2#主变 | 10 | 800 | 上级设备容量受限
2667 | 市区 | 市区1569#上海之春4#小区变1#主变 | 10 | 800 | 上级设备容量受限
2668 | 市区 | 市区1570#上海之春5#小区变1#主变 | 10 | 800 | 上级设备容量受限
2669 | 市区 | 市区1570#上海之春5#小区变2#主变 | 10 | 800 | 上级设备容量受限
2670 | 市区 | 市区1490#金禾紫薇苑2#小区变2#主变 | 10 | 630 | 上级设备容量受限
2671 | 市区 | 市区1490#金禾紫薇苑2#小区变1#主变 | 10 | 630 | 上级设备容量受限
2672 | 市区 | 市区1490#金禾紫薇苑2#小区变3#主变 | 10 | 630 | 上级设备容量受限
2673 | 市区 | 市区10648#凤凰国际创客空间1#开闭所兼1#小区变3#主变 | 10 | 800 | 上级设备容量受限
2674 | 市区 | 市区10690#叶海华庭2#小区变1#主变 | 10 | 800 | 上级设备容量受限
2675 | 市区 | 市区1489#金禾紫薇苑1#小区变1#主变 | 10 | 800 | 上级设备容量受限
2676 | 市区 | 市区1489#金禾紫薇苑1#小区变2#主变 | 10 | 800 | 上级设备容量受限
2677 | 市区 | 市区1553#石棚名居二期（南区）1#小区变1#主变 | 10 | 800 | 上级设备容量受限
2678 | 市区 | 市区1553#石棚名居二期（南区）1#小区变2#主变 | 10 | 800 | 上级设备容量受限
2679 | 市区 | 市区1394#新建街（三）公变 | 10 | 400 | 上级设备容量受限
2680 | 市区 | 市区1000#明珠万福1#小区变2#主变 | 10 | 1000 | 上级设备容量受限
2681 | 市区 | 市区1001#明珠万福2#小区变2#主变 | 10 | 1000 | 上级设备容量受限
2682 | 市区 | 市区718#宝泰商住楼2#主变 | 10 | 630 | 上级设备容量受限
2683 | 市区 | 市区976#香江花园4#小区变1#主变 | 10 | 1000 | 上级设备容量受限
2684 | 市区 | 市区564#常乐新村小区变3#主变 | 10 | 1000 | 上级设备容量受限
2685 | 市区 | 市区564#常乐新村小区变4#主变 | 10 | 630 | 上级设备容量受限
2686 | 市区 | 市区957#新庄公变 | 10 | 400 | 上级设备容量受限
2687 | 市区 | 市区1014#河畔花城1#小区变2#主变 | 10 | 800 | 上级设备容量受限
2688 | 市区 | 市区961＃悦城国际3#小区变1#主变 | 10 | 800 | 上级设备容量受限
2689 | 市区 | 市区1018#水墨江南1#小区变1#主变 | 10 | 800 | 上级设备容量受限
2690 | 市区 | 市区1018#水墨江南1#小区变2#主变 | 10 | 800 | 上级设备容量受限
2691 | 市区 | 市区1019#水墨江南2#小区变1#主变 | 10 | 500 | 上级设备容量受限
2692 | 市区 | 市区1019#水墨江南2#小区变2#主变 | 10 | 500 | 上级设备容量受限
2693 | 市区 | 市区单1020#水墨江南1#箱变主变 | 10 | 630 | 上级设备容量受限
2694 | 市区 | 市区单1021#水墨江南2#箱变主变 | 10 | 630 | 上级设备容量受限
2695 | 市区 | 市区968#山水人家小区变1#主变 | 10 | 630 | 上级设备容量受限
2696 | 市区 | 市区968#山水人家小区变2#主变 | 10 | 800 | 上级设备容量受限
2697 | 市区 | 市区968#山水人家小区变3#主变 | 10 | 800 | 上级设备容量受限
2698 | 市区 | 市区931#石棚名居1#小区变1#主变 | 10 | 630 | 上级设备容量受限
2699 | 市区 | 市区931#石棚名居1#小区变2#主变 | 10 | 630 | 上级设备容量受限
2700 | 市区 | 市区932#石棚名居3#小区变1#主变 | 10 | 800 | 上级设备容量受限
2701 | 市区 | 市区932#石棚名居3#小区变2#主变 | 10 | 800 | 上级设备容量受限
2702 | 市区 | 市区932#石棚名居3#小区变3#主变 | 10 | 800 | 上级设备容量受限
2703 | 市区 | 市区1030#景山秀水1#小区变1#主变 | 10 | 630 | 上级设备容量受限
2704 | 市区 | 市区1030#景山秀水1#小区变2#主变 | 10 | 630 | 上级设备容量受限
2705 | 市区 | 市区1030#景山秀水1#小区变3#主变 | 10 | 500 | 上级设备容量受限
2706 | 市区 | 市区1030#景山秀水1#小区变4#主变 | 10 | 630 | 上级设备容量受限
2707 | 市区 | 市区1030#景山秀水1#小区变5#主变 | 10 | 500 | 上级设备容量受限
2708 | 市区 | 市区1030#景山秀水1#小区变6#主变 | 10 | 500 | 上级设备容量受限
2709 | 市区 | 朐阳5907#西门沙板桥公变 | 10 | 400 | 上级设备容量受限
2710 | 市区 | 朐阳6034#沙沟东门公变 | 10 | 400 | 上级设备容量受限
2711 | 市区 | 市区1031#中茵名都8#小区变1#主变 | 10 | 630 | 上级设备容量受限
2712 | 市区 | 市区717#江化路3#公变 | 10 | 400 | 上级设备容量受限
2713 | 市区 | 市区1024#鼓楼嘉园1#小区变1#主变 | 10 | 800 | 上级设备容量受限
2714 | 市区 | 市区1024#鼓楼嘉园1#小区变2#主变 | 10 | 800 | 上级设备容量受限
2715 | 市区 | 市区1025#鼓楼嘉园2#小区变1#主变 | 10 | 800 | 上级设备容量受限
2716 | 市区 | 市区1025#鼓楼嘉园2#小区变2#主变 | 10 | 800 | 上级设备容量受限
2717 | 市区 | 市区1035#景山秀水3#小区变1#主变 | 10 | 630 | 上级设备容量受限
2718 | 市区 | 市区1035#景山秀水3#小区变2#主变 | 10 | 630 | 上级设备容量受限
2719 | 市区 | 市区1035#景山秀水3#小区变3#主变 | 10 | 630 | 上级设备容量受限
2720 | 市区 | 市区078#双菱综合楼 | 10 | 200 | 上级设备容量受限
2721 | 市区 | 市区027#推广中心公变 | 10 | 400 | 上级设备容量受限
2722 | 市区 | 市区1042#花样年华小区变2#主变 | 10 | 800 | 上级设备容量受限
2723 | 市区 | 市区1043#花样年华1#箱变1#主变 | 10 | 630 | 上级设备容量受限
2724 | 市区 | 市区1044#花样年华2#箱变1#主变 | 10 | 400 | 上级设备容量受限
2725 | 市区 | 市区1044#花样年华2#箱变2#主变 | 10 | 400 | 上级设备容量受限
2726 | 市区 | 市区826#中环路菜场 | 10 | 400 | 上级设备容量受限
2727 | 市区 | 市区604#中环路 | 10 | 50 | 上级设备容量受限
2728 | 市区 | 市区813#西南路废品站 | 10 | 400 | 上级设备容量受限
2729 | 市区 | 市区1049#水墨江南3#小区变1#主变 | 10 | 800 | 上级设备容量受限
2730 | 市区 | 市区1049#水墨江南3#小区变2#主变 | 10 | 800 | 上级设备容量受限
2731 | 市区 | 市区1050#水墨江南小区3#箱变主变 | 10 | 630 | 上级设备容量受限
2732 | 市区 | 市区1051#九龙城市乐园5#小区变2#主变 | 10 | 800 | 上级设备容量受限
2733 | 市区 | 市区1051#九龙城市乐园5#小区变1#主变 | 10 | 800 | 上级设备容量受限
2734 | 市区 | 市区1101#石棚名居2#小区变3号主变 | 10 | 630 | 上级设备容量受限
2735 | 市区 | 市区1101#石棚名居2#小区变2号主变 | 10 | 630 | 上级设备容量受限
2736 | 市区 | 市区石棚名居1101#2#小区变1号主变 | 10 | 630 | 上级设备容量受限
2737 | 市区 | 市区1102#石棚名居5#小区变1#主变 | 10 | 800 | 上级设备容量受限
2738 | 市区 | 市区1102#石棚名居5#小区变3#主变 | 10 | 800 | 上级设备容量受限
2739 | 市区 | 市区1102#石棚名居5#小区变2#主变 | 10 | 800 | 上级设备容量受限
2740 | 市区 | 市区962#悦城国际2#小区变1#主变 | 10 | 800 | 上级设备容量受限
2741 | 市区 | 市区1131#双菱化工箱变主变 | 10 | 500 | 上级设备容量受限
2742 | 市区 | 朐阳6033#沙沟城河口公变 | 10 | 400 | 上级设备容量受限
2743 | 市区 | 市区1111# 嘉禾盛世豪庭1#变电所1#主变 | 10 | 630 | 上级设备容量受限
2744 | 市区 | 市区1111#嘉禾盛世豪庭1#变电所3#主变 | 10 | 630 | 上级设备容量受限
2745 | 市区 | 市区1111#嘉禾盛世豪庭1#变电所2#主变 | 10 | 800 | 上级设备容量受限
2746 | 市区 | 市区028#龙河街1# | 10 | 400 | 上级设备容量受限
2747 | 市区 | 市区1164#中茵名都6#小区变1#主变 | 10 | 630 | 上级设备容量受限
2748 | 市区 | 市区396#海州广厦主变 | 10 | 630 | 上级设备容量受限
2749 | 市区 | 市区093#粉丝厂 | 10 | 630 | 上级设备容量受限
2750 | 市区 | 市区232#沈圩照明 | 10 | 400 | 上级设备容量受限
2751 | 市区 | 市区1181#沈圩（1） | 10 | 400 | 上级设备容量受限
2752 | 市区 | 市区1180#沈圩（2） | 10 | 400 | 上级设备容量受限
2753 | 市区 | 市区381#南园新村3#箱变主变 | 10 | 630 | 上级设备容量受限
2754 | 市区 | 市区837#双龙变压器 | 10 | 400 | 上级设备容量受限
2755 | 市区 | 市区1161#香格里拉1#小区变1#主变 | 10 | 800 | 上级设备容量受限
2756 | 市区 | 市区1162#香格里拉2#小区变1#主变 | 10 | 800 | 上级设备容量受限
2757 | 市区 | 市区1163#香格里拉3#小区变1#主变 | 10 | 800 | 上级设备容量受限
2758 | 市区 | 市区964#海基悠然居小区变1#主变 | 10 | 800 | 上级设备容量受限
2759 | 市区 | 市区393#南园新村2#箱变主变 | 10 | 630 | 上级设备容量受限
2760 | 市区 | 市区1250#十字街2# | 10 | 400 | 上级设备容量受限
2761 | 市区 | 市区097#前进化工厂 | 10 | 400 | 上级设备容量受限
2762 | 市区 | 市区877#小马庄2#公变 | 10 | 400 | 上级设备容量受限
2763 | 市区 | 市区1272#新海南路2# | 10 | 400 | 上级设备容量受限
2764 | 市区 | 市区1271#新建街2# | 10 | 400 | 上级设备容量受限
2765 | 市区 | 市区1261#营业站2# | 10 | 400 | 上级设备容量受限
2766 | 市区 | 市区1052#九龙城市乐园3#小区变1#主变 | 10 | 800 | 上级设备容量受限
2767 | 市区 | 市区1052#九龙城市乐园3#小区变2#主变 | 10 | 800 | 上级设备容量受限
2768 | 市区 | 市区1052#九龙城市乐园3#小区变3#主变 | 10 | 800 | 上级设备容量受限
2769 | 市区 | 市区1280#龙河街2# | 10 | 400 | 上级设备容量受限
2770 | 市区 | 市区1281#龙河街3# | 10 | 400 | 上级设备容量受限
2771 | 市区 | 市区003#家电总厂箱变主变 | 10 | 630 | 上级设备容量受限
2772 | 市区 | 市区006#一建公司箱变主变 | 10 | 630 | 上级设备容量受限
2773 | 市区 | 市区108＃光学仪器厂箱变主变 | 10 | 630 | 上级设备容量受限
2774 | 市区 | 市区397#西苑小区箱变主变 | 10 | 630 | 上级设备容量受限
2775 | 市区 | 市区高炮团配变(602#) | 10 | 630 | 上级设备容量受限
2776 | 市区 | 市区118#豆腐厂箱变主变 | 10 | 630 | 上级设备容量受限
2777 | 市区 | 市区109#幸福中学箱变主变 | 10 | 630 | 上级设备容量受限
2778 | 市区 | 市区1053#九龙城市乐园6#小区变1#主变 | 10 | 800 | 上级设备容量受限
2779 | 市区 | 市区1053#九龙城市乐园6#小区变3#主变 | 10 | 800 | 上级设备容量受限
2780 | 市区 | 市区1054#九龙城市乐园12#小区变1#主变 | 10 | 800 | 上级设备容量受限
2781 | 市区 | 市区1054#九龙城市乐园12#小区变3#主变 | 10 | 800 | 上级设备容量受限
2782 | 市区 | 市区1045#花样年华3#箱变1#主变 | 10 | 630 | 上级设备容量受限
2783 | 市区 | 市区627#建筑公司箱变主变 | 10 | 400 | 上级设备容量受限
2784 | 市区 | 市区402#沈圩小康路 | 10 | 400 | 上级设备容量受限
2785 | 市区 | 市区457#工商局箱变主变 | 10 | 630 | 上级设备容量受限
2786 | 市区 | 市区1289#仕方国际1#小区变1#主变 | 10 | 800 | 上级设备容量受限
2787 | 市区 | 市区1289#仕方国际1#小区变3#主变 | 10 | 800 | 上级设备容量受限
2788 | 市区 | 市区1015#河畔花城2#小区变2#主变 | 10 | 800 | 上级设备容量受限
2789 | 市区 | 市区1057#景山秀水6#小区变1#主变 | 10 | 630 | 上级设备容量受限
2790 | 市区 | 市区1057#景山秀水6#小区变2#主变 | 10 | 630 | 上级设备容量受限
2791 | 市区 | 市区1055#景山秀水4#小区变1#主变 | 10 | 800 | 上级设备容量受限
2792 | 市区 | 市区1055#景山秀水4#小区变2#主变 | 10 | 800 | 上级设备容量受限
2793 | 市区 | 市区1055#景山秀水4#小区变3#主变 | 10 | 800 | 上级设备容量受限
2794 | 市区 | 市区1055#景山秀水4#小区变4#主变 | 10 | 800 | 上级设备容量受限
2795 | 市区 | 市区1056#景山秀水5#小区变1#主变 | 10 | 630 | 上级设备容量受限
2796 | 市区 | 市区1056#景山秀水5#小区变2#主变 | 10 | 630 | 上级设备容量受限
2797 | 市区 | 市区1056#景山秀水5#小区变3#主变 | 10 | 630 | 上级设备容量受限
2798 | 市区 | 市区1056#景山秀水5#小区变4#主变 | 10 | 630 | 上级设备容量受限
2799 | 市区 | 市区1110#二营巷2#箱变 | 10 | 630 | 上级设备容量受限
2800 | 市区 | 市区103#装饰城箱变主变 | 10 | 630 | 上级设备容量受限
2801 | 市区 | 市区081#电器厂箱变主变 | 10 | 630 | 上级设备容量受限
2802 | 市区 | 市区1270#秦东门箱变主变 | 10 | 630 | 上级设备容量受限
2803 | 市区 | 市区325#小商品箱变1#主变 | 10 | 630 | 上级设备容量受限
2804 | 市区 | 市区1202#临洪小区6# | 10 | 400 | 上级设备容量受限
2805 | 市区 | 市区1292#石狮口（二） | 10 | 400 | 上级设备容量受限
2806 | 市区 | 市区1160#中茵名都7#小区变1#主变 | 10 | 630 | 上级设备容量受限
2807 | 市区 | 市区1118#常乐新村（三） | 10 | 400 | 上级设备容量受限
2808 | 市区 | 朐阳5912#纪口打水公变 | 10 | 200 | 上级设备容量受限
2809 | 市区 | 市区1109#海州医院宿舍 | 10 | 400 | 上级设备容量受限
2810 | 市区 | 市区874#南园新村4#箱变主变 | 10 | 500 | 上级设备容量受限
2811 | 市区 | 市区1311#新站街 | 10 | 200 | 上级设备容量受限
2812 | 市区 | 市区1312#海师2# | 10 | 200 | 上级设备容量受限
2813 | 市区 | 市区1324#红旗小区4# | 10 | 400 | 上级设备容量受限
2814 | 市区 | 市区1313#幸北街2#箱变主变 | 10 | 630 | 上级设备容量受限
2815 | 市区 | 市区1314#茗昇花园1#变电所2#主变 | 10 | 800 | 上级设备容量受限
2816 | 市区 | 市区1315#茗昇花园2#小区变2#主变 | 10 | 800 | 上级设备容量受限
2817 | 市区 | 市区1315#茗昇花园2#小区变4#主变 | 10 | 800 | 上级设备容量受限
2818 | 市区 | 市区1323#茗昇花园3#小区变2#主变 | 10 | 800 | 上级设备容量受限
2819 | 市区 | 市区613#裕泰隆公寓1#主变 | 10 | 630 | 上级设备容量受限
2820 | 市区 | 市区1325#西南路5# | 10 | 400 | 上级设备容量受限
2821 | 市区 | 市区1334#天田公变 | 10 | 400 | 上级设备容量受限
2822 | 市区 | 市区1321#枫林湾1#小区变2#主变 | 10 | 800 | 上级设备容量受限
2823 | 市区 | 市区1322#枫林湾2#小区变4#主变 | 10 | 800 | 上级设备容量受限
2824 | 市区 | 市区1322#枫林湾2#小区变2#主变 | 10 | 800 | 上级设备容量受限
2825 | 市区 | 市区1330#新海建安箱变1#主变 | 10 | 630 | 上级设备容量受限
2826 | 市区 | 市区374#矿山院宿舍3#箱变1#主变 | 10 | 630 | 上级设备容量受限
2827 | 市区 | 市区119#丝织厂宿舍箱变主变 | 10 | 630 | 上级设备容量受限
2828 | 市区 | 市区1400#红旗小区4#箱变主变 | 10 | 630 | 上级设备容量受限
2829 | 市区 | 朐阳6218#朱东公变 | 10 | 400 | 上级设备容量受限
2830 | 市区 | 市区1337#幸福小学2# | 10 | 400 | 上级设备容量受限
2831 | 市区 | 市区1344#粮食宿舍（2）公变 | 10 | 400 | 上级设备容量受限
2832 | 市区 | 市区1342#法院（二） | 10 | 400 | 上级设备容量受限
2833 | 市区 | 市区1345#泰华2# | 10 | 400 | 上级设备容量受限
2834 | 市区 | 市区1347#中山井巷(2)公变 | 10 | 400 | 上级设备容量受限
2835 | 市区 | 市区029#浦南小区箱变主变 | 10 | 630 | 上级设备容量受限
2836 | 市区 | 市区1346#甲子北路2# | 10 | 400 | 上级设备容量受限
2837 | 市区 | 市区1333#茗昇花园4#小区变4#主变 | 10 | 800 | 上级设备容量受限
2838 | 市区 | 市区1333#茗昇花园4#小区变2#主变 | 10 | 800 | 上级设备容量受限
2839 | 市区 | 市区1303#通化街2#箱变1#主变 | 10 | 630 | 上级设备容量受限
2840 | 市区 | 市区1304#临洪小区6# | 10 | 400 | 上级设备容量受限
2841 | 市区 | 市区1385#车站村2# | 10 | 400 | 上级设备容量受限
2842 | 市区 | 市区1251#城根路2#箱变主变 | 10 | 630 | 上级设备容量受限
2843 | 市区 | 市区1275#东方塞纳1#小区变1#主变 | 10 | 800 | 上级设备容量受限
2844 | 市区 | 市区1275#东方塞纳1#小区变3#主变 | 10 | 800 | 上级设备容量受限
2845 | 市区 | 市区1276#东方塞纳2#小区变1#主变 | 10 | 800 | 上级设备容量受限
2846 | 市区 | 市区1451#香溢孔望山庄2#小区变2#主变 | 10 | 800 | 上级设备容量受限
2847 | 市区 | 市区1389#公变车站小区（三） | 10 | 400 | 上级设备容量受限
2848 | 市区 | 市区1231#齐天送变电箱变主变 | 10 | 630 | 上级设备容量受限
2849 | 市区 | 市区1232#海云阁2#箱变主变 | 10 | 800 | 上级设备容量受限
2850 | 市区 | 市区1396#小康路（2） | 10 | 400 | 上级设备容量受限
2851 | 市区 | 市区1393#电影院2#公变 | 10 | 400 | 上级设备容量受限
2852 | 市区 | 市区1392#营业站3# | 10 | 400 | 上级设备容量受限
2853 | 市区 | 市区单1328#朐阳雅苑1#小区变2#主变 | 10 | 630 | 上级设备容量受限
2854 | 市区 | 市区897#金海公寓公变 | 10 | 400 | 上级设备容量受限
2855 | 市区 | 市区1410#峰林绿洲1#小区变1#主变 | 10 | 800 | 上级设备容量受限
2856 | 市区 | 市区1410#峰林绿洲1#小区变3#主变 | 10 | 800 | 上级设备容量受限
2857 | 市区 | 市区1410#峰林绿洲1#小区变4#主变 | 10 | 800 | 上级设备容量受限
2858 | 市区 | 市区1410#峰林绿洲1#小区变2#主变 | 10 | 800 | 上级设备容量受限
2859 | 市区 | 市区1411#峰林绿洲2#小区变1#主变 | 10 | 800 | 上级设备容量受限
2860 | 市区 | 市区1411#峰林绿洲2#小区变2#主变 | 10 | 800 | 上级设备容量受限
2861 | 市区 | 市区1412#梧桐蓝山1#小区变1#主变 | 10 | 800 | 上级设备容量受限
2862 | 市区 | 市区1412#梧桐蓝山1#小区变2#主变 | 10 | 800 | 上级设备容量受限
2863 | 市区 | 市区455#西大街开闭所主变 | 10 | 1000 | 上级设备容量受限
2864 | 市区 | 市区1398#幸福线新庄（6）公变 | 10 | 400 | 上级设备容量受限
2865 | 市区 | 市区622#百字庵箱变主变 | 10 | 630 | 上级设备容量受限
2866 | 市区 | 市区1016#河畔花城3#小区变-3#主变 | 10 | 630 | 上级设备容量受限
2867 | 市区 | 市区1119#园林小区1#箱变主变 | 10 | 630 | 上级设备容量受限
2868 | 市区 | 市区1245#宝翔财富广场1#小区变2#主变 | 10 | 800 | 上级设备容量受限
2869 | 市区 | 市区1245#宝翔财富广场1#小区变4#主变 | 10 | 800 | 上级设备容量受限
2870 | 市区 | 市区1246#宝翔财富广场2#小区变2#主变 | 10 | 800 | 上级设备容量受限
2871 | 市区 | 市区1112#幸福路小学3# | 10 | 400 | 上级设备容量受限
2872 | 市区 | 市区1113#车站商场2# | 10 | 400 | 上级设备容量受限
2873 | 市区 | 市区1273#车站大队3# | 10 | 400 | 上级设备容量受限
2874 | 市区 | 市区1445#易居公馆1#小区变1#主变 | 10 | 800 | 上级设备容量受限
2875 | 市区 | 市区1445#易居公馆1#小区变3#主变 | 10 | 800 | 上级设备容量受限
2876 | 市区 | 市区1445#易居公馆1#小区变4#主变 | 10 | 800 | 上级设备容量受限
2877 | 市区 | 市区1445#易居公馆1#小区变2#主变 | 10 | 800 | 上级设备容量受限
2878 | 市区 | 市区1476#新海南路（三） | 10 | 400 | 上级设备容量受限
2879 | 市区 | 市区1473#化肥厂宿舍（二） | 10 | 400 | 上级设备容量受限
2880 | 市区 | 市区1482#鼓楼（三） | 10 | 400 | 上级设备容量受限
2881 | 市区 | 市区82#海师箱变主变 | 10 | 630 | 上级设备容量受限
2882 | 市区 | 市区1481#海青路（三） | 10 | 400 | 上级设备容量受限
2883 | 市区 | 市区1512#车站打水（二） | 10 | 400 | 上级设备容量受限
2884 | 市区 | 市区1528#新海中学（二） | 10 | 400 | 上级设备容量受限
2885 | 市区 | 市区1530#沈圩照明（二） | 10 | 400 | 上级设备容量受限
2886 | 市区 | 市区1531#沈圩照明（三） | 10 | 400 | 上级设备容量受限
2887 | 市区 | 市区1534#人民西路（5） | 10 | 400 | 上级设备容量受限
2888 | 市区 | 市区10449#万象新海东苑5#小区变2#主变 | 10 | 800 | 上级设备容量受限
2889 | 市区 | 市区10570#日月明园3#小区变兼开闭所1#主变 | 10 | 800 | 上级设备容量受限
2890 | 市区 | 市区10247#江天花园小区1#小区变3#主变 | 10 | 800 | 上级设备容量受限
2891 | 市区 | 市区619#江化小区变2#主变 | 10 | 630 | 上级设备容量受限
2892 | 市区 | 市区10675#时光印象1#小区变兼1#开闭所2#主变 | 10 | 800 | 上级设备容量受限
2893 | 市区 | 市区10253#金凤小区2#小区变1#主变 | 10 | 800 | 上级设备容量受限
2894 | 市区 | 市区079#新海粮库 | 10 | 400 | 上级设备容量受限
2895 | 市区 | 市区533#海青路 | 10 | 400 | 上级设备容量受限
2896 | 市区 | 市区088#泰华 | 10 | 400 | 上级设备容量受限
2897 | 市区 | 市区10445#万象新海东苑1#小区变兼1#开闭所3#主变 | 10 | 800 | 上级设备容量受限
2898 | 市区 | 市区619#江化小区变1#主变 | 10 | 630 | 上级设备容量受限
2899 | 市区 | 市区10298#幸福时代广场小区变兼开闭所（自三）2#主变 | 10 | 800 | 上级设备容量受限
2900 | 市区 | 市区10445#万象新海东苑1#小区变兼1#开闭所4#主变 | 10 | 800 | 上级设备容量受限
2901 | 市区 | 市区10704#瀛洲幸福里1#小区变兼1#开闭所4#主变 | 10 | 800 | 上级设备容量受限
2902 | 市区 | 市区586#苏红公寓公变 | 10 | 630 | 上级设备容量受限
2903 | 市区 | 市区10775#凤凰雅苑1#小区变兼1#开闭所2#主变 | 10 | 800 | 上级设备容量受限
2904 | 市区 | 市区421#防爆大队 | 10 | 400 | 上级设备容量受限
2905 | 市区 | 市区10035#紫金公馆小区3#小区变1#主变 | 10 | 1000 | 上级设备容量受限
2906 | 市区 | 市区10035#紫金公馆小区3#小区变3#主变 | 10 | 1000 | 上级设备容量受限
2907 | 市区 | 市区10034#紫金公馆小区1#小区变1#主变 | 10 | 1000 | 上级设备容量受限
2908 | 市区 | 市区10034#紫金公馆小区1#小区变3#主变 | 10 | 1000 | 上级设备容量受限
2909 | 市区 | 市区10658#白虎山综合商品城2#小区变2#主变 | 10 | 630 | 上级设备容量受限
2910 | 市区 | 市区10708#瀛洲幸福里5#小区变2#主变 | 10 | 800 | 上级设备容量受限
2911 | 市区 | 市区10384#忠达玉兰园3#小区变4#主变 | 10 | 800 | 上级设备容量受限
2912 | 市区 | 市区10675#时光印象1#小区变兼1#开闭所4#主变 | 10 | 800 | 上级设备容量受限
2913 | 市区 | 市区10400#悦景福邸3#小区变1#主变 | 10 | 800 | 上级设备容量受限
2914 | 市区 | 市区10409#香溢孔望山庄3#小区变2#主变 | 10 | 800 | 上级设备容量受限
2915 | 市区 | 市区10500#紫金公馆7#小区变兼3#开闭所3#主变 | 10 | 800 | 上级设备容量受限
2916 | 市区 | 市区1608#仕方国际4#小区变4#主变 | 10 | 800 | 上级设备容量受限
2917 | 市区 | 市区1608#仕方国际4#小区变2#主变 | 10 | 800 | 上级设备容量受限
2918 | 市区 | 市区10473#桃李江山苑2#小区变1#主变 | 10 | 800 | 上级设备容量受限
2919 | 市区 | 市区10653#海高名府3#小区变3#主变 | 10 | 800 | 上级设备容量受限
2920 | 市区 | 市区10384#忠达玉兰园3#小区变3#主变 | 10 | 800 | 上级设备容量受限
2921 | 市区 | 市区924#河崖 | 10 | 400 | 上级设备容量受限
2922 | 市区 | 市区10649#凤凰国际创客空间2#小区变1#主变 | 10 | 800 | 上级设备容量受限
2923 | 市区 | 市区10446#万象新海东苑2#小区变兼2#开闭所2#主变 | 10 | 800 | 上级设备容量受限
2924 | 市区 | 市区10445#万象新海东苑1#小区变兼1#开闭所2#主变 | 10 | 800 | 上级设备容量受限
2925 | 市区 | 市区10447#万象新海东苑3#小区变4#主变 | 10 | 800 | 上级设备容量受限
2926 | 市区 | 市区10497#紫金公馆4#小区变1#主变 | 10 | 800 | 上级设备容量受限
2927 | 市区 | 市区10653#海高名府3#小区变4#主变 | 10 | 800 | 上级设备容量受限
2928 | 市区 | 市区10242#孔望书苑小区变4#主变 | 10 | 800 | 上级设备容量受限
2929 | 市区 | 市区10248#江天花园小区2#配电房1#主变 | 10 | 800 | 上级设备容量受限
2930 | 市区 | 市区830#新海电厂小区变1#主变 | 10 | 1000 | 上级设备容量受限
2931 | 市区 | 市区830#新海电厂小区变2#主变 | 10 | 1000 | 上级设备容量受限
2932 | 市区 | 市区830#新海电厂小区变3#主变 | 10 | 1000 | 上级设备容量受限
2933 | 市区 | 市区830#新海电厂小区变4#主变 | 10 | 1000 | 上级设备容量受限
2934 | 市区 | 市区10704#瀛洲幸福里1#小区变兼1#开闭所2#主变 | 10 | 800 | 上级设备容量受限
2935 | 市区 | 市区10652#海高名府2#小区变1#主变 | 10 | 1000 | 上级设备容量受限
2936 | 市区 | 市区10584#水木芳华苑2#小区变1#主变 | 10 | 800 | 上级设备容量受限
2937 | 市区 | 市区10003#凤祥铭居小区1#小区变2#主变 | 10 | 800 | 上级设备容量受限
2938 | 市区 | 市区10004#凤祥铭居小区2#小区变2#主变 | 10 | 800 | 上级设备容量受限
2939 | 市区 | 市区10004#凤祥铭居小区2#小区变4#主变 | 10 | 800 | 上级设备容量受限
2940 | 市区 | 市区10005#凤祥铭居小区5#小区变2#主变 | 10 | 800 | 上级设备容量受限
2941 | 市区 | 市区10005#凤祥铭居小区5#小区变4#主变 | 10 | 800 | 上级设备容量受限
2942 | 市区 | 市区10335#吾悦华府5#小区变3#主变 | 10 | 800 | 上级设备容量受限
2943 | 市区 | 海粮线HX48德得教育环网型箱变（10793#）主变 | 10 | 630 | 上级设备容量受限
2944 | 市区 | 南晴线HU43海州工业园环网型箱变（10682#）主变 | 10 | 630 | 上级设备容量受限
2945 | 市区 | 市区10383#忠达玉兰园2#小区变兼开闭所2#主变 | 10 | 630 | 上级设备容量受限
2946 | 市区 | 锦屏线HM09三家村路西环网型箱变（10767#）主变 | 10 | 630 | 上级设备容量受限
2947 | 市区 | 市区10501#紫金公馆8#小区变3#主变 | 10 | 800 | 上级设备容量受限
2948 | 市区 | 市区10692#叶海华庭4#小区变3#主变 | 10 | 630 | 上级设备容量受限
2949 | 市区 | 市区10400#悦景福邸3#小区变3#主变 | 10 | 800 | 上级设备容量受限
2950 | 市区 | 市区10704#瀛洲幸福里1#小区变兼1#开闭所1#主变 | 10 | 800 | 上级设备容量受限
2951 | 市区 | 朐阳1266#白虎山王庄（二）公变 | 10 | 400 | 上级设备容量受限
2952 | 市区 | 市区10661#白虎山综合商品城5#小区变4#主变 | 10 | 800 | 上级设备容量受限
2953 | 市区 | 市区250#常乐新村3箱变主变 | 10 | 630 | 上级设备容量受限
2954 | 市区 | 市区1516#西门（二）箱变主变 | 10 | 630 | 上级设备容量受限
2955 | 市区 | 市区10448#万象新海东苑4#小区变3#主变 | 10 | 800 | 上级设备容量受限
2956 | 市区 | 市区084#鼓楼 | 10 | 400 | 上级设备容量受限
2957 | 市区 | 市区10336#吾悦华府6#小区变2#主变 | 10 | 800 | 上级设备容量受限
2958 | 市区 | 市区10447#万象新海东苑3#小区变1#主变 | 10 | 800 | 上级设备容量受限
2959 | 市区 | 市区10445#万象新海东苑1#小区变兼1#开闭所1#主变 | 10 | 800 | 上级设备容量受限
2960 | 市区 | 市区10249#悦景福邸2#小区变2#主变 | 10 | 800 | 上级设备容量受限
2961 | 市区 | 市区310#临洪小区1#公变 | 10 | 400 | 上级设备容量受限
2962 | 市区 | 市区10677#时光印象3#小区变2#主变 | 10 | 800 | 上级设备容量受限
2963 | 市区 | 市区379#南园新村1#箱变主变 | 10 | 630 | 上级设备容量受限
2964 | 市区 | 市区10291#东方领秀二期1#小区变3#主变 | 10 | 630 | 上级设备容量受限
2965 | 市区 | 市区10731#新海天成2#小区变变1#主变 | 10 | 800 | 上级设备容量受限
2966 | 市区 | 市区230#新海中学 | 10 | 400 | 上级设备容量受限
2967 | 市区 | 市区10706#瀛洲幸福里3#小区变4#主变 | 10 | 800 | 上级设备容量受限
2968 | 市区 | 市区10474#桃李江山苑3#小区变4#主变 | 10 | 800 | 上级设备容量受限
2969 | 市区 | 市区094#煤球厂变压器 | 10 | 400 | 上级设备容量受限
2970 | 市区 | 市区378#西门粮站变压器 | 10 | 400 | 上级设备容量受限
2971 | 市区 | 市区10249#悦景福邸2#小区变3#主变 | 10 | 800 | 上级设备容量受限
2972 | 市区 | 市区10383#忠达玉兰园2#小区变兼开闭所1#主变 | 10 | 630 | 上级设备容量受限
2973 | 市区 | 市区10667#馨海名郡1#小区变兼开闭所2#主变 | 10 | 1250 | 上级设备容量受限
2974 | 市区 | 市区10539#玉竹苑小区1#小区变2#主变 | 10 | 800 | 上级设备容量受限
2975 | 市区 | 市区1607#仕方国际3#小区变4#主变 | 10 | 630 | 上级设备容量受限
2976 | 市区 | 市区1607#仕方国际3#小区变2#主变 | 10 | 630 | 上级设备容量受限
2977 | 市区 | 市区10677#时光印象3#小区变4#主变 | 10 | 800 | 上级设备容量受限
2978 | 市区 | 市区10286#吾悦华府2#开闭所兼3#小区变3#主变 | 10 | 800 | 上级设备容量受限
2979 | 市区 | 市区10776#凤凰雅苑2#小区变2#主变 | 10 | 800 | 上级设备容量受限
2980 | 市区 | 市区002#艺校 | 10 | 400 | 上级设备容量受限
2981 | 市区 | 市区10083#日月明园1#小区变兼开闭所1#主变 | 10 | 800 | 上级设备容量受限
2982 | 市区 | 市区10083#日月明园1#小区变兼开闭所3#主变 | 10 | 800 | 上级设备容量受限
2983 | 市区 | 市区10084#日月明园2#小区变1#主变 | 10 | 800 | 上级设备容量受限
2984 | 市区 | 市区10248#江天花园小区2#配电房2#主变 | 10 | 800 | 上级设备容量受限
2985 | 市区 | 市区10253#金凤小区2#小区变4#主变 | 10 | 800 | 上级设备容量受限
2986 | 市区 | 市区10685#孔望书苑二期1#小区变兼1#开闭所4#主变 | 10 | 800 | 上级设备容量受限
2987 | 市区 | 市区10382#忠达玉兰园1#小区变1#主变 | 10 | 800 | 上级设备容量受限
2988 | 市区 | 市区10384#忠达玉兰园3#小区变2#主变 | 10 | 800 | 上级设备容量受限
2989 | 市区 | 市区10692#叶海华庭4#小区变1#主变 | 10 | 630 | 上级设备容量受限
2990 | 市区 | 市区10247#江天花园小区1#小区变1#主变 | 10 | 800 | 上级设备容量受限
2991 | 市区 | 市区10583#水木芳华苑1#小区变兼开闭所1#主变 | 10 | 800 | 上级设备容量受限
2992 | 市区 | 市区10678#时光印象5#小区变2#主变 | 10 | 800 | 上级设备容量受限
2993 | 市区 | 市区10448#万象新海东苑4#小区变4#主变 | 10 | 800 | 上级设备容量受限
2994 | 市区 | 市区10705#瀛洲幸福里2#小区变4#主变 | 10 | 630 | 上级设备容量受限
2995 | 市区 | 市区10686#孔望书苑二期2#小区变2#主变 | 10 | 630 | 上级设备容量受限
2996 | 市区 | 市区10653#海高名府3#小区变2#主变 | 10 | 800 | 上级设备容量受限
2997 | 市区 | 光凤线HU97日月明园环网型箱变（10715#）主变 | 10 | 630 | 上级设备容量受限
2998 | 市区 | 市区10651#海高名府1#小区变（兼开闭所）1#主变 | 10 | 800 | 上级设备容量受限
2999 | 市区 | 市区10253#金凤小区2#小区变3#主变 | 10 | 800 | 上级设备容量受限
3000 | 市区 | 市区10649#凤凰国际创客空间2#小区变3#主变 | 10 | 800 | 上级设备容量受限
3001 | 市区 | 市区10705#瀛洲幸福里2#小区变3#主变 | 10 | 630 | 上级设备容量受限
3002 | 市区 | 市区228#工农兵 | 10 | 400 | 上级设备容量受限
3003 | 市区 | 市区844#东方纽约城箱变主变 | 10 | 630 | 上级设备容量受限
3004 | 市区 | 市区10539#玉竹苑小区1#小区变4#主变 | 10 | 800 | 上级设备容量受限
3005 | 市区 | 市区1566#南苑小区4#箱变主变 | 10 | 400 | 上级设备容量受限
3006 | 市区 | 市区河畔花城1571#4号小区变3#主变 | 10 | 630 | 上级设备容量受限
3007 | 市区 | 市区1621#明珠万福新城1#小区变2#主变 | 10 | 800 | 上级设备容量受限
3008 | 市区 | 市区1622#明珠万福新城2#小区变2#主变 | 10 | 800 | 上级设备容量受限
3009 | 市区 | 市区1622#明珠万福新城2#小区变4#主变 | 10 | 800 | 上级设备容量受限
3010 | 市区 | 市区1623#明珠万福新城3#小区变2#主变 | 10 | 800 | 上级设备容量受限
3011 | 市区 | 市区1623#明珠万福新城3#小区变4#主变 | 10 | 800 | 上级设备容量受限
3012 | 市区 | 市区10705#瀛洲幸福里2#小区变1#主变 | 10 | 630 | 上级设备容量受限
3013 | 市区 | 锦屏5601#范庄鱼塘公变 | 10 | 400 | 上级设备容量受限
3014 | 市区 | 市区10277#观山源筑2#小区变3#主变 | 10 | 800 | 上级设备容量受限
3015 | 市区 | 市区10291#东方领秀二期1#小区变1#主变 | 10 | 630 | 上级设备容量受限
3016 | 市区 | 市区10446#万象新海东苑2#小区变兼2#开闭所3#主变 | 10 | 800 | 上级设备容量受限
3017 | 市区 | 市区10497#紫金公馆4#小区变3#主变 | 10 | 800 | 上级设备容量受限
3018 | 市区 | 市区10427#玉水珑苑1#小区变2#主变 | 10 | 630 | 上级设备容量受限
3019 | 市区 | 市区10660#白虎山综合商品城4#小区变2#主变 | 10 | 800 | 上级设备容量受限
3020 | 市区 | 梧正线HM37赵庄路西环网型箱变（10774#）主变 | 10 | 630 | 上级设备容量受限
3021 | 市区 | 市区10427#玉水珑苑1#小区变1#主变 | 10 | 630 | 上级设备容量受限
3022 | 市区 | 市区10556#金凤小区1#小区变2#主变 | 10 | 800 | 上级设备容量受限
3023 | 市区 | 市区10556#金凤小区1#小区变1#主变 | 10 | 800 | 上级设备容量受限
3024 | 市区 | 市区10689#叶海华庭1#小区变1#主变 | 10 | 800 | 上级设备容量受限
3025 | 市区 | 市区10707#瀛洲幸福里4#小区变兼2#开闭所2#主变 | 10 | 800 | 上级设备容量受限
3026 | 市区 | 市区10284#吾悦华府1#小区变3#主变 | 10 | 800 | 上级设备容量受限
3027 | 市区 | 市区10448#万象新海东苑4#小区变1#主变 | 10 | 800 | 上级设备容量受限
3028 | 市区 | 市区1600#西门粮站（三）公变 | 10 | 400 | 上级设备容量受限
3029 | 市区 | 10684#安盈商业公变 | 10 | 630 | 上级设备容量受限
3030 | 市区 | 市区10447#万象新海东苑3#小区变3#主变 | 10 | 800 | 上级设备容量受限
3031 | 市区 | 市区553#新海花园3#小区变1#主变 | 10 | 800 | 上级设备容量受限
3032 | 市区 | 951#九龙城市乐园6#公变 | 10 | 630 | 上级设备容量受限
3033 | 市区 | 市区10338#吾悦华府8#小区变4#主变 | 10 | 800 | 上级设备容量受限
3034 | 市区 | 市区10383#忠达玉兰园2#小区变兼开闭所4#主变 | 10 | 630 | 上级设备容量受限
3035 | 市区 | 市区10010#孔望尚府1#小区变3#主变 | 10 | 1000 | 上级设备容量受限
3036 | 市区 | 市区10010#孔望尚府1#小区变1#主变 | 10 | 1000 | 上级设备容量受限
3037 | 市区 | 市区10010#孔望尚府1#小区变2#主变 | 10 | 1000 | 上级设备容量受限
3038 | 市区 | 市区10010#孔望尚府1#小区变4#主变 | 10 | 800 | 上级设备容量受限
3039 | 市区 | 市区10648#凤凰国际创客空间1#开闭所兼1#小区变1#主变 | 10 | 800 | 上级设备容量受限
3040 | 市区 | 市区607#小黄庄公变 | 10 | 400 | 上级设备容量受限
3041 | 市区 | 市区10707#瀛洲幸福里4#小区变兼2#开闭所4#主变 | 10 | 800 | 上级设备容量受限
3042 | 市区 | 市区10382#忠达玉兰园1#小区变4#主变 | 10 | 800 | 上级设备容量受限
3043 | 市区 | 市区10651#海高名府1#小区变（兼开闭所）4#主变 | 10 | 800 | 上级设备容量受限
3044 | 市区 | 市区380#南园小区 | 10 | 400 | 上级设备容量受限
3045 | 市区 | 市区10155#世纪凤凰城8#小区变2#主变 | 10 | 800 | 上级设备容量受限
3046 | 市区 | 市区10797#万象紫东城小区2#小区变2#主变 | 10 | 800 | 上级设备容量受限
3047 | 市区 | 市区10584#水木芳华苑2#小区变3#主变 | 10 | 800 | 上级设备容量受限
3048 | 市区 | 市区10095#人和居箱变1#主变 | 10 | 400 | 上级设备容量受限
3049 | 市区 | 市区10384#忠达玉兰园3#小区变1#主变 | 10 | 800 | 上级设备容量受限
3050 | 市区 | 市区10347#双池花园2#小区3#主变 | 10 | 800 | 上级设备容量受限
3051 | 市区 | 市区10708#瀛洲幸福里5#小区变4#主变 | 10 | 800 | 上级设备容量受限
3052 | 市区 | 市区10667#馨海名郡1#小区变兼开闭所1#主变 | 10 | 1250 | 上级设备容量受限
3053 | 市区 | 市区10428#玉水珑苑2#小区变2#主变 | 10 | 800 | 上级设备容量受限
3054 | 市区 | 市区10651#海高名府1#小区变（兼开闭所）2#主变 | 10 | 800 | 上级设备容量受限
3055 | 市区 | 市区453#海师化工厂 | 10 | 400 | 上级设备容量受限
3056 | 市区 | 市区10583#水木芳华苑1#小区变兼开闭所3#主变 | 10 | 800 | 上级设备容量受限
3057 | 市区 | 市区372化肥厂宿舍 | 10 | 400 | 上级设备容量受限
3058 | 市区 | 市区536#车站新村 | 10 | 400 | 上级设备容量受限
3059 | 市区 | 朐阳6022#晶宇宿舍公变 | 10 | 400 | 上级设备容量受限
3060 | 市区 | 市区722#浦南小区2#公变 | 10 | 400 | 上级设备容量受限
3061 | 市区 | 946#九龙城市乐园1#公变 | 10 | 630 | 上级设备容量受限
3062 | 市区 | 市区437#电厂宿舍1#主变 | 10 | 630 | 上级设备容量受限
3063 | 市区 | 市区437#电厂宿舍2#主变 | 10 | 630 | 上级设备容量受限
3064 | 市区 | 市区437#电厂宿舍3#主变 | 10 | 630 | 上级设备容量受限
3065 | 市区 | 市区10472#桃李江山苑开闭所兼1#小区变2#主变 | 10 | 800 | 上级设备容量受限
3066 | 市区 | 市区10450#万象新海东苑6#小区变1#主变 | 10 | 800 | 上级设备容量受限
3067 | 市区 | 市区10689#叶海华庭1#小区变3#主变 | 10 | 800 | 上级设备容量受限
3068 | 市区 | 市区10662#白虎山综合商品城6#小区变4#主变 | 10 | 800 | 上级设备容量受限
3069 | 市区 | 市区10571#日月明园4#小区变1#主变 | 10 | 630 | 上级设备容量受限
3070 | 市区 | 市区10539#玉竹苑小区1#小区变3#主变 | 10 | 800 | 上级设备容量受限
3071 | 市区 | 市区459#海医宿舍 | 10 | 400 | 上级设备容量受限
3072 | 市区 | 市区10285#吾悦华府1#开闭所兼2#小区变3#主变 | 10 | 800 | 上级设备容量受限
3073 | 市区 | 市区10336#吾悦华府6#小区变4#主变 | 10 | 800 | 上级设备容量受限
3074 | 市区 | 市区10286#吾悦华府2#开闭所兼3#小区变1#主变 | 10 | 800 | 上级设备容量受限
3075 | 市区 | 市区10254#金凤小区3#小区变2#主变 | 10 | 800 | 上级设备容量受限
3076 | 市区 | 市区10382#忠达玉兰园1#小区变2#主变 | 10 | 800 | 上级设备容量受限
3077 | 市区 | 市区10730#新海天成1#小区变兼开闭所4#主变 | 10 | 630 | 上级设备容量受限
3078 | 市区 | 市区10285#吾悦华府1#开闭所兼2#小区变1#主变 | 10 | 800 | 上级设备容量受限
3079 | 市区 | 市区10157#世纪凤凰城10#小区变4#主变 | 10 | 800 | 上级设备容量受限
3080 | 市区 | 市区10472#桃李江山苑开闭所兼1#小区变4#主变 | 10 | 800 | 上级设备容量受限
3081 | 市区 | 市区591#幸中宿舍 | 10 | 400 | 上级设备容量受限
3082 | 市区 | 市区090#玻璃仪器 | 10 | 400 | 上级设备容量受限
3083 | 市区 | 市区10691#叶海华庭3#小区变3#主变 | 10 | 800 | 上级设备容量受限
3084 | 市区 | 市区10254#金凤小区3#小区变4#主变 | 10 | 800 | 上级设备容量受限
3085 | 市区 | 市区10337#吾悦华府7#小区变2#主变 | 10 | 800 | 上级设备容量受限
3086 | 市区 | 市区10691#叶海华庭3#小区变1#主变 | 10 | 800 | 上级设备容量受限
3087 | 市区 | 市区10339#吾悦华府9#小区变4#主变 | 10 | 800 | 上级设备容量受限
3088 | 市区 | 市区10029#易居公馆3#小区变1#主变 | 10 | 1000 | 上级设备容量受限
3089 | 市区 | 市区10029#易居公馆3#小区变3#主变 | 10 | 1000 | 上级设备容量受限
3090 | 市区 | 市区10029#易居公馆3#小区变4#主变 | 10 | 1000 | 上级设备容量受限
3091 | 市区 | 市区10029#易居公馆3#小区变2#主变 | 10 | 1000 | 上级设备容量受限
3092 | 市区 | 市区10028#易居公馆2#小区变1#主变 | 10 | 1000 | 上级设备容量受限
3093 | 市区 | 市区10028#易居公馆2#小区变3#主变 | 10 | 1000 | 上级设备容量受限
3094 | 市区 | 市区10028#易居公馆2#小区变4#主变 | 10 | 1000 | 上级设备容量受限
3095 | 市区 | 市区10028#易居公馆2#小区变2#主变 | 10 | 1000 | 上级设备容量受限
3096 | 市区 | 市区10703#秦东门第2#小区变2#主变 | 10 | 800 | 上级设备容量受限
3097 | 市区 | 市区10253#金凤小区2#小区变2#主变 | 10 | 800 | 上级设备容量受限
3098 | 市区 | 市区10730#新海天成1#小区变兼开闭所2#主变 | 10 | 630 | 上级设备容量受限
3099 | 市区 | 市区10704#瀛洲幸福里1#小区变兼1#开闭所3#主变 | 10 | 800 | 上级设备容量受限
3100 | 市区 | 市区10156#世纪凤凰城9#小区变2#主变 | 10 | 800 | 上级设备容量受限
3101 | 市区 | 市区10652#海高名府2#小区变2#主变 | 10 | 1000 | 上级设备容量受限
3102 | 市区 | 市区10383#忠达玉兰园2#小区变兼开闭所3#主变 | 10 | 630 | 上级设备容量受限
3103 | 市区 | 富强线HX57大庆路综合楼环网型箱变1#主变（737#） | 10 | 630 | 上级设备容量受限
3104 | 市区 | 市区10079#香江花园5#小区变1#主变 | 10 | 800 | 上级设备容量受限
3105 | 市区 | 市区10652#海高名府2#小区变4#主变 | 10 | 1000 | 上级设备容量受限
3106 | 市区 | 市区10450#万象新海东苑6#小区变2#主变 | 10 | 800 | 上级设备容量受限
3107 | 市区 | 市区10655#范庄村委会公变 | 10 | 200 | 上级设备容量受限
3108 | 市区 | 市区10496#紫金公馆2#小区变1#主变 | 10 | 800 | 上级设备容量受限
3109 | 市区 | 市区091#西大岭 | 10 | 400 | 上级设备容量受限
3110 | 市区 | 市区10473#桃李江山苑2#小区变2#主变 | 10 | 800 | 上级设备容量受限
3111 | 市区 | 市区10040#梧桐蓝山2#小区变1#主变 | 10 | 630 | 上级设备容量受限
3112 | 市区 | 市区10040#梧桐蓝山2#小区变2#主变 | 10 | 630 | 上级设备容量受限
3113 | 市区 | 市区10688#孔望书苑二期4#小区变2#主变 | 10 | 630 | 上级设备容量受限
3114 | 市区 | 市区10797#万象紫东城小区2#小区变4#主变 | 10 | 800 | 上级设备容量受限
3115 | 市区 | 市区10661#白虎山综合商品城5#小区变2#主变 | 10 | 800 | 上级设备容量受限
3116 | 市区 | 市区1455#4#箱变主变 | 10 | 800 | 上级设备容量受限
3117 | 市区 | 朐阳1628#沙沟东门（二）公变 | 10 | 400 | 上级设备容量受限
3118 | 市区 | 市区10664#盐河企业资产箱变主变 | 10 | 630 | 上级设备容量受限
3119 | 市区 | 市区10449#万象新海东苑5#小区变4#主变 | 10 | 800 | 上级设备容量受限
3120 | 市区 | 市区10400#悦景福邸3#小区变2#主变 | 10 | 800 | 上级设备容量受限
3121 | 市区 | 市区10500#紫金公馆7#小区变兼3#开闭所1#主变 | 10 | 800 | 上级设备容量受限
3122 | 市区 | 市区1450#香溢孔望山庄1#小区变2#主变 | 10 | 500 | 上级设备容量受限
3123 | 市区 | 市区10346#双池花园1#小区变兼1#开闭所3#主变 | 10 | 800 | 上级设备容量受限
3124 | 市区 | 市区10657#白虎山综合商品城1#小区变2#主变 | 10 | 800 | 上级设备容量受限
3125 | 市区 | 市区10663#白虎山综合商品城7#小区变2#主变 | 10 | 800 | 上级设备容量受限
3126 | 市区 | 市区10585#水木芳华苑3#小区变1#主变 | 10 | 800 | 上级设备容量受限
3127 | 市区 | 市区10775#凤凰雅苑1#小区变兼1#开闭所4#主变 | 10 | 800 | 上级设备容量受限
3128 | 市区 | 市区10501#紫金公馆8#小区变1#主变 | 10 | 800 | 上级设备容量受限
3129 | 市区 | 市区10254#金凤小区3#小区变3#主变 | 10 | 800 | 上级设备容量受限
3130 | 市区 | 市区075#锦屏路 | 10 | 400 | 上级设备容量受限
3131 | 市区 | 市区10338#吾悦华府8#小区变2#主变 | 10 | 800 | 上级设备容量受限
3132 | 市区 | 市区10117#悦景福邸1#小区变4#主变 | 10 | 800 | 上级设备容量受限
3133 | 市区 | 市区311#磷肥厂 | 10 | 200 | 上级设备容量受限
3134 | 市区 | 市区10276#观山源筑1#小区变兼开闭所3#主变 | 10 | 800 | 上级设备容量受限
3135 | 市区 | 西门线HW20青龙桥环网型箱变（10721#）1#主变 | 10 | 630 | 上级设备容量受限
3136 | 市区 | 市区10335#吾悦华府5#小区变1#主变 | 10 | 800 | 上级设备容量受限
3137 | 市区 | 市区507#园丁小区小区变1#主变 | 10 | 800 | 上级设备容量受限
3138 | 市区 | 市区10731#新海天成2#小区变变4#主变 | 10 | 800 | 上级设备容量受限
3139 | 市区 | 市区10349#双池花园4#小区变1#主变 | 10 | 800 | 上级设备容量受限
3140 | 市区 | 市区10659#白虎山综合商品城3#小区变2#主变 | 10 | 630 | 上级设备容量受限
3141 | 市区 | 市区1115#车站小区2# | 10 | 400 | 上级设备容量受限
3142 | 市区 | 市区324#友谊服装厂箱变主变 | 10 | 630 | 上级设备容量受限
3143 | 市区 | 市区552#新海花园2#小区变1#主变 | 10 | 500 | 上级设备容量受限
3144 | 市区 | 市区552#新海花园2#小区变2#主变 | 10 | 500 | 上级设备容量受限
3145 | 市区 | 市区10339#吾悦华府9#小区变2#主变 | 10 | 800 | 上级设备容量受限
3146 | 市区 | 市区10448#万象新海东苑4#小区变2#主变 | 10 | 800 | 上级设备容量受限
3147 | 市区 | 市区1399#玻璃仪器2# | 10 | 400 | 上级设备容量受限
3148 | 市区 | 市区10446#万象新海东苑2#小区变兼2#开闭所4#主变 | 10 | 800 | 上级设备容量受限
3149 | 市区 | 市区10539#玉竹苑小区1#小区变1#主变 | 10 | 800 | 上级设备容量受限
3150 | 市区 | 市区10651#海高名府1#小区变（兼开闭所）3#主变 | 10 | 800 | 上级设备容量受限
3151 | 市区 | 市区10731#新海天成2#小区变变3#主变 | 10 | 800 | 上级设备容量受限
3152 | 市区 | 市区10776#凤凰雅苑2#小区变4#主变 | 10 | 800 | 上级设备容量受限
3153 | 市区 | 市区10249#悦景福邸2#小区变4#主变 | 10 | 800 | 上级设备容量受限
3154 | 市区 | 市区10556#金凤小区1#小区变4#主变 | 10 | 800 | 上级设备容量受限
3155 | 市区 | 市区1538#十字街（三）箱变主变 | 10 | 630 | 上级设备容量受限
3156 | 市区 | 鼓楼线HW00谢家大院环网型箱变（10718#）主变 | 10 | 630 | 上级设备容量受限
3157 | 市区 | 市区10686#孔望书苑二期2#小区变4#主变 | 10 | 630 | 上级设备容量受限
3158 | 市区 | 光秦线HM31宝利商业街西口环网型箱变（10772#）主变 | 10 | 630 | 上级设备容量受限
3159 | 市区 | 市区1559#矿山东院（二）箱变主变 | 10 | 630 | 上级设备容量受限
3160 | 市区 | 市区1606#玉龙花园4#箱变 主变 | 10 | 630 | 上级设备容量受限
3161 | 市区 | 市区10428#玉水珑苑2#小区变4#主变 | 10 | 800 | 上级设备容量受限
3162 | 市区 | 市区10117#悦景福邸1#小区变3#主变 | 10 | 800 | 上级设备容量受限
3163 | 市区 | 市区10657#白虎山综合商品城1#小区变4#主变 | 10 | 800 | 上级设备容量受限
3164 | 市区 | 市区10474#桃李江山苑3#小区变1#主变 | 10 | 800 | 上级设备容量受限
3165 | 市区 | 市区10021#天田(二)公变 | 10 | 400 | 上级设备容量受限
3166 | 市区 | 市区104#电厂宿舍公变 | 10 | 630 | 上级设备容量受限
3167 | 市区 | 市区10242#孔望书苑小区变3#主变 | 10 | 800 | 上级设备容量受限
3168 | 市区 | 市区10277#观山源筑2#小区变1#主变 | 10 | 800 | 上级设备容量受限
3169 | 市区 | 市区10799#万象紫东城小区4#小区变兼1#开闭所4#主变 | 10 | 800 | 上级设备容量受限
3170 | 市区 | 市区10702#秦东门第1#小区变兼1#开闭所2#主变 | 10 | 800 | 上级设备容量受限
3171 | 市区 | 市区10044#书香壹号3#小区变1#主变 | 10 | 800 | 上级设备容量受限
3172 | 市区 | 市区10044#书香壹号3#小区变3#主变 | 10 | 800 | 上级设备容量受限
3173 | 市区 | 市区10042#书香壹号1#小区变1#主变 | 10 | 630 | 上级设备容量受限
3174 | 市区 | 市区10042#书香壹号1#小区变3#主变 | 10 | 630 | 上级设备容量受限
3175 | 市区 | 市区10346#双池花园1#小区变兼1#开闭所1#主变 | 10 | 800 | 上级设备容量受限
3176 | 市区 | 市区10447#万象新海东苑3#小区变2#主变 | 10 | 800 | 上级设备容量受限
3177 | 市区 | 市区10474#桃李江山苑3#小区变3#主变 | 10 | 800 | 上级设备容量受限
3178 | 市区 | 市区10688#孔望书苑二期4#小区变4#主变 | 10 | 630 | 上级设备容量受限
3179 | 市区 | 950#九龙城市乐园5#公变 | 10 | 630 | 上级设备容量受限
3180 | 市区 | 市区1618#红旗小区（五）公变 | 10 | 400 | 上级设备容量受限
3181 | 市区 | 市区10450#万象新海东苑6#小区变4#主变 | 10 | 800 | 上级设备容量受限
3182 | 市区 | 市区10446#万象新海东苑2#小区变兼2#开闭所1#主变 | 10 | 800 | 上级设备容量受限
3183 | 市区 | 市区10428#玉水珑苑2#小区变1#主变 | 10 | 800 | 上级设备容量受限
3184 | 市区 | 市区10247#江天花园小区1#小区变4#主变 | 10 | 800 | 上级设备容量受限
3185 | 市区 | 市区061#新庄3公变 | 10 | 400 | 上级设备容量受限
3186 | 市区 | 市区10348#双池花园3#小区变1#主变 | 10 | 800 | 上级设备容量受限
3187 | 市区 | 市区116#运输公司宿舍 | 10 | 400 | 上级设备容量受限
3188 | 市区 | 市区10731#新海天成2#小区变变2#主变 | 10 | 800 | 上级设备容量受限
3189 | 市区 | 市区10659#白虎山综合商品城3#小区变4#主变 | 10 | 630 | 上级设备容量受限
3190 | 市区 | 市区10066#凤祥铭居3#小区变2#主变 | 10 | 800 | 上级设备容量受限
3191 | 市区 | 市区10066#凤祥铭居3#小区变4#主变 | 10 | 800 | 上级设备容量受限
3192 | 市区 | 市区10449#万象新海东苑5#小区变1#主变 | 10 | 800 | 上级设备容量受限
3193 | 市区 | 市区10242#孔望书苑小区变2#主变 | 10 | 800 | 上级设备容量受限
3194 | 市区 | 市区10067#凤祥铭居4#小区变2#主变 | 10 | 800 | 上级设备容量受限
3195 | 市区 | 市区10067#凤祥铭居4#小区变4#主变 | 10 | 800 | 上级设备容量受限
3196 | 市区 | 市区10799#万象紫东城小区4#小区变兼1#开闭所2#主变 | 10 | 800 | 上级设备容量受限
3197 | 市区 | 市区10556#金凤小区1#小区变3#主变 | 10 | 800 | 上级设备容量受限
3198 | 市区 | 市区10570#日月明园3#小区变兼开闭所3#主变 | 10 | 800 | 上级设备容量受限
3199 | 市区 | 市区10400#悦景福邸3#小区变4#主变 | 10 | 800 | 上级设备容量受限
3200 | 市区 | 市区10571#日月明园4#小区变3#主变 | 10 | 630 | 上级设备容量受限
3201 | 市区 | 市区10449#万象新海东苑5#小区变3#主变 | 10 | 800 | 上级设备容量受限
3202 | 市区 | 949#九龙城市乐园4#公变 | 10 | 630 | 上级设备容量受限
3203 | 市区 | 市区10242#孔望书苑小区变1#主变 | 10 | 800 | 上级设备容量受限
3204 | 市区 | 市区1492#矿山西院（二）箱变配电变压器 | 10 | 630 | 上级设备容量受限
3205 | 市区 | 市区10347#双池花园2#小区1#主变 | 10 | 800 | 上级设备容量受限
3206 | 市区 | 市区10349#双池花园4#小区变3#主变 | 10 | 800 | 上级设备容量受限
3207 | 市区 | 市区1453#香溢孔望山庄2#箱变主变 | 10 | 800 | 上级设备容量受限
3208 | 市区 | 市区10687#孔望书苑二期3#小区变2#主变 | 10 | 630 | 上级设备容量受限
3209 | 市区 | 市区10156#世纪凤凰城9#小区变4#主变 | 10 | 800 | 上级设备容量受限
3210 | 市区 | 10654#昊海大厦公变 | 10 | 630 | 上级设备容量受限
3211 | 市区 | 市区10333#西门粮站公变 | 10 | 400 | 上级设备容量受限
3212 | 市区 | 市区605#元件七厂 | 10 | 400 | 上级设备容量受限
3213 | 市区 | 市区110#幸办变压器 | 10 | 400 | 上级设备容量受限
3214 | 市区 | 市区10730#新海天成1#小区变兼开闭所3#主变 | 10 | 630 | 上级设备容量受限
3215 | 市区 | 市区10690#叶海华庭2#小区变3#主变 | 10 | 800 | 上级设备容量受限
3216 | 市区 | 市区392#戒毒所 | 10 | 400 | 上级设备容量受限
3217 | 市区 | 市区328#临洪小区2#公变 | 10 | 400 | 上级设备容量受限
3218 | 市区 | 市区1631#惠龙小区（二） | 10 | 400 | 上级设备容量受限
3219 | 市区 | 市区10249#悦景福邸2#小区变1#主变 | 10 | 800 | 上级设备容量受限
3220 | 市区 | 市区10276#观山源筑1#小区变兼开闭所1#主变 | 10 | 800 | 上级设备容量受限
3221 | 市区 | 市区1547#双龙（二）公变 | 10 | 400 | 上级设备容量受限
3222 | 市区 | 市区10157#世纪凤凰城10#小区变2#主变 | 10 | 800 | 上级设备容量受限
3223 | 市区 | 市区10287#吾悦华府4#小区变1#主变 | 10 | 800 | 上级设备容量受限
3224 | 市区 | 市区10254#金凤小区3#小区变1#主变 | 10 | 800 | 上级设备容量受限
3225 | 市区 | 市区601#双菱 | 10 | 400 | 上级设备容量受限
3226 | 市区 | 市区458#新建街 | 10 | 400 | 上级设备容量受限
3227 | 市区 | 光秦线HM30宝利商业街西口环网型箱变（10771#）主变 | 10 | 630 | 上级设备容量受限
3228 | 市区 | 市区460#海医宿舍 | 10 | 400 | 上级设备容量受限
3229 | 市区 | 市区773#沈圩康复医院 | 10 | 400 | 上级设备容量受限
3230 | 市区 | 市区10685#孔望书苑二期1#小区变兼1#开闭所2#主变 | 10 | 800 | 上级设备容量受限
3231 | 市区 | 市区10348#双池花园3#小区变3#主变 | 10 | 800 | 上级设备容量受限
3232 | 市区 | 市区554#法院 | 10 | 400 | 上级设备容量受限
3233 | 市区 | 市区10678#时光印象5#小区变4#主变 | 10 | 800 | 上级设备容量受限
3234 | 市区 | 市区10652#海高名府2#小区变3#主变 | 10 | 1000 | 上级设备容量受限
3235 | 市区 | 市区10472#桃李江山苑开闭所兼1#小区变1#主变 | 10 | 800 | 上级设备容量受限
3236 | 市区 | 市区1286#农业管委会 | 10 | 400 | 上级设备容量受限
3237 | 市区 | 市区10472#桃李江山苑开闭所兼1#小区变3#主变 | 10 | 800 | 上级设备容量受限
3238 | 市区 | 市区10702#秦东门第1#小区变兼1#开闭所4#主变 | 10 | 800 | 上级设备容量受限
3239 | 市区 | 市区10662#白虎山综合商品城6#小区变2#主变 | 10 | 800 | 上级设备容量受限
3240 | 市区 | 市区10705#瀛洲幸福里2#小区变2#主变 | 10 | 630 | 上级设备容量受限
3241 | 市区 | 市区377#西门道口 | 10 | 400 | 上级设备容量受限
3242 | 市区 | 南秀线HT65玉龙花园环网型箱变（714#）主变 | 10 | 630 | 上级设备容量受限
3243 | 市区 | 市区10382#忠达玉兰园1#小区变3#主变 | 10 | 800 | 上级设备容量受限
3244 | 市区 | 市区6227#朱西公变 | 10 | 400 | 上级设备容量受限
3245 | 市区 | 市区10213#节能厂宿舍箱变1#主变 | 10 | 315 | 上级设备容量受限
3246 | 市区 | 市区10210#祥生翰林府1#小区变2#主变 | 10 | 800 | 上级设备容量受限
3247 | 市区 | 市区10088#永安新村小区3#小区变4#主变 | 10 | 800 | 上级设备容量受限
3248 | 市区 | 市区10088#永安新村小区3#小区变2#主变 | 10 | 800 | 上级设备容量受限
3249 | 市区 | 市区10154#世纪凤凰城7#小区变2#主变 | 10 | 800 | 上级设备容量受限
3250 | 市区 | 市区10166#景山秀水8#小区变2#主变 | 10 | 630 | 上级设备容量受限
3251 | 市区 | 10141#砂轮厂（二） | 10 | 400 | 上级设备容量受限
3252 | 市区 | 市区10086#永安新村小区1#小区变2#主变 | 10 | 800 | 上级设备容量受限
3253 | 市区 | 市区10148#世纪凤凰城1#小区变2#主变 | 10 | 800 | 上级设备容量受限
3254 | 市区 | 市区10176#孔望尚府2#小区变1#主变 | 10 | 800 | 上级设备容量受限
3255 | 市区 | 市区10089#永安新村4#小区变2#主变 | 10 | 800 | 上级设备容量受限
3256 | 市区 | 市区10151#世纪凤凰城4#小区变2#主变 | 10 | 800 | 上级设备容量受限
3257 | 市区 | 市区10230#广贤苑1#小区变3#主变 | 10 | 800 | 上级设备容量受限
3258 | 市区 | 市区10122广和春晓1#小区变2#主变 | 10 | 800 | 上级设备容量受限
3259 | 市区 | 市区10211#祥生翰林府2#小区变4#主变 | 10 | 800 | 上级设备容量受限
3260 | 市区 | 市区430#消防队 | 10 | 400 | 上级设备容量受限
3261 | 市区 | 市区10237#金海公寓小区变2#主变 | 10 | 630 | 上级设备容量受限
3262 | 市区 | 市区10214#西山林语1#小区变2#主变 | 10 | 800 | 上级设备容量受限
3263 | 市区 | 市区10087#永安新村小区2#小区变2#主变 | 10 | 800 | 上级设备容量受限
3264 | 市区 | 市区10179#孔望尚府5#小区变2#主变 | 10 | 800 | 上级设备容量受限
3265 | 市区 | 市区10177#孔望尚府3#小区变4#主变 | 10 | 800 | 上级设备容量受限
3266 | 市区 | 市区10121#变压器厂宿舍(三)箱变1#主变 | 10 | 500 | 上级设备容量受限
3267 | 市区 | 市区1196#变压器厂宿舍2# | 10 | 400 | 上级设备容量受限
3268 | 市区 | 市区10114#宝翔财富广场3#小区变4#主变 | 10 | 1000 | 上级设备容量受限
3269 | 市区 | 市区10177#孔望尚府3#小区变1#主变 | 10 | 800 | 上级设备容量受限
3270 | 市区 | 市区10090#永安新村5#小区变2#主变 | 10 | 800 | 上级设备容量受限
3271 | 市区 | 市区10154#世纪凤凰城7#小区变1#主变 | 10 | 800 | 上级设备容量受限
3272 | 市区 | 市区10230#广贤苑1#小区变2#主变 | 10 | 800 | 上级设备容量受限
3273 | 市区 | 市区10043#书香壹号2#小区变3#主变 | 10 | 800 | 上级设备容量受限
3274 | 市区 | 市区10215#西山林语2#小区变4#主变 | 10 | 800 | 上级设备容量受限
3275 | 市区 | 市区10143#东方领秀二期2#小区变（兼开闭所）（自三）1#主变 | 10 | 800 | 上级设备容量受限
3276 | 市区 | 市区10211#祥生翰林府2#小区变2#主变 | 10 | 800 | 上级设备容量受限
3277 | 市区 | 市区10178#孔望尚府4#小区变4#主变 | 10 | 800 | 上级设备容量受限
3278 | 市区 | 市区10152#世纪凤凰城5#小区变4#主变 | 10 | 800 | 上级设备容量受限
3279 | 市区 | 市区012#变压器厂宿舍1# | 10 | 400 | 上级设备容量受限
3280 | 市区 | 市区10086#永安新村小区1#小区变4#主变 | 10 | 800 | 上级设备容量受限
3281 | 市区 | 市区10166#景山秀水8#小区变4#主变 | 10 | 630 | 上级设备容量受限
3282 | 市区 | 市区10152#世纪凤凰城5#小区变2#主变 | 10 | 630 | 上级设备容量受限
3283 | 市区 | 市区10178#孔望尚府4#小区变1#主变 | 10 | 800 | 上级设备容量受限
3284 | 市区 | 市区10151#世纪凤凰城4#小区变3#主变 | 10 | 800 | 上级设备容量受限
3285 | 市区 | 市区10166#景山秀水8#小区变3#主变 | 10 | 630 | 上级设备容量受限
3286 | 市区 | 市区10149#世纪凤凰城2#小区变4#主变 | 10 | 800 | 上级设备容量受限
3287 | 市区 | 市区10165#景山秀水7#小区变1#主变 | 10 | 800 | 上级设备容量受限
3288 | 市区 | 市区10114#宝翔财富广场3#小区变2#主变 | 10 | 1000 | 上级设备容量受限
3289 | 市区 | 市区10151#世纪凤凰城4#小区变4#主变 | 10 | 800 | 上级设备容量受限
3290 | 市区 | 市区10143#东方领秀二期2#小区变（兼开闭所）（自三）3#主变 | 10 | 800 | 上级设备容量受限
3291 | 市区 | 市区10087#永安新村小区2#小区变4#主变 | 10 | 800 | 上级设备容量受限
3292 | 市区 | 市区10151#世纪凤凰城4#小区变1#主变 | 10 | 800 | 上级设备容量受限
3293 | 市区 | 市区10177#孔望尚府3#小区变3#主变 | 10 | 800 | 上级设备容量受限
3294 | 市区 | 市区10166#景山秀水8#小区变1#主变 | 10 | 630 | 上级设备容量受限
3295 | 市区 | 市区10210#祥生翰林府1#小区变1#主变 | 10 | 800 | 上级设备容量受限
3296 | 市区 | 市区10176#孔望尚府2#小区变3#主变 | 10 | 800 | 上级设备容量受限
3297 | 市区 | 市区10215#西山林语2#小区变3#主变 | 10 | 800 | 上级设备容量受限
3298 | 市区 | 市区10176#孔望尚府2#小区变2#主变 | 10 | 800 | 上级设备容量受限
3299 | 市区 | 市区10124#南园新村公变 | 10 | 400 | 上级设备容量受限
3300 | 市区 | 市区10226#浦南村 | 10 | 400 | 上级设备容量受限
3301 | 市区 | 市区10230#广贤苑1#小区变4#主变 | 10 | 800 | 上级设备容量受限
3302 | 市区 | 市区10165#景山秀水7#小区变3#主变 | 10 | 800 | 上级设备容量受限
3303 | 市区 | 市区10148#世纪凤凰城1#小区变3#主变 | 10 | 800 | 上级设备容量受限
3304 | 市区 | 市区10153#世纪凤凰城6#小区变1#主变 | 10 | 800 | 上级设备容量受限
3305 | 市区 | 市区10152#世纪凤凰城5#小区变3#主变 | 10 | 800 | 上级设备容量受限
3306 | 市区 | 市区10043#书香壹号2#小区变1#主变 | 10 | 800 | 上级设备容量受限
3307 | 市区 | 市区10144#东方领秀二期3#小区变（自三）1#主变 | 10 | 800 | 上级设备容量受限
3308 | 市区 | 市区10176#孔望尚府2#小区变4#主变 | 10 | 800 | 上级设备容量受限
3309 | 市区 | 市区10144#东方领秀二期3#小区变（自三）3#主变 | 10 | 800 | 上级设备容量受限
3310 | 市区 | 市区10113#香阁里拉4#小区变3#主变 | 10 | 630 | 上级设备容量受限
3311 | 市区 | 市区10153#世纪凤凰城6#小区变2#主变 | 10 | 800 | 上级设备容量受限
3312 | 市区 | 市区10122广和春晓1#小区变1#主变 | 10 | 800 | 上级设备容量受限
3313 | 市区 | 市区10154#世纪凤凰城7#小区变3#主变 | 10 | 800 | 上级设备容量受限
3314 | 市区 | 市区10152#世纪凤凰城5#小区变1#主变 | 10 | 630 | 上级设备容量受限
3315 | 市区 | 市区10117#悦景福邸1#小区变1#主变 | 10 | 800 | 上级设备容量受限
3316 | 市区 | 市区10230#广贤苑1#小区变1#主变 | 10 | 800 | 上级设备容量受限
3317 | 市区 | 市区10179#孔望尚府5#小区变1#主变 | 10 | 800 | 上级设备容量受限
3318 | 市区 | 市区10154#世纪凤凰城7#小区变4#主变 | 10 | 800 | 上级设备容量受限
3319 | 市区 | 市区10117#悦景福邸1#小区变2#主变 | 10 | 800 | 上级设备容量受限
3320 | 市区 | 市区10214#西山林语1#小区变1#主变 | 10 | 800 | 上级设备容量受限
3321 | 市区 | 市区10153#世纪凤凰城6#小区变4#主变 | 10 | 800 | 上级设备容量受限
3322 | 市区 | 市区10211#祥生翰林府2#小区变1#主变 | 10 | 800 | 上级设备容量受限
3323 | 市区 | 市区10165#景山秀水7#小区变2#主变 | 10 | 800 | 上级设备容量受限
3324 | 市区 | 市区10215#西山林语2#小区变1#主变 | 10 | 800 | 上级设备容量受限
3325 | 市区 | 市区827#海州医院箱变1#主变 | 10 | 500 | 上级设备容量受限
3326 | 市区 | 市区10149#世纪凤凰城2#小区变2#主变 | 10 | 800 | 上级设备容量受限
3327 | 市区 | 市区10148#世纪凤凰城1#小区变1#主变 | 10 | 800 | 上级设备容量受限
3328 | 市区 | 市区10178#孔望尚府4#小区变2#主变 | 10 | 800 | 上级设备容量受限
3329 | 市区 | 市区10148#世纪凤凰城1#小区变4#主变 | 10 | 800 | 上级设备容量受限
3330 | 市区 | 市区10178#孔望尚府4#小区变3#主变 | 10 | 800 | 上级设备容量受限
3331 | 市区 | 市区10210#祥生翰林府1#小区变3#主变 | 10 | 800 | 上级设备容量受限
3332 | 市区 | 市区10153#世纪凤凰城6#小区变3#主变 | 10 | 800 | 上级设备容量受限
3333 | 市区 | 市区10237#金海公寓小区变1#主变 | 10 | 630 | 上级设备容量受限
3334 | 市区 | 市区10210#祥生翰林府1#小区变4#主变 | 10 | 800 | 上级设备容量受限
3335 | 市区 | 市区10090#永安新村5#小区变4#主变 | 10 | 800 | 上级设备容量受限
3336 | 市区 | 市区10089#永安新村4#小区变4#主变 | 10 | 800 | 上级设备容量受限
3337 | 市区 | 市区10150#世纪凤凰城3#小区变4#主变 | 10 | 800 | 上级设备容量受限
3338 | 市区 | 市区10177#孔望尚府3#小区变2#主变 | 10 | 800 | 上级设备容量受限
3339 | 市区 | 市区10165#景山秀水7#小区变4#主变 | 10 | 800 | 上级设备容量受限
3340 | 市区 | 市区10150#世纪凤凰城3#小区变2#主变 | 10 | 800 | 上级设备容量受限
3341 | 市区 | 市区10215#西山林语2#小区变2#主变 | 10 | 800 | 上级设备容量受限
3342 | 市区 | 市区10211#祥生翰林府2#小区变3#主变 | 10 | 800 | 上级设备容量受限
3343 | 市区 | 市区10113#香阁里拉4#小区变1#主变 | 10 | 800 | 上级设备容量受限
3344 | 灌云 | 圩丰10kV圩东线6279#东圩18号公变 | 10 | 400 | 上级设备容量受限
3345 | 灌云 | 小伊10kV花厅线6185#小西8号公变 | 10 | 400 | 上级设备容量受限
3346 | 灌云 | 杨集10kV车旭线6554#曙光村14号公变 | 10 | 80 | 上级设备容量受限
3347 | 灌云 | 王集10kV韩圩线6214#东湾18号公变 | 10 | 400 | 上级设备容量受限
3348 | 灌云 | 同兴10kV济永线5570#济永村3号公变 | 10 | 630 | 上级设备容量受限
3349 | 灌云 | 南岗10kV胜沟线0837#深沟2号公变 | 10 | 400 | 本级设备容量受限
3350 | 灌云 | 杨集10kV集河线4882#老庄村2号公变 | 10 | 400 | 上级设备容量受限
3351 | 灌云 | 小伊10kV祝荡线6202#张葛17号公变 | 10 | 400 | 上级设备容量受限
3352 | 灌云 | 杨集10kV沂北线4826#何庄1号公变 | 10 | 400 | 上级设备容量受限
3353 | 灌云 | 杨集10kV集河线5913#春一7号公变 | 10 | 200 | 上级设备容量受限
3354 | 灌云 | 杨集10kV同杨线4747#新安村10号公变 | 10 | 200 | 上级设备容量受限
3355 | 灌云 | 杨集10kV镇东线5324#镇北20号公变 | 10 | 400 | 上级设备容量受限
3356 | 灌云 | 泰达城珑府2#小区变2#主变 | 10 | 800 | 上级设备容量受限
3357 | 灌云 | 杨集10kV学田线5140#西城4号公变 | 10 | 200 | 上级设备容量受限
3358 | 灌云 | 杨集10kV界圩线5344#镇北4号公变 | 10 | 400 | 上级设备容量受限
3359 | 灌云 | 杨集10kV物流线6429#利华13号公变 | 10 | 400 | 上级设备容量受限
3360 | 灌云 | 杨集10kV学田线5129#五福庄1号公变 | 10 | 400 | 上级设备容量受限
3361 | 灌云 | 10kV绿城雅苑1#小区变1#主变 | 10 | 800 | 上级设备容量受限
3362 | 灌云 | 杨集10kV蒋庄线4849#后学田4号公变 | 10 | 400 | 上级设备容量受限
3363 | 灌云 | 10kV生态家园2#小区变3#主变 | 10 | 800 | 上级设备容量受限
3364 | 灌云 | 四队10kV鲁四线6703#街道51号公变 | 10 | 400 | 上级设备容量受限
3365 | 灌云 | 同兴10kV车街线6553#同兴街43号公变 | 10 | 400 | 上级设备容量受限
3366 | 灌云 | 10kV珠江和院1#小区变2#主变 | 10 | 800 | 上级设备容量受限
3367 | 灌云 | 伊云湖畔3#小区变4#主变 | 10 | 630 | 上级设备容量受限
3368 | 灌云 | 10kV云阳花园3#小区变3#主变 | 10 | 800 | 上级设备容量受限
3369 | 灌云 | 鹰游-十里江南1#配电室3#主变 | 10 | 800 | 上级设备容量受限
3370 | 灌云 | 侍庄10kV侍西线6262#侍庄16号公变 | 10 | 400 | 上级设备容量受限
3371 | 灌云 | 小伊10kV大吴线1053#小伊1#大孙公变 | 10 | 400 | 上级设备容量受限
3372 | 灌云 | 小伊10kV大吴线1059#小伊4#大孙公变 | 10 | 400 | 上级设备容量受限
3373 | 灌云 | 小伊10kV叶庄线1080#祝庄5号公变 | 10 | 400 | 上级设备容量受限
3374 | 灌云 | 图河10kV灌李线6373#义民村08号公变 | 10 | 200 | 上级设备容量受限
3375 | 灌云 | 穆圩10kV石门线6779#胡河村15号公变 | 10 | 200 | 上级设备容量受限
3376 | 灌云 | 小伊10kV叶庄线1138#小伊7号公变 | 10 | 400 | 上级设备容量受限
3377 | 灌云 | 小伊10kV花厅线1089#板浦果园1号公变 | 10 | 200 | 上级设备容量受限
3378 | 灌云 | 圩丰10kV红旗线4643#界圩1号公变 | 10 | 200 | 上级设备容量受限
3379 | 灌云 | 图河10kV杜圩线1396#南港村05号公变 | 10 | 400 | 上级设备容量受限
3380 | 灌云 | 图河10kV杜圩线1385#杜圩村03号公变 | 10 | 200 | 上级设备容量受限
3381 | 灌云 | 四队10kV鲁四线6144#四队街西7号公变 | 10 | 400 | 上级设备容量受限
3382 | 灌云 | 同兴10kV同兴2号线6474#鲁南15号公变 | 10 | 200 | 上级设备容量受限
3383 | 灌云 | 杨集10kV沂西线4957#南湾1号公变 | 10 | 400 | 上级设备容量受限
3384 | 灌云 | 杨集10kV沂东线5399#潮河5号公变 | 10 | 400 | 上级设备容量受限
3385 | 灌云 | 小伊10kV大吴线1140#小伊10号公变 | 10 | 400 | 上级设备容量受限
3386 | 灌云 | 杨集10kV集河线4840#后三4号公变 | 10 | 400 | 上级设备容量受限
3387 | 灌云 | 小伊10kV于庄线1141#小伊11号公变 | 10 | 400 | 上级设备容量受限
3388 | 灌云 | 杨集10kV沂东线5397#潮河3号公变 | 10 | 400 | 本级设备容量受限
3389 | 灌云 | 圩丰10kV圩沟线4446#支沟1号公变 | 10 | 400 | 上级设备容量受限
3390 | 灌云 | 四队10kV南兴线6421#沈场村10号公变 | 10 | 400 | 上级设备容量受限
3391 | 灌云 | 圩丰10kV圩尹线4597#尹场8号公变 | 10 | 200 | 上级设备容量受限
3392 | 灌云 | 圩丰10kV大兴线4730#大兴2号公变 | 10 | 200 | 上级设备容量受限
3393 | 灌云 | 圩丰10kV大兴线4731#大兴3号公变 | 10 | 400 | 上级设备容量受限
3394 | 灌云 | 圩丰10kV红旗线4732#大兴4号公变 | 10 | 400 | 上级设备容量受限
3395 | 灌云 | 杨集10kV车旭线4930#萌旭村12号公变 | 10 | 200 | 上级设备容量受限
3396 | 灌云 | 杨集10kV蒋庄线4797#封圩6号公变 | 10 | 200 | 上级设备容量受限
3397 | 灌云 | 小伊10kV盐韩线3827#邓庄05号公变 | 10 | 400 | 上级设备容量受限
3398 | 灌云 | 杨集10kV界圩线4966#农旭10号公变 | 10 | 200 | 上级设备容量受限
3399 | 灌云 | 穆圩10kV石门线6061#青灯村15号公变 | 10 | 200 | 上级设备容量受限
3400 | 灌云 | 龙苴10kV龙东线6062#龙苴社区33号公变 | 10 | 400 | 上级设备容量受限
3401 | 灌云 | 书香伊雲湾1#小区变4#主变 | 10 | 800 | 上级设备容量受限
3402 | 灌云 | 龙苴10kV乔荡线6127#穆圩街道16号公变 | 10 | 400 | 上级设备容量受限
3403 | 灌云 | 龙苴10k王荡线1166#洪河2号公变 | 10 | 200 | 上级设备容量受限
3404 | 灌云 | 杨集10kV镇东线5337#城东村33号公变 | 10 | 200 | 上级设备容量受限
3405 | 灌云 | 书香伊雲湾1#小区变1#主变 | 10 | 800 | 上级设备容量受限
3406 | 灌云 | 下车10kV下车线3240#上车村8号公变 | 10 | 200 | 上级设备容量受限
3407 | 灌云 | 杨集10kV镇东线5325#三星社区21号公变 | 10 | 200 | 上级设备容量受限
3408 | 灌云 | 10kV云璟台小区3#配电房2#主变 | 10 | 800 | 上级设备容量受限
3409 | 灌云 | 下车10kV车岳线3132#刘圩村8号公变 | 10 | 200 | 上级设备容量受限
3410 | 灌云 | 同兴10kV同兴2#线2680#马沟10号公变 | 10 | 200 | 上级设备容量受限
3411 | 灌云 | 下车10kV董跳线3283#跳口村5号公变 | 10 | 200 | 上级设备容量受限
3412 | 灌云 | 杨集10kV物流线4903#利华康居示范村1号公变 | 10 | 400 | 上级设备容量受限
3413 | 灌云 | 杨集10kV镇东线5327#镇北23号公变 | 10 | 200 | 上级设备容量受限
3414 | 灌云 | 圩丰10kV圩周线4457#支沟12号公变 | 10 | 400 | 上级设备容量受限
3415 | 灌云 | 同兴10kV车亚线2664#同兴村8号公变 | 10 | 200 | 上级设备容量受限
3416 | 灌云 | 同兴10KV景区线5441#伊芦村19号公变 | 10 | 500 | 上级设备容量受限
3417 | 灌云 | 小伊10kV朱韩线4258#向阳01号公变 | 10 | 630 | 上级设备容量受限
3418 | 灌云 | 杨集10kV杨集线5246#城西村3号公变 | 10 | 200 | 上级设备容量受限
3419 | 灌云 | 锦绣家园2#小区变1#主变 | 10 | 800 | 上级设备容量受限
3420 | 灌云 | 杨集10kV物流线4902#利华9号公变 | 10 | 400 | 上级设备容量受限
3421 | 灌云 | 杨集10kV利杨线5906#汽车站1号公变 | 10 | 400 | 上级设备容量受限
3422 | 灌云 | 同兴10KV梅园线5433#伊芦村8号公变 | 10 | 500 | 上级设备容量受限
3423 | 灌云 | 南岗10kV厉阳线0509#西岗8号公变 | 10 | 400 | 本级设备容量受限
3424 | 灌云 | 10kV泰达城玥府1#小区变2#主变 | 10 | 800 | 上级设备容量受限
3425 | 灌云 | 秀逸苏杭2#小区变2#主变 | 10 | 800 | 上级设备容量受限
3426 | 灌云 | 王集10kV黄杨线1922#元邦18号公变 | 10 | 400 | 上级设备容量受限
3427 | 灌云 | 下车10kV董跳线2860#才市村10号公变 | 10 | 200 | 上级设备容量受限
3428 | 灌云 | 圩丰10kV大兴线6257#太丰10号公变 | 10 | 400 | 本级设备容量受限
3429 | 灌云 | 小伊10kV桃垛线6674#桃垛19号公变 | 10 | 200 | 上级设备容量受限
3430 | 灌云 | 圩丰10kV圩周线5727#四合12号公变 | 10 | 400 | 本级设备容量受限
3431 | 灌云 | 10kV东方家园1#配电室3#主变 | 10 | 800 | 上级设备容量受限
3432 | 灌云 | 泰达城瑞府1#小区变1#主变 | 10 | 800 | 上级设备容量受限
3433 | 灌云 | 图河10kV灌五线6391#6号监区公变 | 10 | 200 | 上级设备容量受限
3434 | 灌云 | 四队10kV南兴线6153#沈场9号公变 | 10 | 400 | 上级设备容量受限
3435 | 灌云 | 10kV尚都滟澜山6#小区变4#主变 | 10 | 630 | 上级设备容量受限
3436 | 灌云 | 书香伊雲湾1#小区变2#主变 | 10 | 800 | 上级设备容量受限
3437 | 灌云 | 10kV伊新花园2#小区变1#主变 | 10 | 800 | 上级设备容量受限
3438 | 灌云 | 杨集10kV物流线6642#利华村15号公变 | 10 | 400 | 上级设备容量受限
3439 | 灌云 | 金都玫瑰园1#小区变4#主变 | 10 | 1000 | 上级设备容量受限
3440 | 灌云 | 金都玫瑰园1#小区变3#主变 | 10 | 1000 | 上级设备容量受限
3441 | 灌云 | 10kV财富世家3#小区变4号主变 | 10 | 630 | 上级设备容量受限
3442 | 灌云 | 同兴10kV车街线2635#同兴街17号公变 | 10 | 400 | 上级设备容量受限
3443 | 灌云 | 南岗10kV厉中线6299#南岗20号公变 | 10 | 400 | 上级设备容量受限
3444 | 灌云 | 圩丰10kV大兴线6750#大兴15号公变 | 10 | 400 | 上级设备容量受限
3445 | 灌云 | 王集10kV集直线1793#黄杨8号公变 | 10 | 200 | 上级设备容量受限
3446 | 灌云 | 10kV隆兴社区2#箱变 | 10 | 630 | 上级设备容量受限
3447 | 灌云 | 王集10kV集直线1781#黄杨14号公变 | 10 | 400 | 上级设备容量受限
3448 | 灌云 | 小伊10kV果园线4264#向阳05号公变 | 10 | 200 | 上级设备容量受限
3449 | 灌云 | 同兴10kV和圩线5469#尚兴村5号公变 | 10 | 100 | 上级设备容量受限
3450 | 灌云 | 侍庄10kV侍西线4161#侍庄10号公变 | 10 | 400 | 上级设备容量受限
3451 | 灌云 | 南岗10kV厉龙线0741#潘洼2号公变 | 10 | 400 | 本级设备容量受限
3452 | 灌云 | 圩丰10kV红旗线6699#圩南17号公变 | 10 | 200 | 上级设备容量受限
3453 | 灌云 | 南岗10kV陡沟线0758#边庄4号公变 | 10 | 400 | 上级设备容量受限
3454 | 灌云 | 下车10kV车圩线3223#沙行村4号公变 | 10 | 400 | 上级设备容量受限
3455 | 灌云 | 圩丰10kV圩西线4531#街道3号公变 | 10 | 400 | 上级设备容量受限
3456 | 灌云 | 下车10kV车圩线3186#前门村8号公变 | 10 | 200 | 上级设备容量受限
3457 | 灌云 | 下车10kV车圩线3224#沙行村6号公变 | 10 | 400 | 上级设备容量受限
3458 | 灌云 | 南岗10kV吴圩线0784#吴圩1号公变 | 10 | 400 | 本级设备容量受限
3459 | 灌云 | 下车10kV车圩线3212#沙行村10号公变 | 10 | 200 | 上级设备容量受限
3460 | 灌云 | 城区10kV山前线3723#伊山驻军283号公变 | 10 | 400 | 上级设备容量受限
3461 | 灌云 | 圩丰10kV圩海线4589#洋桥农场33号公变 | 10 | 400 | 上级设备容量受限
3462 | 灌云 | 下车10kV车岳线3377#岳河村5号公变 | 10 | 400 | 本级设备容量受限
3463 | 灌云 | 城区10kV大庆线3459#步行街东21号公变 | 10 | 400 | 上级设备容量受限
3464 | 灌云 | 下车10kV车岳线3378#岳河村6号公变 | 10 | 400 | 上级设备容量受限
3465 | 灌云 | 下车10kV车岳线3370#岳河村11号公变 | 10 | 400 | 上级设备容量受限
3466 | 灌云 | 下车10kV车岳线3375#岳河村3号公变 | 10 | 400 | 上级设备容量受限
3467 | 灌云 | 下车10kV车岳线3374#岳河村2号公变 | 10 | 400 | 上级设备容量受限
3468 | 灌云 | 10kV胜沟线4#箱变 | 10 | 630 | 上级设备容量受限
3469 | 灌云 | 下车10kV下车线3298#下车村1号公变 | 10 | 315 | 上级设备容量受限
3470 | 灌云 | 下车10kV车岳线3293#席圩村5号公变 | 10 | 400 | 本级设备容量受限
3471 | 灌云 | 下车10kV车岳线3292#席圩村4号公变 | 10 | 200 | 上级设备容量受限
3472 | 灌云 | 下车10kV车岳线3296#席圩村8号公变 | 10 | 100 | 上级设备容量受限
3473 | 灌云 | 下车10kV下车线3302#下车村13号公变 | 10 | 160 | 上级设备容量受限
3474 | 灌云 | 城区374#商业水街2#箱变1#主变 | 10 | 1000 | 上级设备容量受限
3475 | 灌云 | 同兴10kV前河线6733#武庄村11号公变 | 10 | 400 | 上级设备容量受限
3476 | 灌云 | 杨集10kV车旭线6602#孙跳村12号公变 | 10 | 200 | 上级设备容量受限
3477 | 灌云 | 圩丰10kV圩西线6705#街道41号公变 | 10 | 400 | 上级设备容量受限
3478 | 灌云 | 图河10kV冯圩线6497#19号图河村公变 | 10 | 400 | 上级设备容量受限
3479 | 灌云 | 10kV壹号郡府1#小区变3#主变 | 10 | 800 | 上级设备容量受限
3480 | 灌云 | 泰达城珑府1#小区变2#主变 | 10 | 800 | 上级设备容量受限
3481 | 灌云 | 小伊10kV于庄线1263#宁徐3号公变 | 10 | 200 | 上级设备容量受限
3482 | 灌云 | 滨河丽都3#小区变1#主变 | 10 | 800 | 上级设备容量受限
3483 | 灌云 | 同兴10kV车街线2672#马沟2号公变 | 10 | 400 | 上级设备容量受限
3484 | 灌云 | 同兴10kV同兴2#线2750#山南7号公变 | 10 | 400 | 上级设备容量受限
3485 | 灌云 | 同兴10kV车街线2631#同兴街13号公变 | 10 | 400 | 上级设备容量受限
3486 | 灌云 | 同兴10kV车街线2684#马沟14号公变 | 10 | 400 | 上级设备容量受限
3487 | 灌云 | 同兴10kV同兴2#线2746#山南3号公变 | 10 | 400 | 上级设备容量受限
3488 | 灌云 | 王集10kV盐东线1776#伊东2号公变 | 10 | 400 | 上级设备容量受限
3489 | 灌云 | 侍庄10kV厉埝线3964#马圩13号公变 | 10 | 200 | 上级设备容量受限
3490 | 灌云 | 王集10kV集梁线1928#石剑11号公变 | 10 | 200 | 上级设备容量受限
3491 | 灌云 | 王集10kV黄杨线1804#条河6号公变 | 10 | 400 | 上级设备容量受限
3492 | 灌云 | 泰达城瑞府4#小区变4#主变 | 10 | 800 | 上级设备容量受限
3493 | 灌云 | 王集10kV盐东线1883#伊东12号公变 | 10 | 400 | 上级设备容量受限
3494 | 灌云 | 王集10kV集直线1802#条河3号公变 | 10 | 400 | 上级设备容量受限
3495 | 灌云 | 侍庄10kV厉于线4204#瓦房01号公变 | 10 | 200 | 上级设备容量受限
3496 | 灌云 | 汇锦壹号1#小区变2#主变 | 10 | 800 | 上级设备容量受限
3497 | 灌云 | 侍庄10kV紫燕2号线4188#孙荡09号公变 | 10 | 200 | 上级设备容量受限
3498 | 灌云 | 王集10kV集梁线1968#杨圩4号公变 | 10 | 200 | 上级设备容量受限
3499 | 灌云 | 王集10kV集梁线2031#梁王2号公变 | 10 | 200 | 上级设备容量受限
3500 | 灌云 | 侍庄10kV威尔线4336#占灯08号公变 | 10 | 200 | 上级设备容量受限
3501 | 灌云 | 小伊10kV大茆线1278#祝荡10号公变 | 10 | 200 | 本级设备容量受限
3502 | 灌云 | 书香名门3#小区变3#主变 | 10 | 800 | 上级设备容量受限
3503 | 灌云 | 10kV财富世家2#小区变1号主变 | 10 | 630 | 上级设备容量受限
3504 | 灌云 | 侍庄10kV侍圩线3916#季尧09号公变 | 10 | 400 | 上级设备容量受限
3505 | 灌云 | 侍庄10kV紫燕2号线4036#乔圩08号公变 | 10 | 400 | 上级设备容量受限
3506 | 灌云 | 小伊10kV王圩线3839#丁庄05号公变 | 10 | 400 | 上级设备容量受限
3507 | 灌云 | 侍庄10kV紫燕2号线4242#吴王08号公变 | 10 | 400 | 上级设备容量受限
3508 | 灌云 | 同兴10kV车街线2622#同兴街4号公变 | 10 | 400 | 上级设备容量受限
3509 | 灌云 | 下车10kV仲小线3048胡圩村14号公变 | 10 | 400 | 上级设备容量受限
3510 | 灌云 | 同兴10kV车街线6013#马沟20号公变 | 10 | 400 | 上级设备容量受限
3511 | 灌云 | 龙苴10kV范庄线0161#南李村15号公变 | 10 | 400 | 上级设备容量受限
3512 | 灌云 | 同兴10kV济永线6454#济永村22号公变 | 10 | 200 | 上级设备容量受限
3513 | 灌云 | 图河10kV冯圩线6510#23号三舍村公变 | 10 | 200 | 上级设备容量受限
3514 | 灌云 | 南岗10kV吴圩线1007#崔许4号公变 | 10 | 400 | 上级设备容量受限
3515 | 灌云 | 南岗10kV吴圩线0860#东徐3号公变 | 10 | 400 | 上级设备容量受限
3516 | 灌云 | 图河10kV海林线6414#海林村12号公变 | 10 | 200 | 上级设备容量受限
3517 | 灌云 | 10kV书香学府3#小区变1#主变 | 10 | 800 | 上级设备容量受限
3518 | 灌云 | 四队10kV鲁东线6408#路西村9号公变 | 10 | 400 | 上级设备容量受限
3519 | 灌云 | 龙苴10kV古城线6397#龙苴社区35号公变 | 10 | 400 | 上级设备容量受限
3520 | 灌云 | 圩丰10kV圩海线6275#洋桥农场35号公变 | 10 | 400 | 上级设备容量受限
3521 | 灌云 | 10kV财富世家1#小区变1号主变 | 10 | 630 | 上级设备容量受限
3522 | 灌云 | 城区10kV上和佳苑1#小区变1#主变 | 10 | 800 | 上级设备容量受限
3523 | 灌云 | 城区10kV上和佳苑1#小区变2#主变 | 10 | 800 | 上级设备容量受限
3524 | 灌云 | 10kV弘华御园1#小区变2#主变 | 10 | 800 | 上级设备容量受限
3525 | 灌云 | 10kV恒仁嘉天下4#小区变1#变 | 10 | 800 | 上级设备容量受限
3526 | 灌云 | 10kV恒仁嘉天下4#小区变2#变 | 10 | 800 | 上级设备容量受限
3527 | 灌云 | 10kV恒仁嘉天下2#小区变1#变 | 10 | 800 | 上级设备容量受限
3528 | 灌云 | 10kV恒仁嘉天下2#小区变4#变 | 10 | 800 | 上级设备容量受限
3529 | 灌云 | 10kV恒仁嘉天下2#小区变3#变 | 10 | 800 | 上级设备容量受限
3530 | 灌云 | 10kV恒仁嘉天下2#小区变2#变 | 10 | 800 | 上级设备容量受限
3531 | 灌云 | 图河10kV朱庄线6228#大兴村13号公变 | 10 | 200 | 上级设备容量受限
3532 | 灌云 | 下车10kV白蚬1#线6558#白蚬街26号公变 | 10 | 200 | 上级设备容量受限
3533 | 灌云 | 圩丰10kV大兴线6124#大兴11号公变 | 10 | 400 | 上级设备容量受限
3534 | 灌云 | 10kV东城明珠1#小区变1#主变 | 10 | 1000 | 上级设备容量受限
3535 | 灌云 | 10kV东城明珠1#小区变2#主变 | 10 | 1000 | 上级设备容量受限
3536 | 灌云 | 10kV东城明珠1#小区变3#主变 | 10 | 1000 | 上级设备容量受限
3537 | 灌云 | 四队10kV鲁四线2389#鲁河街道2号公变 | 10 | 400 | 上级设备容量受限
3538 | 灌云 | 10kV东城明珠1#小区变4#主变 | 10 | 1000 | 上级设备容量受限
3539 | 灌云 | 四队10kV塘场线6407#大东村11号公变 | 10 | 200 | 上级设备容量受限
3540 | 灌云 | 杨集10kV沂北线5947#沂北#12公变 | 10 | 400 | 上级设备容量受限
3541 | 灌云 | 侍庄10kV厉于线4309#于庄09号公变 | 10 | 400 | 上级设备容量受限
3542 | 灌云 | 10kV盐桥线5819#北船厂西390号公变 | 10 | 400 | 上级设备容量受限
3543 | 灌云 | 10kV帝璟东城1#小区变1#主变 | 10 | 800 | 上级设备容量受限
3544 | 灌云 | 图河10kV海林线6309#海林村06号公变 | 10 | 200 | 上级设备容量受限
3545 | 灌云 | 小伊10kV大吴线1057#小伊6#大孙公变 | 10 | 400 | 上级设备容量受限
3546 | 灌云 | 下车10kV仲集线3422#仲集村16号箱变 | 10 | 630 | 上级设备容量受限
3547 | 灌云 | 小伊10kV祝荡线1055#小伊3#大孙公变 | 10 | 400 | 上级设备容量受限
3548 | 灌云 | 小伊10kV祝荡线1056#小伊8#大孙公变 | 10 | 400 | 上级设备容量受限
3549 | 灌云 | 侍庄10kV厉埝线6438#侍圩14号公变 | 10 | 200 | 上级设备容量受限
3550 | 灌云 | 下车10kV集白线2963#费庄村12号公变 | 10 | 200 | 上级设备容量受限
3551 | 灌云 | 下车10kV车楼线3134#楼庄村1号公变 | 10 | 400 | 上级设备容量受限
3552 | 灌云 | 下车10kV车楼线3140#楼庄村6号公变 | 10 | 400 | 本级设备容量受限
3553 | 灌云 | 小伊10kV叶庄线1158#后场10号公变 | 10 | 400 | 本级设备容量受限
3554 | 灌云 | 小伊10kV叶庄线1154#后场9号公变 | 10 | 400 | 上级设备容量受限
3555 | 灌云 | 小伊10kV大吴线1155#后场8号公变 | 10 | 400 | 上级设备容量受限
3556 | 灌云 | 南岗10kV厉中线5749#小区11号公变 | 10 | 400 | 上级设备容量受限
3557 | 灌云 | 小伊10kV叶庄线1157#后场2号公变 | 10 | 400 | 本级设备容量受限
3558 | 灌云 | 王集10kV集发线1938#合兴7号公变 | 10 | 400 | 上级设备容量受限
3559 | 灌云 | 王集10kV集发线2007#野场4号公变 | 10 | 400 | 上级设备容量受限
3560 | 灌云 | 杨集10kV利杨线6718#镇东村9号公变 | 10 | 400 | 上级设备容量受限
3561 | 灌云 | 南岗10kV厉岗线5748#小区10号公变 | 10 | 200 | 上级设备容量受限
3562 | 灌云 | 图河10kV冯圩线6509#二道村06号公变 | 10 | 200 | 上级设备容量受限
3563 | 灌云 | 10kV尚都滟澜山6#小区变3#主变 | 10 | 630 | 上级设备容量受限
3564 | 灌云 | 南岗10kV厉龙线1036#潘洼6号公变 | 10 | 200 | 上级设备容量受限
3565 | 灌云 | 城区10kV国土线3565#城南加油站对面127号公变 | 10 | 630 | 上级设备容量受限
3566 | 灌云 | 下车10kV仲集线3417#仲集村11号箱变 | 10 | 630 | 上级设备容量受限
3567 | 灌云 | 10kV盐桥线5817#灌中西墙外388号公变 | 10 | 400 | 上级设备容量受限
3568 | 灌云 | 城区10kV幸福线6033#清泉巷南427号公变 | 10 | 400 | 上级设备容量受限
3569 | 灌云 | 城区10kV新都线6209#王圩西434公变 | 10 | 400 | 上级设备容量受限
3570 | 灌云 | 10kV照明线6212#港务处东437公变 | 10 | 200 | 上级设备容量受限
3571 | 灌云 | 10kV书香名门1#小区变1#主变 | 10 | 630 | 上级设备容量受限
3572 | 灌云 | 图河10kV海林线#6241腰庄村14号公变 | 10 | 400 | 上级设备容量受限
3573 | 灌云 | 10kV尚都明悦府5#小区变1#主变 | 10 | 800 | 上级设备容量受限
3574 | 灌云 | 城区10kV行政线3586#西苑路东147号公变 | 10 | 200 | 上级设备容量受限
3575 | 灌云 | 城区10kV方徐线3498#戏园巷南60号公变 | 10 | 400 | 上级设备容量受限
3576 | 灌云 | 城区10kV方徐线3499#戏园巷北61号公变 | 10 | 400 | 上级设备容量受限
3577 | 灌云 | 城区10kV方徐线3483#五金仓库西45号公变 | 10 | 315 | 上级设备容量受限
3578 | 灌云 | 城区10kV方徐线3484#烟草公司46号公变 | 10 | 400 | 上级设备容量受限
3579 | 灌云 | 杨集10kV杨南线5251#城西村44号公变 | 10 | 400 | 上级设备容量受限
3580 | 灌云 | 杨集10kV杨南线5250#三星社区43号公变 | 10 | 630 | 上级设备容量受限
3581 | 灌云 | 杨集10kV杨南线5252#城东村45号公变 | 10 | 400 | 上级设备容量受限
3582 | 灌云 | 城区10kV大庆线3464#新长征照相馆26号公变 | 10 | 400 | 上级设备容量受限
3583 | 灌云 | 城区10kV大庆线3465#党校院内27号公变 | 10 | 400 | 上级设备容量受限
3584 | 灌云 | 城区10kV大庆线3466#商贸城门前28号公变 | 10 | 400 | 上级设备容量受限
3585 | 灌云 | 城区10kV大庆线3467#商贸城北巷29号公变 | 10 | 400 | 上级设备容量受限
3586 | 灌云 | 城区10kV大庆线3468#苏果超市30号公变 | 10 | 400 | 上级设备容量受限
3587 | 灌云 | 城区10kV大庆线3470#图书馆巷北端32号公变 | 10 | 400 | 上级设备容量受限
3588 | 灌云 | 城区10kV大庆线3471#新村居委会南33号公变 | 10 | 400 | 上级设备容量受限
3589 | 灌云 | 城区10kV大庆线3472#审计局南34号公变 | 10 | 630 | 上级设备容量受限
3590 | 灌云 | 城区10kV大庆线3474#伊中门北36号公变 | 10 | 400 | 上级设备容量受限
3591 | 灌云 | 南岗10kV陡沟线0631#潘庄1号公变 | 10 | 400 | 上级设备容量受限
3592 | 灌云 | 小伊10kV果园线4067#三里02号公变 | 10 | 200 | 上级设备容量受限
3593 | 灌云 | 城区10kV三桥线3475#卫校北37号公变 | 10 | 400 | 上级设备容量受限
3594 | 灌云 | 小伊10kV盐韩线3826#邓庄04号公变 | 10 | 200 | 上级设备容量受限
3595 | 灌云 | 城区10kV三桥线3478#火化厂东40号公变 | 10 | 400 | 上级设备容量受限
3596 | 灌云 | 小伊10kV朱韩线4356#朱韩02号公变 | 10 | 200 | 上级设备容量受限
3597 | 灌云 | 小伊10kV向阳线4355#朱韩01号公变 | 10 | 400 | 上级设备容量受限
3598 | 灌云 | 小伊10kV向阳线4043#渠北03号公变 | 10 | 200 | 上级设备容量受限
3599 | 灌云 | 图河10kV图河线1546#01号图河街道公变 | 10 | 400 | 上级设备容量受限
3600 | 灌云 | 图河10kV图河线1541#03号图河村公变 | 10 | 400 | 上级设备容量受限
3601 | 灌云 | 图河10kV冯圩线1567#09号三舍村公变 | 10 | 200 | 上级设备容量受限
3602 | 灌云 | 小伊10kV王圩线4230#王圩08号公变 | 10 | 200 | 上级设备容量受限
3603 | 灌云 | 小伊10kV王圩线4224#王圩05号公变 | 10 | 400 | 上级设备容量受限
3604 | 灌云 | 小伊10kV王圩线4232#王圩10号公变 | 10 | 400 | 上级设备容量受限
3605 | 灌云 | 城区10kV党校线4228#王圩07号公变 | 10 | 160 | 上级设备容量受限
3606 | 灌云 | 杨集10kV杨集线5257#城西村4号公变 | 10 | 400 | 上级设备容量受限
3607 | 灌云 | 城区10kV党校线4223#王圩小区04号公变 | 10 | 400 | 上级设备容量受限
3608 | 灌云 | 城区10kV党校线4225#王圩小区05号公变 | 10 | 400 | 上级设备容量受限
3609 | 灌云 | 小伊10kV王圩线4221#王圩03号公变 | 10 | 400 | 上级设备容量受限
3610 | 灌云 | 小伊10kV叮河线3948#刘庄02号公变 | 10 | 200 | 上级设备容量受限
3611 | 灌云 | 小伊10kV叮河线4342#张口04号公变 | 10 | 400 | 上级设备容量受限
3612 | 灌云 | 小伊10kV叮河线3821#畜牧场03号公变 | 10 | 50 | 上级设备容量受限
3613 | 灌云 | 小伊10kV叮河线3994#披墩07号公变 | 10 | 200 | 上级设备容量受限
3614 | 灌云 | 小伊10kV叮河线3992#披墩05号公变 | 10 | 400 | 上级设备容量受限
3615 | 灌云 | 小伊10kV叮河线3991#披墩04号公变 | 10 | 400 | 上级设备容量受限
3616 | 灌云 | 小伊10kV山北线3993#披墩06号公变 | 10 | 400 | 上级设备容量受限
3617 | 灌云 | 图河10kV图河线1562#04号图河村公变 | 10 | 400 | 上级设备容量受限
3618 | 灌云 | 图河10kV图河线1528#01号安福村公变 | 10 | 400 | 上级设备容量受限
3619 | 灌云 | 图河10kV图河线1551#10号安福村公变 | 10 | 200 | 上级设备容量受限
3620 | 灌云 | 小伊10kV山北线4101#山西05号公变 | 10 | 100 | 上级设备容量受限
3621 | 灌云 | 小伊10kV山北线4198#山西02号公变 | 10 | 400 | 上级设备容量受限
3622 | 灌云 | 杨集10kV沂北线5367#镇南10号公变 | 10 | 200 | 上级设备容量受限
3623 | 灌云 | 杨集10kV杨集线5268#城西村7号公变 | 10 | 315 | 上级设备容量受限
3624 | 灌云 | 图河10kV图河线1555#14号安福村公变 | 10 | 200 | 上级设备容量受限
3625 | 灌云 | 杨集10kV杨集线5755#三星社区8号公变 | 10 | 400 | 上级设备容量受限
3626 | 灌云 | 杨集10kV沂东线5373#镇南1号公变 | 10 | 400 | 上级设备容量受限
3627 | 灌云 | 杨集10kV杨集线5217#三星社区10号公变 | 10 | 400 | 上级设备容量受限
3628 | 灌云 | 小伊10kV山北线3988#披墩01号公变 | 10 | 400 | 上级设备容量受限
3629 | 灌云 | 四队10kV民治线2456#北六1号公变 | 10 | 315 | 上级设备容量受限
3630 | 灌云 | 图河10kV图河线6009#12号图河街道公变 | 10 | 400 | 上级设备容量受限
3631 | 灌云 | 城区10kV五星线1889#伊东6号公变 | 10 | 400 | 上级设备容量受限
3632 | 灌云 | 小伊10kV山北线4053#任庄01号公变 | 10 | 200 | 上级设备容量受限
3633 | 灌云 | 王集10kV王集1号线2047#后河10号公变 | 10 | 80 | 上级设备容量受限
3634 | 灌云 | 杨集10kV沂东线5379#镇南7号公变 | 10 | 200 | 上级设备容量受限
3635 | 灌云 | 王集10kV王集1号线1825#后河6号公变 | 10 | 400 | 上级设备容量受限
3636 | 灌云 | 杨集10kV沂东线5380#镇南16号公变 | 10 | 400 | 上级设备容量受限
3637 | 灌云 | 王集10kV王集1号线1822#后河5号公变 | 10 | 200 | 上级设备容量受限
3638 | 灌云 | 王集10kV王集1号线1826#后河7号公变 | 10 | 200 | 上级设备容量受限
3639 | 灌云 | 王集10kV王集1号线1827#后河8号公变 | 10 | 200 | 上级设备容量受限
3640 | 灌云 | 王集10kV王集1号线2006#小垛9号公变 | 10 | 400 | 上级设备容量受限
3641 | 灌云 | 王集10kV王集1号线2009#小垛7号公变 | 10 | 400 | 上级设备容量受限
3642 | 灌云 | 圩丰10kV圩沟线4456#支沟11号公变 | 10 | 100 | 上级设备容量受限
3643 | 灌云 | 王集10kV王集1号线1871#小垛5号公变 | 10 | 200 | 本级设备容量受限
3644 | 灌云 | 圩丰10kV圩周线4449#支沟4号公变 | 10 | 200 | 上级设备容量受限
3645 | 灌云 | 圩丰10kV圩周线4451#支沟6号公变 | 10 | 100 | 上级设备容量受限
3646 | 灌云 | 同兴10kV同兴1#线2577#先进3号公变 | 10 | 400 | 本级设备容量受限
3647 | 灌云 | 王集10kV王集1号线1870#小垛10号公变 | 10 | 200 | 上级设备容量受限
3648 | 灌云 | 圩丰10kV圩周线4453#支沟8号公变 | 10 | 100 | 上级设备容量受限
3649 | 灌云 | 圩丰10kV圩东线4505#东圩8号公变 | 10 | 100 | 上级设备容量受限
3650 | 灌云 | 杨集10kV沂北线5274#沂北小学公变 | 10 | 630 | 上级设备容量受限
3651 | 灌云 | 图河10kV图河线1560#03号安福村公变 | 10 | 400 | 上级设备容量受限
3652 | 灌云 | 王集10kV韩圩线1850#东湾9号公变 | 10 | 400 | 上级设备容量受限
3653 | 灌云 | 王集10kV韩圩线1682#东湾12号公变 | 10 | 200 | 上级设备容量受限
3654 | 灌云 | 圩丰10kV圩东线4501#东圩4号公变 | 10 | 100 | 上级设备容量受限
3655 | 灌云 | 王集10kV韩圩线1994#东湾14号公变 | 10 | 200 | 上级设备容量受限
3656 | 灌云 | 王集10kV集六线1762#东湾7号公变 | 10 | 400 | 上级设备容量受限
3657 | 灌云 | 王集10kV集六线1947#兴春13号公变 | 10 | 200 | 上级设备容量受限
3658 | 灌云 | 王集10kV韩圩线1854#东湾8号公变 | 10 | 400 | 上级设备容量受限
3659 | 灌云 | 王集10kV集六线1833#兴春11号公变 | 10 | 160 | 上级设备容量受限
3660 | 灌云 | 王集10kV集六线2036#兴春8号公变 | 10 | 200 | 上级设备容量受限
3661 | 灌云 | 圩丰10kV圩东线4507#东圩10号公变 | 10 | 100 | 上级设备容量受限
3662 | 灌云 | 王集10kV集六线2025#兴春9号公变 | 10 | 200 | 上级设备容量受限
3663 | 灌云 | 圩丰10kV圩东线4508#东圩11号公变 | 10 | 100 | 本级设备容量受限
3664 | 灌云 | 图河10kV图河线1535#03号图河街道公变 | 10 | 400 | 上级设备容量受限
3665 | 灌云 | 圩丰10kV圩东线4499#东圩2号公变 | 10 | 100 | 上级设备容量受限
3666 | 灌云 | 杨集10kV沂东线5941#元兴村11号公变 | 10 | 200 | 上级设备容量受限
3667 | 灌云 | 图河10kV图河线1536#04号三舍村公变 | 10 | 400 | 上级设备容量受限
3668 | 灌云 | 图河10kV图河线1544#02号图河街道公变 | 10 | 400 | 上级设备容量受限
3669 | 灌云 | 圩丰10kV圩周线4483#周庄3号公变 | 10 | 400 | 上级设备容量受限
3670 | 灌云 | 杨集10kV沂东线5940#元兴村14号公变 | 10 | 400 | 上级设备容量受限
3671 | 灌云 | 圩丰10kV圩周线4484#周庄4号公变 | 10 | 200 | 上级设备容量受限
3672 | 灌云 | 王集10kV集兴线1949#韩圩7号公变 | 10 | 200 | 上级设备容量受限
3673 | 灌云 | 王集10kV集街线1905#韩圩4号公变 | 10 | 200 | 上级设备容量受限
3674 | 灌云 | 圩丰10kV圩周线4486#周庄6号公变 | 10 | 100 | 上级设备容量受限
3675 | 灌云 | 圩丰10kV圩周线4485#周庄5号公变 | 10 | 200 | 上级设备容量受限
3676 | 灌云 | 四队10kV民治线2457#北六2号公变 | 10 | 400 | 上级设备容量受限
3677 | 灌云 | 王集10kV集街线1993#韩圩2号公变 | 10 | 100 | 上级设备容量受限
3678 | 灌云 | 杨集10kV沂东线5942#元兴村16号公变 | 10 | 200 | 上级设备容量受限
3679 | 灌云 | 圩丰10kV圩周线4476#永兴1号公变 | 10 | 200 | 上级设备容量受限
3680 | 灌云 | 四队10kV民治线2463#北六8号公变 | 10 | 200 | 上级设备容量受限
3681 | 灌云 | 王集10kV集直线1961#杨圩7号公变 | 10 | 400 | 上级设备容量受限
3682 | 灌云 | 四队10kV民治线2462#北六7号公变 | 10 | 100 | 上级设备容量受限
3683 | 灌云 | 四队10kV民治线2480#正兴12号公变 | 10 | 100 | 上级设备容量受限
3684 | 灌云 | 图河10kV利冯线1554#03号三舍村公变 | 10 | 400 | 上级设备容量受限
3685 | 灌云 | 图河10kV利冯线1557#04号孟圩村公变 | 10 | 200 | 上级设备容量受限
3686 | 灌云 | 图河10kV利冯线1568#01号孟圩村公变 | 10 | 400 | 上级设备容量受限
3687 | 灌云 | 圩丰10kV圩周线5723#四合8号公变 | 10 | 200 | 上级设备容量受限
3688 | 灌云 | 图河10kV利冯线1563#02号孟圩村公变 | 10 | 200 | 上级设备容量受限
3689 | 灌云 | 图河10kV杜圩线1395#孟圩村03号公变 | 10 | 200 | 上级设备容量受限
3690 | 灌云 | 图河10kV杜圩线1406#马屯村06号公变 | 10 | 400 | 上级设备容量受限
3691 | 灌云 | 圩丰10kV圩周线5718#四合3号公变 | 10 | 400 | 本级设备容量受限
3692 | 灌云 | 图河10kV杜圩线1407#马屯村07号公变 | 10 | 200 | 上级设备容量受限
3693 | 灌云 | 圩丰10kV圩周线4494#向阳1号公变 | 10 | 630 | 上级设备容量受限
3694 | 灌云 | 圩丰10kV圩周线4496#向阳3号公变 | 10 | 400 | 上级设备容量受限
3695 | 灌云 | 图河10kV杜圩线1410#马屯村12号公变 | 10 | 200 | 上级设备容量受限
3696 | 灌云 | 王集10kV集发线1975#野场3号公变 | 10 | 200 | 上级设备容量受限
3697 | 灌云 | 王集10kV集发线2039#野场2号公变 | 10 | 200 | 上级设备容量受限
3698 | 灌云 | 图河10kV杜圩线1372#马屯村05号公变 | 10 | 400 | 上级设备容量受限
3699 | 灌云 | 圩丰10kV圩东线4519#海堤5号公变 | 10 | 100 | 上级设备容量受限
3700 | 灌云 | 图河10kV杜圩线1391#马屯村04号公变 | 10 | 200 | 上级设备容量受限
3701 | 灌云 | 王集10kV集梁线2044#发科1号公变 | 10 | 200 | 上级设备容量受限
3702 | 灌云 | 图河10kV杜圩线1402#马屯村03号公变 | 10 | 200 | 上级设备容量受限
3703 | 灌云 | 四队10kV民治线2477#正兴9号公变 | 10 | 100 | 上级设备容量受限
3704 | 灌云 | 图河10kV杜圩线1404#马屯村01号公变 | 10 | 200 | 上级设备容量受限
3705 | 灌云 | 图河10kV杜圩线1405#马屯村02号公变 | 10 | 400 | 上级设备容量受限
3706 | 灌云 | 王集10kV集梁线2038#任圩7号公变 | 10 | 400 | 上级设备容量受限
3707 | 灌云 | 四队10kV民治线2476#正兴8号公变 | 10 | 100 | 上级设备容量受限
3708 | 灌云 | 王集10kV集梁线2041#任圩9号公变 | 10 | 200 | 上级设备容量受限
3709 | 灌云 | 王集10kV集梁线1859#发科7号公变 | 10 | 400 | 上级设备容量受限
3710 | 灌云 | 图河10kV杜圩线1377#马屯村11号公变 | 10 | 400 | 上级设备容量受限
3711 | 灌云 | 王集10kV集梁线1990#发科8号公变 | 10 | 400 | 上级设备容量受限
3712 | 灌云 | 四队10kV民治线2478#正兴10号公变 | 10 | 400 | 上级设备容量受限
3713 | 灌云 | 王集10kV集发线1856#发科4号公变 | 10 | 200 | 上级设备容量受限
3714 | 灌云 | 图河10kV杜圩线1399#南港村06号公变 | 10 | 200 | 上级设备容量受限
3715 | 灌云 | 王集10kV集发线1778#发科3号公变 | 10 | 200 | 上级设备容量受限
3716 | 灌云 | 图河10kV杜圩线1376#南港村08号公变 | 10 | 100 | 上级设备容量受限
3717 | 灌云 | 图河10kV杜圩线1371#南港村04号公变 | 10 | 200 | 上级设备容量受限
3718 | 灌云 | 图河10kV杜圩线1390#南港村03号公变 | 10 | 200 | 上级设备容量受限
3719 | 灌云 | 四队10kV民治线2470#正兴2号公变 | 10 | 200 | 上级设备容量受限
3720 | 灌云 | 龙苴10kV张桥线0192#古城村7号公变 | 10 | 200 | 上级设备容量受限
3721 | 灌云 | 图河10kV杜圩线1383#杜圩村02号公变 | 10 | 200 | 上级设备容量受限
3722 | 灌云 | 四队10kV民治线2475#正兴7号公变 | 10 | 100 | 上级设备容量受限
3723 | 灌云 | 图河10kV杜圩线1389#南港村01号公变 | 10 | 200 | 上级设备容量受限
3724 | 灌云 | 图河10kV杜圩线1382#杜圩村06号公变 | 10 | 200 | 上级设备容量受限
3725 | 灌云 | 王集10kV集发线2020#大埝1号公变 | 10 | 200 | 上级设备容量受限
3726 | 灌云 | 龙苴10kV古城线0187#古城村10号公变 | 10 | 200 | 上级设备容量受限
3727 | 灌云 | 图河10kV杜圩线1380#杜圩村05号公变 | 10 | 200 | 上级设备容量受限
3728 | 灌云 | 王集10kV集发线1987#大埝4号公变 | 10 | 200 | 上级设备容量受限
3729 | 灌云 | 王集10kV集发线2008#大埝3号公变 | 10 | 200 | 上级设备容量受限
3730 | 灌云 | 龙苴10kV范庄线0117#范庄村5号公变 | 10 | 200 | 上级设备容量受限
3731 | 灌云 | 小伊10kV于庄线1271#杨树圩7号公变 | 10 | 400 | 上级设备容量受限
3732 | 灌云 | 图河10kV利冯线1545#02号三舍村公变 | 10 | 200 | 上级设备容量受限
3733 | 灌云 | 图河10kV利冯线1559#05号孟圩村公变 | 10 | 200 | 上级设备容量受限
3734 | 灌云 | 小伊10kV于庄线1270#杨树圩4号公变 | 10 | 200 | 上级设备容量受限
3735 | 灌云 | 龙苴10kV龙东线0191#古城村5号公变 | 10 | 400 | 上级设备容量受限
3736 | 灌云 | 龙苴10kV古城线0216#社区电站公变 | 10 | 200 | 上级设备容量受限
3737 | 灌云 | 小伊10kV于庄线1267#杨树圩1号公变 | 10 | 200 | 上级设备容量受限
3738 | 灌云 | 龙苴10kV古城线0209#龙苴社区2号公变 | 10 | 200 | 上级设备容量受限
3739 | 灌云 | 龙苴10kV龙东线0212#龙苴社区7号公变 | 10 | 315 | 上级设备容量受限
3740 | 灌云 | 龙苴10kV龙东线0196#龙苴社区11号公变 | 10 | 400 | 上级设备容量受限
3741 | 灌云 | 下车10kV集白线3089#黄舍村7号公变 | 10 | 200 | 上级设备容量受限
3742 | 灌云 | 小伊10kV于庄线1269#杨树圩6号公变 | 10 | 200 | 上级设备容量受限
3743 | 灌云 | 小伊10kV于庄线1337#伊南2号公变 | 10 | 400 | 上级设备容量受限
3744 | 灌云 | 龙苴10kV古城线0213#龙苴社区8号公变 | 10 | 400 | 上级设备容量受限
3745 | 灌云 | 小伊10kV于庄线1346#伊南10号公变 | 10 | 400 | 上级设备容量受限
3746 | 灌云 | 龙苴10kV古城线0194#涟河村1号公变 | 10 | 200 | 上级设备容量受限
3747 | 灌云 | 杨集10kV顺兴线5094#城西村11号公变 | 10 | 200 | 上级设备容量受限
3748 | 灌云 | 龙苴10kV古城线0210#龙苴社区4号公变 | 10 | 400 | 上级设备容量受限
3749 | 灌云 | 小伊10kV于庄线1336#伊南5号公变 | 10 | 400 | 上级设备容量受限
3750 | 灌云 | 四队10kV民治线2481#民治1号公变 | 10 | 400 | 本级设备容量受限
3751 | 灌云 | 龙苴10kV龙东线0200#龙苴社区16号公变 | 10 | 400 | 上级设备容量受限
3752 | 灌云 | 小伊10kV于庄线1198#伊北1号公变 | 10 | 200 | 上级设备容量受限
3753 | 灌云 | 下车10kV集白线3074#黄荡村8号公变 | 10 | 400 | 本级设备容量受限
3754 | 灌云 | 小伊10kV于庄线1195#伊北4号公变 | 10 | 200 | 上级设备容量受限
3755 | 灌云 | 小伊10kV于庄线1194#伊北7号公变 | 10 | 400 | 上级设备容量受限
3756 | 灌云 | 四队10kV民治线2484#民治4号公变 | 10 | 400 | 上级设备容量受限
3757 | 灌云 | 龙苴10kV龙东线0121#冯庄村1号公变 | 10 | 400 | 上级设备容量受限
3758 | 灌云 | 龙苴10kV龙东线0141#龙东村1号公变 | 10 | 400 | 上级设备容量受限
3759 | 灌云 | 小伊10kV于庄线1339#伊南4号公变 | 10 | 400 | 上级设备容量受限
3760 | 灌云 | 龙苴10kV龙东线0145#龙东村5号公变 | 10 | 400 | 上级设备容量受限
3761 | 灌云 | 小伊10kV于庄线1345#伊南11号公变 | 10 | 200 | 上级设备容量受限
3762 | 灌云 | 四队10kV民治线2490#民治12号公变 | 10 | 100 | 上级设备容量受限
3763 | 灌云 | 龙苴10kV龙东线0142#龙东村2号公变 | 10 | 400 | 上级设备容量受限
3764 | 灌云 | 龙苴10kV龙东线0144#龙东村4号公变 | 10 | 400 | 上级设备容量受限
3765 | 灌云 | 四队10kV民治线2482#民治2号公变 | 10 | 200 | 上级设备容量受限
3766 | 灌云 | 龙苴10kV龙东线0143#龙东村3号公变 | 10 | 200 | 上级设备容量受限
3767 | 灌云 | 下车10kV仲集线3344#下车供电所1号公变 | 10 | 200 | 上级设备容量受限
3768 | 灌云 | 龙苴10kV老霍线0360#穆圩村7号公变 | 10 | 200 | 上级设备容量受限
3769 | 灌云 | 四队10kV民治线2483#民治3号公变 | 10 | 100 | 上级设备容量受限
3770 | 灌云 | 小伊10kV于庄线1106#千斤8号公变 | 10 | 200 | 上级设备容量受限
3771 | 灌云 | 杨集10kV顺兴线5079#孙小港2号公变 | 10 | 400 | 上级设备容量受限
3772 | 灌云 | 龙苴10kV范庄线0116#范庄村4号公变 | 10 | 200 | 上级设备容量受限
3773 | 灌云 | 龙苴10kV范庄线0115#范庄村3号公变 | 10 | 200 | 上级设备容量受限
3774 | 灌云 | 杨集10kV沂东线5112#通榆3号公变 | 10 | 200 | 上级设备容量受限
3775 | 灌云 | 龙苴10kV范庄线0114#范庄村2号公变 | 10 | 400 | 上级设备容量受限
3776 | 灌云 | 杨集10kV顺兴线5080#孙小港3号公变 | 10 | 400 | 上级设备容量受限
3777 | 灌云 | 穆圩10kV杨范线0039#嵇岭村6号公变 | 10 | 400 | 上级设备容量受限
3778 | 灌云 | 杨集10kV沂东线5170#新庄2号公变 | 10 | 200 | 上级设备容量受限
3779 | 灌云 | 龙苴10kV老霍线0359#穆圩村6号公变 | 10 | 200 | 上级设备容量受限
3780 | 灌云 | 龙苴10k王荡线1113#千斤5号公变 | 10 | 200 | 上级设备容量受限
3781 | 灌云 | 四队10kV南兴线2412#善南5号公变 | 10 | 100 | 上级设备容量受限
3782 | 灌云 | 四队10kV南兴线2409#善南2号公变 | 10 | 200 | 上级设备容量受限
3783 | 灌云 | 龙苴10kV古城线0156#龙苴社区6号公变 | 10 | 400 | 上级设备容量受限
3784 | 灌云 | 龙苴10k王荡线1103#千斤2号公变 | 10 | 200 | 上级设备容量受限
3785 | 灌云 | 龙苴10k王荡线1101#千斤3号公变 | 10 | 200 | 上级设备容量受限
3786 | 灌云 | 小伊10kV桃垛线4017#七里松03号公变 | 10 | 200 | 上级设备容量受限
3787 | 灌云 | 小伊10kV桃垛线4257#向阳村01号公变 | 10 | 400 | 上级设备容量受限
3788 | 灌云 | 小伊10kV叮河线3852#叮河04号公变 | 10 | 100 | 上级设备容量受限
3789 | 灌云 | 小伊10kV盐官线4349#张湾05号公变 | 10 | 100 | 上级设备容量受限
3790 | 灌云 | 小伊10kV盐官线4346#张湾02号公变 | 10 | 400 | 上级设备容量受限
3791 | 灌云 | 小伊10kV盐官线4352#张湾08号公变 | 10 | 400 | 上级设备容量受限
3792 | 灌云 | 小伊10kV盐官线4347#张湾03号公变 | 10 | 200 | 上级设备容量受限
3793 | 灌云 | 小伊10kV桃垛线4271#向阳村02号公变 | 10 | 315 | 上级设备容量受限
3794 | 灌云 | 下车10kV集白线2975#费庄村6号公变 | 10 | 200 | 本级设备容量受限
3795 | 灌云 | 小伊10kV于庄线1358#董集2号公变 | 10 | 200 | 上级设备容量受限
3796 | 灌云 | 小伊10kV于庄线1143#小伊4号公变 | 10 | 400 | 上级设备容量受限
3797 | 灌云 | 下车10kV集白线2976#费庄村7号公变 | 10 | 200 | 上级设备容量受限
3798 | 灌云 | 小伊10kV盐官线3894#官路07号公变 | 10 | 200 | 上级设备容量受限
3799 | 灌云 | 小伊10kV盐官线4351#张湾07号公变 | 10 | 100 | 上级设备容量受限
3800 | 灌云 | 下车10kV德兴线2977#费庄村8号公变 | 10 | 200 | 上级设备容量受限
3801 | 灌云 | 小伊10kV叶庄线1151#小伊17号公变 | 10 | 200 | 上级设备容量受限
3802 | 灌云 | 侍庄10kV紫燕1号线4150#侍庄乡04号公变 | 10 | 400 | 上级设备容量受限
3803 | 灌云 | 小伊10kV盐官线4085#三庄02号公变 | 10 | 400 | 上级设备容量受限
3804 | 灌云 | 杨集10kV顺兴线5085#孙小港8号公变 | 10 | 400 | 上级设备容量受限
3805 | 灌云 | 小伊10kV盐北线3919#科技01号公变 | 10 | 400 | 上级设备容量受限
3806 | 灌云 | 下车10kV德兴线2942#德兴村8号公变 | 10 | 200 | 上级设备容量受限
3807 | 灌云 | 小伊10kV盐北线3860#二庄03号公变 | 10 | 200 | 上级设备容量受限
3808 | 灌云 | 小伊10kV盐北线3859#二庄02号公变 | 10 | 200 | 上级设备容量受限
3809 | 灌云 | 小伊10kV盐北线3858#二庄01号公变 | 10 | 200 | 上级设备容量受限
3810 | 灌云 | 侍庄10kV伊山线3931#老庄05号公变 | 10 | 200 | 上级设备容量受限
3811 | 灌云 | 小伊10kV张庄线4248#向沟03号公变 | 10 | 200 | 本级设备容量受限
3812 | 灌云 | 侍庄10kV伊山线3930#老庄04号公变 | 10 | 100 | 上级设备容量受限
3813 | 灌云 | 侍庄10kV伊山线3863#二庄06号公变 | 10 | 400 | 上级设备容量受限
3814 | 灌云 | 侍庄10kV伊山线3864#二庄07号公变 | 10 | 200 | 上级设备容量受限
3815 | 灌云 | 小伊10kV桃垛线4191#桃垛05号公变 | 10 | 200 | 上级设备容量受限
3816 | 灌云 | 小伊10kV桃垛线4190#桃垛04号公变 | 10 | 200 | 上级设备容量受限
3817 | 灌云 | 小伊10kV桃垛线4192#桃垛06号公变 | 10 | 200 | 上级设备容量受限
3818 | 灌云 | 小伊10kV桃垛线4187#桃垛01号公变 | 10 | 200 | 上级设备容量受限
3819 | 灌云 | 小伊10kV朱韩线4066#三里01号公变 | 10 | 200 | 上级设备容量受限
3820 | 灌云 | 小伊10kV朱韩线4074#三里09号公变 | 10 | 200 | 上级设备容量受限
3821 | 灌云 | 小伊10kV朱韩线3823#邓庄01号公变 | 10 | 400 | 上级设备容量受限
3822 | 灌云 | 小伊10kV朱韩线3974#彭洼08号公变 | 10 | 200 | 上级设备容量受限
3823 | 灌云 | 小伊10kV果园线4072#三里07号公变 | 10 | 200 | 上级设备容量受限
3824 | 灌云 | 小伊10kV果园线3967#彭洼01号公变 | 10 | 200 | 上级设备容量受限
3825 | 灌云 | 小伊10kV果园线3902#黄庄06号公变 | 10 | 200 | 上级设备容量受限
3826 | 灌云 | 小伊10kV果园线3900#黄庄03号公变 | 10 | 160 | 上级设备容量受限
3827 | 灌云 | 小伊10kV朱韩线3969#彭洼03号公变 | 10 | 200 | 上级设备容量受限
3828 | 灌云 | 小伊10kV朱韩线3970#彭洼04号公变 | 10 | 200 | 上级设备容量受限
3829 | 灌云 | 南岗10kV吴圩线0888#东徐1号公变 | 10 | 200 | 上级设备容量受限
3830 | 灌云 | 南岗10kV吴圩线0918#东徐4号公变 | 10 | 200 | 上级设备容量受限
3831 | 灌云 | 南岗10kV吴圩线0779#东徐6号公变 | 10 | 400 | 上级设备容量受限
3832 | 灌云 | 南岗10kV吴圩线0845#东徐8号公变 | 10 | 200 | 上级设备容量受限
3833 | 灌云 | 南岗10kV陡沟线0839#高庄3号公变 | 10 | 200 | 上级设备容量受限
3834 | 灌云 | 下车10kV德兴线3199#朐兴村1号公变 | 10 | 315 | 上级设备容量受限
3835 | 灌云 | 南岗10kV陡沟线0919#高庄4号公变 | 10 | 200 | 上级设备容量受限
3836 | 灌云 | 龙苴10kV范庄线0167#南李村6号公变 | 10 | 400 | 本级设备容量受限
3837 | 灌云 | 小伊10kV朱韩线3968#彭洼02号公变 | 10 | 200 | 上级设备容量受限
3838 | 灌云 | 南岗10kV陡沟线0694#高庄6号公变 | 10 | 200 | 上级设备容量受限
3839 | 灌云 | 小伊10kV朱韩线3875#港西04号公变 | 10 | 200 | 上级设备容量受限
3840 | 灌云 | 侍庄10kV厉振线4304#于庄04号公变 | 10 | 400 | 上级设备容量受限
3841 | 灌云 | 侍庄10kV厉振线4302#于庄02号公变 | 10 | 400 | 上级设备容量受限
3842 | 灌云 | 龙苴10kV范庄线0169#南李村8号公变 | 10 | 200 | 上级设备容量受限
3843 | 灌云 | 龙苴10kV范庄线0131#后布村5号公变 | 10 | 200 | 上级设备容量受限
3844 | 灌云 | 小伊10kV朱韩线4357#朱韩03号公变 | 10 | 400 | 上级设备容量受限
3845 | 灌云 | 小伊10kV朱韩线4359#朱韩05号公变 | 10 | 400 | 上级设备容量受限
3846 | 灌云 | 侍庄10kV厉振线4378#朱胥01号公变 | 10 | 100 | 上级设备容量受限
3847 | 灌云 | 侍庄10kV厉振线4308#于庄08号公变 | 10 | 50 | 上级设备容量受限
3848 | 灌云 | 南岗10kV吴圩线0808#大兴3号公变 | 10 | 200 | 上级设备容量受限
3849 | 灌云 | 南岗10kV吴圩线0997#崔许2号公变 | 10 | 200 | 上级设备容量受限
3850 | 灌云 | 侍庄10kV厉于线4382#朱胥05号公变 | 10 | 400 | 上级设备容量受限
3851 | 灌云 | 南岗10kV吴圩线0850#崔许7号公变 | 10 | 200 | 本级设备容量受限
3852 | 灌云 | 小伊10kV向阳线4041#渠北01号公变 | 10 | 400 | 上级设备容量受限
3853 | 灌云 | 南岗10kV吴圩线0931#崔许1号公变 | 10 | 200 | 上级设备容量受限
3854 | 灌云 | 侍庄10kV厉于线4015#蒲沟桥02号公变 | 10 | 200 | 上级设备容量受限
3855 | 灌云 | 杨集10kV乔圩线5098#通榆村11号公变 | 10 | 200 | 上级设备容量受限
3856 | 灌云 | 龙苴10kV范庄线0127#后布村1号公变 | 10 | 400 | 上级设备容量受限
3857 | 灌云 | 龙苴10kV范庄线0129#后布村3号公变 | 10 | 200 | 上级设备容量受限
3858 | 灌云 | 杨集10kV乔圩线5111#通榆村2号公变 | 10 | 200 | 上级设备容量受限
3859 | 灌云 | 侍庄10kV厉于线4005#蒲沟桥03号公变 | 10 | 400 | 上级设备容量受限
3860 | 灌云 | 南岗10kV吴圩线0785#吴圩2号公变 | 10 | 200 | 上级设备容量受限
3861 | 灌云 | 龙苴10kV范庄线0182#前布村5号公变 | 10 | 100 | 上级设备容量受限
3862 | 灌云 | 小伊10kV果园线3898#黄庄01号公变 | 10 | 100 | 上级设备容量受限
3863 | 灌云 | 龙苴10kV范庄线0178#前布村1号公变 | 10 | 250 | 上级设备容量受限
3864 | 灌云 | 龙苴10kV张桥线0366#孙港村1号公变 | 10 | 200 | 上级设备容量受限
3865 | 灌云 | 南岗10kV吴圩线0791#吴圩3号公变 | 10 | 200 | 上级设备容量受限
3866 | 灌云 | 四队10kV鲁东线2080#三队1号公变 | 10 | 400 | 上级设备容量受限
3867 | 灌云 | 侍庄10kV厉于线4008#蒲沟桥06号公变 | 10 | 400 | 上级设备容量受限
3868 | 灌云 | 龙苴10kV张桥线0372#孙港村7号公变 | 10 | 400 | 上级设备容量受限
3869 | 灌云 | 南岗10kV吴圩线0795#吴圩4号公变 | 10 | 200 | 本级设备容量受限
3870 | 灌云 | 侍庄10kV厉于线4206#瓦房03号公变 | 10 | 400 | 上级设备容量受限
3871 | 灌云 | 南岗10kV吴圩线0796#吴圩5号公变 | 10 | 200 | 上级设备容量受限
3872 | 灌云 | 龙苴10kV张桥线0350#涟北村1号公变 | 10 | 200 | 上级设备容量受限
3873 | 灌云 | 侍庄10kV厉于线4205#瓦房02号公变 | 10 | 200 | 上级设备容量受限
3874 | 灌云 | 龙苴10kV张桥线0351#涟北村2号公变 | 10 | 200 | 上级设备容量受限
3875 | 灌云 | 侍庄10kV厉于线4210#瓦房07号公变 | 10 | 200 | 上级设备容量受限
3876 | 灌云 | 侍庄10kV厉于线4208#瓦房05号公变 | 10 | 400 | 上级设备容量受限
3877 | 灌云 | 侍庄10kV厉于线4207#瓦房04号公变 | 10 | 100 | 上级设备容量受限
3878 | 灌云 | 南岗10kV陡南线0934#潘庄3号公变 | 10 | 400 | 上级设备容量受限
3879 | 灌云 | 四队10kV鲁东线2083#三队4号公变 | 10 | 400 | 上级设备容量受限
3880 | 灌云 | 侍庄10kV厉埝线3943#厉荡07号公变 | 10 | 100 | 上级设备容量受限
3881 | 灌云 | 龙苴10kV张桥线0335#葛庄村8号公变 | 10 | 200 | 上级设备容量受限
3882 | 灌云 | 龙苴10kV黄荡线0326#葛庄村1号公变 | 10 | 400 | 上级设备容量受限
3883 | 灌云 | 侍庄10kV厉埝线3805#常荡03号公变 | 10 | 400 | 上级设备容量受限
3884 | 灌云 | 龙苴10kV黄荡线0316#葛庄村10号公变 | 10 | 200 | 上级设备容量受限
3885 | 灌云 | 南岗10kV陡沟线0895#街道01号公变 | 10 | 315 | 上级设备容量受限
3886 | 灌云 | 杨集10kV乔圩线4990#小乔圩村1号公变 | 10 | 400 | 上级设备容量受限
3887 | 灌云 | 龙苴10kV黄荡线0331#葛庄村4号公变 | 10 | 200 | 上级设备容量受限
3888 | 灌云 | 侍庄10kV厉埝线3803#常荡01号公变 | 10 | 200 | 上级设备容量受限
3889 | 灌云 | 龙苴10kV黄荡线0319#葛庄村13号公变 | 10 | 100 | 上级设备容量受限
3890 | 灌云 | 龙苴10kV黄荡线0330#葛庄村3号公变 | 10 | 200 | 上级设备容量受限
3891 | 灌云 | 龙苴10kV黄荡线0317#葛庄村11号公变 | 10 | 200 | 上级设备容量受限
3892 | 灌云 | 龙苴10kV黄荡线0383#张桥村1号公变 | 10 | 100 | 上级设备容量受限
3893 | 灌云 | 杨集10kV乔圩线4996#小乔圩村4号公变 | 10 | 200 | 本级设备容量受限
3894 | 灌云 | 侍庄10kV厉埝线4112#沈庄02号公变 | 10 | 200 | 上级设备容量受限
3895 | 灌云 | 四队10kV四队线2115#二队3号公变 | 10 | 400 | 上级设备容量受限
3896 | 灌云 | 杨集10kV乔圩线4998#小乔圩村6号公变 | 10 | 400 | 上级设备容量受限
3897 | 灌云 | 龙苴10kV范庄线0171#前布村11号公变 | 10 | 400 | 上级设备容量受限
3898 | 灌云 | 龙苴10kV黄荡线0387#张桥村5号公变 | 10 | 200 | 上级设备容量受限
3899 | 灌云 | 龙苴10kV黄荡线0348#老霍村6号公变 | 10 | 200 | 上级设备容量受限
3900 | 灌云 | 四队10kV四队线2116#二队4号公变 | 10 | 400 | 本级设备容量受限
3901 | 灌云 | 侍庄10kV厉埝线4374#朱埝05号公变 | 10 | 200 | 上级设备容量受限
3902 | 灌云 | 侍庄10kV厉埝线3811#常荡09号公变 | 10 | 100 | 上级设备容量受限
3903 | 灌云 | 四队10kV四队线2117#二队5号公变 | 10 | 200 | 上级设备容量受限
3904 | 灌云 | 侍庄10kV厉埝线3819#常荡07号公变 | 10 | 100 | 上级设备容量受限
3905 | 灌云 | 龙苴10kV古城线0211#龙苴社区5号公变 | 10 | 315 | 上级设备容量受限
3906 | 灌云 | 龙苴10kV黄荡线龙苴15#老霍公变 | 10 | 200 | 上级设备容量受限
3907 | 灌云 | 南岗10kV陡沟线0933#潘庄2号公变 | 10 | 400 | 上级设备容量受限
3908 | 灌云 | 四队10kV南兴线2417#南兴1号公变 | 10 | 400 | 上级设备容量受限
3909 | 灌云 | 四队10kV四队线2124#跃北5号公变 | 10 | 200 | 上级设备容量受限
3910 | 灌云 | 南岗10kV胜沟线0757#潘庄4号公变 | 10 | 400 | 上级设备容量受限
3911 | 灌云 | 四队10kV南兴线2420#南兴4号公变 | 10 | 400 | 上级设备容量受限
3912 | 灌云 | 南岗10kV陡沟线0804#边庄5号公变 | 10 | 400 | 上级设备容量受限
3913 | 灌云 | 四队10kV四队线2126#跃北7号公变 | 10 | 200 | 上级设备容量受限
3914 | 灌云 | 南岗10kV陡沟线0806#张学7号公变 | 10 | 160 | 上级设备容量受限
3915 | 灌云 | 南岗10kV陡沟线0805#张学5号公变 | 10 | 400 | 上级设备容量受限
3916 | 灌云 | 南岗10kV陡沟线0994#张学4号公变 | 10 | 400 | 上级设备容量受限
3917 | 灌云 | 四队10kV四队线2143#丁圩2号公变 | 10 | 400 | 上级设备容量受限
3918 | 灌云 | 四队10kV四队线2146#丁圩5号公变 | 10 | 400 | 上级设备容量受限
3919 | 灌云 | 南岗10kV陡西线0746#曹赵7号公变 | 10 | 200 | 上级设备容量受限
3920 | 灌云 | 龙苴10kV黄荡线0343#黄荡村6号公变 | 10 | 400 | 上级设备容量受限
3921 | 灌云 | 四队10kV四队线2133#老西3号公变 | 10 | 200 | 本级设备容量受限
3922 | 灌云 | 四队10kV四队线2132#老西2号公变 | 10 | 200 | 本级设备容量受限
3923 | 灌云 | 南岗10kV陡西线0671#东元6号公变 | 10 | 200 | 上级设备容量受限
3924 | 灌云 | 侍庄10kV厉埝线3960#马圩09号公变 | 10 | 100 | 上级设备容量受限
3925 | 灌云 | 南岗10kV陡西线0745#曹赵5号公变 | 10 | 200 | 上级设备容量受限
3926 | 灌云 | 四队10kV南兴线2400#鲁河2号公变 | 10 | 200 | 上级设备容量受限
3927 | 灌云 | 侍庄10kV厉埝线3962#马圩11号公变 | 10 | 200 | 上级设备容量受限
3928 | 灌云 | 四队10kV南兴线2402鲁河4号公变 | 10 | 100 | 上级设备容量受限
3929 | 灌云 | 侍庄10kV厉埝线3952#马圩01号公变 | 10 | 200 | 上级设备容量受限
3930 | 灌云 | 四队10kV南兴线2403#鲁河5号公变 | 10 | 400 | 上级设备容量受限
3931 | 灌云 | 侍庄10kV厉埝线3961#马圩10号公变 | 10 | 100 | 上级设备容量受限
3932 | 灌云 | 四队10kV鲁东线2084#三队5号公变 | 10 | 200 | 上级设备容量受限
3933 | 灌云 | 侍庄10kV厉埝线4139#侍圩07号公变 | 10 | 200 | 上级设备容量受限
3934 | 灌云 | 龙苴10kV黄荡线0339#黄荡村1号公变 | 10 | 200 | 本级设备容量受限
3935 | 灌云 | 龙苴10kV黄荡线0344#黄荡村7号公变 | 10 | 400 | 本级设备容量受限
3936 | 灌云 | 龙苴10kV黄荡线0342#黄荡村5号公变 | 10 | 200 | 上级设备容量受限
3937 | 灌云 | 南岗10kV陡西线0747#胜沟3号公变 | 10 | 200 | 上级设备容量受限
3938 | 灌云 | 南岗10kV陡西线0944#胜沟2号公变 | 10 | 200 | 上级设备容量受限
3939 | 灌云 | 南岗10kV胜沟线0914#曹赵4号公变 | 10 | 200 | 上级设备容量受限
3940 | 灌云 | 南岗10kV陡西线0725#东元3号公变 | 10 | 200 | 上级设备容量受限
3941 | 灌云 | 圩丰10kV圩尹线4556#圩丰村3号公变 | 10 | 400 | 本级设备容量受限
3942 | 灌云 | 杨集10kV沂东线5378#镇南6号公变 | 10 | 200 | 上级设备容量受限
3943 | 灌云 | 四队10kV鲁河线2381#后腰5号公变 | 10 | 200 | 上级设备容量受限
3944 | 灌云 | 圩丰10kV圩尹线4559#圩丰村6号公变 | 10 | 100 | 上级设备容量受限
3945 | 灌云 | 南岗10kV陡西线0913#东元2号公变 | 10 | 200 | 上级设备容量受限
3946 | 灌云 | 南岗10kV陡西线0814#东元8号公变 | 10 | 200 | 上级设备容量受限
3947 | 灌云 | 龙苴10kV黄荡线0388#张桥村6号公变 | 10 | 100 | 上级设备容量受限
3948 | 灌云 | 南岗10kV陡西线0818#东元5号公变 | 10 | 500 | 上级设备容量受限
3949 | 灌云 | 南岗10kV陡西线0699#胜沟5号公变 | 10 | 400 | 上级设备容量受限
3950 | 灌云 | 四队10kV鲁河线2343#吴赵7号公变 | 10 | 200 | 上级设备容量受限
3951 | 灌云 | 小伊10kV朱韩线3977#彭洼11号公变 | 10 | 200 | 上级设备容量受限
3952 | 灌云 | 圩丰10kV圩丰线4602#洋桥村1号公变 | 10 | 200 | 本级设备容量受限
3953 | 灌云 | 南岗10kV陡西线0681#胜沟7号公变 | 10 | 400 | 上级设备容量受限
3954 | 灌云 | 龙苴10kV黄荡线0320#葛庄村14号公变 | 10 | 200 | 上级设备容量受限
3955 | 灌云 | 南岗10kV胜沟线0669#五户4号公变 | 10 | 50 | 上级设备容量受限
3956 | 灌云 | 南岗10kV胜沟线0726#五户5号公变 | 10 | 200 | 上级设备容量受限
3957 | 灌云 | 圩丰10kV圩海线4574#洋桥农场10号公变 | 10 | 200 | 上级设备容量受限
3958 | 灌云 | 南岗10kV胜沟线0727#五户6号公变 | 10 | 400 | 上级设备容量受限
3959 | 灌云 | 南岗10kV胜沟线0974#五户10号公变 | 10 | 200 | 上级设备容量受限
3960 | 灌云 | 四队10kV鲁河线2344#吴赵8号公变 | 10 | 100 | 上级设备容量受限
3961 | 灌云 | 南岗10kV胜沟线0946#五户7号公变 | 10 | 200 | 上级设备容量受限
3962 | 灌云 | 四队10kV鲁河线2348#兴三2号公变 | 10 | 400 | 上级设备容量受限
3963 | 灌云 | 杨集10kV顺兴线4775#方庄4号公变 | 10 | 200 | 上级设备容量受限
3964 | 灌云 | 四队10kV鲁河线2347#兴三1号公变 | 10 | 200 | 上级设备容量受限
3965 | 灌云 | 圩丰10kV太丰线4594#尹场5号公变 | 10 | 200 | 上级设备容量受限
3966 | 灌云 | 圩丰10kV太丰线4694#太丰2号公变 | 10 | 400 | 上级设备容量受限
3967 | 灌云 | 小伊10kV叶庄线1066#祝庄4号公变 | 10 | 200 | 上级设备容量受限
3968 | 灌云 | 四队10kV鲁河线2363#兴四4号公变 | 10 | 400 | 上级设备容量受限
3969 | 灌云 | 小伊10kV叶庄线1070#祝庄7号公变 | 10 | 400 | 上级设备容量受限
3970 | 灌云 | 小伊10kV叶庄线1071#祝庄1号公变 | 10 | 200 | 上级设备容量受限
3971 | 灌云 | 四队10kV鲁东线2091#龙兴4号公变 | 10 | 400 | 上级设备容量受限
3972 | 灌云 | 杨集10kV集河线4837#后三1号公变 | 10 | 400 | 上级设备容量受限
3973 | 灌云 | 杨集10kV集河线4838#后三2号公变 | 10 | 400 | 上级设备容量受限
3974 | 灌云 | 杨集10kV沂北线4832#何庄7号公变 | 10 | 400 | 上级设备容量受限
3975 | 灌云 | 四队10kV龙王线2332#杨庄5号公变 | 10 | 200 | 上级设备容量受限
3976 | 灌云 | 小伊10kV叶庄线1137#小伊1号公变 | 10 | 400 | 本级设备容量受限
3977 | 灌云 | 四队10kV南兴线2436#杨庄4号公变 | 10 | 200 | 上级设备容量受限
3978 | 灌云 | 四队10kV南兴线2437#杨庄6号公变 | 10 | 200 | 上级设备容量受限
3979 | 灌云 | 小伊10kV大吴线1149#小伊8号公变 | 10 | 315 | 上级设备容量受限
3980 | 灌云 | 小伊10kV大吴线1142#小伊2号公变 | 10 | 400 | 上级设备容量受限
3981 | 灌云 | 小伊10kV叶庄线1153#后场3号公变 | 10 | 400 | 上级设备容量受限
3982 | 灌云 | 小伊10kV叶庄线1152#后场4号公变 | 10 | 400 | 上级设备容量受限
3983 | 灌云 | 小伊10kV叶庄线1354#街道2号公变 | 10 | 630 | 上级设备容量受限
3984 | 灌云 | 四队10kV圩葛线2251#付岔7号公变 | 10 | 100 | 上级设备容量受限
3985 | 灌云 | 四队10kV圩葛线2252#付岔8号公变 | 10 | 200 | 上级设备容量受限
3986 | 灌云 | 杨集10kV乔圩线5114#通榆村5号公变 | 10 | 200 | 上级设备容量受限
3987 | 灌云 | 图河10kV冯圩线1420#图河村06号公变 | 10 | 200 | 上级设备容量受限
3988 | 灌云 | 小伊10kV大吴线1200#伊北6号公变 | 10 | 200 | 上级设备容量受限
3989 | 灌云 | 图河10kV冯圩线1432#图河村01号公变 | 10 | 400 | 上级设备容量受限
3990 | 灌云 | 四队10kV圩葛线2249#付岔5号公变 | 10 | 400 | 上级设备容量受限
3991 | 灌云 | 圩丰10kV太丰线4695#太丰3号公变 | 10 | 200 | 上级设备容量受限
3992 | 灌云 | 小伊10kV大吴线1347#伊南6号公变 | 10 | 200 | 上级设备容量受限
3993 | 灌云 | 四队10kV鲁四线2390#鲁河街道3号公变 | 10 | 400 | 上级设备容量受限
3994 | 灌云 | 图河10kV冯圩线1437#二道村02号公变 | 10 | 200 | 上级设备容量受限
3995 | 灌云 | 圩丰10kV太丰线4698#太丰6号公变 | 10 | 200 | 上级设备容量受限
3996 | 灌云 | 四队10kV圩葛线2261#中南2号公变 | 10 | 200 | 上级设备容量受限
3997 | 灌云 | 圩丰10kV太丰线4693#太丰1号公变 | 10 | 200 | 上级设备容量受限
3998 | 灌云 | 小伊10kV大吴线1344#伊南1号公变 | 10 | 200 | 上级设备容量受限
3999 | 灌云 | 图河10kV冯圩线1414#二道村03号公变 | 10 | 100 | 上级设备容量受限
4000 | 灌云 | 小伊10kV大吴线1343#伊南7号公变 | 10 | 100 | 上级设备容量受限
4001 | 灌云 | 四队10kV圩葛线2266#普场1号公变 | 10 | 400 | 本级设备容量受限
4002 | 灌云 | 圩丰10kV大兴线4697#太丰5号公变 | 10 | 200 | 上级设备容量受限
4003 | 灌云 | 小伊10kV于庄线1261#宁徐2号公变 | 10 | 400 | 本级设备容量受限
4004 | 灌云 | 圩丰10kV大兴线4705#太丰13号公变 | 10 | 200 | 上级设备容量受限
4005 | 灌云 | 城区10kV三桥线5800#水利局门北371号公变 | 10 | 400 | 上级设备容量受限
4006 | 灌云 | 四队10kV南兴线2450#北五5号公变 | 10 | 100 | 上级设备容量受限
4007 | 灌云 | 杨集10kV顺兴线4772#方庄1号公变 | 10 | 200 | 上级设备容量受限
4008 | 灌云 | 城区10kV三桥线5801#青龙商城372公变 | 10 | 400 | 上级设备容量受限
4009 | 灌云 | 城区10kV三桥线5803#百货大楼374号公变 | 10 | 500 | 上级设备容量受限
4010 | 灌云 | 四队10kV圩葛线2269#普场4号公变 | 10 | 200 | 上级设备容量受限
4011 | 灌云 | 城区10kV三桥线5804#棉麻公司375号公变 | 10 | 400 | 上级设备容量受限
4012 | 灌云 | 四队10kV圩葛线2270#普场5号公变 | 10 | 200 | 上级设备容量受限
4013 | 灌云 | 圩丰10kV大兴线4603#洋桥村2号公变 | 10 | 400 | 上级设备容量受限
4014 | 灌云 | 圩丰10kV大兴线4717#三洪农场2号公变 | 10 | 200 | 上级设备容量受限
4015 | 灌云 | 图河10kV利冯线1427#三舍06号公变 | 10 | 200 | 上级设备容量受限
4016 | 灌云 | 圩丰10kV大兴线4729#大兴1号公变 | 10 | 400 | 上级设备容量受限
4017 | 灌云 | 圩丰10kV大兴线4733#大兴5号公变 | 10 | 100 | 上级设备容量受限
4018 | 灌云 | 图河10kV利冯线1435#李庄村08号公变 | 10 | 200 | 上级设备容量受限
4019 | 灌云 | 四队10kV鲁四线2049#街西1号公变 | 10 | 400 | 上级设备容量受限
4020 | 灌云 | 四队10kV塘场线2171#街道10号公变 | 10 | 630 | 上级设备容量受限
4021 | 灌云 | 四队10kV塘场线2170#街道5号公变 | 10 | 400 | 上级设备容量受限
4022 | 灌云 | 小伊10kV盐北线3865#二庄08号公变 | 10 | 200 | 上级设备容量受限
4023 | 灌云 | 圩丰10kV大兴线4721#小兴3号公变 | 10 | 200 | 上级设备容量受限
4024 | 灌云 | 圩丰10kV大兴线4724#小兴6号公变 | 10 | 100 | 上级设备容量受限
4025 | 灌云 | 圩丰10kV大兴线4720#小兴2号公变 | 10 | 400 | 上级设备容量受限
4026 | 灌云 | 四队10kV南兴线2447#北五2号公变 | 10 | 160 | 上级设备容量受限
4027 | 灌云 | 圩丰10kV大兴线4719#小兴1号公变 | 10 | 400 | 本级设备容量受限
4028 | 灌云 | 图河10kV利冯线1615#03号官场村公变 | 10 | 200 | 上级设备容量受限
4029 | 灌云 | 四队10kV南兴线2448#北五3号公变 | 10 | 200 | 上级设备容量受限
4030 | 灌云 | 四队10kV民治线2497#北五6号公变 | 10 | 100 | 上级设备容量受限
4031 | 灌云 | 图河10kV冯圩线1416#图河村02号公变 | 10 | 400 | 上级设备容量受限
4032 | 灌云 | 四队10kV街东线2060#街道1号公变 | 10 | 400 | 上级设备容量受限
4033 | 灌云 | 四队10kV南兴线2446#北五1号公变 | 10 | 400 | 本级设备容量受限
4034 | 灌云 | 图河10kV利冯线1614#04号官场村公变 | 10 | 200 | 本级设备容量受限
4035 | 灌云 | 杨集10kV顺兴线4774#方庄3号公变 | 10 | 200 | 上级设备容量受限
4036 | 灌云 | 图河10kV利冯线1629#09号官场村公变 | 10 | 200 | 上级设备容量受限
4037 | 灌云 | 城区10kV三桥线5806#伊山镇医院377号公变 | 10 | 400 | 上级设备容量受限
4038 | 灌云 | 图河10kV灌李线1604#官场排涝站公变 | 10 | 200 | 上级设备容量受限
4039 | 灌云 | 四队10kV街东线2061#街道2号公变 | 10 | 400 | 上级设备容量受限
4040 | 灌云 | 城区10kV三桥线5805#恒通运输公司376号公变 | 10 | 315 | 上级设备容量受限
4041 | 灌云 | 四队10kV街东线2067#街道8号公变 | 10 | 400 | 上级设备容量受限
4042 | 灌云 | 图河10kV灌李线1624#02号义民村公变 | 10 | 400 | 上级设备容量受限
4043 | 灌云 | 10kV车团线2567#团荡5号公变 | 10 | 200 | 上级设备容量受限
4044 | 灌云 | 小伊10kV花厅线1299#小西1号公变 | 10 | 400 | 上级设备容量受限
4045 | 灌云 | 图河10kV灌李线6139#03号六道公变 | 10 | 200 | 上级设备容量受限
4046 | 灌云 | 图河10kV灌李线1618#02号六道村公变 | 10 | 200 | 上级设备容量受限
4047 | 灌云 | 四队10kV圩葛线2245#付岔1号公变 | 10 | 160 | 上级设备容量受限
4048 | 灌云 | 四队10kV圩葛线2246#付岔2号公变 | 10 | 400 | 上级设备容量受限
4049 | 灌云 | 四队10kV鲁四线2387#后腰13号公变 | 10 | 200 | 上级设备容量受限
4050 | 灌云 | 四队10kV鲁四线2377#后腰1号公变 | 10 | 200 | 上级设备容量受限
4051 | 灌云 | 四队10kV鲁四线2379#后腰3号公变 | 10 | 400 | 上级设备容量受限
4052 | 灌云 | 四队10kV鲁四线2375#北三5号公变 | 10 | 200 | 上级设备容量受限
4053 | 灌云 | 四队10kV鲁四线2374#北三4号公变 | 10 | 200 | 上级设备容量受限
4054 | 灌云 | 10kV盐桥线5807#茆街378号公变 | 10 | 400 | 上级设备容量受限
4055 | 灌云 | 10kV车团线2568#团荡6号公变 | 10 | 100 | 上级设备容量受限
4056 | 灌云 | 10kV车团线2556#闸南7号公变 | 10 | 200 | 上级设备容量受限
4057 | 灌云 | 图河10kV灌李线1638#04号七道村公变 | 10 | 200 | 上级设备容量受限
4058 | 灌云 | 图河10kV灌李线1595#06号九段公变 | 10 | 400 | 上级设备容量受限
4059 | 灌云 | 图河10kV灌李线1607#04号九段村公变 | 10 | 200 | 上级设备容量受限
4060 | 灌云 | 四队10kV鲁四线2362#兴四3号公变 | 10 | 400 | 上级设备容量受限
4061 | 灌云 | 四队10kV鲁四线2361#兴四2号公变 | 10 | 400 | 上级设备容量受限
4062 | 灌云 | 四队10kV鲁四线2360#兴四1号公变 | 10 | 200 | 本级设备容量受限
4063 | 灌云 | 同兴10kV车金线2512#金跳2号公变 | 10 | 400 | 上级设备容量受限
4064 | 灌云 | 四队10kV鲁东线2092#龙兴7号公变 | 10 | 400 | 上级设备容量受限
4065 | 灌云 | 同兴10kV和圩线5644#孙口村1号公变 | 10 | 200 | 上级设备容量受限
4066 | 灌云 | 同兴10kV和圩线5647#孙口村4号公变 | 10 | 200 | 上级设备容量受限
4067 | 灌云 | 四队10kV鲁东线2089#龙兴2号公变 | 10 | 400 | 上级设备容量受限
4068 | 灌云 | 杨集10kV同杨线4777#方庄村6号公变 | 10 | 200 | 上级设备容量受限
4069 | 灌云 | 杨集10kV同杨线4975#农旭村5号公变 | 10 | 400 | 上级设备容量受限
4070 | 灌云 | 四队10kV龙王线2309#兴二2号公变 | 10 | 100 | 上级设备容量受限
4071 | 灌云 | 同兴10kV同兴1#线2756#小圩3号公变 | 10 | 400 | 上级设备容量受限
4072 | 灌云 | 图河10kV利冯线1423#冯圩村03号公变 | 10 | 200 | 上级设备容量受限
4073 | 灌云 | 四队10kV龙王线2310#兴二3号公变 | 10 | 400 | 上级设备容量受限
4074 | 灌云 | 图河10kV利冯线1428#冯圩村02号公变 | 10 | 200 | 上级设备容量受限
4075 | 灌云 | 图河10kV利冯线1439#冯圩村04号公变 | 10 | 200 | 上级设备容量受限
4076 | 灌云 | 四队10kV龙王线2308#兴二1号公变 | 10 | 200 | 上级设备容量受限
4077 | 灌云 | 图河10kV利冯线1440#冯圩村05号公变 | 10 | 200 | 上级设备容量受限
4078 | 灌云 | 同兴10kV五里线5665#玉山村3号公变 | 10 | 100 | 本级设备容量受限
4079 | 灌云 | 四队10kV塘场线2101#大东6号公变 | 10 | 400 | 上级设备容量受限
4080 | 灌云 | 杨集10kV界圩线5003#城西村16号公变 | 10 | 400 | 上级设备容量受限
4081 | 灌云 | 四队10kV塘场线2097#大东2号公变 | 10 | 100 | 上级设备容量受限
4082 | 灌云 | 同兴10kV梅园线5668#玉山村6号公变 | 10 | 100 | 上级设备容量受限
4083 | 灌云 | 四队10kV鲁东线2109#路西4号公变 | 10 | 400 | 上级设备容量受限
4084 | 灌云 | 龙苴10kV乔荡线穆圩村5号公变 | 10 | 200 | 上级设备容量受限
4085 | 灌云 | 龙苴10kV乔荡线0253#穆圩村13号公变 | 10 | 200 | 上级设备容量受限
4086 | 灌云 | 同兴10kV梅园线5672#玉山村11号公变 | 10 | 100 | 上级设备容量受限
4087 | 灌云 | 同兴10kV梅园线5673#玉山村12号公变 | 10 | 100 | 上级设备容量受限
4088 | 灌云 | 同兴10kV梅园线5676#玉山村15号公变 | 10 | 200 | 上级设备容量受限
4089 | 灌云 | 龙苴10kV乔荡线0417#穆圩村2号公变 | 10 | 400 | 上级设备容量受限
4090 | 灌云 | 四队10kV鲁东线2111#路西7号公变 | 10 | 400 | 上级设备容量受限
4091 | 灌云 | 龙苴10kV董庄线0264#穆圩村4号公变 | 10 | 200 | 本级设备容量受限
4092 | 灌云 | 四队10kV龙王线2331#杨庄2号公变 | 10 | 400 | 上级设备容量受限
4093 | 灌云 | 同兴10kV前河线5495#尚兴村3号公变 | 10 | 200 | 上级设备容量受限
4094 | 灌云 | 四队10kV鲁东线2098#大东3号公变 | 10 | 400 | 上级设备容量受限
4095 | 灌云 | 杨集10kV同杨线5311#长流2号公变 | 10 | 200 | 上级设备容量受限
4096 | 灌云 | 龙苴10kV董庄线0260#穆圩村1号公变 | 10 | 400 | 上级设备容量受限
4097 | 灌云 | 四队10kV鲁东线2099#大东4号公变 | 10 | 400 | 上级设备容量受限
4098 | 灌云 | 龙苴10kV董庄线0228#大洼村3号公变 | 10 | 200 | 上级设备容量受限
4099 | 灌云 | 四队10kV鲁东线2106#路西1号公变 | 10 | 400 | 上级设备容量受限
4100 | 灌云 | 龙苴10kV董庄线0227#大洼村2号公变 | 10 | 200 | 上级设备容量受限
4101 | 灌云 | 同兴10kV同兴1#线2755#小圩2号公变 | 10 | 200 | 上级设备容量受限
4102 | 灌云 | 龙苴10kV董庄线0301#王堆村2号公变 | 10 | 200 | 上级设备容量受限
4103 | 灌云 | 同兴10kV同兴1#线2503#小圩5公变 | 10 | 200 | 上级设备容量受限
4104 | 灌云 | 龙苴10kV董庄线0302#王堆村3号公变 | 10 | 200 | 上级设备容量受限
4105 | 灌云 | 龙苴10kV董庄线0303#王堆村4号公变 | 10 | 200 | 上级设备容量受限
4106 | 灌云 | 龙苴10kV董庄线0244#江庄村1号公变 | 10 | 200 | 上级设备容量受限
4107 | 灌云 | 龙苴10kV董庄线0245#江庄村2号公变 | 10 | 200 | 上级设备容量受限
4108 | 灌云 | 龙苴10kV董庄线0246#江庄村3号公变 | 10 | 200 | 上级设备容量受限
4109 | 灌云 | 龙苴10kV董庄线0247#江庄村4号公变 | 10 | 200 | 上级设备容量受限
4110 | 灌云 | 龙苴10kV董庄线0313#吴南村6号公变 | 10 | 200 | 上级设备容量受限
4111 | 灌云 | 龙苴10kV董庄线0309#吴南村2号公变 | 10 | 400 | 本级设备容量受限
4112 | 灌云 | 龙苴10kV董庄线0310#吴南村3号公变 | 10 | 200 | 上级设备容量受限
4113 | 灌云 | 龙苴10kV董庄线0311#吴南村4号公变 | 10 | 200 | 上级设备容量受限
4114 | 灌云 | 龙苴10kV董庄线0312#吴南村5号公变 | 10 | 200 | 上级设备容量受限
4115 | 灌云 | 龙苴10kV乔荡线0422#穆圩街道1号公变 | 10 | 400 | 上级设备容量受限
4116 | 灌云 | 龙苴10kV老霍线0414#老霍村9号公变 | 10 | 200 | 上级设备容量受限
4117 | 灌云 | 图河10kV利冯线1632#02号李庄村公变 | 10 | 200 | 上级设备容量受限
4118 | 灌云 | 龙苴10kV老霍线0401#老霍村1号公变 | 10 | 400 | 上级设备容量受限
4119 | 灌云 | 图河10kV利冯线1642#09号李庄村公变 | 10 | 200 | 上级设备容量受限
4120 | 灌云 | 龙苴10kV老霍线0399#老霍村17号公变 | 10 | 200 | 上级设备容量受限
4121 | 灌云 | 图河10kV利冯线1442#李庄村05号公变 | 10 | 200 | 上级设备容量受限
4122 | 灌云 | 龙苴10kV老霍线0411#老霍村4号公变 | 10 | 200 | 上级设备容量受限
4123 | 灌云 | 龙苴10kV老霍线龙苴16#老霍公变 | 10 | 400 | 上级设备容量受限
4124 | 灌云 | 龙苴10kV老霍线0412#老霍村5号公变 | 10 | 400 | 上级设备容量受限
4125 | 灌云 | 龙苴10kV老霍线0395#老霍村12号公变 | 10 | 200 | 上级设备容量受限
4126 | 灌云 | 同兴10kV同兴1#线2591#头队3号公变 | 10 | 400 | 上级设备容量受限
4127 | 灌云 | 龙苴10kV老霍线0454#下坊村4号公变 | 10 | 200 | 上级设备容量受限
4128 | 灌云 | 龙苴10kV老霍线0451#下坊村1号公变 | 10 | 400 | 上级设备容量受限
4129 | 灌云 | 龙苴10kV老霍线0423#穆圩街道2号公变 | 10 | 400 | 上级设备容量受限
4130 | 灌云 | 龙苴10kV乔荡线0474#邹庄村1号公变 | 10 | 200 | 上级设备容量受限
4131 | 灌云 | 龙苴10kV乔荡线0475#邹庄村2号公变 | 10 | 200 | 上级设备容量受限
4132 | 灌云 | 杨集10kV界圩线5005#城西村18号公变 | 10 | 200 | 上级设备容量受限
4133 | 灌云 | 小伊10kV张庄线1131#张庄3号公变 | 10 | 100 | 上级设备容量受限
4134 | 灌云 | 小伊10kV张庄线1129#张庄4号公变 | 10 | 100 | 上级设备容量受限
4135 | 灌云 | 小伊10kV张庄线1091#杨徐4号公变 | 10 | 200 | 上级设备容量受限
4136 | 灌云 | 龙苴10kV乔荡线0478#邹庄村5号公变 | 10 | 200 | 上级设备容量受限
4137 | 灌云 | 小伊10kV张庄线1093#杨徐2号公变 | 10 | 200 | 上级设备容量受限
4138 | 灌云 | 龙苴10kV乔荡线0441#乔荡村6号公变 | 10 | 400 | 上级设备容量受限
4139 | 灌云 | 小伊10kV张庄线1098#杨徐5号公变 | 10 | 200 | 上级设备容量受限
4140 | 灌云 | 龙苴10kV乔荡线0440#乔荡村5号公变 | 10 | 200 | 上级设备容量受限
4141 | 灌云 | 龙苴10kV乔荡线0443#乔荡村8号公变 | 10 | 200 | 上级设备容量受限
4142 | 灌云 | 龙苴10kV乔荡线0444#乔荡村9号公变 | 10 | 400 | 上级设备容量受限
4143 | 灌云 | 同兴10kV和圩线5470#尚兴村7号公变 | 10 | 200 | 上级设备容量受限
4144 | 灌云 | 小伊10kV张庄线1314#盐西8号公变 | 10 | 200 | 上级设备容量受限
4145 | 灌云 | 龙苴10kV乔荡线0436#乔荡村1号公变 | 10 | 200 | 上级设备容量受限
4146 | 灌云 | 龙苴10kV乔荡线0437#乔荡村2号公变 | 10 | 250 | 上级设备容量受限
4147 | 灌云 | 四队10kV南兴线2434#杨庄7号公变 | 10 | 100 | 上级设备容量受限
4148 | 灌云 | 小伊10kV张庄线1310#盐西3号公变 | 10 | 400 | 上级设备容量受限
4149 | 灌云 | 小伊10kV张庄线1305#盐西2号公变 | 10 | 400 | 本级设备容量受限
4150 | 灌云 | 龙苴10kV乔荡线0468#朱桥村7号公变 | 10 | 400 | 本级设备容量受限
4151 | 灌云 | 圩丰10kV圩许线4670#圩南2号公变 | 10 | 400 | 本级设备容量受限
4152 | 灌云 | 小伊10kV张庄线1313#盐西7号公变 | 10 | 400 | 上级设备容量受限
4153 | 灌云 | 龙苴10kV乔荡线0464#朱桥村3号公变 | 10 | 200 | 上级设备容量受限
4154 | 灌云 | 龙苴10kV乔荡线0463#朱桥村2号公变 | 10 | 200 | 上级设备容量受限
4155 | 灌云 | 龙苴10kV乔荡线0462#朱桥村1号公变 | 10 | 200 | 上级设备容量受限
4156 | 灌云 | 龙苴10kV乔荡线0460#朱桥村10号公变 | 10 | 200 | 上级设备容量受限
4157 | 灌云 | 龙苴10kV乔荡线0465#朱桥村4号公变 | 10 | 400 | 上级设备容量受限
4158 | 灌云 | 同兴10kV和圩线5462#孟河村4号公变 | 10 | 400 | 上级设备容量受限
4159 | 灌云 | 同兴10kV和圩线5463#孟河村6号公变 | 10 | 160 | 上级设备容量受限
4160 | 灌云 | 同兴10kV和圩线5464#孟河村7号公变 | 10 | 200 | 上级设备容量受限
4161 | 灌云 | 小伊10kV花厅线1303#小西3号公变 | 10 | 400 | 上级设备容量受限
4162 | 灌云 | 小伊10kV花厅线1304#小西4号公变 | 10 | 200 | 上级设备容量受限
4163 | 灌云 | 圩丰10kV红旗线4673#圩南5号公变 | 10 | 400 | 本级设备容量受限
4164 | 灌云 | 小伊10kV花厅线1218#张葛8号公变 | 10 | 100 | 上级设备容量受限
4165 | 灌云 | 圩丰10kV红旗线4677#圩南9号公变 | 10 | 100 | 上级设备容量受限
4166 | 灌云 | 同兴10kV梅园线5684#玉兴村2号公变 | 10 | 200 | 本级设备容量受限
4167 | 灌云 | 小伊10kV花厅线1211#张葛3号公变 | 10 | 200 | 上级设备容量受限
4168 | 灌云 | 小伊10kV花厅线1213#张葛9号公变 | 10 | 200 | 上级设备容量受限
4169 | 灌云 | 四队10kV龙王线2323#前腰1号公变 | 10 | 200 | 上级设备容量受限
4170 | 灌云 | 四队10kV龙王线2312#兴二5号公变 | 10 | 400 | 上级设备容量受限
4171 | 灌云 | 同兴10kV五里线5686#玉兴村4号公变 | 10 | 400 | 上级设备容量受限
4172 | 灌云 | 穆圩10kV杨范线0036#嵇岭村3号公变 | 10 | 400 | 本级设备容量受限
4173 | 灌云 | 小伊10kV张庄线1180#河西5号公变 | 10 | 200 | 上级设备容量受限
4174 | 灌云 | 穆圩10kV杨范线0035#嵇岭村2号公变 | 10 | 400 | 本级设备容量受限
4175 | 灌云 | 穆圩10kV杨范线0034#嵇岭村1号公变 | 10 | 200 | 上级设备容量受限
4176 | 灌云 | 小伊10kV张庄线1187#河西6号公变 | 10 | 200 | 上级设备容量受限
4177 | 灌云 | 四队10kV鲁四线2304#北三3号公变 | 10 | 200 | 上级设备容量受限
4178 | 灌云 | 四队10kV鲁四线2303#北三2号公变 | 10 | 200 | 上级设备容量受限
4179 | 灌云 | 同兴10kV五里线5689#玉兴村7号公变 | 10 | 200 | 上级设备容量受限
4180 | 灌云 | 穆圩10kV杨范线0038#嵇岭村5号公变 | 10 | 400 | 上级设备容量受限
4181 | 灌云 | 小伊10kV张庄线1182#河西3号公变 | 10 | 200 | 上级设备容量受限
4182 | 灌云 | 小伊10kV花厅线1188#河西1号公变 | 10 | 200 | 上级设备容量受限
4183 | 灌云 | 龙苴10kV董庄线0252#穆圩村12号公变 | 10 | 400 | 上级设备容量受限
4184 | 灌云 | 小伊10kV花厅线1255#赵沟5号公变 | 10 | 200 | 上级设备容量受限
4185 | 灌云 | 下车10kV陈庄线3158#茆庄村4号公变 | 10 | 200 | 上级设备容量受限
4186 | 灌云 | 小伊10kV花厅线1256#赵沟2号公变 | 10 | 400 | 上级设备容量受限
4187 | 灌云 | 圩丰10kV红旗线4655#三张犁1号公变 | 10 | 200 | 上级设备容量受限
4188 | 灌云 | 杨集10kV镇东线5758#镇北村16号公变 | 10 | 200 | 上级设备容量受限
4189 | 灌云 | 下车10kV白蚬#2线3157#茆庄村3号公变 | 10 | 200 | 上级设备容量受限
4190 | 灌云 | 杨集10kV学田线4878#界圩街道8号公变 | 10 | 400 | 上级设备容量受限
4191 | 灌云 | 穆圩10kV杨范线0086#杨范村3号公变 | 10 | 200 | 上级设备容量受限
4192 | 灌云 | 圩丰10kV红旗线4656#三张犁2号公变 | 10 | 400 | 上级设备容量受限
4193 | 灌云 | 穆圩10kV杨范线0084#杨范村1号公变 | 10 | 400 | 上级设备容量受限
4194 | 灌云 | 圩丰10kV红旗线4658#三张犁4号公变 | 10 | 200 | 上级设备容量受限
4195 | 灌云 | 穆圩10kV杨范线0089#杨范村6号公变 | 10 | 200 | 上级设备容量受限
4196 | 灌云 | 圩丰10kV红旗线4661#三张犁7号公变 | 10 | 100 | 上级设备容量受限
4197 | 灌云 | 杨集10kV沂东线5176#新庄9号公变 | 10 | 200 | 上级设备容量受限
4198 | 灌云 | 四队10kV龙王线2297#龙王6号公变 | 10 | 100 | 上级设备容量受限
4199 | 灌云 | 穆圩10kV石门线0073#石门村7号公变 | 10 | 400 | 本级设备容量受限
4200 | 灌云 | 小伊10kV花厅线1044#唐庄9号公变 | 10 | 50 | 上级设备容量受限
4201 | 灌云 | 同兴10kV梅园线5660#玉蝉村2号公变 | 10 | 200 | 上级设备容量受限
4202 | 灌云 | 四队10kV龙王线2299#龙王8号公变 | 10 | 200 | 上级设备容量受限
4203 | 灌云 | 小伊10kV花厅线1363#唐庄7号公变 | 10 | 400 | 本级设备容量受限
4204 | 灌云 | 穆圩10kV石门线0074#石门村8号公变 | 10 | 200 | 上级设备容量受限
4205 | 灌云 | 同兴10kV和圩线5474#玉蝉村3号公变 | 10 | 200 | 上级设备容量受限
4206 | 灌云 | 四队10kV龙王线2295#龙王4号公变 | 10 | 400 | 上级设备容量受限
4207 | 灌云 | 穆圩10kV石门线0068#石门村2号公变 | 10 | 200 | 上级设备容量受限
4208 | 灌云 | 同兴10kV梅园线5661#玉蝉村4号公变 | 10 | 400 | 本级设备容量受限
4209 | 灌云 | 圩丰10kV红旗线4657#三张犁3号公变 | 10 | 400 | 本级设备容量受限
4210 | 灌云 | 小伊10kV花厅线1048#唐庄8号公变 | 10 | 100 | 上级设备容量受限
4211 | 灌云 | 穆圩10kV石门线0069#石门村3号公变 | 10 | 200 | 上级设备容量受限
4212 | 灌云 | 圩丰10kV红旗线4659#三张犁5号公变 | 10 | 400 | 上级设备容量受限
4213 | 灌云 | 杨集10kV沂东线5161#新庄16号公变 | 10 | 200 | 上级设备容量受限
4214 | 灌云 | 穆圩10kV石门线0067#石门村1号公变 | 10 | 200 | 上级设备容量受限
4215 | 灌云 | 同兴10kV和圩线5477#玉蝉村6号公变 | 10 | 200 | 上级设备容量受限
4216 | 灌云 | 杨集10kV学田线4912#连城5号公变 | 10 | 400 | 上级设备容量受限
4217 | 灌云 | 圩丰10kV红旗线4685#直亭3号公变 | 10 | 400 | 本级设备容量受限
4218 | 灌云 | 小伊10kV花厅线1043#唐庄2号公变 | 10 | 100 | 上级设备容量受限
4219 | 灌云 | 圩丰10kV红旗线4690#直亭8号公变 | 10 | 200 | 上级设备容量受限
4220 | 灌云 | 小伊10kV花厅线1362#唐庄4号公变 | 10 | 200 | 上级设备容量受限
4221 | 灌云 | 穆圩10kV石门线0049#青灯村1号公变 | 10 | 400 | 上级设备容量受限
4222 | 灌云 | 小伊10kV花厅线1042#唐庄5号公变 | 10 | 200 | 本级设备容量受限
4223 | 灌云 | 圩丰10kV圩许线4684#直亭2号公变 | 10 | 400 | 本级设备容量受限
4224 | 灌云 | 小伊10kV花厅线1241#花厅2号公变 | 10 | 200 | 上级设备容量受限
4225 | 灌云 | 杨集10kV乔圩线5160#新庄村15号公变 | 10 | 200 | 上级设备容量受限
4226 | 灌云 | 下车10kV车楼线3014#官沟村2号公变 | 10 | 200 | 上级设备容量受限
4227 | 灌云 | 图河10kV海林线1576#01号海林村公变 | 10 | 200 | 上级设备容量受限
4228 | 灌云 | 同兴10kV和圩线5480#塘圩村1号公变 | 10 | 200 | 上级设备容量受限
4229 | 灌云 | 圩丰10kV红旗线4686#直亭4号公变 | 10 | 200 | 本级设备容量受限
4230 | 灌云 | 同兴10kV景区线5457#塘圩村2号公变 | 10 | 200 | 上级设备容量受限
4231 | 灌云 | 小伊10kV花厅线1243#花厅8号公变 | 10 | 200 | 上级设备容量受限
4232 | 灌云 | 图河10kV海林线1573#05号海林村公变 | 10 | 200 | 上级设备容量受限
4233 | 灌云 | 四队10kV龙王线2276#兴五2号公变 | 10 | 200 | 上级设备容量受限
4234 | 灌云 | 同兴10kV和圩线5482#塘圩村5号公变 | 10 | 200 | 上级设备容量受限
4235 | 灌云 | 穆圩10kV石门线0053#青灯村5号公变 | 10 | 200 | 上级设备容量受限
4236 | 灌云 | 同兴10kV和圩线5483#塘圩村6号公变 | 10 | 200 | 上级设备容量受限
4237 | 灌云 | 同兴10kV前河线5503#武庄村1号公变 | 10 | 200 | 上级设备容量受限
4238 | 灌云 | 同兴10kV前河线5504#武庄村2号公变 | 10 | 400 | 上级设备容量受限
4239 | 灌云 | 同兴10kV前河线5505#武庄村3号公变 | 10 | 200 | 上级设备容量受限
4240 | 灌云 | 同兴10kV前河线5506#武庄村4号公变 | 10 | 200 | 上级设备容量受限
4241 | 灌云 | 同兴10kV前河线5507#武庄村5号公变 | 10 | 200 | 上级设备容量受限
4242 | 灌云 | 四队10kV龙王线2281#兴五7号公变 | 10 | 200 | 上级设备容量受限
4243 | 灌云 | 四队10kV龙王线2280#兴五6号公变 | 10 | 400 | 上级设备容量受限
4244 | 灌云 | 四队10kV龙王线2283#兴五9号公变 | 10 | 200 | 上级设备容量受限
4245 | 灌云 | 同兴10kV五里线5620#毛场村1号公变 | 10 | 200 | 上级设备容量受限
4246 | 灌云 | 同兴10kV五里线5623#毛场村4号公变 | 10 | 100 | 上级设备容量受限
4247 | 灌云 | 下车10kV德兴线3391#张庄村5号公变 | 10 | 200 | 上级设备容量受限
4248 | 灌云 | 下车10kV董跳线3435#仲集村6号公变 | 10 | 200 | 上级设备容量受限
4249 | 灌云 | 小伊10kV花厅线1242#花厅1号公变 | 10 | 200 | 上级设备容量受限
4250 | 灌云 | 小伊10kV花厅线1324#泊洋3号公变 | 10 | 200 | 上级设备容量受限
4251 | 灌云 | 穆圩10kV石门线0056#青灯村8号公变 | 10 | 200 | 上级设备容量受限
4252 | 灌云 | 穆圩10kV石门线0054#青灯村6号公变 | 10 | 200 | 上级设备容量受限
4253 | 灌云 | 小伊10kV花厅线1325#泊洋2号公变 | 10 | 200 | 上级设备容量受限
4254 | 灌云 | 小伊10kV花厅线1326#泊洋4号公变 | 10 | 200 | 上级设备容量受限
4255 | 灌云 | 穆圩10kV石门线0024#胡河村7号公变 | 10 | 200 | 上级设备容量受限
4256 | 灌云 | 圩丰10kV圩西线4612#许庄1号公变 | 10 | 100 | 上级设备容量受限
4257 | 灌云 | 小伊10kV花厅线1357#果林厂1号公变 | 10 | 100 | 上级设备容量受限
4258 | 灌云 | 小伊10kV花厅线1323#泊洋1号公变 | 10 | 400 | 上级设备容量受限
4259 | 灌云 | 穆圩10kV杨范线0014#大贺村8号公变 | 10 | 400 | 本级设备容量受限
4260 | 灌云 | 穆圩10kV杨范线0013#大贺村7号公变 | 10 | 400 | 本级设备容量受限
4261 | 灌云 | 穆圩10kV杨范线0012#大贺村6号公变 | 10 | 200 | 上级设备容量受限
4262 | 灌云 | 圩丰10kV圩西线4620#许庄9号公变 | 10 | 400 | 上级设备容量受限
4263 | 灌云 | 杨集10kV车旭线4945#萌旭村7号公变 | 10 | 200 | 上级设备容量受限
4264 | 灌云 | 圩丰10kV圩西线4617#许庄6号公变 | 10 | 200 | 上级设备容量受限
4265 | 灌云 | 小伊10kV花厅线1229#小茆17号公变 | 10 | 200 | 上级设备容量受限
4266 | 灌云 | 穆圩10kV杨范线0009#大贺村3号公变 | 10 | 200 | 上级设备容量受限
4267 | 灌云 | 下车10kV沙行线3121#林庄村8号公变 | 10 | 400 | 上级设备容量受限
4268 | 灌云 | 小伊10kV花厅线1235#小茆5号公变 | 10 | 400 | 上级设备容量受限
4269 | 灌云 | 圩丰10kV太丰线4707#太丰15号公变 | 10 | 100 | 上级设备容量受限
4270 | 灌云 | 穆圩10kV杨范线0008#大贺村2号公变 | 10 | 200 | 上级设备容量受限
4271 | 灌云 | 下车10kV集白线3039#恒春村5号公变 | 10 | 200 | 上级设备容量受限
4272 | 灌云 | 小伊10kV花厅线1228#小茆6号公变 | 10 | 80 | 上级设备容量受限
4273 | 灌云 | 圩丰10kV南华线4647#界圩5号公变 | 10 | 200 | 上级设备容量受限
4274 | 灌云 | 杨集10kV车旭线4938#萌旭村1号公变 | 10 | 400 | 上级设备容量受限
4275 | 灌云 | 穆圩10kV石门线0315#祝灯村1号公变 | 10 | 160 | 上级设备容量受限
4276 | 灌云 | 下车10kV沙行线3342#下车村8号公变 | 10 | 400 | 上级设备容量受限
4277 | 灌云 | 圩丰10kV南华线4644#界圩2号公变 | 10 | 200 | 本级设备容量受限
4278 | 灌云 | 圩丰10kV南华线4636#南华5号公变 | 10 | 200 | 本级设备容量受限
4279 | 灌云 | 圩丰10kV南华线4637#南华6号公变 | 10 | 400 | 本级设备容量受限
4280 | 灌云 | 圩丰10kV南华线4635#南华4号公变 | 10 | 200 | 本级设备容量受限
4281 | 灌云 | 下车10kV白蚬#1线2990#高河村2号公变 | 10 | 200 | 上级设备容量受限
4282 | 灌云 | 下车10kV白蚬#1线2991#高河村3号公变 | 10 | 200 | 上级设备容量受限
4283 | 灌云 | 圩丰10kV南华线4634#南华3号公变 | 10 | 400 | 本级设备容量受限
4284 | 灌云 | 同兴10kV前河线5514#前河村2号公变 | 10 | 630 | 上级设备容量受限
4285 | 灌云 | 圩丰10kV南华线4638#南华7号公变 | 10 | 200 | 上级设备容量受限
4286 | 灌云 | 同兴10kV前河线5516#前河村4号公变 | 10 | 400 | 上级设备容量受限
4287 | 灌云 | 下车10kV白蚬#1线2992#高河村4号公变 | 10 | 100 | 上级设备容量受限
4288 | 灌云 | 下车10kV沙行线3319#下车村3号公变 | 10 | 200 | 上级设备容量受限
4289 | 灌云 | 下车10kV下车线3330#下车村4号公变 | 10 | 400 | 上级设备容量受限
4290 | 灌云 | 下车10kV白蚬#2线2823#白蚬村10号公变 | 10 | 400 | 上级设备容量受限
4291 | 灌云 | 同兴10kV李庄线5548#罘山村3号公变 | 10 | 400 | 上级设备容量受限
4292 | 灌云 | 圩丰10kV南华线4639#南华8号公变 | 10 | 100 | 上级设备容量受限
4293 | 灌云 | 穆圩10kV石门线0095#祝灯村12号公变 | 10 | 200 | 上级设备容量受限
4294 | 灌云 | 穆圩10kV石门线0109#祝灯村8号公变 | 10 | 200 | 上级设备容量受限
4295 | 灌云 | 穆圩10kV石门线0110#祝灯村9号公变 | 10 | 200 | 上级设备容量受限
4296 | 灌云 | 穆圩10kV石门线0093#祝灯村10号公变 | 10 | 200 | 上级设备容量受限
4297 | 灌云 | 穆圩10kV石门线0094#祝灯村11号公变 | 10 | 400 | 上级设备容量受限
4298 | 灌云 | 穆圩10kV石门线0108#祝灯村7号公变 | 10 | 400 | 上级设备容量受限
4299 | 灌云 | 穆圩10kV石门线0107#祝灯村6号公变 | 10 | 400 | 本级设备容量受限
4300 | 灌云 | 下车10kV下车线2959#董跳村9号公变 | 10 | 200 | 上级设备容量受限
4301 | 灌云 | 同兴10kV济永线5556#罘山村11号公变 | 10 | 100 | 上级设备容量受限
4302 | 灌云 | 小伊10kV花厅线1240#花厅5号公变 | 10 | 200 | 上级设备容量受限
4303 | 灌云 | 下车10kV下车线2906#陈赵村1号公变 | 10 | 200 | 上级设备容量受限
4304 | 灌云 | 穆圩10kV石门线0018#胡河村1号公变 | 10 | 200 | 上级设备容量受限
4305 | 灌云 | 同兴10kV济永线5566#罘山村12号公变 | 10 | 100 | 上级设备容量受限
4306 | 灌云 | 穆圩10kV石门线0019#胡河村2号公变 | 10 | 400 | 上级设备容量受限
4307 | 灌云 | 下车10kV下车线2907#陈赵村2号公变 | 10 | 100 | 上级设备容量受限
4308 | 灌云 | 穆圩10kV石门线0020#胡河村3号公变 | 10 | 400 | 上级设备容量受限
4309 | 灌云 | 杨集10kV车旭线5036#曙光村1号公变 | 10 | 200 | 上级设备容量受限
4310 | 灌云 | 下车10kV车岳线2884#长春村7号公变 | 10 | 400 | 上级设备容量受限
4311 | 灌云 | 南岗10kV陡沟线0688#陡沟所变公变 | 10 | 100 | 上级设备容量受限
4312 | 灌云 | 下车10kV车岳线2885#长春村8号公变 | 10 | 200 | 本级设备容量受限
4313 | 灌云 | 南岗10kV陡沟线0670#孙庄11号公变 | 10 | 400 | 上级设备容量受限
4314 | 灌云 | 南岗10kV陈楼线0983#孙庄2号公变 | 10 | 200 | 上级设备容量受限
4315 | 灌云 | 南岗10kV马蹄线0892#孙庄1号公变 | 10 | 200 | 上级设备容量受限
4316 | 灌云 | 杨集10kV沂东线5018#三图6号公变 | 10 | 200 | 上级设备容量受限
4317 | 灌云 | 图河10kV利隆线1462#05号新农村公变 | 10 | 200 | 上级设备容量受限
4318 | 灌云 | 杨集10kV蒋庄线4919#茅舍1号公变 | 10 | 200 | 上级设备容量受限
4319 | 灌云 | 图河10kV利隆线1479#02号新农村公变 | 10 | 200 | 上级设备容量受限
4320 | 灌云 | 南岗10kV胜沟线0773#义兴2号公变 | 10 | 400 | 上级设备容量受限
4321 | 灌云 | 杨集10kV蒋庄线4923#茅舍5号公变 | 10 | 400 | 上级设备容量受限
4322 | 灌云 | 下车10kV车岳线3288#席圩村1号公变 | 10 | 400 | 上级设备容量受限
4323 | 灌云 | 下车10kV车岳线3290#席圩村2号公变 | 10 | 200 | 上级设备容量受限
4324 | 灌云 | 图河10kV利隆线1492#04号朱庄村公变 | 10 | 200 | 上级设备容量受限
4325 | 灌云 | 图河10kV利隆线1493#03号朱庄村公变 | 10 | 200 | 上级设备容量受限
4326 | 灌云 | 图河10kV利隆线1446#02号朱庄村公变 | 10 | 400 | 上级设备容量受限
4327 | 灌云 | 图河10kV利隆线1508#03号新农村公变 | 10 | 200 | 上级设备容量受限
4328 | 灌云 | 图河10kV朱庄线1500#03号许大沟村公变 | 10 | 400 | 本级设备容量受限
4329 | 灌云 | 图河10kV朱庄线1481#01号许大沟村公变 | 10 | 200 | 上级设备容量受限
4330 | 灌云 | 图河10kV朱庄线1491#02号许大沟村公变 | 10 | 200 | 上级设备容量受限
4331 | 灌云 | 杨集10kV沂东线5016#三图4号公变 | 10 | 400 | 本级设备容量受限
4332 | 灌云 | 杨集10kV蒋庄线4866#界南2号公变 | 10 | 200 | 上级设备容量受限
4333 | 灌云 | 图河10kV朱庄线1496#01号大兴村公变 | 10 | 200 | 上级设备容量受限
4334 | 灌云 | 图河10kV朱庄线1452#02号大兴村公变 | 10 | 400 | 上级设备容量受限
4335 | 灌云 | 图河10kV朱庄线1505#02号董庄村公变 | 10 | 200 | 上级设备容量受限
4336 | 灌云 | 图河10kV朱庄线1470#01号董庄村公变 | 10 | 200 | 上级设备容量受限
4337 | 灌云 | 图河10kV朱庄线1494#03号董庄村公变 | 10 | 200 | 本级设备容量受限
4338 | 灌云 | 图河10kV朱庄线1495#04号董庄村公变 | 10 | 200 | 上级设备容量受限
4339 | 灌云 | 图河10kV朱庄线1506#01号合跳村公变 | 10 | 200 | 上级设备容量受限
4340 | 灌云 | 图河10kV朱庄线1502#02号合跳村公变 | 10 | 200 | 上级设备容量受限
4341 | 灌云 | 图河10kV朱庄线1501#03号合跳村公变 | 10 | 200 | 上级设备容量受限
4342 | 灌云 | 图河10kV海林线1468#06号大兴村公变 | 10 | 200 | 上级设备容量受限
4343 | 灌云 | 下车10kV董跳线3108#林庄村11号公变 | 10 | 100 | 上级设备容量受限
4344 | 灌云 | 图河10kV海林线1476#03号大兴村公变 | 10 | 400 | 上级设备容量受限
4345 | 灌云 | 图河10kV海林线1477#04号大兴村公变 | 10 | 400 | 上级设备容量受限
4346 | 灌云 | 下车10kV董跳线3281#跳口村3号公变 | 10 | 400 | 本级设备容量受限
4347 | 灌云 | 杨集10kV车旭线4855#蒋庄村1号公变 | 10 | 200 | 上级设备容量受限
4348 | 灌云 | 图河10kV海林线1484#03号腰庄村公变 | 10 | 200 | 上级设备容量受限
4349 | 灌云 | 下车10kV董跳线2944#董跳村1号公变 | 10 | 200 | 上级设备容量受限
4350 | 灌云 | 下车10kV董跳线2957#董跳村7号公变 | 10 | 200 | 上级设备容量受限
4351 | 灌云 | 杨集10kV车旭线5038#曙光村3号公变 | 10 | 200 | 上级设备容量受限
4352 | 灌云 | 下车10kV董跳线3280#跳口村2号公变 | 10 | 200 | 上级设备容量受限
4353 | 灌云 | 下车10kV董跳线2955#董跳村5号公变 | 10 | 400 | 上级设备容量受限
4354 | 灌云 | 图河10kV海林线1455#02号腰庄村公变 | 10 | 200 | 上级设备容量受限
4355 | 灌云 | 下车10kV董跳线2956#董跳村6号公变 | 10 | 400 | 上级设备容量受限
4356 | 灌云 | 下车10kV董跳线2953#董跳村3号公变 | 10 | 200 | 本级设备容量受限
4357 | 灌云 | 图河10kV灌柴线1596#八道村05号公变 | 10 | 200 | 上级设备容量受限
4358 | 灌云 | 图河10kV灌李线1622#04号八道村公变 | 10 | 200 | 上级设备容量受限
4359 | 灌云 | 图河10kV灌李线1620#01号八道村公变 | 10 | 200 | 上级设备容量受限
4360 | 灌云 | 杨集10kV车旭线5040#曙光村6号公变 | 10 | 400 | 上级设备容量受限
4361 | 灌云 | 图河10kV灌李线1601#03号八道村公变 | 10 | 200 | 上级设备容量受限
4362 | 灌云 | 杨集10kV车旭线5128#同杨村8号公变 | 10 | 200 | 上级设备容量受限
4363 | 灌云 | 同兴10kV同兴2#线2745#山南2号公变 | 10 | 200 | 上级设备容量受限
4364 | 灌云 | 杨集10kV车旭线5122#同杨村2号公变 | 10 | 200 | 上级设备容量受限
4365 | 灌云 | 同兴10kV同兴2#线2748#山南5号公变 | 10 | 200 | 上级设备容量受限
4366 | 灌云 | 同兴10kV同兴2#线2678#马沟8号公变 | 10 | 200 | 上级设备容量受限
4367 | 灌云 | 下车10kV白蚬#2线3030#河西村6号公变 | 10 | 200 | 上级设备容量受限
4368 | 灌云 | 同兴10kV同兴2#线2739#张宝山2号公变 | 10 | 200 | 上级设备容量受限
4369 | 灌云 | 下车10kV车圩线3189#青山村10号公变 | 10 | 200 | 上级设备容量受限
4370 | 灌云 | 下车10kV车楼线3259#双闸村10号公变 | 10 | 200 | 上级设备容量受限
4371 | 灌云 | 下车10kV车圩线3281#沙行村11号公变 | 10 | 200 | 上级设备容量受限
4372 | 灌云 | 同兴10kV车街线2681#马沟11号公变 | 10 | 200 | 上级设备容量受限
4373 | 灌云 | 下车10kV车圩线3222#沙行村3号公变 | 10 | 200 | 上级设备容量受限
4374 | 灌云 | 同兴10kV同兴2#线2682#马沟12号公变 | 10 | 100 | 上级设备容量受限
4375 | 灌云 | 下车10kV白蚬#2线3148#马庄村4号公变 | 10 | 200 | 上级设备容量受限
4376 | 灌云 | 南岗10kV胜沟线0801#深沟3号公变 | 10 | 400 | 本级设备容量受限
4377 | 灌云 | 龙苴10k王荡线0296#王荡村8号公变 | 10 | 400 | 上级设备容量受限
4378 | 灌云 | 龙苴10k王荡线0295#王荡村7号公变 | 10 | 200 | 上级设备容量受限
4379 | 灌云 | 南岗10kV陈楼线0890#石涧1号公变 | 10 | 200 | 上级设备容量受限
4380 | 灌云 | 同兴10kV李庄线5529#李庄村1号公变 | 10 | 400 | 本级设备容量受限
4381 | 灌云 | 下车10kV车圩线3180#前门村2号公变 | 10 | 200 | 上级设备容量受限
4382 | 灌云 | 同兴10kV李庄线5530#李庄村2号公变 | 10 | 200 | 上级设备容量受限
4383 | 灌云 | 下车10kV车圩线3282#沙行村12号公变 | 10 | 100 | 上级设备容量受限
4384 | 灌云 | 龙苴10k王荡线0277#王荡村10号公变 | 10 | 200 | 上级设备容量受限
4385 | 灌云 | 南岗10kV陈楼线0973#石涧3号公变 | 10 | 200 | 上级设备容量受限
4386 | 灌云 | 龙苴10k王荡线0292#王荡村4号公变 | 10 | 200 | 上级设备容量受限
4387 | 灌云 | 同兴10kV李庄线5532#李庄村4号公变 | 10 | 400 | 上级设备容量受限
4388 | 灌云 | 下车10kV车岳线3239#上车村7号公变 | 10 | 200 | 上级设备容量受限
4389 | 灌云 | 龙苴10k王荡线0293#王荡村5号公变 | 10 | 200 | 上级设备容量受限
4390 | 灌云 | 同兴10kV同兴2#线2660#同兴村4号公变 | 10 | 400 | 上级设备容量受限
4391 | 灌云 | 龙苴10k王荡线0291#王荡村3号公变 | 10 | 400 | 上级设备容量受限
4392 | 灌云 | 同兴10kV同兴2#线2662#同兴村6号公变 | 10 | 400 | 上级设备容量受限
4393 | 灌云 | 同兴10kV李庄线5535#李庄村7号公变 | 10 | 100 | 上级设备容量受限
4394 | 灌云 | 杨集10kV镇东线5326#镇北22号公变 | 10 | 200 | 上级设备容量受限
4395 | 灌云 | 龙苴10k王荡线0290#王荡村2号公变 | 10 | 400 | 上级设备容量受限
4396 | 灌云 | 同兴10kV李庄线5536#李庄村8号公变 | 10 | 200 | 上级设备容量受限
4397 | 灌云 | 龙苴10k王荡线0279#王荡村12号公变 | 10 | 200 | 上级设备容量受限
4398 | 灌云 | 同兴10kV李庄线5538#李庄村10号公变 | 10 | 200 | 上级设备容量受限
4399 | 灌云 | 同兴10kV同兴2#线2679#马沟9号公变 | 10 | 200 | 上级设备容量受限
4400 | 灌云 | 下车10kV车岳线2869#长春村1号公变 | 10 | 200 | 上级设备容量受限
4401 | 灌云 | 下车10kV白蚬#2线2830#白蚬村9号公变 | 10 | 160 | 上级设备容量受限
4402 | 灌云 | 龙苴10k王荡线0278#王荡村11号公变 | 10 | 100 | 上级设备容量受限
4403 | 灌云 | 龙苴10k王荡线0235#大由村1号公变 | 10 | 200 | 上级设备容量受限
4404 | 灌云 | 龙苴10k王荡线0236#大由村2号公变 | 10 | 400 | 上级设备容量受限
4405 | 灌云 | 杨集10kV镇东线5025#邵庄1号公变 | 10 | 200 | 上级设备容量受限
4406 | 灌云 | 下车10kV车圩线3226#沙行村7号公变 | 10 | 200 | 上级设备容量受限
4407 | 灌云 | 龙苴10k王荡线0268#唐桥村1号公变 | 10 | 200 | 上级设备容量受限
4408 | 灌云 | 同兴10kV同兴2#线2727#山北3号公变 | 10 | 200 | 上级设备容量受限
4409 | 灌云 | 下车10kV陈庄线2831#白蚬街1号公变 | 10 | 315 | 上级设备容量受限
4410 | 灌云 | 同兴10kV济永线5590#和圩村4号公变 | 10 | 200 | 上级设备容量受限
4411 | 灌云 | 南岗10kV陈楼线0800#陈楼5号公变 | 10 | 200 | 上级设备容量受限
4412 | 灌云 | 龙苴10k王荡线0270#唐桥村3号公变 | 10 | 200 | 上级设备容量受限
4413 | 灌云 | 下车10kV车岳线3123#刘圩村1号公变 | 10 | 200 | 上级设备容量受限
4414 | 灌云 | 龙苴10k王荡线0271#唐桥村4号公变 | 10 | 400 | 上级设备容量受限
4415 | 灌云 | 同兴10kV济永线5591#和圩村5号公变 | 10 | 200 | 上级设备容量受限
4416 | 灌云 | 龙苴10k王荡线0272#唐桥村5号公变 | 10 | 400 | 上级设备容量受限
4417 | 灌云 | 下车10kV陈庄线2847#白蚬街6号公变 | 10 | 315 | 上级设备容量受限
4418 | 灌云 | 龙苴10kV乔荡线0243#古城村6号公变 | 10 | 200 | 上级设备容量受限
4419 | 灌云 | 南岗10kV马蹄线0770#石涧4号公变 | 10 | 200 | 上级设备容量受限
4420 | 灌云 | 龙苴10kV龙东线0242#古城村4号公变 | 10 | 200 | 上级设备容量受限
4421 | 灌云 | 同兴10kV济永线5593#和圩村7号公变 | 10 | 200 | 上级设备容量受限
4422 | 灌云 | 龙苴10kV老霍线0240#古城村2号公变 | 10 | 160 | 上级设备容量受限
4423 | 灌云 | 南岗10kV厉孙线0789#孙庄9号公变 | 10 | 315 | 上级设备容量受限
4424 | 灌云 | 下车10kV车岳线3128#刘圩村4号公变 | 10 | 400 | 本级设备容量受限
4425 | 灌云 | 同兴10kV同兴2#线2729#山北5号公变 | 10 | 200 | 本级设备容量受限
4426 | 灌云 | 穆圩10kV石门线0241#古城村3号公变 | 10 | 400 | 上级设备容量受限
4427 | 灌云 | 杨集10kV学田线5028#邵庄4号公变 | 10 | 200 | 上级设备容量受限
4428 | 灌云 | 穆圩10KV石门线0043#龙东村7号公变 | 10 | 200 | 上级设备容量受限
4429 | 灌云 | 下车10kV车岳线3379#岳河村7号公变 | 10 | 200 | 上级设备容量受限
4430 | 灌云 | 同兴10kV济永线5595#和圩村9号公变 | 10 | 200 | 本级设备容量受限
4431 | 灌云 | 同兴10kV济永线5596#和圩村10号公变 | 10 | 200 | 上级设备容量受限
4432 | 灌云 | 同兴10kV济永线5568#济永村1号公变 | 10 | 400 | 本级设备容量受限
4433 | 灌云 | 南岗10kV厉孙线0752#孙庄3号公变 | 10 | 250 | 上级设备容量受限
4434 | 灌云 | 小伊10kV大吴线1199#伊北3号公变 | 10 | 200 | 上级设备容量受限
4435 | 灌云 | 杨集10kV杨政线5362#镇东村4号公变 | 10 | 200 | 上级设备容量受限
4436 | 灌云 | 小伊10kV大吴线1170#洪河6号公变 | 10 | 400 | 上级设备容量受限
4437 | 灌云 | 同兴10kV济永线5569#济永村2号公变 | 10 | 400 | 上级设备容量受限
4438 | 灌云 | 小伊10kV大茆线1163#洪河7号公变 | 10 | 200 | 上级设备容量受限
4439 | 灌云 | 同兴10kV济永线5571#济永村4号公变 | 10 | 400 | 上级设备容量受限
4440 | 灌云 | 小伊10kV大茆线1172#洪河8号公变 | 10 | 200 | 上级设备容量受限
4441 | 灌云 | 小伊10kV大茆线1171#洪河3号公变 | 10 | 200 | 上级设备容量受限
4442 | 灌云 | 杨集10kV利杨线5365#镇东村7号公变 | 10 | 200 | 上级设备容量受限
4443 | 灌云 | 王集10kV盐东线1803#条河5号公变 | 10 | 400 | 上级设备容量受限
4444 | 灌云 | 同兴10kV济永线5573#济永村6号公变 | 10 | 100 | 上级设备容量受限
4445 | 灌云 | 小伊10kV大茆线1167#洪河5号公变 | 10 | 100 | 上级设备容量受限
4446 | 灌云 | 王集10kV盐东线1806#条河8号公变 | 10 | 200 | 上级设备容量受限
4447 | 灌云 | 杨集10kV集河线4883#老庄村3号公变 | 10 | 200 | 上级设备容量受限
4448 | 灌云 | 王集10kV盐东线1685#元邦5号公变 | 10 | 400 | 上级设备容量受限
4449 | 灌云 | 杨集10kV利杨线4899#利华村5号公变 | 10 | 400 | 上级设备容量受限
4450 | 灌云 | 南岗10kV陈楼线1017#陈楼3号公变 | 10 | 400 | 上级设备容量受限
4451 | 灌云 | 南岗10kV陈楼线0885#陈楼2号公变 | 10 | 200 | 本级设备容量受限
4452 | 灌云 | 同兴10kV济永线5574#济永村7号公变 | 10 | 200 | 上级设备容量受限
4453 | 灌云 | 王集10kV盐东线1764#元邦13号公变 | 10 | 100 | 上级设备容量受限
4454 | 灌云 | 龙苴10k王荡线1179#洪河9号公变 | 10 | 200 | 上级设备容量受限
4455 | 灌云 | 同兴10kV济永线5577#济永村10号公变 | 10 | 200 | 上级设备容量受限
4456 | 灌云 | 王集10kV盐东线1874#盐东17号公变 | 10 | 50 | 上级设备容量受限
4457 | 灌云 | 下车10kV车岳线3130#刘圩村6号公变 | 10 | 400 | 上级设备容量受限
4458 | 灌云 | 南岗10kV陈楼线0803#陈楼1号公变 | 10 | 200 | 上级设备容量受限
4459 | 灌云 | 下车10kV车岳线3129#刘圩村5号公变 | 10 | 200 | 上级设备容量受限
4460 | 灌云 | 龙苴10k王荡线1107#千斤6号公变 | 10 | 400 | 上级设备容量受限
4461 | 灌云 | 同兴10kV车街线2626#同兴街8号公变 | 10 | 400 | 上级设备容量受限
4462 | 灌云 | 龙苴10k王荡线1226#小茆3号公变 | 10 | 200 | 上级设备容量受限
4463 | 灌云 | 南岗10kV厉孙线0748#孙庄4号公变 | 10 | 200 | 上级设备容量受限
4464 | 灌云 | 同兴10kV景区线5429#伊芦村3号公变 | 10 | 100 | 上级设备容量受限
4465 | 灌云 | 小伊10kV大茆线1230#小茆14号公变 | 10 | 100 | 上级设备容量受限
4466 | 灌云 | 下车10kV白蚬#2线3146#马庄村2号公变 | 10 | 200 | 上级设备容量受限
4467 | 灌云 | 小伊10kV大茆线1222#小茆4号公变 | 10 | 200 | 上级设备容量受限
4468 | 灌云 | 小伊10kV大茆线1223#小茆8号公变 | 10 | 100 | 上级设备容量受限
4469 | 灌云 | 南岗10kV厉孙线0948#贺庄2号公变 | 10 | 200 | 上级设备容量受限
4470 | 灌云 | 王集10kV侍盐线1877#盐东11号公变 | 10 | 200 | 上级设备容量受限
4471 | 灌云 | 同兴10kV车街线2621#同兴街3号公变 | 10 | 400 | 上级设备容量受限
4472 | 灌云 | 同兴10kV前河线5524#伊芦村5号公变 | 10 | 200 | 本级设备容量受限
4473 | 灌云 | 王集10kV侍盐线1867#盐东8号公变 | 10 | 400 | 上级设备容量受限
4474 | 灌云 | 小伊10kV大茆线1282#祝荡3号公变 | 10 | 100 | 上级设备容量受限
4475 | 灌云 | 同兴10kV车街线2624#同兴街6号公变 | 10 | 400 | 上级设备容量受限
4476 | 灌云 | 南岗10kV陡南线1014#贺庄5号公变 | 10 | 200 | 上级设备容量受限
4477 | 灌云 | 小伊10kV大茆线1288#祝荡1号公变 | 10 | 200 | 上级设备容量受限
4478 | 灌云 | 王集10kV侍盐线1865#盐东6号公变 | 10 | 200 | 上级设备容量受限
4479 | 灌云 | 小伊10kV大茆线1281#祝荡11号公变 | 10 | 200 | 上级设备容量受限
4480 | 灌云 | 小伊10kV大茆线1293#祝荡8号公变 | 10 | 200 | 上级设备容量受限
4481 | 灌云 | 小伊10kV花厅线1280#祝荡2号公变 | 10 | 200 | 上级设备容量受限
4482 | 灌云 | 小伊10kV大茆线1284#祝荡4号公变 | 10 | 200 | 上级设备容量受限
4483 | 灌云 | 南岗10kV立交桥线0960#张兴5号公变 | 10 | 400 | 本级设备容量受限
4484 | 灌云 | 下车10kV仲小线3437#仲集村8号公变 | 10 | 200 | 上级设备容量受限
4485 | 灌云 | 小伊10kV花厅线1257#赵沟6号公变 | 10 | 100 | 上级设备容量受限
4486 | 灌云 | 小伊10kV大茆线1116#吴郑2号公变 | 10 | 100 | 上级设备容量受限
4487 | 灌云 | 小伊10kV大茆线1121#吴郑10号公变 | 10 | 400 | 本级设备容量受限
4488 | 灌云 | 南岗10kV厉孙线0732#张兴4号公变 | 10 | 200 | 上级设备容量受限
4489 | 灌云 | 小伊10kV大茆线1119#吴郑3号公变 | 10 | 400 | 上级设备容量受限
4490 | 灌云 | 王集10kV侍盐线2001#封庄3号公变 | 10 | 200 | 上级设备容量受限
4491 | 灌云 | 同兴10kV车亚线2658#同兴村2号公变 | 10 | 200 | 上级设备容量受限
4492 | 灌云 | 王集10kV侍盐线2003#封庄2号公变 | 10 | 200 | 上级设备容量受限
4493 | 灌云 | 王集10kV侍盐线1899#封庄1号公变 | 10 | 100 | 上级设备容量受限
4494 | 灌云 | 王集10kV侍盐线1891#盐河4号公变 | 10 | 200 | 上级设备容量受限
4495 | 灌云 | 小伊10kV祝荡线1124#吴郑7号公变 | 10 | 100 | 上级设备容量受限
4496 | 灌云 | 小伊10kV祝荡线1123#吴郑4号公变 | 10 | 400 | 本级设备容量受限
4497 | 灌云 | 同兴10kV车亚线2659#同兴村3号公变 | 10 | 400 | 上级设备容量受限
4498 | 灌云 | 小伊10kV祝荡线1212#张葛4号公变 | 10 | 200 | 上级设备容量受限
4499 | 灌云 | 下车10kV仲小线3055#胡圩村7号公变 | 10 | 400 | 上级设备容量受限
4500 | 灌云 | 下车10kV仲小线3054#胡圩村6号公变 | 10 | 400 | 上级设备容量受限
4501 | 灌云 | 小伊10kV祝荡线1209#张葛5号公变 | 10 | 200 | 上级设备容量受限
4502 | 灌云 | 小伊10kV祝荡线1208#张葛6号公变 | 10 | 200 | 本级设备容量受限
4503 | 灌云 | 下车10kV沙行线3057#胡圩村9号公变 | 10 | 200 | 上级设备容量受限
4504 | 灌云 | 下车10kV仲小线3051#胡圩村3号公变 | 10 | 200 | 上级设备容量受限
4505 | 灌云 | 下车10kV仲集线3250#石羊村2号公变 | 10 | 200 | 上级设备容量受限
4506 | 灌云 | 下车10kV仲集线3251#石羊村3号公变 | 10 | 200 | 上级设备容量受限
4507 | 灌云 | 下车10kV董跳线3254#石羊村6号公变 | 10 | 100 | 本级设备容量受限
4508 | 灌云 | 下车10kV董跳线3010#顾圩村8号公变 | 10 | 400 | 上级设备容量受限
4509 | 灌云 | 下车10kV董跳线2864#才市村5号公变 | 10 | 200 | 上级设备容量受限
4510 | 灌云 | 下车10kV仲集线3257#石羊村9号公变 | 10 | 200 | 上级设备容量受限
4511 | 灌云 | 四队10kV圩葛线2202#街道14号公变 | 10 | 200 | 上级设备容量受限
4512 | 灌云 | 下车10kV孟李线3361#印庄村3号公变 | 10 | 200 | 上级设备容量受限
4513 | 灌云 | 龙苴10kV董庄线0230#大洼村5号公变 | 10 | 200 | 上级设备容量受限
4514 | 灌云 | 小伊10kV祝荡线1215#张葛7号公变 | 10 | 200 | 上级设备容量受限
4515 | 灌云 | 小伊10kV祝荡线1214#张葛1号公变 | 10 | 100 | 上级设备容量受限
4516 | 灌云 | 小伊10kV祝荡线1161#后场5号公变 | 10 | 400 | 上级设备容量受限
4517 | 灌云 | 下车10kV孟李线3364#印庄村6号公变 | 10 | 400 | 上级设备容量受限
4518 | 灌云 | 南岗10kV马蹄线0738#董王4号公变 | 10 | 200 | 上级设备容量受限
4519 | 灌云 | 南岗10kV马蹄线0972#马蹄6号公变 | 10 | 400 | 本级设备容量受限
4520 | 灌云 | 南岗10kV马蹄线0939#王范8号公变 | 10 | 200 | 上级设备容量受限
4521 | 灌云 | 南岗10kV马蹄线0954#许相2号公变 | 10 | 400 | 本级设备容量受限
4522 | 灌云 | 下车10kV孟李线3362#印庄村4号公变 | 10 | 100 | 上级设备容量受限
4523 | 灌云 | 南岗10kV马蹄线0953#许相1号公变 | 10 | 400 | 本级设备容量受限
4524 | 灌云 | 下车10kV孟李线3173#彭渡村6号公变 | 10 | 200 | 上级设备容量受限
4525 | 灌云 | 城区10kV盐河线3594#食品公司南墙外155号公变 | 10 | 200 | 上级设备容量受限
4526 | 灌云 | 下车10kV孟李线3169#彭渡村2号公变 | 10 | 200 | 上级设备容量受限
4527 | 灌云 | 南岗10kV立交桥线0849#马蹄3号公变 | 10 | 400 | 上级设备容量受限
4528 | 灌云 | 下车10kV孟李线3174#彭渡村7号公变 | 10 | 400 | 上级设备容量受限
4529 | 灌云 | 杨集10kV蒋庄线5211#学田村4号公变 | 10 | 200 | 上级设备容量受限
4530 | 灌云 | 下车10kV董跳线3006#顾圩村4号公变 | 10 | 200 | 上级设备容量受限
4531 | 灌云 | 下车10kV董跳线3009#顾圩村7号公变 | 10 | 200 | 上级设备容量受限
4532 | 灌云 | 龙苴10kV乔荡线0481#邹庄村8号公变 | 10 | 200 | 上级设备容量受限
4533 | 灌云 | 南岗10kV立交桥线0733#马蹄8号公变 | 10 | 400 | 上级设备容量受限
4534 | 灌云 | 下车10kV董跳线2863#才市村4号公变 | 10 | 400 | 上级设备容量受限
4535 | 灌云 | 南岗10kV马蹄线0486#许相5号公变 | 10 | 200 | 上级设备容量受限
4536 | 灌云 | 南岗10kV马蹄线0821#许相4号公变 | 10 | 200 | 上级设备容量受限
4537 | 灌云 | 四队10kV圩葛线2203#街道15号公变 | 10 | 400 | 上级设备容量受限
4538 | 灌云 | 南岗10kV马蹄线0735#王范7号公变 | 10 | 200 | 上级设备容量受限
4539 | 灌云 | 王集10kV黄杨线1971#元邦6号公变 | 10 | 400 | 上级设备容量受限
4540 | 灌云 | 王集10kV黄杨线1972#元邦7号公变 | 10 | 400 | 上级设备容量受限
4541 | 灌云 | 王集10kV黄杨线1800#条河1号公变 | 10 | 200 | 上级设备容量受限
4542 | 灌云 | 城区10kV盐河线3601#青龙街东河边162号公变 | 10 | 400 | 上级设备容量受限
4543 | 灌云 | 王集10kV黄杨线1808#大南7号公变 | 10 | 200 | 上级设备容量受限
4544 | 灌云 | 城区10kV盐河线3608#烟酒公司东168号公变 | 10 | 315 | 上级设备容量受限
4545 | 灌云 | 王集10kV黄杨线1759#大南2号公变 | 10 | 100 | 上级设备容量受限
4546 | 灌云 | 杨集10kV蒋庄线5216#学田村9号公变 | 10 | 200 | 上级设备容量受限
4547 | 灌云 | 小伊10kV大茆线1058#小伊5#大孙公变 | 10 | 100 | 上级设备容量受限
4548 | 灌云 | 王集10kV黄杨线1936#蒋圩10号公变 | 10 | 400 | 上级设备容量受限
4549 | 灌云 | 王集10kV黄杨线1761#大南13号公变 | 10 | 100 | 上级设备容量受限
4550 | 灌云 | 王集10kV黄杨线1944#元邦8号公变 | 10 | 400 | 上级设备容量受限
4551 | 灌云 | 王集10kV黄杨线2004#元邦9号公变 | 10 | 400 | 上级设备容量受限
4552 | 灌云 | 杨集10kV沂西线5192#兴联1号公变 | 10 | 400 | 上级设备容量受限
4553 | 灌云 | 杨集10kV沂西线5193#兴联2号公变 | 10 | 200 | 上级设备容量受限
4554 | 灌云 | 杨集10kV沂西线4962#南湾6号公变 | 10 | 200 | 上级设备容量受限
4555 | 灌云 | 城区10kV盐河线3590#欧特福院内151号公变 | 10 | 400 | 上级设备容量受限
4556 | 灌云 | 杨集10kV沂西线4965#南湾9号公变 | 10 | 100 | 上级设备容量受限
4557 | 灌云 | 杨集10kV沂西线5198#兴联7号公变 | 10 | 315 | 上级设备容量受限
4558 | 灌云 | 图河10kV图河线6004#17号图河村公变 | 10 | 400 | 上级设备容量受限
4559 | 灌云 | 杨集10kV沂西线5196#兴联5号公变 | 10 | 200 | 上级设备容量受限
4560 | 灌云 | 杨集10kV沂西线4783#房湾4号公变(站) | 10 | 400 | 上级设备容量受限
4561 | 灌云 | 杨集10kV集春线5148#谢湾2号公变 | 10 | 200 | 上级设备容量受限
4562 | 灌云 | 杨集10kV集春线5150#谢湾4号公变 | 10 | 200 | 上级设备容量受限
4563 | 灌云 | 四队10kV街东线2078#杨庄10号公变 | 10 | 400 | 上级设备容量受限
4564 | 灌云 | 城区10kV照明线3671#车管所东南231号公变 | 10 | 400 | 上级设备容量受限
4565 | 灌云 | 侍庄10kV侍圩线4333#占灯04号公变 | 10 | 400 | 上级设备容量受限
4566 | 灌云 | 城区10kV照明线3672#一招宿舍后232号公变 | 10 | 400 | 上级设备容量受限
4567 | 灌云 | 侍庄10kV侍圩线4334#占灯05号公变 | 10 | 100 | 上级设备容量受限
4568 | 灌云 | 城区10kV照明线3674#车管巷234号公变 | 10 | 315 | 上级设备容量受限
4569 | 灌云 | 城区10kV盐河线3588#青龙北巷149号公变 | 10 | 400 | 上级设备容量受限
4570 | 灌云 | 城区10kV照明线3677#东门小区237号公变 | 10 | 400 | 上级设备容量受限
4571 | 灌云 | 四队10kV四队线2125#跃北6号公变 | 10 | 400 | 上级设备容量受限
4572 | 灌云 | 杨集10kV蒋庄线4869#界南5号公变 | 10 | 200 | 上级设备容量受限
4573 | 灌云 | 王集10kV集直线1829#元邦12号公变 | 10 | 200 | 上级设备容量受限
4574 | 灌云 | 王集10kV集直线1919#元邦10号公变 | 10 | 200 | 上级设备容量受限
4575 | 灌云 | 王集10kV集直线1955#黄杨4号公变 | 10 | 200 | 上级设备容量受限
4576 | 灌云 | 王集10kV集直线1782#黄杨2号公变 | 10 | 200 | 上级设备容量受限
4577 | 灌云 | 王集10kV集直线1792#黄杨7号公变 | 10 | 200 | 上级设备容量受限
4578 | 灌云 | 王集10kV集直线1774#黄杨17号公变 | 10 | 200 | 上级设备容量受限
4579 | 灌云 | 王集10kV集直线1992#黄杨10号公变 | 10 | 200 | 上级设备容量受限
4580 | 灌云 | 圩丰10kV太丰线4599#尹场10号公变 | 10 | 400 | 上级设备容量受限
4581 | 灌云 | 侍庄10kV侍圩线4064#三合04号公变 | 10 | 400 | 上级设备容量受限
4582 | 灌云 | 王集10kV集直线1763#条河4号公变 | 10 | 100 | 上级设备容量受限
4583 | 灌云 | 王集10kV集直线1783#黄杨16号公变 | 10 | 200 | 上级设备容量受限
4584 | 灌云 | 王集10kV集直线1791#黄杨6号公变 | 10 | 200 | 上级设备容量受限
4585 | 灌云 | 王集10kV集直线1796#黄杨18号公变 | 10 | 200 | 上级设备容量受限
4586 | 灌云 | 侍庄10kV侍圩线4319#玉丰04号公变 | 10 | 200 | 上级设备容量受限
4587 | 灌云 | 王集10kV黄杨线1821#大南8号公变 | 10 | 200 | 上级设备容量受限
4588 | 灌云 | 王集10kV黄杨线1927#石剑4号公变 | 10 | 200 | 上级设备容量受限
4589 | 灌云 | 侍庄10kV侍圩线3914#季尧07号公变 | 10 | 400 | 上级设备容量受限
4590 | 灌云 | 王集10kV黄杨线1786#蒋圩12号公变 | 10 | 200 | 上级设备容量受限
4591 | 灌云 | 王集10kV黄杨线1830#石剑7号公变 | 10 | 315 | 上级设备容量受限
4592 | 灌云 | 王集10kV集梁线1926#石剑3号公变 | 10 | 200 | 上级设备容量受限
4593 | 灌云 | 王集10kV集梁线1929#石剑6号公变 | 10 | 200 | 本级设备容量受限
4594 | 灌云 | 侍庄10kV侍东线4322#玉丰08号公变 | 10 | 200 | 上级设备容量受限
4595 | 灌云 | 王集10kV集梁线1983#任圩2号公变 | 10 | 200 | 上级设备容量受限
4596 | 灌云 | 王集10kV集梁线1984#任圩3号公变 | 10 | 200 | 上级设备容量受限
4597 | 灌云 | 王集10kV集梁线2045#任圩5号公变 | 10 | 200 | 上级设备容量受限
4598 | 灌云 | 王集10kV集梁线1775#梁王5号公变 | 10 | 200 | 上级设备容量受限
4599 | 灌云 | 王集10kV集梁线1930#梁王6号公变 | 10 | 200 | 上级设备容量受限
4600 | 灌云 | 王集10kV集梁线1841#焦荡9号公变 | 10 | 200 | 上级设备容量受限
4601 | 灌云 | 王集10kV集梁线1903#焦荡6号公变 | 10 | 400 | 上级设备容量受限
4602 | 灌云 | 王集10kV集梁线1837#焦荡3号公变 | 10 | 200 | 上级设备容量受限
4603 | 灌云 | 王集10kV集梁线1835#焦荡1号公变 | 10 | 400 | 上级设备容量受限
4604 | 灌云 | 王集10kV黄杨线1768#石剑9号公变 | 10 | 100 | 上级设备容量受限
4605 | 灌云 | 侍庄10kV侍东线4318#玉丰03号公变 | 10 | 200 | 上级设备容量受限
4606 | 灌云 | 王集10kV黄杨线1813#蒋圩2号公变 | 10 | 200 | 上级设备容量受限
4607 | 灌云 | 王集10kV黄杨线1818#蒋圩8号公变 | 10 | 200 | 上级设备容量受限
4608 | 灌云 | 王集10kV黄杨线1815#蒋圩3号公变 | 10 | 200 | 上级设备容量受限
4609 | 灌云 | 侍庄10kV侍东线4317#玉丰02号公变 | 10 | 400 | 上级设备容量受限
4610 | 灌云 | 王集10kV黄杨线1980#蒋圩4号公变 | 10 | 200 | 上级设备容量受限
4611 | 灌云 | 王集10kV集六线1894#六里11号公变 | 10 | 200 | 上级设备容量受限
4612 | 灌云 | 王集10kV集六线1912#六里3号公变 | 10 | 400 | 上级设备容量受限
4613 | 灌云 | 王集10kV集六线1915#六里7号公变 | 10 | 400 | 上级设备容量受限
4614 | 灌云 | 杨集10kV集春线5415#春二6号公变 | 10 | 200 | 上级设备容量受限
4615 | 灌云 | 杨集10kV集河线5426#春三4号公变 | 10 | 200 | 本级设备容量受限
4616 | 灌云 | 杨集10kV集河线4759#春一4号公变 | 10 | 400 | 上级设备容量受限
4617 | 灌云 | 杨集10kV集河线4761#春一6号公变 | 10 | 400 | 上级设备容量受限
4618 | 灌云 | 侍庄10kV紫燕2号线4172#孙荡03号公变 | 10 | 400 | 上级设备容量受限
4619 | 灌云 | 同兴10kV同兴2#线2715#鲁南5号公变 | 10 | 200 | 上级设备容量受限
4620 | 灌云 | 同兴10kV同兴2#线2716#鲁南6号公变 | 10 | 200 | 上级设备容量受限
4621 | 灌云 | 同兴10kV同兴2#线2713#鲁南3号公变 | 10 | 400 | 上级设备容量受限
4622 | 灌云 | 同兴10kV同兴2#线2719#鲁南9号公变 | 10 | 200 | 上级设备容量受限
4623 | 灌云 | 同兴10kV车亚线2690#亚芦2号公变 | 10 | 200 | 上级设备容量受限
4624 | 灌云 | 同兴10kV车亚线2706#佑兴9号公变 | 10 | 200 | 上级设备容量受限
4625 | 灌云 | 小伊10kV花厅线1075#祝庄11号公变 | 10 | 100 | 上级设备容量受限
4626 | 灌云 | 小伊10kV花厅线1301#小西5号公变 | 10 | 100 | 上级设备容量受限
4627 | 灌云 | 小伊10kV张庄线1078#祝庄8号公变 | 10 | 200 | 上级设备容量受限
4628 | 灌云 | 小伊10kV张庄线1074#祝庄6号公变 | 10 | 200 | 上级设备容量受限
4629 | 灌云 | 小伊10kV张庄线1097#杨徐6号公变 | 10 | 200 | 上级设备容量受限
4630 | 灌云 | 侍庄10kV侍东线3917#季尧10号公变 | 10 | 400 | 上级设备容量受限
4631 | 灌云 | 侍庄10kV紫燕2号线4175#孙荡06号公变 | 10 | 200 | 上级设备容量受限
4632 | 灌云 | 侍庄10kV紫燕1号线4133#侍圩01号公变 | 10 | 200 | 上级设备容量受限
4633 | 灌云 | 侍庄10kV侍西线4169#树云04号公变 | 10 | 100 | 上级设备容量受限
4634 | 灌云 | 侍庄10kV紫燕1号线4167#树云02号公变 | 10 | 400 | 上级设备容量受限
4635 | 灌云 | 侍庄10kV厉埝线3958#马圩07号公变 | 10 | 400 | 上级设备容量受限
4636 | 灌云 | 侍庄10kV紫燕1号线4134#侍圩02号公变 | 10 | 100 | 上级设备容量受限
4637 | 灌云 | 侍庄10kV紫燕2号线4237#吴王03号公变 | 10 | 200 | 上级设备容量受限
4638 | 灌云 | 城区10kV马浅线3645#清和园205号公变 | 10 | 400 | 上级设备容量受限
4639 | 灌云 | 城区10kV马浅线3646#清和园西南206号公变 | 10 | 400 | 上级设备容量受限
4640 | 灌云 | 城区10kV马浅线3647#粮库西边207号公变 | 10 | 400 | 上级设备容量受限
4641 | 灌云 | 城区10kV马浅线3648#灌中对面208号公变 | 10 | 400 | 上级设备容量受限
4642 | 灌云 | 城区10kV马浅线3651#马浅北巷211号公变 | 10 | 630 | 上级设备容量受限
4643 | 灌云 | 城区10kV马浅线3652#王学刚门前212号公变 | 10 | 400 | 上级设备容量受限
4644 | 灌云 | 城区10kV马浅线3658#煤建公司218号公变 | 10 | 200 | 上级设备容量受限
4645 | 灌云 | 城区10kV照明线3659#供电局仓库219号公变 | 10 | 315 | 上级设备容量受限
4646 | 灌云 | 城区10kV照明线3660#刘庄西220号公变 | 10 | 400 | 上级设备容量受限
4647 | 灌云 | 城区10kV照明线3661#生资仓库221号公变 | 10 | 200 | 上级设备容量受限
4648 | 灌云 | 小伊10kV祝荡线1210#张葛2号公变 | 10 | 400 | 上级设备容量受限
4649 | 灌云 | 小伊10kV大吴线1349#伊南12号公变 | 10 | 400 | 上级设备容量受限
4650 | 灌云 | 城区10kV照明线3662#县农场222号公变 | 10 | 315 | 上级设备容量受限
4651 | 灌云 | 城区10kV照明线3665#县农场西河边225号公变 | 10 | 200 | 上级设备容量受限
4652 | 灌云 | 小伊10kV于庄线1342#伊南9号公变 | 10 | 400 | 上级设备容量受限
4653 | 灌云 | 城区10kV化工线3516#井灌预制厂78号公变 | 10 | 200 | 上级设备容量受限
4654 | 灌云 | 城区10kV振兴线3694#上兴庄254号公变 | 10 | 200 | 上级设备容量受限
4655 | 灌云 | 城区10kV振兴线3695#化肥厂南255号公变 | 10 | 630 | 上级设备容量受限
4656 | 灌云 | 城区10kV东城线3629#化工路邮局189号公变 | 10 | 400 | 上级设备容量受限
4657 | 灌云 | 城区10kV化工线3508#土产果品70号公变 | 10 | 400 | 上级设备容量受限
4658 | 灌云 | 城区10kV化工线3509#伊山工业园71号公变 | 10 | 315 | 上级设备容量受限
4659 | 灌云 | 城区10kV化工线3510#油库后72号公变 | 10 | 400 | 上级设备容量受限
4660 | 灌云 | 城区10kV化工线3513#燃料公司75号公变 | 10 | 200 | 上级设备容量受限
4661 | 灌云 | 城区10kV东城线3626#机械厂门前186号公变 | 10 | 400 | 上级设备容量受限
4662 | 灌云 | 城区10kV东城线3632#镇化工厂院内192号公变 | 10 | 400 | 上级设备容量受限
4663 | 灌云 | 城区10kV东城线3633#老酒厂宿舍西193号公变 | 10 | 200 | 上级设备容量受限
4664 | 灌云 | 城区10kV新院线3781#客运西站341号公变 | 10 | 100 | 上级设备容量受限
4665 | 灌云 | 城区10kV西苑线3768#新消防队328号公变 | 10 | 400 | 上级设备容量受限
4666 | 灌云 | 城区10kV幸福线3787#清泉宾馆347号公变 | 10 | 400 | 上级设备容量受限
4667 | 灌云 | 城区10kV西苑线3774#伊山镇门前334号公变 | 10 | 315 | 上级设备容量受限
4668 | 灌云 | 城区10kV花城线3505#南船厂宿舍67号公变 | 10 | 400 | 上级设备容量受限
4669 | 灌云 | 城区10kV曹庄线3440#果品公司院内2号公变 | 10 | 400 | 上级设备容量受限
4670 | 灌云 | 城区10kV曹庄线3442#曹庄南4号公变 | 10 | 400 | 上级设备容量受限
4671 | 灌云 | 城区10kV化工线3521#伊山工业园北83号公变 | 10 | 400 | 上级设备容量受限
4672 | 灌云 | 城区10kV化工线3523#伊山工业园南85号公变 | 10 | 315 | 上级设备容量受限
4673 | 灌云 | 城区10kV花城线3502#前河一队西南64号公变 | 10 | 400 | 上级设备容量受限
4674 | 灌云 | 城区10kV振南线3797#电视台门前257号公变 | 10 | 630 | 上级设备容量受限
4675 | 灌云 | 城区10kV振南线3798#粮校院内258号公变 | 10 | 400 | 上级设备容量受限
4676 | 灌云 | 城区10kV振南线3700#纱厂西260号公变 | 10 | 400 | 上级设备容量受限
4677 | 灌云 | 城区10kV振南线3701#纱厂东261号公变 | 10 | 100 | 上级设备容量受限
4678 | 灌云 | 城区10kV振南线3706#王集工业园266号公变 | 10 | 400 | 上级设备容量受限
4679 | 灌云 | 侍庄10kV厉埝线4135#侍圩03号公变 | 10 | 400 | 上级设备容量受限
4680 | 灌云 | 10kV车团线2551#闸南2号公变 | 10 | 400 | 本级设备容量受限
4681 | 灌云 | 四队10kV塘场线2163#中心4号公变 | 10 | 200 | 上级设备容量受限
4682 | 灌云 | 四队10kV塘场线2178#二段1号公变 | 10 | 200 | 上级设备容量受限
4683 | 灌云 | 四队10kV塘场线2183#二段6号公变 | 10 | 200 | 上级设备容量受限
4684 | 灌云 | 四队10kV塘场线2186#界北1号公变 | 10 | 400 | 本级设备容量受限
4685 | 灌云 | 四队10kV塘场线2191#界北6号公变 | 10 | 400 | 上级设备容量受限
4686 | 灌云 | 城区10kV三合线3552#冷库南114号公变 | 10 | 400 | 上级设备容量受限
4687 | 灌云 | 四队10kV塘场线2192#界北7号公变 | 10 | 100 | 上级设备容量受限
4688 | 灌云 | 城区10kV国土线3554#城南加油站116号公变 | 10 | 400 | 上级设备容量受限
4689 | 灌云 | 四队10kV塘场线2188#界北3号公变 | 10 | 400 | 上级设备容量受限
4690 | 灌云 | 城区10kV三合线3555#云锦华庭东117号公变 | 10 | 630 | 上级设备容量受限
4691 | 灌云 | 城区10kV国土线3559#交警大队东121号公变 | 10 | 400 | 上级设备容量受限
4692 | 灌云 | 城区10kV国土线3560#自行车厂东122号公变 | 10 | 400 | 上级设备容量受限
4693 | 灌云 | 城区10kV城南线3448#镜花缘酒厂北10号公变 | 10 | 400 | 上级设备容量受限
4694 | 灌云 | 城区10kV伊能线3449#大磊桥梁11号公变 | 10 | 400 | 上级设备容量受限
4695 | 灌云 | 城区10kV工业园1号线3720#陆庄4组280号公变 | 10 | 100 | 上级设备容量受限
4696 | 灌云 | 城区10kV美都线3624#陆庄中(1)号公变 | 10 | 400 | 上级设备容量受限
4697 | 灌云 | 城区10kV工业园1号线3719#工业园西279号公变 | 10 | 400 | 上级设备容量受限
4698 | 灌云 | 城区10kV三合线3576#三合村新区（单1）135号公变 | 10 | 100 | 上级设备容量受限
4699 | 灌云 | 10kV三合线3575#三合村新区（单3）137号公变 | 10 | 80 | 上级设备容量受限
4700 | 灌云 | 10kV三合线3574#三合村新区（单2）136号公变 | 10 | 100 | 上级设备容量受限
4701 | 灌云 | 四队10kV街东线2059#街道11号公变 | 10 | 400 | 上级设备容量受限
4702 | 灌云 | 四队10kV鲁四线2063#街道4号公变 | 10 | 400 | 上级设备容量受限
4703 | 灌云 | 城区10kV振南线3703#梅花涂料厂263号公变 | 10 | 200 | 上级设备容量受限
4704 | 灌云 | 小伊10kV向阳线4361#朱韩07号公变 | 10 | 400 | 上级设备容量受限
4705 | 灌云 | 王集10kV侍盐线1862#盐东3号公变 | 10 | 200 | 上级设备容量受限
4706 | 灌云 | 侍庄10kV侍西线4144#侍庄01号公变 | 10 | 400 | 上级设备容量受限
4707 | 灌云 | 王集10kV韩圩线1853#东湾15号公变 | 10 | 400 | 上级设备容量受限
4708 | 灌云 | 杨集10kV同杨线5317#长流村8号公变 | 10 | 200 | 本级设备容量受限
4709 | 灌云 | 王集10kV黄杨线1809#大南9号公变 | 10 | 400 | 上级设备容量受限
4710 | 灌云 | 城区10kV振兴线3693#木材公司东253号公变 | 10 | 315 | 上级设备容量受限
4711 | 灌云 | 城区10kV照明线3663#港务处码头223号公变 | 10 | 400 | 上级设备容量受限
4712 | 灌云 | 南岗10kV立交桥线0734#马蹄9号公变 | 10 | 200 | 上级设备容量受限
4713 | 灌云 | 城区10kV马浅线3649#面粉厂院内209号公变 | 10 | 400 | 上级设备容量受限
4714 | 灌云 | 城区10kV马浅线3650#马浅南巷210号公变 | 10 | 400 | 上级设备容量受限
4715 | 灌云 | 城区10kV照明线3667#彭福所加工厂227号公变 | 10 | 400 | 上级设备容量受限
4716 | 灌云 | 城区10kV照明线3668#鞋帽厂东228号公变 | 10 | 400 | 上级设备容量受限
4717 | 灌云 | 南岗10kV陡沟线0702#边庄7号公变 | 10 | 200 | 上级设备容量受限
4718 | 灌云 | 侍庄10kV紫燕2号线4031#乔圩03号公变 | 10 | 200 | 上级设备容量受限
4719 | 灌云 | 侍庄10kV侍圩线4147#侍庄03号公变 | 10 | 400 | 上级设备容量受限
4720 | 灌云 | 杨集10kV集春线5411#春二2号公变 | 10 | 400 | 上级设备容量受限
4721 | 灌云 | 杨集10kV集河线5291#沂河5号公变 | 10 | 100 | 上级设备容量受限
4722 | 灌云 | 侍庄10kV紫燕2号线4176#孙荡07号公变 | 10 | 400 | 上级设备容量受限
4723 | 灌云 | 杨集10kV沂东线5395#潮河1号公变 | 10 | 200 | 上级设备容量受限
4724 | 灌云 | 杨集10kV沂东线5015#三图3号公变 | 10 | 200 | 上级设备容量受限
4725 | 灌云 | 杨集10kV沂东线5014#三图2号公变 | 10 | 200 | 上级设备容量受限
4726 | 灌云 | 杨集10kV沂东线5013#三图1号公变 | 10 | 400 | 上级设备容量受限
4727 | 灌云 | 城区10kV盐河线3595#食品公司院内156号公变 | 10 | 400 | 上级设备容量受限
4728 | 灌云 | 图河10kV杜圩线1374#南港村02号公变 | 10 | 200 | 上级设备容量受限
4729 | 灌云 | 侍庄10kV厉振线4310#于庄10号公变 | 10 | 200 | 上级设备容量受限
4730 | 灌云 | 同兴10kV同兴2#线2740张宝山3号公变 | 10 | 200 | 上级设备容量受限
4731 | 灌云 | 图河10kV图河线1548#04号图河街道公变 | 10 | 400 | 上级设备容量受限
4732 | 灌云 | 穆圩10kV杨范线0105#祝灯村4号公变 | 10 | 400 | 上级设备容量受限
4733 | 灌云 | 城区10kV季尧线3535#季尧8队南97号公变 | 10 | 630 | 上级设备容量受限
4734 | 灌云 | 10kV季尧线3537#城南小区南99号公变 | 10 | 315 | 上级设备容量受限
4735 | 灌云 | 穆圩10kV杨范线0090#杨范村7号公变 | 10 | 200 | 上级设备容量受限
4736 | 灌云 | 城区10kV方徐线3497#方徐庄南59号 | 10 | 630 | 上级设备容量受限
4737 | 灌云 | 城区10kV方徐线3500#方徐大队部62号公变 | 10 | 400 | 上级设备容量受限
4738 | 灌云 | 城区10kV水岸线3764#百货大楼宿舍324号公变 | 10 | 630 | 上级设备容量受限
4739 | 灌云 | 城区10kV水岸线3748#扎花厂宿舍东308号公变 | 10 | 630 | 上级设备容量受限
4740 | 灌云 | 城区10kV东城线3750#磷肥厂院内310号公变 | 10 | 400 | 上级设备容量受限
4741 | 灌云 | 城区10kV水岸线3751#轧花厂宿舍西单311号公变 | 10 | 80 | 上级设备容量受限
4742 | 灌云 | 城区10kV水岸线3754#看守所北单（01）314号公变 | 10 | 50 | 上级设备容量受限
4743 | 灌云 | 城区10kV水岸线3755#看守所北单（01）315号公变 | 10 | 80 | 上级设备容量受限
4744 | 灌云 | 城区10kV水岸线3756#看守所北单（01）316号公变 | 10 | 200 | 上级设备容量受限
4745 | 灌云 | 城区10kV山前线3514#映山红（单）76号公变 | 10 | 50 | 上级设备容量受限
4746 | 灌云 | 城区10kV东城线3634#化工路中194号公变 | 10 | 400 | 上级设备容量受限
4747 | 灌云 | 城区144#东城水岸小区2#小区变1#主变 | 10 | 800 | 上级设备容量受限
4748 | 灌云 | 城区145#东城水岸小区3#小区变1#主变 | 10 | 800 | 上级设备容量受限
4749 | 灌云 | 城区145#东城水岸小区3#小区变2#主变 | 10 | 800 | 上级设备容量受限
4750 | 灌云 | 城区144#东城水岸小区2#小区变2#主变 | 10 | 800 | 上级设备容量受限
4751 | 灌云 | 城区143#东城水岸小区1#小区变2#主变 | 10 | 800 | 上级设备容量受限
4752 | 灌云 | 城区10kV振南线3547#王集新区西109号公变 | 10 | 400 | 上级设备容量受限
4753 | 灌云 | 城区10kV振南线3704#王集新区北264号公变 | 10 | 630 | 上级设备容量受限
4754 | 灌云 | 城区10kV振南线3705#王集新区中265号公变 | 10 | 400 | 上级设备容量受限
4755 | 灌云 | 城区10kV美都线3802#陆庄北路灯（单）362号公变 | 10 | 400 | 上级设备容量受限
4756 | 灌云 | 10kV季尧线3531#金海湾西墙外93号公变 | 10 | 200 | 上级设备容量受限
4757 | 灌云 | 城区147#金陵御花园2#箱变1#主变 | 10 | 630 | 上级设备容量受限
4758 | 灌云 | 城区147#金陵御花园2#箱变2#主变 | 10 | 630 | 上级设备容量受限
4759 | 灌云 | 城区148#金陵御花园小区3#箱变1#主变 | 10 | 630 | 上级设备容量受限
4760 | 灌云 | 龙苴10kV乔荡线0479#邹庄村6号公变 | 10 | 100 | 上级设备容量受限
4761 | 灌云 | 南岗10kV陡南线0529#普安2号公变 | 10 | 200 | 上级设备容量受限
4762 | 灌云 | 南岗10kV厉中线0877#龙昌4号公变 | 10 | 200 | 上级设备容量受限
4763 | 灌云 | 南岗10kV厉中线0937#南岗2号公变 | 10 | 400 | 上级设备容量受限
4764 | 灌云 | 南岗10kV厉中线0858#小区2号公变 | 10 | 400 | 上级设备容量受限
4765 | 灌云 | 南岗10kV厉中线0530#小区1号公变 | 10 | 400 | 上级设备容量受限
4766 | 灌云 | 南岗10kV厉中线0493#南岗7号公变 | 10 | 400 | 上级设备容量受限
4767 | 灌云 | 南岗10kV厉中线0924#南岗4号公变 | 10 | 200 | 上级设备容量受限
4768 | 灌云 | 南岗10kV厉袁线0977#袁姚1号公变 | 10 | 400 | 上级设备容量受限
4769 | 灌云 | 南岗10kV厉袁线0827#袁姚6号公变 | 10 | 400 | 上级设备容量受限
4770 | 灌云 | 南岗10kV厉袁线0906#东于4号公变 | 10 | 400 | 本级设备容量受限
4771 | 灌云 | 南岗10kV厉袁线0691#东于8号公变 | 10 | 100 | 上级设备容量受限
4772 | 灌云 | 南岗10kV厉袁线0703#东于6号公变 | 10 | 200 | 上级设备容量受限
4773 | 灌云 | 南岗10kV厉袁线0873#东于3号公变 | 10 | 400 | 上级设备容量受限
4774 | 灌云 | 南岗10kV厉袁线0698#龙昌5号公变 | 10 | 400 | 上级设备容量受限
4775 | 灌云 | 南岗10kV厉龙线0492#袁姚5号公变 | 10 | 400 | 上级设备容量受限
4776 | 灌云 | 南岗10kV厉龙线0980#袁姚4号公变 | 10 | 200 | 本级设备容量受限
4777 | 灌云 | 南岗10kV厉龙线0798#袁姚7号公变 | 10 | 100 | 上级设备容量受限
4778 | 灌云 | 南岗10kV厉龙线0905#潘洼3号公变 | 10 | 100 | 上级设备容量受限
4779 | 灌云 | 南岗10kV厉龙线0723#潘洼4号公变 | 10 | 200 | 上级设备容量受限
4780 | 灌云 | 南岗10kV厉龙线0832#潘洼7号公变 | 10 | 200 | 上级设备容量受限
4781 | 灌云 | 南岗10kV厉龙线0823#潘洼1号公变 | 10 | 400 | 上级设备容量受限
4782 | 灌云 | 南岗10kV厉龙线0690#潘洼5号公变 | 10 | 100 | 上级设备容量受限
4783 | 灌云 | 南岗10kV厉龙线0692#东于7号公变 | 10 | 400 | 上级设备容量受限
4784 | 灌云 | 南岗10kV厉阳线0799#岗西4号公变 | 10 | 100 | 上级设备容量受限
4785 | 灌云 | 南岗10kV厉阳线0825#普安4号公变 | 10 | 100 | 上级设备容量受限
4786 | 灌云 | 南岗10kV厉阳线0927#岗西3号公变 | 10 | 200 | 上级设备容量受限
4787 | 灌云 | 南岗10kV吴圩线0986#建兴3号公变 | 10 | 200 | 上级设备容量受限
4788 | 灌云 | 南岗10kV吴圩线0985#建兴2号公变 | 10 | 200 | 本级设备容量受限
4789 | 灌云 | 南岗10kV吴圩线0987#建兴4号公变 | 10 | 400 | 上级设备容量受限
4790 | 灌云 | 南岗10kV厉阳线0704#小陶8号公变 | 10 | 100 | 上级设备容量受限
4791 | 灌云 | 南岗10kV厉阳线0909#小陶2号公变 | 10 | 400 | 上级设备容量受限
4792 | 灌云 | 南岗10kV厉阳线1001#小陶1号公变 | 10 | 200 | 上级设备容量受限
4793 | 灌云 | 南岗10kV厉阳线0807#西岗6号公变 | 10 | 200 | 上级设备容量受限
4794 | 灌云 | 南岗10kV厉阳线0762#小陶7号公变 | 10 | 400 | 上级设备容量受限
4795 | 灌云 | 南岗10kV厉阳线0761#小陶6号公变 | 10 | 200 | 上级设备容量受限
4796 | 灌云 | 南岗10kV厉阳线0831#大杨6号公变 | 10 | 400 | 上级设备容量受限
4797 | 灌云 | 南岗10kV厉阳线0864#大杨5号公变 | 10 | 200 | 上级设备容量受限
4798 | 灌云 | 南岗10kV厉阳线0861#大杨1号公变 | 10 | 200 | 上级设备容量受限
4799 | 灌云 | 南岗10kV厉阳线0862#大杨2号公变 | 10 | 200 | 上级设备容量受限
4800 | 灌云 | 南岗10kV厉阳线0830#朱槽7号公变 | 10 | 200 | 上级设备容量受限
4801 | 灌云 | 南岗10kV厉阳线0961#朱槽5号公变 | 10 | 80 | 上级设备容量受限
4802 | 灌云 | 南岗10kV厉阳线0696#朱槽8号公变 | 10 | 50 | 上级设备容量受限
4803 | 灌云 | 南岗10kV厉岗线0742#河崖4号公变 | 10 | 100 | 上级设备容量受限
4804 | 灌云 | 南岗10kV厉岗线0810#东于5号公变 | 10 | 200 | 上级设备容量受限
4805 | 灌云 | 南岗10kV厉岗线0763#钱庄4号公变 | 10 | 400 | 上级设备容量受限
4806 | 灌云 | 南岗10kV厉袁线1011#赵庄5号公变 | 10 | 200 | 上级设备容量受限
4807 | 灌云 | 南岗10kV厉岗线0686#官庄3号公变 | 10 | 200 | 上级设备容量受限
4808 | 灌云 | 下车10kV仲集线3418#仲集村12号公变 | 10 | 400 | 上级设备容量受限
4809 | 灌云 | 下车10kV仲集线3419#仲集村13号公变 | 10 | 400 | 本级设备容量受限
4810 | 灌云 | 下车10kV仲集线3420#仲集村14号公变 | 10 | 400 | 上级设备容量受限
4811 | 灌云 | 同兴10kV和圩线5653#孙口村10号公变 | 10 | 200 | 上级设备容量受限
4812 | 灌云 | 同兴10kV和圩线5654#孙口村11号公变 | 10 | 200 | 上级设备容量受限
4813 | 灌云 | 南岗10kV马蹄线0728#董王6号公变 | 10 | 315 | 上级设备容量受限
4814 | 灌云 | 图河10kV海林线1472#05号腰庄村公变 | 10 | 200 | 上级设备容量受限
4815 | 灌云 | 圩丰10kV红旗线4735#大兴7号公变 | 10 | 100 | 上级设备容量受限
4816 | 灌云 | 10kV车团线2579#先进5号公变 | 10 | 200 | 上级设备容量受限
4817 | 灌云 | 城区112#伊新路南箱变 | 10 | 400 | 上级设备容量受限
4818 | 灌云 | 城区113#云海花园小区3#箱变 | 10 | 630 | 上级设备容量受限
4819 | 灌云 | 城区114#云海花园小区4#箱变 | 10 | 630 | 上级设备容量受限
4820 | 灌云 | 城区281#伊新园小区1#箱变 | 10 | 630 | 上级设备容量受限
4821 | 灌云 | 城区10kV美都线3617#陆庄中(3)号公变 | 10 | 400 | 上级设备容量受限
4822 | 灌云 | 城区10kV美都线3618#陆庄东（3）号公变 | 10 | 400 | 上级设备容量受限
4823 | 灌云 | 城区10kV美都线3619#陆庄东（2）号公变 | 10 | 400 | 上级设备容量受限
4824 | 灌云 | 同兴10kV同兴2#线2738#张宝山1号公变 | 10 | 400 | 上级设备容量受限
4825 | 灌云 | 城区283#经济适用房#1箱变 | 10 | 630 | 上级设备容量受限
4826 | 灌云 | 城区284#经济适用房#2箱变 | 10 | 630 | 上级设备容量受限
4827 | 灌云 | 城区285#经济适用房#3箱变 | 10 | 630 | 上级设备容量受限
4828 | 灌云 | 人和苑4#箱变 | 10 | 630 | 上级设备容量受限
4829 | 灌云 | 人和苑5#箱变 | 10 | 630 | 上级设备容量受限
4830 | 灌云 | 人和苑6#箱变 | 10 | 630 | 上级设备容量受限
4831 | 灌云 | 城区149#云景华庭小区1#箱变 | 10 | 630 | 上级设备容量受限
4832 | 灌云 | 城区150#云景华庭小区2#箱变 | 10 | 500 | 上级设备容量受限
4833 | 灌云 | 杨集10kV同杨线4816#广丰村5号公变 | 10 | 200 | 上级设备容量受限
4834 | 灌云 | 杨集10kV同杨线4815#广丰村4号公变 | 10 | 400 | 上级设备容量受限
4835 | 灌云 | 龙苴10kV董庄线0307#吴南7号公变 | 10 | 200 | 上级设备容量受限
4836 | 灌云 | 南岗10kV厉龙线0901#岗东7号公变 | 10 | 200 | 上级设备容量受限
4837 | 灌云 | 南岗10kV厉龙线0731#殷口5号公变 | 10 | 200 | 上级设备容量受限
4838 | 灌云 | 南岗10kV厉龙线0739#岗东8号公变 | 10 | 200 | 上级设备容量受限
4839 | 灌云 | 侍庄10kV厉埝线3944#厉荡08号公变 | 10 | 100 | 上级设备容量受限
4840 | 灌云 | 城区10kV西苑线3766#地税局西巷326号公变 | 10 | 400 | 上级设备容量受限
4841 | 灌云 | 城区204#华鑫家园1#箱变 | 10 | 630 | 上级设备容量受限
4842 | 灌云 | 南岗10kV厉龙线0700#岗东6号公变 | 10 | 200 | 上级设备容量受限
4843 | 灌云 | 南岗10kV厉岗线0819#小区3号公变 | 10 | 200 | 上级设备容量受限
4844 | 灌云 | 同兴10kV李庄线5557#罘山村13号公变 | 10 | 200 | 本级设备容量受限
4845 | 灌云 | 王集10kV集发线1848#大埝6号公变 | 10 | 200 | 上级设备容量受限
4846 | 灌云 | 图河10kV海林线1586#07号海林村公变 | 10 | 200 | 上级设备容量受限
4847 | 灌云 | 侍庄10kV厉振线4311#于庄11号公变 | 10 | 400 | 上级设备容量受限
4848 | 灌云 | 城区10kV鹰游线3451#海连南包装13号公变 | 10 | 400 | 上级设备容量受限
4849 | 灌云 | 城区278#富园广场3#小区变1#主变 | 10 | 400 | 上级设备容量受限
4850 | 灌云 | 城区278#富园广场3#小区变2#主变 | 10 | 400 | 上级设备容量受限
4851 | 灌云 | 城区277#富园广场2#小区变2#主变 | 10 | 315 | 上级设备容量受限
4852 | 灌云 | 城区277#富园广场#2小区变1#主变 | 10 | 315 | 上级设备容量受限
4853 | 灌云 | 城区10kV党校线4229#王圩小区07主变台区 | 10 | 315 | 上级设备容量受限
4854 | 灌云 | 城区10kV党校线4227#王圩小区06号公变 | 10 | 315 | 上级设备容量受限
4855 | 灌云 | 小伊10kV祝荡线1054#小伊7#大孙公变. | 10 | 400 | 上级设备容量受限
4856 | 灌云 | 下车10kV陈庄线2825#白蚬村4号公变 | 10 | 400 | 上级设备容量受限
4857 | 灌云 | 王集10kV集兴线1962#街道1号公变 | 10 | 400 | 上级设备容量受限
4858 | 灌云 | 王集10kV集兴线1964#街道2号公变 | 10 | 400 | 上级设备容量受限
4859 | 灌云 | 王集10kV集兴线2018#街道3号公变 | 10 | 400 | 上级设备容量受限
4860 | 灌云 | 侍庄10kV厉埝线3812#常荡10号公变 | 10 | 200 | 上级设备容量受限
4861 | 灌云 | 杨集10kV学田线5357#镇东村20号公变 | 10 | 400 | 上级设备容量受限
4862 | 灌云 | 城区280#富园广场6#小区变1#主变 | 10 | 800 | 上级设备容量受限
4863 | 灌云 | 城区163#润和花园1#小区变1#主变 | 10 | 500 | 上级设备容量受限
4864 | 灌云 | 圩丰10kV圩东线4538#街道10号公变 | 10 | 400 | 上级设备容量受限
4865 | 灌云 | 王集10kV集梁线2034#发科10号公变 | 10 | 200 | 上级设备容量受限
4866 | 灌云 | 南岗10kV陈楼线0729#孙庄15号公变 | 10 | 160 | 上级设备容量受限
4867 | 灌云 | 10kV富园线5848#行政科食堂419号公变 | 10 | 400 | 上级设备容量受限
4868 | 灌云 | 10kV富园线5851#新村小粮行422号公变 | 10 | 400 | 上级设备容量受限
4869 | 灌云 | 10kV富园线5847#政府后桥公变418号公变 | 10 | 315 | 上级设备容量受限
4870 | 灌云 | 10kV富园线5849#政府宿舍420号公变 | 10 | 400 | 上级设备容量受限
4871 | 灌云 | 城区10kV山前线5852#计生委对面423号公变 | 10 | 400 | 上级设备容量受限
4872 | 灌云 | 侍庄10kV威尔线4335#占灯07号公变 | 10 | 200 | 上级设备容量受限
4873 | 灌云 | 城区10kV山前线3732#物价宿舍292号公变 | 10 | 400 | 上级设备容量受限
4874 | 灌云 | 城区10kV山前线3728#烈士陵园288号公变 | 10 | 200 | 上级设备容量受限
4875 | 灌云 | 城区10kV山前线3729#石佛寺289号公变 | 10 | 100 | 上级设备容量受限
4876 | 灌云 | 城区10kV山前线3724#人大宿舍284号公变 | 10 | 315 | 上级设备容量受限
4877 | 灌云 | 10kV季尧线3540#季尧新区(1)102号公变 | 10 | 400 | 上级设备容量受限
4878 | 灌云 | 10kV季尧线3541#季尧新区(2)103号公变 | 10 | 400 | 上级设备容量受限
4879 | 灌云 | 10kV金陵御花园1#小区变1#主变 | 10 | 630 | 上级设备容量受限
4880 | 灌云 | 10kV金陵御花园1#小区变2#主变 | 10 | 630 | 上级设备容量受限
4881 | 灌云 | 10kV金陵御花园1#小区变3#主变 | 10 | 630 | 上级设备容量受限
4882 | 灌云 | 10kV金陵御花园1#小区变4#主变 | 10 | 630 | 上级设备容量受限
4883 | 灌云 | 城区279#富园广场4#小区变1#主变 | 10 | 800 | 上级设备容量受限
4884 | 灌云 | 城区279#富园广场4#小区变2#主变 | 10 | 800 | 上级设备容量受限
4885 | 灌云 | 城区205#华鑫家园2#箱变 | 10 | 630 | 上级设备容量受限
4886 | 灌云 | 穆圩10kV石门线0075#石门村9号公变 | 10 | 200 | 上级设备容量受限
4887 | 灌云 | 城区173#溢彩馨都1#小区变1#主变 | 10 | 500 | 上级设备容量受限
4888 | 灌云 | 城区174#溢彩馨都2#小区变1#主变 | 10 | 800 | 上级设备容量受限
4889 | 灌云 | 城区175#溢彩馨都3#小区变1号主变 | 10 | 800 | 上级设备容量受限
4890 | 灌云 | 10kV季尧线3539#伊城景廊边101号公变 | 10 | 400 | 上级设备容量受限
4891 | 灌云 | 城区179#溢彩馨都7#小区变1#主变 | 10 | 500 | 上级设备容量受限
4892 | 灌云 | 城区179#溢彩馨都7#小区变2#主变 | 10 | 500 | 上级设备容量受限
4893 | 灌云 | 城区178#溢彩馨都6#小区变1#主变 | 10 | 630 | 上级设备容量受限
4894 | 灌云 | 王集10kV侍盐线1784#封庄9号公变 | 10 | 200 | 上级设备容量受限
4895 | 灌云 | 10kV富园线富园广场1#变电所1#主变 | 10 | 800 | 上级设备容量受限
4896 | 灌云 | 城区213#鲁化小区1#小区变1#主变 | 10 | 315 | 上级设备容量受限
4897 | 灌云 | 城区252#地税局内1#小区变1#主变 | 10 | 500 | 上级设备容量受限
4898 | 灌云 | 10kV季尧线3532#季尧新区(5)94号公变 | 10 | 315 | 上级设备容量受限
4899 | 灌云 | 龙苴10kV黄荡线0337#黄荡村11号公变 | 10 | 200 | 上级设备容量受限
4900 | 灌云 | 图河10kV冯圩线1421#图河村07号公变 | 10 | 200 | 上级设备容量受限
4901 | 灌云 | 城区207#锦绣华城小区1#小区变1#主变 | 10 | 1000 | 上级设备容量受限
4902 | 灌云 | 城区207#锦绣华城小区1#小区变2#主变 | 10 | 800 | 上级设备容量受限
4903 | 灌云 | 城区209#锦绣华城小区3#小区变1#主变 | 10 | 800 | 上级设备容量受限
4904 | 灌云 | 城区209#锦绣华城小区3#小区变2#主变 | 10 | 800 | 上级设备容量受限
4905 | 灌云 | 侍庄10kV侍东线3911#季尧03号公变 | 10 | 400 | 上级设备容量受限
4906 | 灌云 | 图河10kV冯圩线1417#图河村08号公变 | 10 | 200 | 上级设备容量受限
4907 | 灌云 | 图河10kV图河线1556#11号安福村公变 | 10 | 200 | 上级设备容量受限
4908 | 灌云 | 城区-怡景花城小区1#箱变1#主变 | 10 | 630 | 上级设备容量受限
4909 | 灌云 | 城区-怡景花城小区1#箱变2#主变 | 10 | 630 | 上级设备容量受限
4910 | 灌云 | 城区-怡景花城小区2#箱变1#主变 | 10 | 630 | 上级设备容量受限
4911 | 灌云 | 城区-怡景花城小区2#箱变2#主变 | 10 | 630 | 上级设备容量受限
4912 | 灌云 | 城区-怡景花城小区3#箱变1#主变 | 10 | 630 | 上级设备容量受限
4913 | 灌云 | 城区-怡景花城3#箱变小区2#主变 | 10 | 630 | 上级设备容量受限
4914 | 灌云 | 城区-怡景花城小区4#箱变1#主变 | 10 | 630 | 上级设备容量受限
4915 | 灌云 | 城区-怡景花城小区4#箱变2#主变 | 10 | 630 | 上级设备容量受限
4916 | 灌云 | 城区-怡景花城小区6#箱变1#主变 | 10 | 630 | 上级设备容量受限
4917 | 灌云 | 城区-怡景花城小区6#箱变2#主变 | 10 | 630 | 上级设备容量受限
4918 | 灌云 | 同兴10kV济永线5576#济永村9号公变 | 10 | 200 | 上级设备容量受限
4919 | 灌云 | 同兴10kV前河线5508#武庄村6号公变 | 10 | 200 | 上级设备容量受限
4920 | 灌云 | 同兴10kV景区线5458#塘圩村4号公变 | 10 | 200 | 上级设备容量受限
4921 | 灌云 | 龙苴10kV乔荡线0426#穆圩街道5号公变 | 10 | 400 | 上级设备容量受限
4922 | 灌云 | 小伊10kV叶庄线1076#祝庄13号公变 | 10 | 400 | 上级设备容量受限
4923 | 灌云 | 小伊10kV大吴线1352#街道4号公变 | 10 | 400 | 上级设备容量受限
4924 | 灌云 | 小伊10kV于庄线1062#小伊9#大孙公变 | 10 | 200 | 上级设备容量受限
4925 | 灌云 | 同兴10kV和圩线5656#孙口村13号公变 | 10 | 200 | 上级设备容量受限
4926 | 灌云 | 侍庄10kV紫燕1号线4155#侍庄乡07号公变 | 10 | 400 | 上级设备容量受限
4927 | 灌云 | 杨集10kV沂东线5953#元兴村12号公变 | 10 | 200 | 上级设备容量受限
4928 | 灌云 | 杨集10kV沂东线5936#元兴村13号公变 | 10 | 200 | 上级设备容量受限
4929 | 灌云 | 城区352#溢彩馨都东区1#小区变2#主变 | 10 | 800 | 上级设备容量受限
4930 | 灌云 | 城区352#溢彩馨都东区1#小区变4#主变 | 10 | 800 | 上级设备容量受限
4931 | 灌云 | 城区10kV幸福线3783#防大队343号公变 | 10 | 315 | 上级设备容量受限
4932 | 灌云 | 城区10kV幸福线3788#世纪明珠北348号公变 | 10 | 400 | 上级设备容量受限
4933 | 灌云 | 城区10kV幸福线3784#总工会前344号公变 | 10 | 400 | 上级设备容量受限
4934 | 灌云 | 城区10kV幸福线3785#郑庄桥南345号公变 | 10 | 400 | 上级设备容量受限
4935 | 灌云 | 城区10kV幸福线3786#劳保局西346号公变 | 10 | 200 | 上级设备容量受限
4936 | 灌云 | 小伊10kV大吴线1169#洪河10号公变 | 10 | 400 | 上级设备容量受限
4937 | 灌云 | 城区170#江山花园1#箱变1#主变 | 10 | 400 | 上级设备容量受限
4938 | 灌云 | 城区170#江山花园1#箱变2#主变 | 10 | 400 | 上级设备容量受限
4939 | 灌云 | 城区171#江山花园2#箱变1#主变 | 10 | 400 | 上级设备容量受限
4940 | 灌云 | 城区171#江山花园2#箱变2#主变 | 10 | 400 | 上级设备容量受限
4941 | 灌云 | 四队10kV圩葛线2253#付岔9号公变 | 10 | 400 | 上级设备容量受限
4942 | 灌云 | 王集10kV集直线1893#六里10号公变 | 10 | 400 | 上级设备容量受限
4943 | 灌云 | 龙苴10kV范庄线0165#南李村4号公变 | 10 | 400 | 上级设备容量受限
4944 | 灌云 | 穆圩10kV石门线0059#石门村11号公变 | 10 | 200 | 上级设备容量受限
4945 | 灌云 | 穆圩10kV石门线0058#石门村10号公变 | 10 | 200 | 上级设备容量受限
4946 | 灌云 | 龙苴10kV乔荡线0461#朱桥村11号公变 | 10 | 200 | 上级设备容量受限
4947 | 灌云 | 龙苴10kV乔荡线0469#朱桥村9号公变 | 10 | 400 | 上级设备容量受限
4948 | 灌云 | 小伊10kV盐官线4354#张湾10号公变 | 10 | 400 | 本级设备容量受限
4949 | 灌云 | 城区366#伊山华庭2#小区变1#主变 | 10 | 800 | 上级设备容量受限
4950 | 灌云 | 城区366#伊山华庭2#小区变3#主变 | 10 | 315 | 上级设备容量受限
4951 | 灌云 | 小伊10kV大茆线1060#小伊10#大孙公变 | 10 | 50 | 上级设备容量受限
4952 | 灌云 | 小伊10kV大吴线1061#小伊11#大孙公变 | 10 | 100 | 上级设备容量受限
4953 | 灌云 | 城区10kV山前线3744#山前村部204#公变 | 10 | 400 | 上级设备容量受限
4954 | 灌云 | 城区10kV山前线4421#山前小学南1号公变 | 10 | 400 | 上级设备容量受限
4955 | 灌云 | 城区354#伊山水岸小区1#箱变 | 10 | 630 | 上级设备容量受限
4956 | 灌云 | 城区355#伊山水岸小区2#箱变 | 10 | 630 | 上级设备容量受限
4957 | 灌云 | 10kV伊山水岸3#箱变 | 10 | 630 | 上级设备容量受限
4958 | 灌云 | 城区357#伊山水岸小区4#箱变 | 10 | 630 | 上级设备容量受限
4959 | 灌云 | 城区359#伊山水岸小区6#箱变 | 10 | 630 | 上级设备容量受限
4960 | 灌云 | 城区360#伊山水岸小区7#箱变 | 10 | 630 | 上级设备容量受限
4961 | 灌云 | 城区362#伊山水岸小区9#箱变 | 10 | 630 | 上级设备容量受限
4962 | 灌云 | 伊山水岸小区10#箱变 | 10 | 630 | 上级设备容量受限
4963 | 灌云 | 城区10kV美都线3614#陆庄西(4)号公变 | 10 | 630 | 上级设备容量受限
4964 | 灌云 | 侍庄10kV威尔线4160#侍庄乡09号公变 | 10 | 200 | 上级设备容量受限
4965 | 灌云 | 图河10kV朱庄线1467#04号许大沟村公变 | 10 | 200 | 上级设备容量受限
4966 | 灌云 | 图河10kV朱庄线1503#05号许大沟村公变 | 10 | 200 | 上级设备容量受限
4967 | 灌云 | 图河10kV朱庄线1453#06号许大沟村公变 | 10 | 200 | 上级设备容量受限
4968 | 灌云 | 图河10kV朱庄线1469#07号许大沟村公变 | 10 | 200 | 上级设备容量受限
4969 | 灌云 | 南岗10kV吴圩线6102号吴圩19号公变 | 10 | 400 | 上级设备容量受限
4970 | 灌云 | 圩丰10kV圩海线6473#洋桥农场46号公变 | 10 | 400 | 上级设备容量受限
4971 | 灌云 | 杨集10kV沂北线6677#元兴村09号公变 | 10 | 400 | 上级设备容量受限
4972 | 灌云 | 四队10kV街东线6247#街道45号公变 | 10 | 400 | 上级设备容量受限
4973 | 灌云 | 四队10kV龙王线2334#杨庄9号公变 | 10 | 200 | 上级设备容量受限
4974 | 灌云 | 四队10kV龙王线2336#杨庄14号公变 | 10 | 200 | 上级设备容量受限
4975 | 灌云 | 四队10kV龙王线2301#龙王10号公变 | 10 | 200 | 上级设备容量受限
4976 | 灌云 | 侍庄10kV紫燕1号线6282#侍圩12号公变 | 10 | 400 | 上级设备容量受限
4977 | 灌云 | 10kV花园壹号3#小区变4#配变 | 10 | 800 | 上级设备容量受限
4978 | 灌云 | 杨集10kV沂东线6601#三图村16号公变 | 10 | 400 | 上级设备容量受限
4979 | 灌云 | 图河10kV图河线6441#三舍村21号公变 | 10 | 400 | 上级设备容量受限
4980 | 灌云 | 王集10kV集梁线1688#任圩19号公变 | 10 | 400 | 上级设备容量受限
4981 | 灌云 | 小伊10kV花厅线1248#花厅6号公变 | 10 | 200 | 上级设备容量受限
4982 | 灌云 | 锦绣家园2#小区变4#主变 | 10 | 800 | 上级设备容量受限
4983 | 灌云 | 珠江和院3#小区变2#主变 | 10 | 800 | 上级设备容量受限
4984 | 灌云 | 10kV云阳花园3#小区变4#主变 | 10 | 800 | 上级设备容量受限
4985 | 灌云 | 王集10kV韩圩线2210#东湾22号公变 | 10 | 400 | 上级设备容量受限
4986 | 灌云 | 下车10kV车楼线3012#官沟村1号公变 | 10 | 400 | 上级设备容量受限
4987 | 灌云 | 10kV财富世家2#小区变2号主变 | 10 | 630 | 上级设备容量受限
4988 | 灌云 | 圩丰10kV圩海线6482#洋桥农场47号公变 | 10 | 400 | 上级设备容量受限
4989 | 灌云 | 城区603#东门社区箱变1#主变 | 10 | 1000 | 上级设备容量受限
4990 | 灌云 | 天润花园1#小区变1#主变 | 10 | 630 | 上级设备容量受限
4991 | 灌云 | 天润花园1#小区变2#主变 | 10 | 630 | 上级设备容量受限
4992 | 灌云 | 小伊10kV于庄线5795#千斤20号公变 | 10 | 400 | 上级设备容量受限
4993 | 灌云 | 10kV悦邻学府1#小区变1#主变 | 10 | 800 | 上级设备容量受限
4994 | 灌云 | 南岗10kV胜沟线1040#深沟12号公变 | 10 | 400 | 上级设备容量受限
4995 | 灌云 | 杨集10kV同杨线6589#长流村17号公变 | 10 | 400 | 上级设备容量受限
4996 | 灌云 | 城区172#盛世嘉苑小区箱变 | 10 | 630 | 上级设备容量受限
4997 | 灌云 | 侍庄10kV侍西线4158#侍庄乡08号公变 | 10 | 400 | 上级设备容量受限
4998 | 灌云 | 侍庄10kV侍西线4152#侍庄乡05号公变 | 10 | 400 | 上级设备容量受限
4999 | 灌云 | 王集10kV集兴线2027#街道6号公变 | 10 | 400 | 上级设备容量受限
5000 | 灌云 | 城区10kV西苑线3767#郑庄桥北(2)327号公变 | 10 | 400 | 上级设备容量受限
5001 | 灌云 | 城区10kV水岸线3752#农民一条街西312号公变 | 10 | 400 | 上级设备容量受限
5002 | 灌云 | 城区10kV水岸线3753#农民一条街东313号公变 | 10 | 400 | 上级设备容量受限
5003 | 灌云 | 杨集10kV杨集线5218#城东村11号公变 | 10 | 160 | 上级设备容量受限
5004 | 灌云 | 杨集10kV杨南线5255#城西村48号公变 | 10 | 400 | 上级设备容量受限
5005 | 灌云 | 图河10kV利冯线1540#01号三舍村公变 | 10 | 200 | 上级设备容量受限
5006 | 灌云 | 南岗10kV陡沟线0902#潘庄5号公变 | 10 | 400 | 上级设备容量受限
5007 | 灌云 | 南岗10kV陡南线0857#街道04号公变 | 10 | 315 | 上级设备容量受限
5008 | 灌云 | 南岗10kV陡沟线1008#张学9号公变 | 10 | 400 | 上级设备容量受限
5009 | 灌云 | 南岗10kV厉岗线0881#赵庄8号公变 | 10 | 400 | 上级设备容量受限
5010 | 灌云 | 南岗10kV厉岗线0851#赵庄7号公变 | 10 | 400 | 上级设备容量受限
5011 | 灌云 | 南岗10kV厉中线0982#南岗10号公变 | 10 | 400 | 上级设备容量受限
5012 | 灌云 | 城区373#商业水街1#箱变 | 10 | 630 | 上级设备容量受限
5013 | 灌云 | 城区375#商业水街3#箱变 | 10 | 400 | 上级设备容量受限
5014 | 灌云 | 城区376#商业水街4#箱变 | 10 | 500 | 上级设备容量受限
5015 | 灌云 | 杨集10kV顺兴线5076#孙小港14号公变 | 10 | 200 | 上级设备容量受限
5016 | 灌云 | 圩丰10kV圩东线4524#海堤10号公变 | 10 | 400 | 本级设备容量受限
5017 | 灌云 | 10kV商业水街5#小区变1#主变 | 10 | 500 | 上级设备容量受限
5018 | 灌云 | 10kV商业水街5#小区变2#主变 | 10 | 500 | 上级设备容量受限
5019 | 灌云 | 城区003#阳光景都3#小区变1#主变 | 10 | 1000 | 上级设备容量受限
5020 | 灌云 | 城区003#阳光景都3#小区变2#主变 | 10 | 1000 | 上级设备容量受限
5021 | 灌云 | 城区004#阳光景都4#箱变 | 10 | 630 | 上级设备容量受限
5022 | 灌云 | 城区005#阳光景都5#箱变 | 10 | 630 | 上级设备容量受限
5023 | 灌云 | 城区315#富云小区1#小区变1#主变 | 10 | 500 | 上级设备容量受限
5024 | 灌云 | 城区315#富云小区1#小区变2#主变 | 10 | 500 | 上级设备容量受限
5025 | 灌云 | 小伊10kV张庄线1308#盐西4号公变 | 10 | 200 | 上级设备容量受限
5026 | 灌云 | 小伊10kV花厅线1300#小西6号公变 | 10 | 400 | 上级设备容量受限
5027 | 灌云 | 下车10kV下车线3304#下车村15号公变 | 10 | 400 | 上级设备容量受限
5028 | 灌云 | 下车10kV沙行线3305#下车村16号公变 | 10 | 400 | 上级设备容量受限
5029 | 灌云 | 小伊10kV大茆线1164#洪河11号公变 | 10 | 200 | 上级设备容量受限
5030 | 灌云 | 小伊10kV大吴线1196#伊北9号公变 | 10 | 200 | 上级设备容量受限
5031 | 灌云 | 小伊10kV于庄线1273#杨树圩9号公变 | 10 | 400 | 上级设备容量受限
5032 | 灌云 | 同兴10kV车街线2627#同兴街9号公变 | 10 | 400 | 上级设备容量受限
5033 | 灌云 | 同兴10kV车亚线2620#同兴街2号公变 | 10 | 400 | 上级设备容量受限
5034 | 灌云 | 小伊10kV于庄线1277#杨树圩10号公变 | 10 | 200 | 本级设备容量受限
5035 | 灌云 | 王集10kV侍盐线1868#盐东10号公变 | 10 | 400 | 上级设备容量受限
5036 | 灌云 | 王集10kV侍盐线1772#封庄11号公变 | 10 | 100 | 上级设备容量受限
5037 | 灌云 | 王集10kV侍盐线1931#封庄12号公变 | 10 | 200 | 上级设备容量受限
5038 | 灌云 | 王集10kV侍盐线1879#封庄13号公变 | 10 | 200 | 上级设备容量受限
5039 | 灌云 | 王集10kV黄杨线1842#大南14号公变 | 10 | 100 | 上级设备容量受限
5040 | 灌云 | 杨集10kV镇东线5331#城西村31号公变 | 10 | 200 | 上级设备容量受限
5041 | 灌云 | 城区348#东方雅苑1#箱变 | 10 | 500 | 上级设备容量受限
5042 | 灌云 | 城区349#东方雅苑2#箱变 | 10 | 630 | 上级设备容量受限
5043 | 灌云 | 东方雅苑3#箱变出1131开关 | 10 | 630 | 上级设备容量受限
5044 | 灌云 | 城区351#东方雅苑4#箱变 | 10 | 500 | 上级设备容量受限
5045 | 灌云 | 小伊10kV大茆线1286#祝荡14号公变 | 10 | 200 | 本级设备容量受限
5046 | 灌云 | 小伊10kV祝荡线1117#吴郑12号公变 | 10 | 315 | 上级设备容量受限
5047 | 灌云 | 城区377#振兴花园小区1#箱变 | 10 | 500 | 上级设备容量受限
5048 | 灌云 | 城区378#振兴花园小区2#箱变 | 10 | 500 | 上级设备容量受限
5049 | 灌云 | 城区379#振兴花园小区3#箱变 | 10 | 630 | 上级设备容量受限
5050 | 灌云 | 城区380#振兴花园小区4#箱变 | 10 | 630 | 上级设备容量受限
5051 | 灌云 | 城区381#振兴花园小区5#箱变 | 10 | 630 | 上级设备容量受限
5052 | 灌云 | 城区10kV季尧线3542#季尧8队北104号公变 | 10 | 400 | 上级设备容量受限
5053 | 灌云 | 城区10kV国土线3553#伊城景廊西115号公变 | 10 | 315 | 上级设备容量受限
5054 | 灌云 | 南岗10kV厉孙线0957#孙庄16号公变 | 10 | 400 | 上级设备容量受限
5055 | 灌云 | 图河10kV利冯线1542#12号三舍村公变 | 10 | 400 | 上级设备容量受限
5056 | 灌云 | 四队10kV鲁四线2050#街西2号公变 | 10 | 630 | 上级设备容量受限
5057 | 灌云 | 城区10kV西苑线3776#郑庄居民区336号公变 | 10 | 630 | 上级设备容量受限
5058 | 灌云 | 杨集10kV沂北线5935#元兴村19号公变 | 10 | 200 | 上级设备容量受限
5059 | 灌云 | 杨集10kV沂北线4833#何庄8号公变 | 10 | 400 | 上级设备容量受限
5060 | 灌云 | 杨集10kV沂北线5943#沂北#04公变 | 10 | 400 | 上级设备容量受限
5061 | 灌云 | 王集10kV侍盐线1785#封庄14号公变 | 10 | 200 | 上级设备容量受限
5062 | 灌云 | 王集10kV王集1号线1828#后河12号公变 | 10 | 400 | 上级设备容量受限
5063 | 灌云 | 同兴10kV五里线5639#五里村10号公变 | 10 | 100 | 上级设备容量受限
5064 | 灌云 | 同兴10kV李庄线5537#李庄村9号公变 | 10 | 400 | 上级设备容量受限
5065 | 灌云 | 同兴10kV前河线5518#前河村6号公变 | 10 | 400 | 上级设备容量受限
5066 | 灌云 | 同兴10kV前河线5519#前河村7号公变 | 10 | 400 | 本级设备容量受限
5067 | 灌云 | 同兴10kV前河线5520#前河村8号公变 | 10 | 100 | 上级设备容量受限
5068 | 灌云 | 同兴10kV梅园线5443#伊芦村21号公变 | 10 | 200 | 上级设备容量受限
5069 | 灌云 | 城区009#北国欣居2#小区变1#主变 | 10 | 500 | 上级设备容量受限
5070 | 灌云 | 城区009#北国欣居2#小区变2#主变 | 10 | 500 | 上级设备容量受限
5071 | 灌云 | 下车10kV集白线2978#费庄村9号公变 | 10 | 200 | 上级设备容量受限
5072 | 灌云 | 下车10kV集白线2961#费庄村10号公变 | 10 | 200 | 上级设备容量受限
5073 | 灌云 | 下车10kV白蚬#2线2949#马庄村5号公变 | 10 | 250 | 上级设备容量受限
5074 | 灌云 | 下车10kV陈庄线3102#姜府村6号公变 | 10 | 200 | 上级设备容量受限
5075 | 灌云 | 下车10kV车楼线3273#双闸村9号公变 | 10 | 200 | 上级设备容量受限
5076 | 灌云 | 下车10kV陈庄线2905#长兴村9号公变 | 10 | 200 | 上级设备容量受限
5077 | 灌云 | 下车10kV白蚬#2线3358#徐圩村9号公变 | 10 | 400 | 本级设备容量受限
5078 | 灌云 | 城区10kV水岸线3759#大佛南319号公变 | 10 | 400 | 上级设备容量受限
5079 | 灌云 | 城区10kV花城线3507#东方红桥南69号公变 | 10 | 200 | 上级设备容量受限
5080 | 灌云 | 城区10kV三桥线5832#夹山口路东403号公变 | 10 | 400 | 上级设备容量受限
5081 | 灌云 | 小伊10kV朱韩线3828#邓庄06号公变 | 10 | 200 | 上级设备容量受限
5082 | 灌云 | 小伊10kV朱韩线3829#邓庄07号公变 | 10 | 400 | 上级设备容量受限
5083 | 灌云 | 城区10kV三桥线5799#建行门西370号公变 | 10 | 400 | 上级设备容量受限
5084 | 灌云 | 图河10kV冯圩线1553#11号三舍村公变 | 10 | 400 | 上级设备容量受限
5085 | 灌云 | 图河10kV图河线1547#05号图河街道公变 | 10 | 400 | 上级设备容量受限
5086 | 灌云 | 图河10kV图河线1529#13号安福村公变 | 10 | 200 | 上级设备容量受限
5087 | 灌云 | 小伊10kV桃垛线4021#七里松07号公变 | 10 | 200 | 上级设备容量受限
5088 | 灌云 | 小伊10kV向阳线3878#港西08号公变 | 10 | 400 | 上级设备容量受限
5089 | 灌云 | 小伊10kV向阳线3883#港西13号公变 | 10 | 200 | 上级设备容量受限
5090 | 灌云 | 穆圩10kV杨范线0091#杨范村8号公变 | 10 | 400 | 上级设备容量受限
5091 | 灌云 | 穆圩10kV杨范线0092#杨范村9号公变 | 10 | 400 | 上级设备容量受限
5092 | 灌云 | 龙苴10kV龙东线0151#龙苴社区1号公变 | 10 | 400 | 上级设备容量受限
5093 | 灌云 | 龙苴10kV乔荡线0431#乔荡村10号公变 | 10 | 400 | 上级设备容量受限
5094 | 灌云 | 小伊10kV盐北线3923#科技05号公变 | 10 | 400 | 上级设备容量受限
5095 | 灌云 | 城区10kV花城线3503#造船厂南（单）65号公变 | 10 | 200 | 上级设备容量受限
5096 | 灌云 | 城区382#伊城景廊小区1#箱变 | 10 | 630 | 上级设备容量受限
5097 | 灌云 | 城区383#伊城景廊小区2#箱变 | 10 | 630 | 上级设备容量受限
5098 | 灌云 | 城区384#伊城景廊小区3#箱变 | 10 | 500 | 上级设备容量受限
5099 | 灌云 | 城区385#伊城景廊小区4#箱变 | 10 | 500 | 上级设备容量受限
5100 | 灌云 | 城区386#伊城景廊小区5#箱变 | 10 | 630 | 上级设备容量受限
5101 | 灌云 | 城区387#伊城景廊小区6#箱变 | 10 | 315 | 上级设备容量受限
5102 | 灌云 | 城区6#盐河路1#箱变 | 10 | 630 | 上级设备容量受限
5103 | 灌云 | 小伊10kV盐韩线3830#邓庄08号公变 | 10 | 400 | 本级设备容量受限
5104 | 灌云 | 下车10kV白蚬#1线2845#白蚬街4号公变 | 10 | 315 | 上级设备容量受限
5105 | 灌云 | 下车10kV白蚬#1线2840#白蚬街2号公变 | 10 | 315 | 上级设备容量受限
5106 | 灌云 | 小伊10kV王圩线3840#丁庄07号公变 | 10 | 200 | 上级设备容量受限
5107 | 灌云 | 杨集10kV沂东线5100#通榆13号公变 | 10 | 200 | 上级设备容量受限
5108 | 灌云 | 杨集10kV集春线5143#谢湾10号公变 | 10 | 200 | 上级设备容量受限
5109 | 灌云 | 同兴10kV前河线5528#罘山村15号公变 | 10 | 200 | 上级设备容量受限
5110 | 灌云 | 下车10kV车岳线2871#长春村11号公变 | 10 | 400 | 上级设备容量受限
5111 | 灌云 | 下车10kV仲集线3243#石羊村10号公变 | 10 | 400 | 上级设备容量受限
5112 | 灌云 | 下车10kV仲集线3244#石羊村11号公变 | 10 | 200 | 上级设备容量受限
5113 | 灌云 | 城区10kV新都线6207#王圩中区432公变 | 10 | 630 | 上级设备容量受限
5114 | 灌云 | 四队10kV龙王线2284#兴五10号公变 | 10 | 400 | 上级设备容量受限
5115 | 灌云 | 四队10kV龙王线2313#兴二6号公变 | 10 | 400 | 上级设备容量受限
5116 | 灌云 | 四队10kV鲁东线2102#大东7号公变 | 10 | 400 | 上级设备容量受限
5117 | 灌云 | 龙苴10kV范庄线0185#前布村8号公变 | 10 | 200 | 上级设备容量受限
5118 | 灌云 | 杨集10kV同杨线4968#农旭村12号公变 | 10 | 200 | 上级设备容量受限
5119 | 灌云 | 王集10kV集街线1908#韩圩8号公变 | 10 | 200 | 上级设备容量受限
5120 | 灌云 | 王集10kV集街线1907#韩圩9号公变 | 10 | 200 | 上级设备容量受限
5121 | 灌云 | 王集10kV集街线2037#野场6号公变 | 10 | 100 | 上级设备容量受限
5122 | 灌云 | 王集10kV集街线1976#野场5号公变 | 10 | 200 | 本级设备容量受限
5123 | 灌云 | 10kV新城华府1#小区变1#主变 | 10 | 630 | 上级设备容量受限
5124 | 灌云 | 10kV新城华府1#小区变2#主变 | 10 | 630 | 上级设备容量受限
5125 | 灌云 | 城区391#新城华府2#小区变1#主变 | 10 | 500 | 上级设备容量受限
5126 | 灌云 | 城区391#新城华府2#小区变2#主变 | 10 | 500 | 上级设备容量受限
5127 | 灌云 | 城区392#新城华府3#小区变1#主变 | 10 | 400 | 上级设备容量受限
5128 | 灌云 | 城区392#新城华府3#小区变2#主变 | 10 | 400 | 上级设备容量受限
5129 | 灌云 | 城区10kV东城线3635#酒精厂南195号公变 | 10 | 400 | 上级设备容量受限
5130 | 灌云 | 城区10kV方徐线3489#民安路东51号公变 | 10 | 500 | 上级设备容量受限
5131 | 灌云 | 城区020#江南锦地4#箱变2#主变 | 10 | 630 | 上级设备容量受限
5132 | 灌云 | 城区021#江南锦地5#箱变1#主变 | 10 | 630 | 上级设备容量受限
5133 | 灌云 | 城区021#江南锦地5#箱变2#主变 | 10 | 630 | 上级设备容量受限
5134 | 灌云 | 城区022#江南锦地6#箱变1#主变 | 10 | 630 | 上级设备容量受限
5135 | 灌云 | 城区022#江南锦地6#箱变2#主变 | 10 | 630 | 上级设备容量受限
5136 | 灌云 | 同兴10kV车金线2516#金跳6号公变 | 10 | 400 | 上级设备容量受限
5137 | 灌云 | 同兴10kV车金线2520#金跳10号公变 | 10 | 400 | 上级设备容量受限
5138 | 灌云 | 同兴10kV车金线2519#金跳9号公变 | 10 | 400 | 本级设备容量受限
5139 | 灌云 | 城区10kV工业园1号线3721#明清一条街281号公变 | 10 | 400 | 上级设备容量受限
5140 | 灌云 | 城区035#名流山庄2#小区变2#主变 | 10 | 630 | 上级设备容量受限
5141 | 灌云 | 城区035#名流山庄2#小区变1#主变 | 10 | 630 | 上级设备容量受限
5142 | 灌云 | 城区399#东园豪庭1#箱变 | 10 | 1500 | 上级设备容量受限
5143 | 灌云 | 城区400#东园豪庭2#箱变 | 10 | 800 | 上级设备容量受限
5144 | 灌云 | 同兴10kV济永线5580#济永村13号公变 | 10 | 400 | 上级设备容量受限
5145 | 灌云 | 王集10kV集六线1896#六里13号公变 | 10 | 100 | 上级设备容量受限
5146 | 灌云 | 同兴10kV和圩线5467#孟河村10号公变 | 10 | 400 | 上级设备容量受限
5147 | 灌云 | 10kV季尧线3543#新区新区南105号公变 | 10 | 315 | 上级设备容量受限
5148 | 灌云 | 杨集10kV杨集线5266#三星社区5号公变 | 10 | 400 | 上级设备容量受限
5149 | 灌云 | 龙苴10kV张桥线0352#涟北村3号公变 | 10 | 200 | 上级设备容量受限
5150 | 灌云 | 龙苴10kV张桥线0354#涟北村5号公变 | 10 | 200 | 上级设备容量受限
5151 | 灌云 | 龙苴10kV张桥线0353#涟北村4号公变 | 10 | 200 | 上级设备容量受限
5152 | 灌云 | 穆圩10kV杨范线0002#大贺村11号公变 | 10 | 200 | 上级设备容量受限
5153 | 灌云 | 杨集10kV杨集线5220#城东村13号公变 | 10 | 200 | 上级设备容量受限
5154 | 灌云 | 杨集10kV杨集线5222#三星社区15号公变 | 10 | 200 | 上级设备容量受限
5155 | 灌云 | 杨集10kV杨集线5267#三星社区6号公变 | 10 | 400 | 上级设备容量受限
5156 | 灌云 | 南岗10kV胜沟线0844#五户13号公变 | 10 | 400 | 上级设备容量受限
5157 | 灌云 | 杨集10kV杨南线5260#三星社区52号公变 | 10 | 400 | 上级设备容量受限
5158 | 灌云 | 杨集10kV杨南线5247#城东村3号公变 | 10 | 400 | 上级设备容量受限
5159 | 灌云 | 四队10kV鲁四线2051#街西3号公变 | 10 | 400 | 上级设备容量受限
5160 | 灌云 | 城区10kV三桥线5810#小石桥西381号公变 | 10 | 400 | 上级设备容量受限
5161 | 灌云 | 城区10kV三桥线5811#恒通运输公司门前382号公变 | 10 | 400 | 上级设备容量受限
5162 | 灌云 | 王集10kV集梁线1836#焦荡2号公变 | 10 | 200 | 上级设备容量受限
5163 | 灌云 | 王集10kV侍盐线1869#盐东15号公变 | 10 | 200 | 上级设备容量受限
5164 | 灌云 | 王集10kV黄杨线1807#条河9号公变 | 10 | 200 | 上级设备容量受限
5165 | 灌云 | 王集10kV王集1号线1900#小垛12号公变 | 10 | 200 | 上级设备容量受限
5166 | 灌云 | 王集10kV集六线1943#兴春14号公变 | 10 | 200 | 上级设备容量受限
5167 | 灌云 | 王集10kV集兴线1960#韩圩10号公变 | 10 | 200 | 上级设备容量受限
5168 | 灌云 | 同兴10kV同兴2#线2742#张宝山5号公变 | 10 | 400 | 上级设备容量受限
5169 | 灌云 | 同兴10kV同兴2#线2751#山南8号公变 | 10 | 200 | 上级设备容量受限
5170 | 灌云 | 侍庄10kV厉振线4312#于庄12号公变 | 10 | 400 | 上级设备容量受限
5171 | 灌云 | 侍庄10kV厉于线4211#瓦房08号公变 | 10 | 400 | 上级设备容量受限
5172 | 灌云 | 小伊10kV果园线3901#黄庄04号公变 | 10 | 200 | 上级设备容量受限
5173 | 灌云 | 小伊10kV朱韩线4362#朱韩08号公变 | 10 | 100 | 上级设备容量受限
5174 | 灌云 | 侍庄10kV厉于线4012#蒲沟桥10号公变 | 10 | 200 | 上级设备容量受限
5175 | 灌云 | 侍庄10kV紫燕2号线4189#孙荡10号公变 | 10 | 200 | 上级设备容量受限
5176 | 灌云 | 城区10kV水岸线3763#检察院北323号公变 | 10 | 400 | 上级设备容量受限
5177 | 灌云 | 侍庄10kV侍西线4157#侍庄08号公变 | 10 | 400 | 上级设备容量受限
5178 | 灌云 | 侍庄10kV侍圩线3915#季尧08号公变 | 10 | 400 | 上级设备容量受限
5179 | 灌云 | 侍庄10kV紫燕1号线4168#树云03号公变 | 10 | 400 | 上级设备容量受限
5180 | 灌云 | 城区10kV三桥线5812#民政局门前383号公变 | 10 | 400 | 上级设备容量受限
5181 | 灌云 | 城区10kV盐河线3697#盐务局南158号公变 | 10 | 630 | 上级设备容量受限
5182 | 灌云 | 城区10kV盐河线3698#青龙街159号公变 | 10 | 400 | 上级设备容量受限
5183 | 灌云 | 城区10kV幸福线3791#清泉宾馆门前351号公变 | 10 | 400 | 上级设备容量受限
5184 | 灌云 | 城区10kV幸福线3795#郑庄桥西南355号公变 | 10 | 200 | 上级设备容量受限
5185 | 灌云 | 城区10kV照明线3682#可维达北242号公变 | 10 | 400 | 上级设备容量受限
5186 | 灌云 | 城区10kV方徐线3485#新村小学西墙外47号公变 | 10 | 400 | 上级设备容量受限
5187 | 灌云 | 城区10kV幸福线3790#新县医院北350号公变 | 10 | 400 | 上级设备容量受限
5188 | 灌云 | 城区10kV化工线3525#金属公司西南87号公变 | 10 | 400 | 上级设备容量受限
5189 | 灌云 | 城区10kV盐河线3526#小鸭河菜场东88号公变 | 10 | 630 | 上级设备容量受限
5190 | 灌云 | 城区10kV振兴线3708#上兴庄南268号公变 | 10 | 400 | 上级设备容量受限
5191 | 灌云 | 城区10kV仁泰线3548#新航道站东110号公变 | 10 | 400 | 上级设备容量受限
5192 | 灌云 | 城区10kV东城线3637#锦绣华城南197号公变 | 10 | 400 | 上级设备容量受限
5193 | 灌云 | 城区10kV照明线3683#煤建公司西墙外243号公变 | 10 | 400 | 上级设备容量受限
5194 | 灌云 | 同兴10kV前河线5526#伊芦村16号公变 | 10 | 400 | 上级设备容量受限
5195 | 灌云 | 小伊10kV果园线3978#彭洼12号公变 | 10 | 100 | 上级设备容量受限
5196 | 灌云 | 下车10kV下车线3230#上车村10号公变 | 10 | 400 | 上级设备容量受限
5197 | 灌云 | 下车10kV沙行线3112#林庄村15号公变 | 10 | 400 | 上级设备容量受限
5198 | 灌云 | 小伊10kV张庄线1312#盐西10号公变 | 10 | 400 | 本级设备容量受限
5199 | 灌云 | 下车10kV沙行线3306#下车村17号公变 | 10 | 400 | 上级设备容量受限
5200 | 灌云 | 四队10kV鲁四线2391#鲁河街道4号公变 | 10 | 400 | 上级设备容量受限
5201 | 灌云 | 龙苴10k王荡线0237#大由村3号公变 | 10 | 400 | 上级设备容量受限
5202 | 灌云 | 龙苴10k王荡线0238#大由村4号公变 | 10 | 400 | 上级设备容量受限
5203 | 灌云 | 穆圩10kV杨范线0041#嵇岭村8号公变 | 10 | 400 | 上级设备容量受限
5204 | 灌云 | 龙苴10kV老霍线0402#老霍村20号公变 | 10 | 200 | 上级设备容量受限
5205 | 灌云 | 龙苴10kV乔荡线0428#穆圩街道7号公变 | 10 | 400 | 上级设备容量受限
5206 | 灌云 | 龙苴10kV老霍线0448#下坊村10号公变 | 10 | 200 | 上级设备容量受限
5207 | 灌云 | 南岗10kV马蹄线0783#董王7号公变 | 10 | 200 | 上级设备容量受限
5208 | 灌云 | 四队10kV鲁四线2055#街道16号公变 | 10 | 400 | 上级设备容量受限
5209 | 灌云 | 四队10kV街东线2056#街道17号公变 | 10 | 400 | 上级设备容量受限
5210 | 灌云 | 小伊10kV叶庄线1088#祝庄14号公变 | 10 | 400 | 上级设备容量受限
5211 | 灌云 | 图河10kV海林线1471#06号腰庄村公变 | 10 | 200 | 上级设备容量受限
5212 | 灌云 | 小伊10kV于庄线1359#董集3号公变 | 10 | 400 | 上级设备容量受限
5213 | 灌云 | 图河10kV海林线1475#07号腰庄村公变 | 10 | 200 | 上级设备容量受限
5214 | 灌云 | 图河10kV海林线1474#09号腰庄村公变 | 10 | 200 | 上级设备容量受限
5215 | 灌云 | 图河10kV海林线1461#08号腰庄村公变 | 10 | 200 | 上级设备容量受限
5216 | 灌云 | 图河10kV海林线1458#10号腰庄村公变 | 10 | 200 | 上级设备容量受限
5217 | 灌云 | 图河10kV海林线1457#11号腰庄村公变 | 10 | 200 | 上级设备容量受限
5218 | 灌云 | 图河10kV灌李线1598#05号六道公变 | 10 | 200 | 上级设备容量受限
5219 | 灌云 | 杨集10kV集河线4752#春一10号公变 | 10 | 200 | 上级设备容量受限
5220 | 灌云 | 同兴10kV和圩线5485#塘圩村8号公变 | 10 | 400 | 上级设备容量受限
5221 | 灌云 | 杨集10kV集河线4749#春三7号公变 | 10 | 200 | 上级设备容量受限
5222 | 灌云 | 杨集10kV集春线5144#谢湾11号公变 | 10 | 200 | 上级设备容量受限
5223 | 灌云 | 小伊10kV向阳线4049#渠北09号公变 | 10 | 200 | 上级设备容量受限
5224 | 灌云 | 城区10kV照明线3684#工业线71号杆244号公变 | 10 | 400 | 上级设备容量受限
5225 | 灌云 | 下车10kV德兴线3397#赵跳村10号公变 | 10 | 400 | 上级设备容量受限
5226 | 灌云 | 四队10kV四队线2147#丁圩6号公变 | 10 | 200 | 上级设备容量受限
5227 | 灌云 | 四队10kV街东线2057#街道18号公变 | 10 | 400 | 上级设备容量受限
5228 | 灌云 | 城区10kV幸福线3792#郑庄桥南（1）352号公变 | 10 | 400 | 上级设备容量受限
5229 | 灌云 | 城区10kV新院线3782#金榜华府南342号公变 | 10 | 200 | 上级设备容量受限
5230 | 灌云 | 同兴10kV李庄线5551#罘山村7号公变 | 10 | 100 | 上级设备容量受限
5231 | 灌云 | 城区403#和盛怡景苑1#小区变1#主变 | 10 | 800 | 上级设备容量受限
5232 | 灌云 | 城区403#和盛怡景苑1#小区变2#主变 | 10 | 800 | 上级设备容量受限
5233 | 灌云 | 城区404#和盛怡景苑2#小区变1#主变 | 10 | 500 | 上级设备容量受限
5234 | 灌云 | 城区404#和盛怡景苑2#小区变2#主变 | 10 | 500 | 上级设备容量受限
5235 | 灌云 | 城区405#和盛怡景苑3#小区变1#主变 | 10 | 630 | 上级设备容量受限
5236 | 灌云 | 城区405#和盛怡景苑3#小区变2#主变 | 10 | 630 | 上级设备容量受限
5237 | 灌云 | 城区-怡景花城小区5#箱变1#主变 | 10 | 630 | 上级设备容量受限
5238 | 灌云 | 城区-怡景花城小区5#箱变2#主变 | 10 | 630 | 上级设备容量受限
5239 | 灌云 | 杨集10kV沂东线5934#元兴村20号公变 | 10 | 200 | 上级设备容量受限
5240 | 灌云 | 图河10kV灌柴线1644#沂河2号公变 | 10 | 200 | 上级设备容量受限
5241 | 灌云 | 图河10kV灌连线1656#4号场部公变 | 10 | 630 | 上级设备容量受限
5242 | 灌云 | 图河10kV灌连线1654#3号场部公变 | 10 | 630 | 上级设备容量受限
5243 | 灌云 | 图河10kV灌连线1674#6号场部公变 | 10 | 100 | 上级设备容量受限
5244 | 灌云 | 图河10kV灌连线1673#9号场部公变 | 10 | 100 | 上级设备容量受限
5245 | 灌云 | 图河10kV灌连线1669#12号场部公变 | 10 | 200 | 上级设备容量受限
5246 | 灌云 | 图河10kV灌连线1659#19号场部公变 | 10 | 315 | 上级设备容量受限
5247 | 灌云 | 杨集10kV杨集线5234#城西村27号公变 | 10 | 400 | 上级设备容量受限
5248 | 灌云 | 城区433#金陵御花园小区4#箱变1#主变 | 10 | 500 | 上级设备容量受限
5249 | 灌云 | 城区433#金陵御花园小区4#箱变2#主变 | 10 | 500 | 上级设备容量受限
5250 | 灌云 | 四队10kV民治线2455#杨庄13号公变 | 10 | 400 | 上级设备容量受限
5251 | 灌云 | 穆圩10kV杨范线0003#大贺村12号公变 | 10 | 200 | 上级设备容量受限
5252 | 灌云 | 圩丰10kV圩尹线4595#尹场6号公变 | 10 | 400 | 上级设备容量受限
5253 | 灌云 | 城区10kV马浅线3654#东门河桥边214号公变 | 10 | 400 | 上级设备容量受限
5254 | 灌云 | 城区10kV照明线3722#港务处码头南282号公变 | 10 | 400 | 上级设备容量受限
5255 | 灌云 | 城区10kV三合线3566#移动机房对面127号公变 | 10 | 400 | 上级设备容量受限
5256 | 灌云 | 王集10kV盐东线3710#华新彩钢厂西270号公变 | 10 | 400 | 上级设备容量受限
5257 | 灌云 | 图河10kV利隆线1478#07号新农村公变 | 10 | 200 | 上级设备容量受限
5258 | 灌云 | 龙苴10kV龙东线0188#古城村11号公变 | 10 | 400 | 上级设备容量受限
5259 | 灌云 | 下车10kV白蚬#1线2981#高河村11号公变 | 10 | 400 | 上级设备容量受限
5260 | 灌云 | 下车10kV董跳线2946#董跳村11号公变 | 10 | 200 | 上级设备容量受限
5261 | 灌云 | 图河10kV灌连线1658#20号场部公变 | 10 | 400 | 上级设备容量受限
5262 | 灌云 | 图河10kV灌连线1667#1号场部公变 | 10 | 200 | 上级设备容量受限
5263 | 灌云 | 图河10kV灌连线1660#2号场部公变 | 10 | 200 | 上级设备容量受限
5264 | 灌云 | 图河10kV灌连线1663#18号场部公变 | 10 | 100 | 上级设备容量受限
5265 | 灌云 | 图河10kV灌连线1664#17号场部公变 | 10 | 400 | 上级设备容量受限
5266 | 灌云 | 图河10kV灌连线1662#15号场部公变 | 10 | 400 | 上级设备容量受限
5267 | 灌云 | 图河10kV灌连线1671#10号场部公变 | 10 | 200 | 上级设备容量受限
5268 | 灌云 | 图河10kV灌连线1666#14号场部公变 | 10 | 400 | 上级设备容量受限
5269 | 灌云 | 图河10kV灌连线1668#7号场部公变 | 10 | 200 | 上级设备容量受限
5270 | 灌云 | 同兴10kV同兴2#线2733#山北9号公变 | 10 | 400 | 上级设备容量受限
5271 | 灌云 | 同兴10kV同兴2#线2732#山北8号公变 | 10 | 200 | 上级设备容量受限
5272 | 灌云 | 同兴10kV同兴2#线2734#山北10号公变 | 10 | 400 | 上级设备容量受限
5273 | 灌云 | 城区10kV盐河线3699#国美电器后面160号公变 | 10 | 400 | 上级设备容量受限
5274 | 灌云 | 城区10kV曹庄线3443#果品公司西墙外5号公变 | 10 | 400 | 上级设备容量受限
5275 | 灌云 | 同兴10kV梅园线5693#玉兴村11号公变 | 10 | 100 | 上级设备容量受限
5276 | 灌云 | 同兴10kV济永线5614#膘头村8号公变 | 10 | 400 | 上级设备容量受限
5277 | 灌云 | 同兴10kV和圩线5466#孟河村9号公变 | 10 | 400 | 上级设备容量受限
5278 | 灌云 | 同兴10kV和圩线5473#尚兴村14号公变 | 10 | 200 | 上级设备容量受限
5279 | 灌云 | 下车10kV孟李线3045#胡圩村11号公变 | 10 | 400 | 上级设备容量受限
5280 | 灌云 | 同兴10kV李庄线5540#李庄村12号公变 | 10 | 100 | 上级设备容量受限
5281 | 灌云 | 同兴10kV前河线5509#武庄村7号公变 | 10 | 400 | 上级设备容量受限
5282 | 灌云 | 穆圩10kV石门线0052#青灯村4号公变 | 10 | 200 | 上级设备容量受限
5283 | 灌云 | 穆圩10kV石门线0051#青灯村3号公变 | 10 | 200 | 上级设备容量受限
5284 | 灌云 | 同兴10kV车亚线2613#大兴2号公变 | 10 | 400 | 上级设备容量受限
5285 | 灌云 | 穆圩10kV石门线0055#青灯村7号公变 | 10 | 400 | 本级设备容量受限
5286 | 灌云 | 穆圩10kV石门线0050#青灯村2号公变 | 10 | 200 | 上级设备容量受限
5287 | 灌云 | 同兴10kV李庄线5542#李庄村14号公变 | 10 | 400 | 上级设备容量受限
5288 | 灌云 | 下车10kV陈庄线3104#姜府村8号公变 | 10 | 200 | 上级设备容量受限
5289 | 灌云 | 同兴10kV车金线2522#徐庄1号公变 | 10 | 200 | 上级设备容量受限
5290 | 灌云 | 图河10kV灌李线1643#01号七道公变 | 10 | 200 | 上级设备容量受限
5291 | 灌云 | 同兴10kV车金线2540#永进7号公变 | 10 | 200 | 上级设备容量受限
5292 | 灌云 | 图河10kV灌李线1617#01号六道公变 | 10 | 200 | 上级设备容量受限
5293 | 灌云 | 同兴10kV同兴1#线2600#龙王口3号公变 | 10 | 200 | 上级设备容量受限
5294 | 灌云 | 下车10kV陈庄线3103#姜府村7号公变 | 10 | 200 | 本级设备容量受限
5295 | 灌云 | 四队10kV圩葛线2255#付岔11号公变 | 10 | 100 | 上级设备容量受限
5296 | 灌云 | 四队10kV塘场线2196#界北11号公变 | 10 | 100 | 上级设备容量受限
5297 | 灌云 | 图河10kV灌李线1636#03号七道公变 | 10 | 400 | 上级设备容量受限
5298 | 灌云 | 南岗10kV厉阳线0711#普安5号公变 | 10 | 200 | 上级设备容量受限
5299 | 灌云 | 下车10kV德兴线2940#德兴村6号公变 | 10 | 400 | 上级设备容量受限
5300 | 灌云 | 王集10kV集发线1932#发科14号公变 | 10 | 200 | 上级设备容量受限
5301 | 灌云 | 王集10kV集发线1861#发科15号公变 | 10 | 200 | 上级设备容量受限
5302 | 灌云 | 圩丰10kV大兴线4722#小兴4号公变 | 10 | 200 | 上级设备容量受限
5303 | 灌云 | 图河10kV灌李线1635#七道村02号公变 | 10 | 400 | 上级设备容量受限
5304 | 灌云 | 小伊10kV朱韩线3825#邓庄03号公变 | 10 | 400 | 上级设备容量受限
5305 | 灌云 | 图河10kV冯圩线1413#二道村01号公变 | 10 | 200 | 本级设备容量受限
5306 | 灌云 | 图河10kV冯圩线1419#官场村01号公变 | 10 | 200 | 上级设备容量受限
5307 | 灌云 | 圩丰10kV大兴线4727#小兴9号公变 | 10 | 400 | 本级设备容量受限
5308 | 灌云 | 圩丰10kV大兴线4728#小兴10号公变 | 10 | 400 | 上级设备容量受限
5309 | 灌云 | 圩丰10kV大兴线4726#小兴8号公变 | 10 | 200 | 上级设备容量受限
5310 | 灌云 | 图河10kV灌李线1605#01号九段村公变 | 10 | 200 | 上级设备容量受限
5311 | 灌云 | 图河10kV灌李线1606#02号九段公变 | 10 | 200 | 上级设备容量受限
5312 | 灌云 | 圩丰10kV红旗线4734#大兴6号公变 | 10 | 400 | 上级设备容量受限
5313 | 灌云 | 圩丰10kV大兴线4699#太丰7号公变 | 10 | 200 | 本级设备容量受限
5314 | 灌云 | 图河10kV灌李线1597#03号九段公变 | 10 | 400 | 上级设备容量受限
5315 | 灌云 | 杨集10kV顺兴线5383#庄场1号公变 | 10 | 400 | 上级设备容量受限
5316 | 灌云 | 图河10kV利冯线1594#01号李庄公变 | 10 | 200 | 上级设备容量受限
5317 | 灌云 | 圩丰10kV大兴线4710#太丰18号公变 | 10 | 400 | 上级设备容量受限
5318 | 灌云 | 杨集10kV顺兴线5388#庄场6号公变 | 10 | 200 | 上级设备容量受限
5319 | 灌云 | 圩丰10kV太丰线4708#太丰16号公变 | 10 | 400 | 上级设备容量受限
5320 | 灌云 | 图河10kV利冯线1631#03号李庄公变 | 10 | 400 | 上级设备容量受限
5321 | 灌云 | 圩丰10kV大兴线4713#太丰21号公变 | 10 | 200 | 上级设备容量受限
5322 | 灌云 | 杨集10kV顺兴线5384#庄场2号公变 | 10 | 200 | 上级设备容量受限
5323 | 灌云 | 杨集10kV顺兴线5385#庄场3号公变 | 10 | 200 | 本级设备容量受限
5324 | 灌云 | 四队10kV塘场线2184#二段8号公变 | 10 | 100 | 上级设备容量受限
5325 | 灌云 | 圩丰10kV圩尹线4608#洋桥村7号公变 | 10 | 400 | 上级设备容量受限
5326 | 灌云 | 圩丰10kV圩海线4584#洋桥农场20号公变 | 10 | 400 | 上级设备容量受限
5327 | 灌云 | 圩丰10kV南华线4651#界圩10号公变 | 10 | 200 | 上级设备容量受限
5328 | 灌云 | 四队10kV鲁四线2058#街道19号公变 | 10 | 400 | 上级设备容量受限
5329 | 灌云 | 四队10kV塘场线2173#街道20号公变 | 10 | 400 | 上级设备容量受限
5330 | 灌云 | 南岗10kV陡南线0556#陡沟2号公变 | 10 | 400 | 上级设备容量受限
5331 | 灌云 | 同兴10kV前河线5499#尚兴村9号公变 | 10 | 400 | 上级设备容量受限
5332 | 灌云 | 图河10kV灌李线1626#05号义民村公变 | 10 | 200 | 上级设备容量受限
5333 | 灌云 | 图河10kV灌李线1627#06号义民村公变 | 10 | 200 | 上级设备容量受限
5334 | 灌云 | 四队10kV街东线2065#街道21号公变 | 10 | 400 | 上级设备容量受限
5335 | 灌云 | 图河10kV灌李线1641#10号七道公变 | 10 | 315 | 上级设备容量受限
5336 | 灌云 | 图河10kV灌李线1603#07号七道公变 | 10 | 200 | 上级设备容量受限
5337 | 灌云 | 图河10kV灌李线1640#09号七道公变 | 10 | 200 | 上级设备容量受限
5338 | 灌云 | 图河10kV利冯线1613#10号官场村公变 | 10 | 200 | 上级设备容量受限
5339 | 灌云 | 图河10kV利冯线1612#11号官场村公变 | 10 | 200 | 上级设备容量受限
5340 | 灌云 | 图河10kV利冯线1616#12号官场村公变 | 10 | 200 | 上级设备容量受限
5341 | 灌云 | 图河10kV利冯线1415#官场村13号公变 | 10 | 200 | 上级设备容量受限
5342 | 灌云 | 圩丰10kV圩周线5726#四合11号公变 | 10 | 400 | 本级设备容量受限
5343 | 灌云 | 圩丰10kV红旗线4665#三张犁11号公变 | 10 | 400 | 上级设备容量受限
5344 | 灌云 | 图河10kV灌李线1609#08号九段公变 | 10 | 200 | 上级设备容量受限
5345 | 灌云 | 圩丰10kV红旗线4691#直亭9号公变 | 10 | 200 | 上级设备容量受限
5346 | 灌云 | 圩丰10kV圩周线4492#周庄12号公变 | 10 | 400 | 上级设备容量受限
5347 | 灌云 | 图河10kV灌李线1610#09号九段公变 | 10 | 200 | 上级设备容量受限
5348 | 灌云 | 图河10kV灌李线1593#10号九段公变 | 10 | 200 | 上级设备容量受限
5349 | 灌云 | 图河10kV灌李线1608#7号九段公变 | 10 | 400 | 上级设备容量受限
5350 | 灌云 | 圩丰10kV圩东线4526#海堤12号公变 | 10 | 200 | 上级设备容量受限
5351 | 灌云 | 图河10kV利冯线1422#李庄10号公变 | 10 | 200 | 上级设备容量受限
5352 | 灌云 | 图河10kV利冯线1634#11号李庄公变 | 10 | 200 | 上级设备容量受限
5353 | 灌云 | 圩丰10kV红旗线4678#圩南10号公变 | 10 | 400 | 上级设备容量受限
5354 | 灌云 | 图河10kV利冯线1633#12号李庄公变 | 10 | 200 | 上级设备容量受限
5355 | 灌云 | 图河10kV灌柴线1645#沂河1号公变 | 10 | 200 | 上级设备容量受限
5356 | 灌云 | 圩丰10kV红旗线4679#圩南11号公变 | 10 | 400 | 上级设备容量受限
5357 | 灌云 | 圩丰10kV红旗线4680#圩南12号公变 | 10 | 400 | 上级设备容量受限
5358 | 灌云 | 图河10kV利冯线1630#13号李庄公变 | 10 | 200 | 上级设备容量受限
5359 | 灌云 | 图河10kV利冯线1438#李庄14号公变 | 10 | 200 | 上级设备容量受限
5360 | 灌云 | 圩丰10kV南华线4641#南华12号公变 | 10 | 400 | 上级设备容量受限
5361 | 灌云 | 图河10kV利冯线1429#冯圩村07号公变 | 10 | 200 | 上级设备容量受限
5362 | 灌云 | 图河10kV利冯线1441#冯圩村08号公变 | 10 | 200 | 上级设备容量受限
5363 | 灌云 | 图河10kV利冯线1430#冯圩村09号公变 | 10 | 200 | 上级设备容量受限
5364 | 灌云 | 图河10kV利冯线1431#冯圩村10号公变 | 10 | 200 | 上级设备容量受限
5365 | 灌云 | 图河10kV朱庄线1485#05号董庄村公变 | 10 | 200 | 上级设备容量受限
5366 | 灌云 | 图河10kV朱庄线1486#06号董庄村公变 | 10 | 200 | 上级设备容量受限
5367 | 灌云 | 图河10kV朱庄线1466#07号董庄村公变 | 10 | 200 | 上级设备容量受限
5368 | 灌云 | 图河10kV朱庄线1489#04号合跳村公变 | 10 | 200 | 上级设备容量受限
5369 | 灌云 | 图河10kV朱庄线1499#05号合跳村公变 | 10 | 400 | 上级设备容量受限
5370 | 灌云 | 图河10kV朱庄线1504#06号合跳村公变 | 10 | 200 | 上级设备容量受限
5371 | 灌云 | 图河10kV利隆线1456#08号新农村公变 | 10 | 160 | 上级设备容量受限
5372 | 灌云 | 图河10kV利隆线1464#10号新农村公变 | 10 | 200 | 上级设备容量受限
5373 | 灌云 | 四队10kV四队线2134#老西4号公变 | 10 | 400 | 上级设备容量受限
5374 | 灌云 | 四队10kV四队线2136#老西6号公变 | 10 | 200 | 上级设备容量受限
5375 | 灌云 | 图河10kV利隆线1463#07号朱庄村公变 | 10 | 200 | 上级设备容量受限
5376 | 灌云 | 图河10kV朱庄线1459#05号朱庄村公变 | 10 | 200 | 上级设备容量受限
5377 | 灌云 | 图河10kV朱庄线1490#10号朱庄村公变 | 10 | 200 | 上级设备容量受限
5378 | 灌云 | 图河10kV灌五线1584#1号监区公变 | 10 | 100 | 上级设备容量受限
5379 | 灌云 | 图河10kV灌洋线1647号五农3号公变 | 10 | 200 | 上级设备容量受限
5380 | 灌云 | 图河10kV灌洋线1651#五农4号公变 | 10 | 100 | 上级设备容量受限
5381 | 灌云 | 圩丰10kV圩周线5963#周庄14号公变 | 10 | 200 | 本级设备容量受限
5382 | 灌云 | 御景庄园1#小区变1#主变 | 10 | 400 | 上级设备容量受限
5383 | 灌云 | 城区177#溢彩馨都5#小区变1#主变 | 10 | 630 | 上级设备容量受限
5384 | 灌云 | 城区177#溢彩馨都5#小区变2#主变 | 10 | 630 | 上级设备容量受限
5385 | 灌云 | 城区10kV西苑线3772#郑庄桥边332号公变 | 10 | 400 | 上级设备容量受限
5386 | 灌云 | 城区10kV山前线4423#山前中部1号公变 | 10 | 400 | 上级设备容量受限
5387 | 灌云 | 城区10kV新都线4446#王圩小区23号公变 | 10 | 400 | 上级设备容量受限
5388 | 灌云 | 城区10kV曹庄线3441#曹庄路头3号公变 | 10 | 400 | 上级设备容量受限
5389 | 灌云 | 城区10kV化工线3522#伊山工业园中84号公变 | 10 | 400 | 上级设备容量受限
5390 | 灌云 | 城区10kV振南线3702#王集工业园南262号公变 | 10 | 400 | 上级设备容量受限
5391 | 灌云 | 小伊10kV花厅线1051#唐庄3号公变 | 10 | 200 | 上级设备容量受限
5392 | 灌云 | 同兴10kV济永线5597#和圩村11号公变 | 10 | 400 | 上级设备容量受限
5393 | 灌云 | 同兴10kV济永线5598#和圩村12号公变 | 10 | 200 | 本级设备容量受限
5394 | 灌云 | 下车10kV集白线2962#费庄村11号公变 | 10 | 200 | 上级设备容量受限
5395 | 灌云 | 下车10kV集白线3091#黄舍村9号公变 | 10 | 200 | 上级设备容量受限
5396 | 灌云 | 下车10kV集白线3059#黄荡村10号公变 | 10 | 400 | 上级设备容量受限
5397 | 灌云 | 城区176#溢彩馨都4#小区变1#主变 | 10 | 1000 | 上级设备容量受限
5398 | 灌云 | 下车10kV车圩线3198#青山村9号公变 | 10 | 400 | 本级设备容量受限
5399 | 灌云 | 侍庄10kV厉埝线3945#厉荡09号公变 | 10 | 400 | 上级设备容量受限
5400 | 灌云 | 侍庄10kV厉埝线3816#常荡14号公变 | 10 | 200 | 上级设备容量受限
5401 | 灌云 | 侍庄10kV厉埝线4118#沈庄08号公变 | 10 | 200 | 上级设备容量受限
5402 | 灌云 | 侍庄10kV厉埝线4376#朱埝07号公变 | 10 | 400 | 上级设备容量受限
5403 | 灌云 | 小伊10kV盐北线3867#二庄10号公变 | 10 | 200 | 上级设备容量受限
5404 | 灌云 | 城区10kV季尧线3534#季尧电灌站96号公变 | 10 | 200 | 上级设备容量受限
5405 | 灌云 | 城区10kV三合线3558#侍庄工业区南120号公变 | 10 | 400 | 上级设备容量受限
5406 | 灌云 | 城区10kV振南线3546#纱厂北108号公变 | 10 | 630 | 上级设备容量受限
5407 | 灌云 | 下车10kV沙行线3309#下车村2号公变 | 10 | 400 | 上级设备容量受限
5408 | 灌云 | 下车10kV下车线3313#下车村24号公变 | 10 | 400 | 上级设备容量受限
5409 | 灌云 | 王集10kV集梁线1839#焦荡5号公变 | 10 | 200 | 上级设备容量受限
5410 | 灌云 | 小伊10kV张庄线4249#向沟04号公变 | 10 | 200 | 上级设备容量受限
5411 | 灌云 | 王集10kV韩圩线1851#东湾1号公变 | 10 | 200 | 上级设备容量受限
5412 | 灌云 | 王集10kV集六线1898#六里15号公变 | 10 | 400 | 上级设备容量受限
5413 | 灌云 | 王集10kV集直线1797#黄杨13号公变 | 10 | 200 | 上级设备容量受限
5414 | 灌云 | 侍庄10kV厉埝线3813#常荡11号公变 | 10 | 200 | 上级设备容量受限
5415 | 灌云 | 王集10kV集发线1916#大埝7号公变 | 10 | 400 | 上级设备容量受限
5416 | 灌云 | 城区伊山华庭小区1#变电所1#主变 | 10 | 800 | 上级设备容量受限
5417 | 灌云 | 城区伊山华庭小区1#变电所2#主变 | 10 | 800 | 上级设备容量受限
5418 | 灌云 | 城区445#美好家园3#小区变1#主变 | 10 | 630 | 上级设备容量受限
5419 | 灌云 | 城区445#美好家园3#小区变2#主变 | 10 | 630 | 上级设备容量受限
5420 | 灌云 | 城区296#美好家园1#小区变1#主变 | 10 | 500 | 上级设备容量受限
5421 | 灌云 | 城区296#美好家园1#小区变2#主变 | 10 | 500 | 上级设备容量受限
5422 | 灌云 | 小伊10kV张庄线4252#向沟07号公变 | 10 | 200 | 上级设备容量受限
5423 | 灌云 | 城区439#世纪明珠1#小区变1#主变 | 10 | 800 | 上级设备容量受限
5424 | 灌云 | 城区439#世纪明珠1#小区变2#主变 | 10 | 800 | 上级设备容量受限
5425 | 灌云 | 城区440#世纪明珠2#小区变1#主变 | 10 | 800 | 上级设备容量受限
5426 | 灌云 | 城区440#世纪明珠2#小区变2#主变 | 10 | 630 | 上级设备容量受限
5427 | 灌云 | 城区422#世纪明珠3#小区变1#主变 | 10 | 800 | 上级设备容量受限
5428 | 灌云 | 城区422#世纪明珠3#小区变2#主变 | 10 | 800 | 上级设备容量受限
5429 | 灌云 | 下车10kV仲集线3423#仲集村17号公变 | 10 | 200 | 上级设备容量受限
5430 | 灌云 | 下车10kV仲集线3432#仲集村3号公变 | 10 | 400 | 上级设备容量受限
5431 | 灌云 | 下车10kV董跳线2862#才市村3号公变 | 10 | 200 | 上级设备容量受限
5432 | 灌云 | 下车10kV董跳线2866#才市村7号公变 | 10 | 200 | 上级设备容量受限
5433 | 灌云 | 下车10kV董跳线2865#才市村6号公变 | 10 | 200 | 本级设备容量受限
5434 | 灌云 | 下车10kV董跳线3007#顾圩村5号公变 | 10 | 200 | 上级设备容量受限
5435 | 灌云 | 下车10kV车圩线3231#上车村11号公变 | 10 | 400 | 上级设备容量受限
5436 | 灌云 | 下车10kV董跳线3285#跳口村7号公变 | 10 | 200 | 上级设备容量受限
5437 | 灌云 | 下车10kV董跳线3286#跳口村8号公变 | 10 | 400 | 上级设备容量受限
5438 | 灌云 | 下车10kV董跳线3282#跳口村4号公变 | 10 | 200 | 上级设备容量受限
5439 | 灌云 | 同兴10kV济永线5589#和圩村3号公变 | 10 | 200 | 上级设备容量受限
5440 | 灌云 | 杨集10kV顺兴线5059#顺兴村7号公变 | 10 | 200 | 上级设备容量受限
5441 | 灌云 | 杨集10kV学田线4877#界圩街道7号公变 | 10 | 400 | 上级设备容量受限
5442 | 灌云 | 杨集10kV同杨线5069#孙跳村7号公变 | 10 | 200 | 本级设备容量受限
5443 | 灌云 | 同兴10kV和圩线5461#孟河村3号公变 | 10 | 200 | 上级设备容量受限
5444 | 灌云 | 同兴10kV李庄线5561#罘山村18号公变 | 10 | 400 | 上级设备容量受限
5445 | 灌云 | 下车10kV车岳线3125#刘圩村11号公变 | 10 | 200 | 上级设备容量受限
5446 | 灌云 | 下车10kV车圩线3183#前门村5号公变 | 10 | 200 | 上级设备容量受限
5447 | 灌云 | 下车10kV车圩线3211#沙行村1号公变 | 10 | 200 | 上级设备容量受限
5448 | 灌云 | 下车10kV车圩线3227#沙行村8号公变 | 10 | 200 | 上级设备容量受限
5449 | 灌云 | 下车10kV车圩线3228#沙行村9号公变 | 10 | 200 | 上级设备容量受限
5450 | 灌云 | 下车10kV孟李线3188#青山村1号公变 | 10 | 200 | 上级设备容量受限
5451 | 灌云 | 下车10kV孟李线3193#青山村4号公变 | 10 | 200 | 上级设备容量受限
5452 | 灌云 | 下车10kV孟李线3194#青山村5号公变 | 10 | 200 | 上级设备容量受限
5453 | 灌云 | 下车10kV德兴线3412#赵跳村7号公变 | 10 | 200 | 上级设备容量受限
5454 | 灌云 | 同兴10kV梅园线5695#玉兴村13号公变 | 10 | 100 | 上级设备容量受限
5455 | 灌云 | 同兴10kV梅园线5694#玉兴村12号公变 | 10 | 200 | 上级设备容量受限
5456 | 灌云 | 同兴10kV梅园线5696#玉兴村14号公变 | 10 | 400 | 上级设备容量受限
5457 | 灌云 | 同兴10kV五里线5635#五里村6号公变 | 10 | 200 | 上级设备容量受限
5458 | 灌云 | 同兴10kV五里线5642#五里村13号公变 | 10 | 200 | 上级设备容量受限
5459 | 灌云 | 同兴10kV济永线5599#和圩村13号公变 | 10 | 100 | 上级设备容量受限
5460 | 灌云 | 南岗10kV厉岗线0904#官庄7号公变 | 10 | 400 | 上级设备容量受限
5461 | 灌云 | 南岗10kV厉孙线0521#孙庄6号公变 | 10 | 200 | 本级设备容量受限
5462 | 灌云 | 南岗10kV胜沟线0880#曹赵3号公变 | 10 | 400 | 上级设备容量受限
5463 | 灌云 | 南岗10kV马蹄线0975#王范6号公变 | 10 | 200 | 本级设备容量受限
5464 | 灌云 | 龙苴10kV黄荡线0322#葛庄村16号公变 | 10 | 200 | 上级设备容量受限
5465 | 灌云 | 龙苴10kV董庄线0254#穆圩村14号公变 | 10 | 400 | 上级设备容量受限
5466 | 灌云 | 龙苴10kV乔荡线0255#穆圩村15号公变 | 10 | 200 | 上级设备容量受限
5467 | 灌云 | 同兴10kV五里线5617#膘头村12号公变 | 10 | 200 | 本级设备容量受限
5468 | 灌云 | 下车10kV德兴线3389#张庄村3号公变 | 10 | 100 | 上级设备容量受限
5469 | 灌云 | 龙苴10kV董庄线0234#大洼村9号公变 | 10 | 200 | 上级设备容量受限
5470 | 灌云 | 龙苴10kV董庄线0231#大洼村6号公变 | 10 | 200 | 上级设备容量受限
5471 | 灌云 | 龙苴10kV老霍线0409#老霍村2号公变 | 10 | 200 | 上级设备容量受限
5472 | 灌云 | 龙苴10kV黄荡线0321#葛庄村15号公变 | 10 | 200 | 上级设备容量受限
5473 | 灌云 | 同兴10kV李庄线5543#李庄村15号公变 | 10 | 400 | 本级设备容量受限
5474 | 灌云 | 同兴10kV李庄线5562#罘山村19号公变 | 10 | 200 | 上级设备容量受限
5475 | 灌云 | 杨集10kV学田线5915#界圩街道03号公变 | 10 | 400 | 上级设备容量受限
5476 | 灌云 | 同兴10kV五里线5615#膘头村9号公变 | 10 | 400 | 上级设备容量受限
5477 | 灌云 | 同兴10kV五里线5616#膘头村10号公变 | 10 | 400 | 上级设备容量受限
5478 | 灌云 | 小伊10kV张庄线1073#祝庄15号公变 | 10 | 400 | 上级设备容量受限
5479 | 灌云 | 小伊10kV张庄线1067#祝庄17号公变 | 10 | 400 | 上级设备容量受限
5480 | 灌云 | 小伊10kV张庄线1077#祝庄18号公变 | 10 | 200 | 上级设备容量受限
5481 | 灌云 | 龙苴10k王荡线1102#千斤12号公变 | 10 | 200 | 上级设备容量受限
5482 | 灌云 | 四队10kV民治线2489#民治11号公变 | 10 | 200 | 上级设备容量受限
5483 | 灌云 | 南岗10kV厉阳线0971#梁荡1号公变 | 10 | 400 | 上级设备容量受限
5484 | 灌云 | 南岗10kV厉阳线1000#梁荡3号公变 | 10 | 200 | 上级设备容量受限
5485 | 灌云 | 南岗10kV厉岗线0854#官庄2号公变 | 10 | 200 | 上级设备容量受限
5486 | 灌云 | 下车10kV董跳线3284#跳口村6号公变 | 10 | 200 | 上级设备容量受限
5487 | 灌云 | 小伊10kV叮河线3819#畜牧场01号公变 | 10 | 200 | 上级设备容量受限
5488 | 灌云 | 城区10kV山前线3740#大佛西北300号公变 | 10 | 200 | 上级设备容量受限
5489 | 灌云 | 城区10kV山前线4425#石子厂公变 | 10 | 200 | 上级设备容量受限
5490 | 灌云 | 小伊10kV张庄线1186#河西8号公变 | 10 | 200 | 上级设备容量受限
5491 | 灌云 | 小伊10kV张庄线1092#杨徐3号公变 | 10 | 400 | 上级设备容量受限
5492 | 灌云 | 小伊10kV山北线4096#山前西小区02号公变 | 10 | 315 | 上级设备容量受限
5493 | 灌云 | 小伊10kV于庄线1341#伊南13号公变 | 10 | 400 | 本级设备容量受限
5494 | 灌云 | 小伊10kV于庄线1274#杨树圩5号公变 | 10 | 200 | 上级设备容量受限
5495 | 灌云 | 小伊10kV张庄线1185#河西10号公变 | 10 | 200 | 上级设备容量受限
5496 | 灌云 | 小伊10kV叶庄线1072#祝庄16号公变 | 10 | 200 | 上级设备容量受限
5497 | 灌云 | 小伊10kV祝荡线1120#吴郑13号公变 | 10 | 400 | 本级设备容量受限
5498 | 灌云 | 小伊10kV祝荡线1216#张葛10号公变 | 10 | 400 | 上级设备容量受限
5499 | 灌云 | 四队10kV四队线2137#老西7号公变 | 10 | 200 | 上级设备容量受限
5500 | 灌云 | 四队10kV四队线2138#老西8号公变 | 10 | 100 | 上级设备容量受限
5501 | 灌云 | 南岗10kV厉阳线0709#岗西1号公变 | 10 | 400 | 本级设备容量受限
5502 | 灌云 | 南岗10kV厉阳线0928#岗西2号公变 | 10 | 400 | 本级设备容量受限
5503 | 灌云 | 南岗10kV厉中线0871#南岗11号公变 | 10 | 400 | 上级设备容量受限
5504 | 灌云 | 南岗10kV厉阳线0968#小陶4号公变 | 10 | 200 | 上级设备容量受限
5505 | 灌云 | 南岗10kV厉中线0794#后皂7号公变 | 10 | 200 | 上级设备容量受限
5506 | 灌云 | 南岗10kV厉龙线1010#殷口1号公变 | 10 | 400 | 本级设备容量受限
5507 | 灌云 | 南岗10kV厉龙线0899#岗东2号公变 | 10 | 200 | 上级设备容量受限
5508 | 灌云 | 南岗10kV厉龙线0896#岗东3号公变 | 10 | 200 | 上级设备容量受限
5509 | 灌云 | 南岗10kV厉龙线0976#殷口2号公变 | 10 | 400 | 上级设备容量受限
5510 | 灌云 | 南岗10kV厉龙线0527#殷口3号公变 | 10 | 400 | 上级设备容量受限
5511 | 灌云 | 南岗10kV厉龙线0897#岗东1号公变 | 10 | 200 | 上级设备容量受限
5512 | 灌云 | 南岗10kV陡南线0710#普安1号公变 | 10 | 400 | 本级设备容量受限
5513 | 灌云 | 南岗10kV吴圩线0947#建兴5号公变 | 10 | 400 | 本级设备容量受限
5514 | 灌云 | 南岗10kV厉阳线0910#小陶10号公变 | 10 | 200 | 上级设备容量受限
5515 | 灌云 | 南岗10kV厉阳线0712#普安6号公变 | 10 | 200 | 上级设备容量受限
5516 | 灌云 | 南岗10kV厉阳线0992#小陶5号公变 | 10 | 200 | 上级设备容量受限
5517 | 灌云 | 10kV车团线2554#闸南5号公变 | 10 | 200 | 本级设备容量受限
5518 | 灌云 | 下车10kV白蚬#2线3354#徐圩村5号公变 | 10 | 200 | 本级设备容量受限
5519 | 灌云 | 下车10kV车楼线2900#长兴村4号公变 | 10 | 200 | 上级设备容量受限
5520 | 灌云 | 下车10kV集白线2928#大兴村4号公变 | 10 | 200 | 上级设备容量受限
5521 | 灌云 | 下车10kV集白线2929#大兴村5号公变 | 10 | 200 | 上级设备容量受限
5522 | 灌云 | 下车10kV集白线2926#大兴村2号公变 | 10 | 200 | 本级设备容量受限
5523 | 灌云 | 下车10kV集白线3071#黄荡村5号公变 | 10 | 400 | 上级设备容量受限
5524 | 灌云 | 下车10kV德兴线3203#朐兴村2号公变 | 10 | 200 | 上级设备容量受限
5525 | 灌云 | 同兴10kV前河线5498#尚兴村8号公变 | 10 | 100 | 本级设备容量受限
5526 | 灌云 | 同兴10kV五里线5625#毛场村7号公变 | 10 | 400 | 上级设备容量受限
5527 | 灌云 | 同兴10kV五里线5678#玉山村17号公变 | 10 | 100 | 上级设备容量受限
5528 | 灌云 | 同兴10kV五里线5626#毛场村8号公变 | 10 | 100 | 上级设备容量受限
5529 | 灌云 | 同兴10kV五里线5627#毛场村9号公变 | 10 | 400 | 上级设备容量受限
5530 | 灌云 | 同兴10kV五里线5628#毛场村10号公变 | 10 | 400 | 本级设备容量受限
5531 | 灌云 | 同兴10kV梅园线5487#塘圩村10号公变 | 10 | 200 | 上级设备容量受限
5532 | 灌云 | 同兴10kV五里线5664#玉山村2号公变 | 10 | 200 | 上级设备容量受限
5533 | 灌云 | 杨集10kV蒋庄线4850#后学田5号公变 | 10 | 200 | 上级设备容量受限
5534 | 灌云 | 杨集10kV界圩线5133#五福庄5号公变 | 10 | 400 | 上级设备容量受限
5535 | 灌云 | 城区435#文秀苑1#小区变1#主变 | 10 | 1000 | 上级设备容量受限
5536 | 灌云 | 城区435#文秀苑1#小区变2#主变 | 10 | 1000 | 上级设备容量受限
5537 | 灌云 | 下车10kV陈庄线3100#姜府村4号公变 | 10 | 200 | 上级设备容量受限
5538 | 灌云 | 四队10kV鲁河线2337#吴赵1号公变 | 10 | 400 | 上级设备容量受限
5539 | 灌云 | 四队10kV民治线2474#正兴6号公变 | 10 | 200 | 上级设备容量受限
5540 | 灌云 | 四队10kV龙王线2330#杨庄1号公变 | 10 | 200 | 上级设备容量受限
5541 | 灌云 | 杨集10kV顺兴线5056#顺兴村4号公变 | 10 | 200 | 上级设备容量受限
5542 | 灌云 | 杨集10kV同杨线5318#长流村9号公变 | 10 | 200 | 上级设备容量受限
5543 | 灌云 | 杨集10kV学田线5141#西城5号公变 | 10 | 200 | 上级设备容量受限
5544 | 灌云 | 杨集10kV杨南线5244#城东村38号公变 | 10 | 400 | 上级设备容量受限
5545 | 灌云 | 杨集10kV利杨线5360#镇东村2号公变 | 10 | 200 | 上级设备容量受限
5546 | 灌云 | 同兴10kV五里线5679#玉山村18号公变 | 10 | 200 | 本级设备容量受限
5547 | 灌云 | 同兴10kV五里线5680#玉山村19号公变 | 10 | 200 | 上级设备容量受限
5548 | 灌云 | 同兴10kV和圩线5478#玉蝉村8号公变 | 10 | 100 | 上级设备容量受限
5549 | 灌云 | 同兴10kV梅园线5662#玉蝉村9号公变 | 10 | 100 | 上级设备容量受限
5550 | 灌云 | 同兴10kV济永线5575#济永村8号公变 | 10 | 100 | 上级设备容量受限
5551 | 灌云 | 同兴10kV五里线5697#玉兴村15号公变 | 10 | 200 | 本级设备容量受限
5552 | 灌云 | 同兴10kV济永线5600#和圩村14号公变 | 10 | 200 | 上级设备容量受限
5553 | 灌云 | 同兴10kV景区线5445#伊芦村23号公变 | 10 | 400 | 上级设备容量受限
5554 | 灌云 | 南岗10kV立交桥线0956#张兴1号公变 | 10 | 200 | 上级设备容量受限
5555 | 灌云 | 南岗10kV马蹄线0883#王范3号公变 | 10 | 400 | 上级设备容量受限
5556 | 灌云 | 南岗10kV厉中线0526#龙昌8号公变 | 10 | 200 | 上级设备容量受限
5557 | 灌云 | 南岗10kV厉袁线0722#丁林7号公变 | 10 | 200 | 上级设备容量受限
5558 | 灌云 | 南岗10kV厉龙线0707#潘洼9号公变 | 10 | 200 | 上级设备容量受限
5559 | 灌云 | 南岗10kV厉龙线0979#袁姚3号公变 | 10 | 400 | 上级设备容量受限
5560 | 灌云 | 南岗10kV厉岗线1004#南于2号公变 | 10 | 400 | 上级设备容量受限
5561 | 灌云 | 南岗10kV厉岗线1006#官庄1号公变 | 10 | 200 | 上级设备容量受限
5562 | 灌云 | 下车10kV下车线3311#下车村21号公变 | 10 | 200 | 上级设备容量受限
5563 | 灌云 | 下车10kV车圩线3283#沙行村14号公变 | 10 | 200 | 上级设备容量受限
5564 | 灌云 | 下车10kV车圩线3216#沙行村15号公变 | 10 | 400 | 上级设备容量受限
5565 | 灌云 | 下车10kV车岳线3133#刘圩村9号公变 | 10 | 200 | 上级设备容量受限
5566 | 灌云 | 下车10kV下车线2910#陈赵村5号公变 | 10 | 200 | 上级设备容量受限
5567 | 灌云 | 下车10kV车岳线3124#刘圩村10号公变 | 10 | 200 | 上级设备容量受限
5568 | 灌云 | 下车10kV沙行线3109#林庄村12号公变 | 10 | 200 | 上级设备容量受限
5569 | 灌云 | 下车10kV董跳线2948#董跳村13号公变 | 10 | 200 | 上级设备容量受限
5570 | 灌云 | 下车10kV董跳线2947#董跳村12号公变 | 10 | 200 | 上级设备容量受限
5571 | 灌云 | 下车10kV孟李线3196#青山村7号公变 | 10 | 200 | 上级设备容量受限
5572 | 灌云 | 下车10kV董跳线2998#顾圩村1号公变 | 10 | 200 | 上级设备容量受限
5573 | 灌云 | 四队10kV四队线2139#老西9号公变 | 10 | 100 | 上级设备容量受限
5574 | 灌云 | 杨集10kV顺兴线5096#城西村14号公变 | 10 | 200 | 上级设备容量受限
5575 | 灌云 | 小伊10kV盐北线3920#科技02号公变 | 10 | 200 | 上级设备容量受限
5576 | 灌云 | 杨集10kV集河线4841#后三5号公变 | 10 | 200 | 上级设备容量受限
5577 | 灌云 | 同兴10kV车街线2665#同兴村9号公变 | 10 | 100 | 上级设备容量受限
5578 | 灌云 | 同兴10kV五里线5631#五里村2号变 | 10 | 100 | 上级设备容量受限
5579 | 灌云 | 同兴10kV车亚线2632#同兴街14号公变 | 10 | 400 | 上级设备容量受限
5580 | 灌云 | 同兴10kV车亚线2695#亚芦7号公变 | 10 | 200 | 本级设备容量受限
5581 | 灌云 | 同兴10kV车亚线2693#亚芦5号公变 | 10 | 100 | 上级设备容量受限
5582 | 灌云 | 同兴10kV车亚线2707#佑兴10号公变 | 10 | 400 | 本级设备容量受限
5583 | 灌云 | 同兴10kV车街线2633#同兴街15号公变 | 10 | 400 | 上级设备容量受限
5584 | 灌云 | 10kV美都新城1#小区变1#主变 | 10 | 800 | 上级设备容量受限
5585 | 灌云 | 10kV美都新城1#小区变3#主变 | 10 | 800 | 上级设备容量受限
5586 | 灌云 | 10kV美都新城1#小区变4#主变 | 10 | 800 | 上级设备容量受限
5587 | 灌云 | 南岗10kV立交桥线0718#马蹄4号公变 | 10 | 200 | 上级设备容量受限
5588 | 灌云 | 南岗10kV立交桥线0724#马蹄5号公变 | 10 | 400 | 本级设备容量受限
5589 | 灌云 | 南岗10kV立交桥线0958#马蹄1号公变 | 10 | 200 | 本级设备容量受限
5590 | 灌云 | 南岗10kV胜沟线0879#曹赵1号公变 | 10 | 200 | 上级设备容量受限
5591 | 灌云 | 南岗10kV陡西线1002#胜沟1号公变 | 10 | 200 | 上级设备容量受限
5592 | 灌云 | 南岗10kV马蹄线0955#许相3号公变 | 10 | 200 | 上级设备容量受限
5593 | 灌云 | 南岗10kV吴圩线0790#吴圩8号公变 | 10 | 200 | 上级设备容量受限
5594 | 灌云 | 南岗10kV厉孙线0949#贺庄3号公变 | 10 | 400 | 本级设备容量受限
5595 | 灌云 | 南岗10kV厉中线0859#南岗5号公变 | 10 | 315 | 上级设备容量受限
5596 | 灌云 | 南岗10kV厉中线0981#南岗13号公变 | 10 | 315 | 上级设备容量受限
5597 | 灌云 | 10kV美都新城3#小区变1#主变 | 10 | 800 | 上级设备容量受限
5598 | 灌云 | 10kV美都新城3#小区变2#主变 | 10 | 800 | 上级设备容量受限
5599 | 灌云 | 10kV美都新城3#小区变3#主变 | 10 | 800 | 上级设备容量受限
5600 | 灌云 | 10kV美都新城2#小区变1#主变 | 10 | 800 | 上级设备容量受限
5601 | 灌云 | 小伊10kV大吴线1260#宁徐1号公变 | 10 | 400 | 上级设备容量受限
5602 | 灌云 | 小伊10kV花厅线1254#赵沟7号公变 | 10 | 100 | 上级设备容量受限
5603 | 灌云 | 小伊10kV大茆线1233#小茆11号公变 | 10 | 200 | 上级设备容量受限
5604 | 灌云 | 小伊10kV张庄线4247#向沟02号公变 | 10 | 400 | 上级设备容量受限
5605 | 灌云 | 图河10kV灌洋线1653#五农2号公变 | 10 | 200 | 上级设备容量受限
5606 | 灌云 | 图河10kV灌洋线1652#五农1号公变 | 10 | 200 | 上级设备容量受限
5607 | 灌云 | 城区10kV振兴线3696#化肥厂北256号公变 | 10 | 400 | 上级设备容量受限
5608 | 灌云 | 城区10kV盐河线3609#向阳菜场东169号公变 | 10 | 400 | 上级设备容量受限
5609 | 灌云 | 龙苴10kV老霍线0397#老霍村14号公变 | 10 | 200 | 上级设备容量受限
5610 | 灌云 | 龙苴10kV黄荡线0385#张桥村3号公变 | 10 | 200 | 上级设备容量受限
5611 | 灌云 | 龙苴10kV黄荡线0389#张桥村7号公变 | 10 | 400 | 上级设备容量受限
5612 | 灌云 | 龙苴10kV黄荡线0384#张桥村2号公变 | 10 | 400 | 上级设备容量受限
5613 | 灌云 | 小伊10kV山北线4060#任庄08号公变 | 10 | 400 | 上级设备容量受限
5614 | 灌云 | 10kV盛都广场1#小区变1#主变 | 10 | 400 | 上级设备容量受限
5615 | 灌云 | 城区438#盛都广场2#箱变 | 10 | 630 | 上级设备容量受限
5616 | 灌云 | 同兴10kV同兴1#线2595#头队7号公变 | 10 | 200 | 上级设备容量受限
5617 | 灌云 | 同兴10kV同兴1#线2583#先进9号公变 | 10 | 100 | 上级设备容量受限
5618 | 灌云 | 同兴10kV同兴1#线2582#先进8号公变 | 10 | 200 | 上级设备容量受限
5619 | 灌云 | 10kV车团线2559#闸南10号公变 | 10 | 400 | 上级设备容量受限
5620 | 灌云 | 侍庄10kV伊山线4125#侍沟05号公变 | 10 | 200 | 上级设备容量受限
5621 | 灌云 | 龙苴10kV张桥线0367#孙港村2号公变 | 10 | 200 | 上级设备容量受限
5622 | 灌云 | 龙苴10kV乔荡线0480#邹庄村7号公变 | 10 | 400 | 上级设备容量受限
5623 | 灌云 | 龙苴10kV乔荡线0482#邹庄村9号公变 | 10 | 200 | 上级设备容量受限
5624 | 灌云 | 龙苴10kV张桥线0370#孙港村5号公变 | 10 | 200 | 上级设备容量受限
5625 | 灌云 | 小伊10kV叶庄线1148#小伊9号公变 | 10 | 630 | 上级设备容量受限
5626 | 灌云 | 图河10kV灌连线1672#16号场部公变 | 10 | 400 | 上级设备容量受限
5627 | 灌云 | 南岗10kV马蹄线0935#王范1号公变 | 10 | 200 | 上级设备容量受限
5628 | 灌云 | 侍庄10kV厉埝线3937#厉荡01号公变 | 10 | 400 | 上级设备容量受限
5629 | 灌云 | 圩丰10kV圩海线4573#洋桥农场9号公变 | 10 | 630 | 上级设备容量受限
5630 | 灌云 | 小伊10kV大吴线1262#宁徐4号公变 | 10 | 400 | 上级设备容量受限
5631 | 灌云 | 小伊10kV叶庄线1353#街道5号公变 | 10 | 400 | 上级设备容量受限
5632 | 灌云 | 小伊10kV花厅线1049#唐庄10号公变 | 10 | 200 | 上级设备容量受限
5633 | 灌云 | 小伊10kV大茆线1287#祝荡9号公变 | 10 | 200 | 上级设备容量受限
5634 | 灌云 | 燕尾10kV临南线2805#新区5号公变 | 10 | 200 | 上级设备容量受限
5635 | 灌云 | 同兴10kV同兴2#线2735#山北11号公变 | 10 | 400 | 上级设备容量受限
5636 | 灌云 | 10kV车团线2584#先进10号公变 | 10 | 200 | 上级设备容量受限
5637 | 灌云 | 燕尾10kV临华线2811#新区2号公变 | 10 | 400 | 上级设备容量受限
5638 | 灌云 | 下车10kV车楼线2904#长兴村8号公变 | 10 | 200 | 上级设备容量受限
5639 | 灌云 | 城区10kV东城线3638#神州宾馆门前198号公变 | 10 | 400 | 上级设备容量受限
5640 | 灌云 | 四队10kV龙王线2279#兴五5号公变 | 10 | 400 | 本级设备容量受限
5641 | 灌云 | 10kV商业水街6#小区变1#主变 | 10 | 1000 | 上级设备容量受限
5642 | 灌云 | 10kV商业水街6#小区变2#主变 | 10 | 1000 | 上级设备容量受限
5643 | 灌云 | 小伊10kV盐北线3921#科技03号公变 | 10 | 200 | 上级设备容量受限
5644 | 灌云 | 四队10kV龙王线2277#兴五3号公变 | 10 | 200 | 上级设备容量受限
5645 | 灌云 | 侍庄10kV侍圩线3918#季尧11号公变 | 10 | 400 | 上级设备容量受限
5646 | 灌云 | 城区10kV振兴线3691#伊东精米厂251号公变 | 10 | 400 | 上级设备容量受限
5647 | 灌云 | 四队10kV民治线2472#正兴4号公变 | 10 | 200 | 本级设备容量受限
5648 | 灌云 | 侍庄10kV伊山线3929#老庄03号公变 | 10 | 200 | 上级设备容量受限
5649 | 灌云 | 小伊10kV张庄线4246#向沟01号公变 | 10 | 400 | 上级设备容量受限
5650 | 灌云 | 侍庄10kV紫燕1号线4293#沂北02号公变 | 10 | 400 | 上级设备容量受限
5651 | 灌云 | 侍庄10kV紫燕1号线4145#侍庄乡01号公变 | 10 | 400 | 上级设备容量受限
5652 | 灌云 | 侍庄10kV侍东线4320#玉丰05号公变 | 10 | 400 | 上级设备容量受限
5653 | 灌云 | 小伊10kV山北线4277#伊山06号公变 | 10 | 400 | 上级设备容量受限
5654 | 灌云 | 小伊10kV张庄线4250#向沟05号公变 | 10 | 200 | 本级设备容量受限
5655 | 灌云 | 小伊10kV张庄线4251#向沟06号公变 | 10 | 200 | 上级设备容量受限
5656 | 灌云 | 城区455#新城华府南小区2#箱变 | 10 | 630 | 上级设备容量受限
5657 | 灌云 | 城区456#新城华府南小区3#箱变 | 10 | 630 | 上级设备容量受限
5658 | 灌云 | 城区10kV三合线3561#侍庄工业园区西123号公变 | 10 | 400 | 上级设备容量受限
5659 | 灌云 | 四队10kV民治线2471#正兴3号公变 | 10 | 200 | 上级设备容量受限
5660 | 灌云 | 四队10kV鲁河线2338#吴赵2号公变 | 10 | 200 | 上级设备容量受限
5661 | 灌云 | 四队10kV鲁河线2339#吴赵3号公变 | 10 | 200 | 上级设备容量受限
5662 | 灌云 | 四队10kV鲁河线2341#吴赵5号公变 | 10 | 400 | 上级设备容量受限
5663 | 灌云 | 同兴10kV车街线2560#闸南11号公变 | 10 | 200 | 上级设备容量受限
5664 | 灌云 | 南岗10kV吴圩线0984#建兴1号公变 | 10 | 400 | 上级设备容量受限
5665 | 灌云 | 南岗10kV厉岗线0828#官庄9号公变 | 10 | 200 | 本级设备容量受限
5666 | 灌云 | 南岗10kV吴圩线0683#大兴5号公变 | 10 | 400 | 本级设备容量受限
5667 | 灌云 | 南岗10kV厉阳线0967#朱槽1号公变 | 10 | 200 | 上级设备容量受限
5668 | 灌云 | 南岗10kV厉阳线0966#朱槽2号公变 | 10 | 400 | 上级设备容量受限
5669 | 灌云 | 南岗10kV厉阳线0965#朱槽3号公变 | 10 | 200 | 上级设备容量受限
5670 | 灌云 | 南岗10kV厉阳线0964#朱槽4号公变 | 10 | 200 | 上级设备容量受限
5671 | 灌云 | 南岗10kV陡南线0535#普安3号公变 | 10 | 400 | 上级设备容量受限
5672 | 灌云 | 南岗10kV厉岗线0962#河崖2号公变 | 10 | 200 | 上级设备容量受限
5673 | 灌云 | 南岗10kV厉岗线0870#南于1号公变 | 10 | 200 | 上级设备容量受限
5674 | 灌云 | 南岗10kV厉岗线0765#钱庄1号公变 | 10 | 200 | 上级设备容量受限
5675 | 灌云 | 南岗10kV厉岗线0740#钱庄2号公变 | 10 | 200 | 上级设备容量受限
5676 | 灌云 | 南岗10kV厉岗线0869#南于10号公变 | 10 | 200 | 上级设备容量受限
5677 | 灌云 | 南岗10kV厉岗线0868#南于9号公变 | 10 | 200 | 上级设备容量受限
5678 | 灌云 | 南岗10kV厉袁线0714#丁林2号公变 | 10 | 200 | 上级设备容量受限
5679 | 灌云 | 南岗10kV厉袁线0716#丁林4号公变 | 10 | 200 | 上级设备容量受限
5680 | 灌云 | 四队10kV民治线2488#民治10号公变 | 10 | 400 | 本级设备容量受限
5681 | 灌云 | 南岗10kV陡沟线0513#街道6号公变 | 10 | 200 | 上级设备容量受限
5682 | 灌云 | 南岗10kV陡沟线0834#边庄10号公变 | 10 | 400 | 本级设备容量受限
5683 | 灌云 | 南岗10kV陡沟线0505#边庄9号公变 | 10 | 400 | 本级设备容量受限
5684 | 灌云 | 四队10kV南兴线2432#民治6号公变 | 10 | 200 | 上级设备容量受限
5685 | 灌云 | 南岗10kV陡沟线0903#潘庄7号公变 | 10 | 400 | 上级设备容量受限
5686 | 灌云 | 南岗10kV胜沟线0847#五户2号公变 | 10 | 400 | 本级设备容量受限
5687 | 灌云 | 四队10kV南兴线2433民治7号公变 | 10 | 200 | 上级设备容量受限
5688 | 灌云 | 南岗10kV胜沟线0907#深沟8号公变 | 10 | 200 | 上级设备容量受限
5689 | 灌云 | 南岗10kV马蹄线0882#王范2号公变 | 10 | 200 | 上级设备容量受限
5690 | 灌云 | 南岗10kV立交桥线0554#张兴8号公变 | 10 | 200 | 上级设备容量受限
5691 | 灌云 | 小伊10kV花厅线1328#泊洋7号公变 | 10 | 200 | 上级设备容量受限
5692 | 灌云 | 南岗10kV厉孙线0950#贺庄4号公变 | 10 | 200 | 上级设备容量受限
5693 | 灌云 | 南岗10kV厉孙线0751#孙庄5号公变 | 10 | 400 | 上级设备容量受限
5694 | 灌云 | 小伊10kV花厅线1322#泊洋6号公变 | 10 | 200 | 上级设备容量受限
5695 | 灌云 | 四队10kV南兴线2439#沈场2号公变 | 10 | 400 | 上级设备容量受限
5696 | 灌云 | 城区10kV水岸线3746#看守所东巷北306号公变 | 10 | 400 | 上级设备容量受限
5697 | 灌云 | 四队10kV南兴线2441#沈场4号公变 | 10 | 400 | 上级设备容量受限
5698 | 灌云 | 南岗10kV马蹄线0891#许相6号公变 | 10 | 200 | 上级设备容量受限
5699 | 灌云 | 南岗10kV立交桥线0750#张兴9号公变 | 10 | 400 | 上级设备容量受限
5700 | 灌云 | 小伊10kV花厅线1239#花厅3号公变 | 10 | 400 | 本级设备容量受限
5701 | 灌云 | 南岗10kV厉孙线0929#贺庄1号公变 | 10 | 400 | 上级设备容量受限
5702 | 灌云 | 四队10kV龙王线2294#龙王3号公变 | 10 | 200 | 上级设备容量受限
5703 | 灌云 | 南岗10kV厉袁线0721#丁林1号公变 | 10 | 400 | 本级设备容量受限
5704 | 灌云 | 小伊10kV花厅线1252#赵沟1号公变 | 10 | 200 | 上级设备容量受限
5705 | 灌云 | 四队10kV龙王线2335#杨庄12号公变 | 10 | 400 | 上级设备容量受限
5706 | 灌云 | 小伊10kV花厅线1251#赵沟4号公变 | 10 | 200 | 上级设备容量受限
5707 | 灌云 | 小伊10kV张庄线1095#杨徐1号公变 | 10 | 200 | 本级设备容量受限
5708 | 灌云 | 城区10kV三桥线3477#夹山口39号公变 | 10 | 400 | 上级设备容量受限
5709 | 灌云 | 小伊10kV张庄线1130#张庄1号公变 | 10 | 200 | 上级设备容量受限
5710 | 灌云 | 城区10kV三桥线3479#疗养院东41号公变 | 10 | 400 | 上级设备容量受限
5711 | 灌云 | 四队10kV塘场线2154#龙兴5号公变 | 10 | 200 | 本级设备容量受限
5712 | 灌云 | 杨集10kV车旭线5123#同杨村3号公变 | 10 | 200 | 上级设备容量受限
5713 | 灌云 | 四队10kV塘场线2172#街道12号公变 | 10 | 400 | 上级设备容量受限
5714 | 灌云 | 城区10kV三合线3562#邮政局东南124号公变 | 10 | 400 | 上级设备容量受限
5715 | 灌云 | 杨集10kV蒋庄线4868#界南4号公变 | 10 | 200 | 上级设备容量受限
5716 | 灌云 | 杨集10kV界圩线4967#农旭11号公变 | 10 | 200 | 上级设备容量受限
5717 | 灌云 | 杨集10kV界圩线4973#农旭3号公变 | 10 | 200 | 上级设备容量受限
5718 | 灌云 | 杨集10kV同杨线4969#农旭村13号公变 | 10 | 200 | 上级设备容量受限
5719 | 灌云 | 杨集10kV同杨线4974#农旭村4号公变 | 10 | 200 | 上级设备容量受限
5720 | 灌云 | 小伊10kV花厅线1364#唐庄6号公变 | 10 | 400 | 本级设备容量受限
5721 | 灌云 | 杨集10kV同杨线4976#农旭村6号公变 | 10 | 200 | 上级设备容量受限
5722 | 灌云 | 杨集10kV同杨线5053#顺兴村1号公变 | 10 | 200 | 上级设备容量受限
5723 | 灌云 | 杨集10kV同杨线5054#顺兴村2号公变 | 10 | 200 | 上级设备容量受限
5724 | 灌云 | 城区10kV三桥线5827#火化厂对面398号公变 | 10 | 400 | 上级设备容量受限
5725 | 灌云 | 10kV盐桥线5814#大菜棚西385号公变 | 10 | 630 | 上级设备容量受限
5726 | 灌云 | 杨集10kV车旭线5037#曙光2号公变 | 10 | 200 | 上级设备容量受限
5727 | 灌云 | 城区10kV山前线3733#防疫站前293号公变 | 10 | 400 | 上级设备容量受限
5728 | 灌云 | 杨集10kV车旭线5039#曙光村5号公变 | 10 | 400 | 上级设备容量受限
5729 | 灌云 | 城区10kV山前线3726#老水厂前286号公变 | 10 | 630 | 上级设备容量受限
5730 | 灌云 | 城区10kV山前线3727#伊山公园内287号公变 | 10 | 400 | 上级设备容量受限
5731 | 灌云 | 城区10kV山前线5850#镇西小区421号公变 | 10 | 400 | 上级设备容量受限
5732 | 灌云 | 城区10kV花城线3506#南船厂68号公变 | 10 | 400 | 上级设备容量受限
5733 | 灌云 | 杨集10kV同杨线5066#孙跳村4号公变 | 10 | 400 | 上级设备容量受限
5734 | 灌云 | 城区10kV照明线3686#河东村246号公变 | 10 | 400 | 上级设备容量受限
5735 | 灌云 | 杨集10kV界圩线5343#镇北3号公变 | 10 | 200 | 上级设备容量受限
5736 | 灌云 | 杨集10kV界圩线5347#镇北7号公变 | 10 | 400 | 本级设备容量受限
5737 | 灌云 | 下车10kV孟李线3053#胡圩村5号公变 | 10 | 200 | 上级设备容量受限
5738 | 灌云 | 下车10kV沙行线3107#林庄村10号公变 | 10 | 200 | 上级设备容量受限
5739 | 灌云 | 下车10kV车圩线3221#沙行村2号公变 | 10 | 200 | 上级设备容量受限
5740 | 灌云 | 王集10kV盐东线1876#盐东18号公变 | 10 | 400 | 上级设备容量受限
5741 | 灌云 | 下车10kV孟李线3175#彭渡村8号公变 | 10 | 400 | 上级设备容量受限
5742 | 灌云 | 下车10kV仲集线3253#石羊村5号公变 | 10 | 200 | 上级设备容量受限
5743 | 灌云 | 下车10kV孟李线3359#印庄村1号公变 | 10 | 200 | 上级设备容量受限
5744 | 灌云 | 杨集10kV蒋庄线4872#界南8号公变 | 10 | 200 | 上级设备容量受限
5745 | 灌云 | 杨集10kV镇东线5756#封圩小区1号公变 | 10 | 400 | 上级设备容量受限
5746 | 灌云 | 杨集10kV镇东线5757#封圩小区3号公变 | 10 | 400 | 上级设备容量受限
5747 | 灌云 | 侍庄10kV城南线4414#三合村西站公变 | 10 | 400 | 上级设备容量受限
5748 | 灌云 | 城区10kV三桥线3476#山南巷38号公变 | 10 | 200 | 上级设备容量受限
5749 | 灌云 | 城区10kV大庆线3473#影剧院35号公变 | 10 | 200 | 上级设备容量受限
5750 | 灌云 | 10kV车团线2576#先进2号公变 | 10 | 400 | 上级设备容量受限
5751 | 灌云 | 城区10kV水岸线3747#公安局西307号公变 | 10 | 400 | 上级设备容量受限
5752 | 灌云 | 城区10kV东城线3631#单庄191号公变 | 10 | 400 | 上级设备容量受限
5753 | 灌云 | 城区10kV东城线3630#单庄柴行西190号公变 | 10 | 630 | 上级设备容量受限
5754 | 灌云 | 10kV盐桥线5816#灌中西山塘边387号公变 | 10 | 400 | 上级设备容量受限
5755 | 灌云 | 10kV盐桥线5821#侍沟社房392号公变 | 10 | 200 | 上级设备容量受限
5756 | 灌云 | 城区10kV山前线4417#山前村部1号公变 | 10 | 400 | 上级设备容量受限
5757 | 灌云 | 城区10kV山前线4419#山前东部公变 | 10 | 630 | 上级设备容量受限
5758 | 灌云 | 侍庄10kV伊山线3861#二庄04号公变 | 10 | 400 | 上级设备容量受限
5759 | 灌云 | 同兴10kV五里线5630#五里村1号公变 | 10 | 200 | 上级设备容量受限
5760 | 灌云 | 城区10kV盐河线3596#食品公司东墙外157号公变 | 10 | 400 | 上级设备容量受限
5761 | 灌云 | 同兴10kV五里线5638#五里村9号公变 | 10 | 400 | 上级设备容量受限
5762 | 灌云 | 同兴10kV和圩线5460#孟河村2号公变 | 10 | 1000 | 上级设备容量受限
5763 | 灌云 | 同兴10kV李庄线5549#罘山村4号公变 | 10 | 200 | 本级设备容量受限
5764 | 灌云 | 同兴10kV和圩线5476#玉蝉村5号公变 | 10 | 200 | 上级设备容量受限
5765 | 灌云 | 龙苴10k王荡线0282#王荡村15号公变 | 10 | 400 | 上级设备容量受限
5766 | 灌云 | 龙苴10kV黄荡线0336#葛庄村9号公变 | 10 | 200 | 上级设备容量受限
5767 | 灌云 | 龙苴10kV乔荡线龙苴6#街道公变 | 10 | 400 | 上级设备容量受限
5768 | 灌云 | 龙苴10kV董庄线0306#王堆村9号公变 | 10 | 200 | 上级设备容量受限
5769 | 灌云 | 龙苴10kV老霍线0413#老霍村8号公变 | 10 | 400 | 上级设备容量受限
5770 | 灌云 | 图河10kV利冯线1426#冯圩村06号公变 | 10 | 200 | 上级设备容量受限
5771 | 灌云 | 杨集10kV沂东线5398#潮河4号公变 | 10 | 200 | 上级设备容量受限
5772 | 灌云 | 杨集10kV沂东线5172#新庄4号公变 | 10 | 200 | 上级设备容量受限
5773 | 灌云 | 杨集10kV沂东线5163#新庄18号公变 | 10 | 200 | 上级设备容量受限
5774 | 灌云 | 杨集10kV沂东线5164#新庄19号公变 | 10 | 200 | 上级设备容量受限
5775 | 灌云 | 杨集10kV沂东线5162#新庄村17号公变 | 10 | 400 | 上级设备容量受限
5776 | 灌云 | 杨集10kV沂东线5171#新庄3号公变 | 10 | 200 | 上级设备容量受限
5777 | 灌云 | 杨集10kV沂北线5278#沂北街道5号公变 | 10 | 400 | 上级设备容量受限
5778 | 灌云 | 杨集10kV沂东线5951#元兴村23号公变 | 10 | 200 | 上级设备容量受限
5779 | 灌云 | 杨集10kV沂北线5950#沂北#06公变 | 10 | 200 | 上级设备容量受限
5780 | 灌云 | 杨集10kV集河线4885#老庄村5号公变 | 10 | 400 | 上级设备容量受限
5781 | 灌云 | 杨集10kV沂北线5298#元兴村01号公变 | 10 | 400 | 上级设备容量受限
5782 | 灌云 | 杨集10kV沂北线5376#镇南4号公变 | 10 | 200 | 上级设备容量受限
5783 | 灌云 | 杨集10kV沂北线5377#镇南5号公变 | 10 | 200 | 上级设备容量受限
5784 | 灌云 | 杨集10kV集春线4782#房湾3号公变 | 10 | 200 | 上级设备容量受限
5785 | 灌云 | 杨集10kV沂东线5165#新庄20号公变 | 10 | 200 | 上级设备容量受限
5786 | 灌云 | 杨集10kV乔圩线5101#通榆村14号公变 | 10 | 200 | 上级设备容量受限
5787 | 灌云 | 杨集10kV乔圩线5102#通榆村15号公变 | 10 | 400 | 上级设备容量受限
5788 | 灌云 | 图河10kV利隆线1507#01号新农村公变 | 10 | 200 | 上级设备容量受限
5789 | 灌云 | 图河10kV朱庄线1497#07号大兴村公变 | 10 | 200 | 上级设备容量受限
5790 | 灌云 | 下车10kV董跳线3274#跳口村1号公变 | 10 | 400 | 上级设备容量受限
5791 | 灌云 | 王集10kV王集1号线1824#后河3号公变 | 10 | 400 | 上级设备容量受限
5792 | 灌云 | 王集10kV黄杨线1954#大南3号公变 | 10 | 200 | 上级设备容量受限
5793 | 灌云 | 下车10kV车楼线3016#官沟村4号公变 | 10 | 400 | 本级设备容量受限
5794 | 灌云 | 下车10kV车楼线3017#官沟村5号公变 | 10 | 200 | 本级设备容量受限
5795 | 灌云 | 下车10kV白蚬#2线3022#河西村1号公变 | 10 | 200 | 上级设备容量受限
5796 | 灌云 | 下车10kV白蚬#2线3029#河西村5号公变 | 10 | 200 | 上级设备容量受限
5797 | 灌云 | 下车10kV白蚬#1线3038#恒春村4号公变 | 10 | 200 | 上级设备容量受限
5798 | 灌云 | 下车10kV陈庄线3101#姜府村5号公变 | 10 | 200 | 上级设备容量受限
5799 | 灌云 | 下车10kV白蚬#2线3355#徐圩村6号公变 | 10 | 200 | 上级设备容量受限
5800 | 灌云 | 下车10kV陈庄线3353#徐圩村4号公变 | 10 | 200 | 上级设备容量受限
5801 | 灌云 | 下车10kV白蚬#2线3356#徐圩村7号公变 | 10 | 200 | 上级设备容量受限
5802 | 灌云 | 下车10kV德兴线2934#德兴村1号公变 | 10 | 100 | 上级设备容量受限
5803 | 灌云 | 下车10kV德兴线2938#德兴村4号公变 | 10 | 200 | 上级设备容量受限
5804 | 灌云 | 下车10kV集白线2972#费庄村3号公变 | 10 | 400 | 上级设备容量受限
5805 | 灌云 | 下车10kV集白线3068#黄荡村2号公变 | 10 | 200 | 上级设备容量受限
5806 | 灌云 | 下车10kV集白线3070#黄荡村4号公变 | 10 | 400 | 上级设备容量受限
5807 | 灌云 | 下车10kV车楼线3258#双闸村1号公变 | 10 | 200 | 上级设备容量受限
5808 | 灌云 | 下车10kV车楼线3266#双闸村2号公变 | 10 | 200 | 上级设备容量受限
5809 | 灌云 | 下车10kV车楼线3268#双闸村4号公变 | 10 | 200 | 上级设备容量受限
5810 | 灌云 | 下车10kV车楼线3269#双闸村5号公变 | 10 | 200 | 上级设备容量受限
5811 | 灌云 | 下车10kV车楼线3272#双闸村8号公变 | 10 | 200 | 上级设备容量受限
5812 | 灌云 | 下车10kV陈庄线3028#河西村4号公变 | 10 | 200 | 上级设备容量受限
5813 | 灌云 | 下车10kV白蚬#2线2918#陈庄村4号公变 | 10 | 200 | 上级设备容量受限
5814 | 灌云 | 下车10kV车楼线3136#楼庄村2号公变 | 10 | 400 | 上级设备容量受限
5815 | 灌云 | 小伊10kV向阳线3879#港西09号公变 | 10 | 200 | 上级设备容量受限
5816 | 灌云 | 小伊10kV果园线4261#向阳03号公变 | 10 | 400 | 上级设备容量受限
5817 | 灌云 | 小伊10kV朱韩线3973#彭洼07号公变 | 10 | 200 | 上级设备容量受限
5818 | 灌云 | 小伊10kV桃垛线4019#七里松05号公变 | 10 | 200 | 上级设备容量受限
5819 | 灌云 | 小伊10kV向阳线4045#渠北05号公变 | 10 | 200 | 上级设备容量受限
5820 | 灌云 | 下车10kV车楼线3388#张庄村2号公变 | 10 | 400 | 本级设备容量受限
5821 | 灌云 | 小伊10kV果园线4262#向阳04号公变 | 10 | 200 | 上级设备容量受限
5822 | 灌云 | 小伊10kV果园线4069#三里04号公变 | 10 | 200 | 上级设备容量受限
5823 | 灌云 | 城区10kV季尧线3536#季尧8队98号公变 | 10 | 400 | 上级设备容量受限
5824 | 灌云 | 城区10kV盐河线3610#迎宾饭店170号公变 | 10 | 400 | 上级设备容量受限
5825 | 灌云 | 城区10kV马浅线3644#木材公司院内204号公变 | 10 | 400 | 上级设备容量受限
5826 | 灌云 | 杨集10kV镇东线5354#镇北村15号公变 | 10 | 200 | 上级设备容量受限
5827 | 灌云 | 小伊10kV祝荡线1122#吴郑1号公变 | 10 | 400 | 本级设备容量受限
5828 | 灌云 | 同兴10kV济永线5605#膘头村4号公变 | 10 | 200 | 上级设备容量受限
5829 | 灌云 | 同兴10kV五里线5636#五里村7号公变 | 10 | 400 | 上级设备容量受限
5830 | 灌云 | 同兴10kV五里线5633#五里村4号公变 | 10 | 200 | 上级设备容量受限
5831 | 灌云 | 南岗10kV厉阳线0865#大杨7号公变 | 10 | 400 | 上级设备容量受限
5832 | 灌云 | 城区10kV党校线4234#王圩小区02号公变 | 10 | 400 | 上级设备容量受限
5833 | 灌云 | 下车10kV陈庄线3160#茆庄村6号公变 | 10 | 100 | 上级设备容量受限
5834 | 灌云 | 云山阳光1#小区变2#主变 | 10 | 630 | 上级设备容量受限
5835 | 灌云 | 云山阳光1#小区变1#主变 | 10 | 630 | 上级设备容量受限
5836 | 灌云 | 城区461#云山阳光2#小区变1#主变 | 10 | 630 | 上级设备容量受限
5837 | 灌云 | 城区461#云山阳光2#小区变2#主变 | 10 | 630 | 上级设备容量受限
5838 | 灌云 | 下车10kV白蚬#1线3161#茆庄村7号公变 | 10 | 200 | 上级设备容量受限
5839 | 灌云 | 下车10kV陈庄线3162#茆庄村8号公变 | 10 | 200 | 上级设备容量受限
5840 | 灌云 | 下车10kV白蚬#2线3357#徐圩村8号公变 | 10 | 200 | 上级设备容量受限
5841 | 灌云 | 同兴10kV梅园线5688#玉兴村6号公变 | 10 | 100 | 上级设备容量受限
5842 | 灌云 | 小伊10kV山北线3997#披墩10号公变 | 10 | 400 | 上级设备容量受限
5843 | 灌云 | 南岗10kV陡南线0815#后皂8号公变 | 10 | 400 | 上级设备容量受限
5844 | 灌云 | 南岗10kV厉阳线0963#小陶9号公变 | 10 | 200 | 上级设备容量受限
5845 | 灌云 | 同兴10kV李庄线5560#罘山村17号公变 | 10 | 100 | 上级设备容量受限
5846 | 灌云 | 同兴10kV前河线5493#孟河村11号公变 | 10 | 400 | 上级设备容量受限
5847 | 灌云 | 同兴10kV前河线5521#前河村9号公变 | 10 | 100 | 上级设备容量受限
5848 | 灌云 | 图河10kV灌洋线1650#五农6号公变 | 10 | 100 | 上级设备容量受限
5849 | 灌云 | 下车10kV白蚬#1线2980#高河村10号公变 | 10 | 200 | 上级设备容量受限
5850 | 灌云 | 燕尾10kV临华线2786#临港产业区2号公变 | 10 | 200 | 上级设备容量受限
5851 | 灌云 | 陆庄安置小区变电所0465号公变1# | 10 | 800 | 上级设备容量受限
5852 | 灌云 | 陆庄安置小区变电所0465号公变2# | 10 | 800 | 上级设备容量受限
5853 | 灌云 | 小伊10kV大吴线1203#伊北2号公变 | 10 | 400 | 上级设备容量受限
5854 | 灌云 | 小伊10kV于庄线1360#董集1号公变 | 10 | 400 | 上级设备容量受限
5855 | 灌云 | 小伊10kV叶庄线1069#祝庄3号公变 | 10 | 200 | 上级设备容量受限
5856 | 灌云 | 小伊10kV于庄线1268#杨树圩2号公变 | 10 | 400 | 上级设备容量受限
5857 | 灌云 | 小伊10kV花厅线1181#河西2号公变 | 10 | 200 | 上级设备容量受限
5858 | 灌云 | 小伊10kV张庄线1132#张庄2号公变 | 10 | 400 | 上级设备容量受限
5859 | 灌云 | 龙苴10k王荡线1162#洪河4号公变 | 10 | 200 | 上级设备容量受限
5860 | 灌云 | 侍庄10kV紫燕2号线4181#孙荡12号公变 | 10 | 400 | 上级设备容量受限
5861 | 灌云 | 侍庄10kV厉埝线3946#厉荡10号公变 | 10 | 200 | 上级设备容量受限
5862 | 灌云 | 侍庄10kV厉埝线3938#厉荡02号公变 | 10 | 400 | 上级设备容量受限
5863 | 灌云 | 南岗10kV厉袁线0941#袁姚10号公变 | 10 | 200 | 上级设备容量受限
5864 | 灌云 | 侍庄10kV侍西线4442#兴业城市花园1变电所1号主变 | 10 | 630 | 上级设备容量受限
5865 | 灌云 | 侍庄10kV侍西线4443#兴业城市花园1变电所2号主变 | 10 | 630 | 上级设备容量受限
5866 | 灌云 | 侍庄10kV侍西线4444#兴业城市花园2变电所1号主变 | 10 | 400 | 上级设备容量受限
5867 | 灌云 | 侍庄10kV侍西线4445#兴业城市花园2变电所2号主变 | 10 | 400 | 上级设备容量受限
5868 | 灌云 | 城区10kV照明线3675#建安巷235号公变 | 10 | 400 | 上级设备容量受限
5869 | 灌云 | 南岗10kV吴圩线0996#崔许3号公变 | 10 | 400 | 上级设备容量受限
5870 | 灌云 | 10kV车团线2572#团荡10号公变 | 10 | 400 | 上级设备容量受限
5871 | 灌云 | 10kV车团线2570#团荡8号公变 | 10 | 400 | 上级设备容量受限
5872 | 灌云 | 王集10kV集六线1946#兴春5号公变 | 10 | 400 | 本级设备容量受限
5873 | 灌云 | 10kV车团线2571#团荡9号公变 | 10 | 200 | 上级设备容量受限
5874 | 灌云 | 下车10kV车楼线3390#张庄村4号公变 | 10 | 200 | 本级设备容量受限
5875 | 灌云 | 下车10kV白蚬#1线3392#张庄村6号公变 | 10 | 200 | 上级设备容量受限
5876 | 灌云 | 下车10kV白蚬#1线3034#恒春村1号公变 | 10 | 200 | 上级设备容量受限
5877 | 灌云 | 下车10kV车楼线2903#长兴村7号公变 | 10 | 200 | 本级设备容量受限
5878 | 灌云 | 下车10kV集白线3058#黄荡村1号公变 | 10 | 400 | 上级设备容量受限
5879 | 灌云 | 小伊10kV桃垛线4016#七里松01号公变 | 10 | 400 | 上级设备容量受限
5880 | 灌云 | 小伊10kV桃垛线4028#七里松02号公变 | 10 | 400 | 上级设备容量受限
5881 | 灌云 | 小伊10kV朱韩线3975#彭洼09号公变 | 10 | 200 | 上级设备容量受限
5882 | 灌云 | 同兴10kV同兴1#线2604#龙王口7号公变 | 10 | 100 | 上级设备容量受限
5883 | 灌云 | 小伊10kV王圩线3841#丁庄08号公变 | 10 | 200 | 上级设备容量受限
5884 | 灌云 | 小伊10kV王圩线3842#丁庄09号公变 | 10 | 400 | 上级设备容量受限
5885 | 灌云 | 同兴10kV车金线2531#徐庄10号公变 | 10 | 100 | 上级设备容量受限
5886 | 灌云 | 杨集10kV车旭线5125#同杨村5号公变 | 10 | 400 | 上级设备容量受限
5887 | 灌云 | 城区10kV化工线3528#186号旁边90号公变 | 10 | 400 | 上级设备容量受限
5888 | 灌云 | 城区10kV化工线3515#康复医院77号公变 | 10 | 400 | 上级设备容量受限
5889 | 灌云 | 城区10kV化工线3527#东方红大桥北89号公变 | 10 | 400 | 上级设备容量受限
5890 | 灌云 | 城区10kV化工线3518#伊山二中东80号公变 | 10 | 400 | 上级设备容量受限
5891 | 灌云 | 圩丰10kV大兴线4718#三洪农场3号公变 | 10 | 200 | 上级设备容量受限
5892 | 灌云 | 城区10kV西苑线3773#郑庄桥北(1)333号公变 | 10 | 630 | 上级设备容量受限
5893 | 灌云 | 城区10kV照明线3670#城东菜场230号公变 | 10 | 400 | 上级设备容量受限
5894 | 灌云 | 城区10kV照明线3681#东门通衢变241号公变 | 10 | 400 | 上级设备容量受限
5895 | 灌云 | 城区10kV照明线3673#苏云南巷233号公变 | 10 | 400 | 上级设备容量受限
5896 | 灌云 | 杨集10kV车旭线5091#孙兴5号公变 | 10 | 400 | 本级设备容量受限
5897 | 灌云 | 杨集10kV集河线5295#沂河9号公变 | 10 | 200 | 上级设备容量受限
5898 | 灌云 | 杨集10kV车旭线5093#孙兴7号公变 | 10 | 200 | 上级设备容量受限
5899 | 灌云 | 杨集10kV乔圩线4986#小乔圩村16号公变 | 10 | 200 | 上级设备容量受限
5900 | 灌云 | 图河10kV图河线1533#10号图河村公变 | 10 | 400 | 上级设备容量受限
5901 | 灌云 | 杨集10kV顺兴线4779#方庄8号公变 | 10 | 200 | 上级设备容量受限
5902 | 灌云 | 杨集10kV学田线5033#邵庄9号公变 | 10 | 200 | 上级设备容量受限
5903 | 灌云 | 城区10kV伊保线3612#毛孩烧烤南172号公变 | 10 | 400 | 上级设备容量受限
5904 | 灌云 | 同兴10kV同兴2#线2685#马沟15号公变 | 10 | 200 | 上级设备容量受限
5905 | 灌云 | 城区462#和盛怡景苑5#小区变1#主变 | 10 | 800 | 上级设备容量受限
5906 | 灌云 | 城区463#和盛怡景苑6#小区变1号主变 | 10 | 800 | 上级设备容量受限
5907 | 灌云 | 南岗10kV厉岗线0781#小区6号公变 | 10 | 200 | 上级设备容量受限
5908 | 灌云 | 南岗10kV厉岗线0759#南岗18号公变 | 10 | 200 | 上级设备容量受限
5909 | 灌云 | 南岗10kV厉中线0506#小区4号公变 | 10 | 200 | 上级设备容量受限
5910 | 灌云 | 南岗10kV厉中线0532#小区5号公变 | 10 | 630 | 上级设备容量受限
5911 | 灌云 | 王集10kV黄杨线1819#蒋圩6号公变 | 10 | 200 | 上级设备容量受限
5912 | 灌云 | 王集10kV集直线1780#黄杨11号公变 | 10 | 200 | 上级设备容量受限
5913 | 灌云 | 王集10kV集六线1895#六里12号公变 | 10 | 100 | 上级设备容量受限
5914 | 灌云 | 圩丰10kV圩东线4504#东圩7号公变 | 10 | 400 | 上级设备容量受限
5915 | 灌云 | 王集10kV集六线1897#六里14号公变 | 10 | 400 | 上级设备容量受限
5916 | 灌云 | 圩丰10kV圩东线4520#海堤6号公变 | 10 | 200 | 上级设备容量受限
5917 | 灌云 | 圩丰10kV圩许线4468#头段4号公变 | 10 | 200 | 本级设备容量受限
5918 | 灌云 | 杨集10kV杨南线5245#三星社区39号公变 | 10 | 160 | 上级设备容量受限
5919 | 灌云 | 杨集10kV乔圩线5103#通榆村16号公变 | 10 | 200 | 上级设备容量受限
5920 | 灌云 | 图河10kV图河线1549#06号图河街道公变 | 10 | 400 | 上级设备容量受限
5921 | 灌云 | 杨集10kV集春线5410#春二1号公变 | 10 | 200 | 上级设备容量受限
5922 | 灌云 | 杨集10kV集春线5149#谢湾3号公变 | 10 | 200 | 上级设备容量受限
5923 | 灌云 | 杨集10kV集春线5151#谢湾7号公变 | 10 | 200 | 上级设备容量受限
5924 | 灌云 | 杨集10kV沂北线4820#何庄10号公变 | 10 | 200 | 上级设备容量受限
5925 | 灌云 | 杨集10kV沂北线4834#何庄9号公变 | 10 | 200 | 上级设备容量受限
5926 | 灌云 | 图河10kV利冯线1539#10号孟圩村公变 | 10 | 400 | 上级设备容量受限
5927 | 灌云 | 图河10kV海林线1498#05号大兴村公变 | 10 | 200 | 上级设备容量受限
5928 | 灌云 | 王集10kV集直线1760#黄杨12号公变 | 10 | 200 | 上级设备容量受限
5929 | 灌云 | 王集10kV韩圩线1945#东湾10号公变 | 10 | 200 | 上级设备容量受限
5930 | 灌云 | 王集10kV集梁线2032#发科9号公变 | 10 | 315 | 上级设备容量受限
5931 | 灌云 | 王集10kV侍盐线1773#封庄6号公变 | 10 | 200 | 上级设备容量受限
5932 | 灌云 | 王集10kV集街线1982#韩圩3号公变 | 10 | 200 | 上级设备容量受限
5933 | 灌云 | 王集10kV集直线1795#黄杨15号公变 | 10 | 200 | 上级设备容量受限
5934 | 灌云 | 王集10kV集发线1978#合兴1号公变 | 10 | 200 | 上级设备容量受限
5935 | 灌云 | 王集10kV黄杨线1814#蒋圩5号公变 | 10 | 200 | 上级设备容量受限
5936 | 灌云 | 王集10kV黄杨线1831#石剑2号公变 | 10 | 200 | 上级设备容量受限
5937 | 灌云 | 王集10kV集梁线1767#焦荡7号公变 | 10 | 200 | 上级设备容量受限
5938 | 灌云 | 圩丰10kV太丰线4714#太丰22号公变 | 10 | 400 | 上级设备容量受限
5939 | 灌云 | 王集10kV集梁线1771#任圩1号公变 | 10 | 400 | 上级设备容量受限
5940 | 灌云 | 王集10kV黄杨线1812#蒋圩7号公变 | 10 | 200 | 上级设备容量受限
5941 | 灌云 | 圩丰10kV圩东线4498#东圩1号公变 | 10 | 200 | 上级设备容量受限
5942 | 灌云 | 圩丰10kV圩东线4509#东圩12号公变 | 10 | 200 | 上级设备容量受限
5943 | 灌云 | 圩丰10kV圩东线4503#东圩6号公变 | 10 | 400 | 本级设备容量受限
5944 | 灌云 | 圩丰10kV太丰线4709#太丰17号公变 | 10 | 200 | 上级设备容量受限
5945 | 灌云 | 圩丰10kV圩东线4516#海堤2号公变 | 10 | 400 | 上级设备容量受限
5946 | 灌云 | 圩丰10kV圩东线4517#海堤3号公变 | 10 | 200 | 上级设备容量受限
5947 | 灌云 | 圩丰10kV圩东线4518#海堤4号公变 | 10 | 200 | 本级设备容量受限
5948 | 灌云 | 圩丰10kV圩周线5716#四合1号公变 | 10 | 200 | 上级设备容量受限
5949 | 灌云 | 圩丰10kV圩周线5725#四合10号公变 | 10 | 400 | 本级设备容量受限
5950 | 灌云 | 圩丰10kV圩周线5719#四合4号公变 | 10 | 200 | 上级设备容量受限
5951 | 灌云 | 圩丰10kV圩周线4482#周庄2号公变 | 10 | 400 | 本级设备容量受限
5952 | 灌云 | 圩丰10kV圩周线4481#周庄1号公变 | 10 | 200 | 上级设备容量受限
5953 | 灌云 | 圩丰10kV圩东线4534#街道6号公变 | 10 | 400 | 上级设备容量受限
5954 | 灌云 | 城区463#和盛怡景苑6#小区变2号主变 | 10 | 800 | 上级设备容量受限
5955 | 灌云 | 城区462#和盛怡景苑5#小区变2#主变 | 10 | 800 | 上级设备容量受限
5956 | 灌云 | 圩丰10kV红旗线4667#三张犁13号公变 | 10 | 200 | 上级设备容量受限
5957 | 灌云 | 圩丰10kV南华线4640#南华11号公变 | 10 | 400 | 上级设备容量受限
5958 | 灌云 | 城区406#和盛怡景苑4#小区变2#主变 | 10 | 800 | 上级设备容量受限
5959 | 灌云 | 圩丰10kV圩东线4561#圩丰村8号公变 | 10 | 400 | 上级设备容量受限
5960 | 灌云 | 杨集10kV杨集线5221#三星社区14号公变 | 10 | 400 | 上级设备容量受限
5961 | 灌云 | 圩丰10kV红旗线4743#光明5号公变 | 10 | 400 | 上级设备容量受限
5962 | 灌云 | 下车10kV集白线2927#大兴村3号公变 | 10 | 200 | 上级设备容量受限
5963 | 灌云 | 下车10kV德兴线3204#朐兴村3号公变 | 10 | 200 | 本级设备容量受限
5964 | 灌云 | 小伊10kV桃垛线4196#桃垛10号公变 | 10 | 400 | 上级设备容量受限
5965 | 灌云 | 龙苴10kV范庄线0119#范庄村8号公变 | 10 | 200 | 上级设备容量受限
5966 | 灌云 | 杨集10kV杨集线5224#城东村17号公变 | 10 | 400 | 上级设备容量受限
5967 | 灌云 | 龙苴10k王荡线1108#千斤15号公变 | 10 | 200 | 上级设备容量受限
5968 | 灌云 | 王集10kV集直线1904#六里1号公变 | 10 | 400 | 上级设备容量受限
5969 | 灌云 | 下车10kV沙行线3307#下车村18号公变 | 10 | 200 | 上级设备容量受限
5970 | 灌云 | 南岗10kV厉龙线0942#殷口10号公变 | 10 | 400 | 上级设备容量受限
5971 | 灌云 | 南岗10kV胜沟线0802#深沟7号公变 | 10 | 200 | 上级设备容量受限
5972 | 灌云 | 南岗10kV胜沟线076#义兴7号公变 | 10 | 200 | 本级设备容量受限
5973 | 灌云 | 南岗10kV陡沟线0840#高庄9号公变 | 10 | 400 | 上级设备容量受限
5974 | 灌云 | 小伊10kV王圩线3838#丁庄04号公变 | 10 | 200 | 上级设备容量受限
5975 | 灌云 | 同兴10kV车亚线2636#同兴街18号公变 | 10 | 400 | 上级设备容量受限
5976 | 灌云 | 小伊10kV山北线4095#山前西小区01号公变 | 10 | 315 | 上级设备容量受限
5977 | 灌云 | 同兴10kV车街线2639#同兴街21号公变 | 10 | 500 | 上级设备容量受限
5978 | 灌云 | 南岗10kV陡沟线0682#边庄8号公变 | 10 | 200 | 上级设备容量受限
5979 | 灌云 | 南岗10kV胜沟线0843#五户12号公变 | 10 | 200 | 上级设备容量受限
5980 | 灌云 | 南岗10kV吴圩线0846#东徐9号公变 | 10 | 200 | 上级设备容量受限
5981 | 灌云 | 龙苴10kV古城线0155#龙苴社区3号公变 | 10 | 400 | 上级设备容量受限
5982 | 灌云 | 龙苴10kV古城线0199#龙苴社区15号公变 | 10 | 400 | 上级设备容量受限
5983 | 灌云 | 10kV盐桥线5822#侍田家西393号公变 | 10 | 630 | 上级设备容量受限
5984 | 灌云 | 10kV盐桥线5825#胡可华家东396号公变 | 10 | 630 | 上级设备容量受限
5985 | 灌云 | 10kV盐桥线5815#灌中门前386号公变 | 10 | 400 | 上级设备容量受限
5986 | 灌云 | 10kV盐桥线5818#灌中北389号公变 | 10 | 400 | 上级设备容量受限
5987 | 灌云 | 龙苴10kV古城线0149#龙苴社区14号公变 | 10 | 400 | 上级设备容量受限
5988 | 灌云 | 杨集10kV镇东线5338#城东村34号公变 | 10 | 200 | 上级设备容量受限
5989 | 灌云 | 龙苴10kV范庄线0186#前布村9号公变 | 10 | 400 | 上级设备容量受限
5990 | 灌云 | 10kV车团线2555#闸南6号公变 | 10 | 400 | 上级设备容量受限
5991 | 灌云 | 小伊10kV山北线4274#伊山03号公变 | 10 | 400 | 上级设备容量受限
5992 | 灌云 | 小伊10kV山北线4106#山西10号公变 | 10 | 200 | 上级设备容量受限
5993 | 灌云 | 杨集10kV杨南线5258#城西村50号公变 | 10 | 400 | 上级设备容量受限
5994 | 灌云 | 杨集10kV同杨线5179#新安村2号公变 | 10 | 200 | 上级设备容量受限
5995 | 灌云 | 南岗10kV厉龙线0708#潘洼10号公变 | 10 | 200 | 上级设备容量受限
5996 | 灌云 | 圩丰10kV红旗线4739#光明1号公变 | 10 | 200 | 上级设备容量受限
5997 | 灌云 | 下车10kV德兴线3396#赵跳村1号公变 | 10 | 400 | 本级设备容量受限
5998 | 灌云 | 杨集10kV车旭线4856#蒋庄村2号公变 | 10 | 200 | 上级设备容量受限
5999 | 灌云 | 下车10kV陈庄线2887#长兴村1号公变 | 10 | 200 | 本级设备容量受限
6000 | 灌云 | 下车10kV白蚬#2线3351#徐圩村2号公变 | 10 | 200 | 上级设备容量受限
6001 | 灌云 | 小伊10kV果园线4070#三里05号公变 | 10 | 200 | 上级设备容量受限
6002 | 灌云 | 小伊10kVV朱韩线3824#邓庄02号公变 | 10 | 200 | 上级设备容量受限
6003 | 灌云 | 杨集10kV杨集线5231#城东村23号公变 | 10 | 400 | 上级设备容量受限
6004 | 灌云 | 杨集10kV杨集线5228#城东村20号公变 | 10 | 200 | 上级设备容量受限
6005 | 灌云 | 小伊10kV山北线4004#披墩小区01号公变 | 10 | 400 | 上级设备容量受限
6006 | 灌云 | 杨集10kV界圩线5004#城西村17号公变 | 10 | 200 | 上级设备容量受限
6007 | 灌云 | 杨集10kV界圩线5002#城西村15号公变 | 10 | 200 | 上级设备容量受限
6008 | 灌云 | 小伊10kV祝荡线1063#小伊2#大孙公变 | 10 | 400 | 上级设备容量受限
6009 | 灌云 | 小伊10kV大茆线1238#小茆1号公变 | 10 | 200 | 上级设备容量受限
6010 | 灌云 | 小伊10kV花厅线1258#赵沟3号公变 | 10 | 400 | 上级设备容量受限
6011 | 灌云 | 侍庄10kV厉埝线4371#朱埝02号公变 | 10 | 400 | 上级设备容量受限
6012 | 灌云 | 小伊10kV王圩线3843#丁庄10号公变 | 10 | 200 | 上级设备容量受限
6013 | 灌云 | 小伊10kV叮河线3998#披墩11号公变 | 10 | 400 | 上级设备容量受限
6014 | 灌云 | 小伊10kV叮河线3951#刘庄06号公变 | 10 | 200 | 上级设备容量受限
6015 | 灌云 | 侍庄10kV厉于线4381#朱胥04号公变 | 10 | 200 | 上级设备容量受限
6016 | 灌云 | 小伊10kV叮河线3949#刘庄03号公变 | 10 | 200 | 上级设备容量受限
6017 | 灌云 | 四队10kV塘场线2151#三队6号公变 | 10 | 400 | 上级设备容量受限
6018 | 灌云 | 城区10kV方徐线3490#烟草宿舍西南52号公变 | 10 | 400 | 上级设备容量受限
6019 | 灌云 | 四队10kV塘场线2152#三队7号公变 | 10 | 400 | 上级设备容量受限
6020 | 灌云 | 龙苴10kV张桥线0361#孙港村10号公变 | 10 | 200 | 上级设备容量受限
6021 | 灌云 | 龙苴10kV董庄线0217#大洼村10号公变 | 10 | 400 | 上级设备容量受限
6022 | 灌云 | 龙苴10kV乔荡线0438#乔荡村3号公变 | 10 | 400 | 上级设备容量受限
6023 | 灌云 | 龙苴10kV董庄线0314#吴南村9号公变 | 10 | 400 | 上级设备容量受限
6024 | 灌云 | 龙苴10kV董庄线0226#大洼村1号公变 | 10 | 200 | 上级设备容量受限
6025 | 灌云 | 龙苴10kV董庄线0219#大洼村12号公变 | 10 | 400 | 上级设备容量受限
6026 | 灌云 | 龙苴10kV老霍线0456#下坊村6号公变 | 10 | 400 | 上级设备容量受限
6027 | 灌云 | 龙苴10kV黄荡线0345#黄荡村8号公变 | 10 | 200 | 上级设备容量受限
6028 | 灌云 | 龙苴10kV黄荡线0390#张桥村8号公变 | 10 | 200 | 上级设备容量受限
6029 | 灌云 | 龙苴10kV董庄线0266#穆圩村8号公变 | 10 | 400 | 上级设备容量受限
6030 | 灌云 | 龙苴10kV黄荡线0346#黄荡村9号公变 | 10 | 200 | 上级设备容量受限
6031 | 灌云 | 龙苴10kV张桥线0374#孙港村9号公变 | 10 | 200 | 上级设备容量受限
6032 | 灌云 | 龙苴10kV董庄线0251#穆圩村10号公变 | 10 | 200 | 本级设备容量受限
6033 | 灌云 | 龙苴10kV乔荡线0452#下坊村2号公变 | 10 | 200 | 上级设备容量受限
6034 | 灌云 | 龙苴10kV老霍线0356#穆圩村11号公变 | 10 | 400 | 上级设备容量受限
6035 | 灌云 | 龙苴10kV董庄线0267#穆圩村9号公变 | 10 | 200 | 上级设备容量受限
6036 | 灌云 | 龙苴10kV老霍线0457#下坊村7号公变 | 10 | 200 | 上级设备容量受限
6037 | 灌云 | 杨集10kV同杨线4813#广丰村2号公变 | 10 | 400 | 上级设备容量受限
6038 | 灌云 | 杨集10kV同杨线4817#广丰村6号公变 | 10 | 400 | 上级设备容量受限
6039 | 灌云 | 下车10kV车楼线2899#长兴村3号公变 | 10 | 400 | 上级设备容量受限
6040 | 灌云 | 下车10kV陈庄线2898#长兴村2号公变 | 10 | 200 | 上级设备容量受限
6041 | 灌云 | 下车10kV白蚬#2线3352#徐圩村3号公变 | 10 | 200 | 上级设备容量受限
6042 | 灌云 | 下车10kV白蚬#2线3027#河西村3号公变 | 10 | 200 | 上级设备容量受限
6043 | 灌云 | 龙苴10kV老霍线0450#下坊村12号公变 | 10 | 200 | 上级设备容量受限
6044 | 灌云 | 龙苴10kV老霍线0415#穆圩村20号公变 | 10 | 200 | 上级设备容量受限
6045 | 灌云 | 民生小区东区开闭所1#主变 | 10 | 400 | 上级设备容量受限
6046 | 灌云 | 民生小区东区开闭所2#主变 | 10 | 400 | 上级设备容量受限
6047 | 灌云 | 龙苴10kV乔荡线0446#吴南村1号公变 | 10 | 200 | 上级设备容量受限
6048 | 灌云 | 龙苴10kV老霍线0458#下坊村8号公变 | 10 | 200 | 上级设备容量受限
6049 | 灌云 | 小伊10kV盐北线4287#伊山16号公变 | 10 | 400 | 上级设备容量受限
6050 | 灌云 | 侍庄10kV厉埝线3940#厉荡04号公变 | 10 | 200 | 上级设备容量受限
6051 | 灌云 | 侍庄10kV厉埝线3942#厉荡06号公变 | 10 | 400 | 上级设备容量受限
6052 | 灌云 | 侍庄10kV厉埝线3954#马圩03号公变 | 10 | 200 | 上级设备容量受限
6053 | 灌云 | 小伊10kV张庄线3927#老庄01号公变 | 10 | 200 | 上级设备容量受限
6054 | 灌云 | 小伊10kV盐官线4087#三庄04号公变 | 10 | 200 | 上级设备容量受限
6055 | 灌云 | 杨集10kV同杨线5178#新安村1号公变 | 10 | 200 | 上级设备容量受限
6056 | 灌云 | 杨集10kV学田线5130#五福庄2号公变 | 10 | 400 | 上级设备容量受限
6057 | 灌云 | 杨集10kV蒋庄线5210#学田村3号公变 | 10 | 400 | 本级设备容量受限
6058 | 灌云 | 杨集10kV车旭线5126#同杨村6号公变 | 10 | 200 | 上级设备容量受限
6059 | 灌云 | 杨集10kV界圩线5334#镇北2号公变 | 10 | 200 | 上级设备容量受限
6060 | 灌云 | 杨集10kV界圩线5348#镇北8号公变 | 10 | 200 | 上级设备容量受限
6061 | 灌云 | 杨集10kV同杨线4978#农旭村8号公变 | 10 | 200 | 上级设备容量受限
6062 | 灌云 | 杨集10kV蒋庄线4870#界南6号公变 | 10 | 200 | 上级设备容量受限
6063 | 灌云 | 城区10kV山前线3731#红枫巷291号公变 | 10 | 400 | 上级设备容量受限
6064 | 灌云 | 王集10kV集六线1834#兴春12号公变 | 10 | 200 | 上级设备容量受限
6065 | 灌云 | 龙苴10kV古城线0195#涟河村2号公变 | 10 | 400 | 上级设备容量受限
6066 | 灌云 | 南岗10kV厉阳线0875#大杨8号公变 | 10 | 200 | 上级设备容量受限
6067 | 灌云 | 下车10kV陈庄线2848#白蚬街7号公变 | 10 | 400 | 上级设备容量受限
6068 | 灌云 | 下车10kV白蚬#2线2827#白蚬村6号公变 | 10 | 400 | 上级设备容量受限
6069 | 灌云 | 杨集10kV学田线5027#邵庄3号公变 | 10 | 200 | 上级设备容量受限
6070 | 灌云 | 杨集10kV蒋庄线5204#学田村14号公变 | 10 | 200 | 上级设备容量受限
6071 | 灌云 | 杨集10kV利杨线4819#国土所公变 | 10 | 200 | 上级设备容量受限
6072 | 灌云 | 小伊10kV果园线4068#三里03号公变 | 10 | 200 | 上级设备容量受限
6073 | 灌云 | 穆圩10kV石门线0057#青灯村9号公变 | 10 | 400 | 上级设备容量受限
6074 | 灌云 | 穆圩10kV石门线0045#青灯村10号公变 | 10 | 200 | 上级设备容量受限
6075 | 灌云 | 下车10kV白蚬2#线2916#陈庄村2号公变 | 10 | 200 | 本级设备容量受限
6076 | 灌云 | 四队10kV龙王线2314#兴二7号公变 | 10 | 200 | 上级设备容量受限
6077 | 灌云 | 侍庄10kV紫燕1号线4141#侍圩09号公变 | 10 | 200 | 上级设备容量受限
6078 | 灌云 | 侍庄10kV厉于线4006#蒲沟桥04号公变 | 10 | 400 | 上级设备容量受限
6079 | 灌云 | 侍庄10kV侍东线4149#侍庄04号公变 | 10 | 400 | 上级设备容量受限
6080 | 灌云 | 侍庄10kV侍圩线3912#季尧04号公变 | 10 | 200 | 上级设备容量受限
6081 | 灌云 | 小伊10kV果园线3904#黄庄08号公变 | 10 | 200 | 上级设备容量受限
6082 | 灌云 | 南岗10kV陡西线0945#胜沟8号公变 | 10 | 200 | 上级设备容量受限
6083 | 灌云 | 南岗10kV胜沟线0952#义兴6号公变 | 10 | 400 | 本级设备容量受限
6084 | 灌云 | 10kV车团线2586#先进12号公变 | 10 | 200 | 上级设备容量受限
6085 | 灌云 | 龙苴10kV范庄线0133#后布村7号公变 | 10 | 200 | 上级设备容量受限
6086 | 灌云 | 南岗10kV厉孙线0736#孙庄18号公变 | 10 | 200 | 上级设备容量受限
6087 | 灌云 | 南岗10kV厉袁线0824#东于2号公变 | 10 | 200 | 上级设备容量受限
6088 | 灌云 | 龙苴10kV老霍线0410#老霍村3号公变 | 10 | 200 | 上级设备容量受限
6089 | 灌云 | 龙苴10kV乔荡线龙苴8#街道公变 | 10 | 400 | 上级设备容量受限
6090 | 灌云 | 龙苴10kV乔荡线0430#穆圩街道9号公变 | 10 | 400 | 上级设备容量受限
6091 | 灌云 | 侍庄10kV侍圩线4063#三合03号公变 | 10 | 400 | 上级设备容量受限
6092 | 灌云 | 侍庄10kV厉埝线4116#沈庄06号公变 | 10 | 100 | 上级设备容量受限
6093 | 灌云 | 同兴10kV车亚线2637#同兴街19号公变 | 10 | 400 | 上级设备容量受限
6094 | 灌云 | 同兴10kV车亚线2638#同兴街20号公变 | 10 | 400 | 上级设备容量受限
6095 | 灌云 | 穆圩10kV石门线0047#青灯村12号公变 | 10 | 400 | 上级设备容量受限
6096 | 灌云 | 龙苴10kV董庄线0393#江庄村6号公变 | 10 | 200 | 上级设备容量受限
6097 | 灌云 | 龙苴10kV董庄线0248#江庄村5号公变 | 10 | 200 | 上级设备容量受限
6098 | 灌云 | 王集10kV集发线1942#合兴5号公变 | 10 | 200 | 上级设备容量受限
6099 | 灌云 | 小伊10kV花厅线1311#盐西5号公变 | 10 | 200 | 上级设备容量受限
6100 | 灌云 | 同兴10kV同兴1#线2594#头队6号公变 | 10 | 400 | 上级设备容量受限
6101 | 灌云 | 10kV美都新城6#小区变1#主变 | 10 | 800 | 上级设备容量受限
6102 | 灌云 | 10kV美都新城6#小区变3#主变 | 10 | 800 | 上级设备容量受限
6103 | 灌云 | 10kV美都新城6#小区变4#主变 | 10 | 800 | 上级设备容量受限
6104 | 灌云 | 10kV美都新城6#小区变2#主变 | 10 | 800 | 上级设备容量受限
6105 | 灌云 | 城区451#美都新城4#小区变1#主变 | 10 | 800 | 上级设备容量受限
6106 | 灌云 | 城区451#美都新城4#小区变3#主变 | 10 | 800 | 上级设备容量受限
6107 | 灌云 | 城区451#美都新城4#小区变2#主变 | 10 | 800 | 上级设备容量受限
6108 | 灌云 | 城区451#美都新城4#小区变4#主变 | 10 | 800 | 上级设备容量受限
6109 | 灌云 | 图河10kV利冯线1418#官场村02号公变 | 10 | 200 | 上级设备容量受限
6110 | 灌云 | 小伊10kV大茆线1225#小茆15号公变 | 10 | 200 | 上级设备容量受限
6111 | 灌云 | 王集10kV集发线1847#大埝5号公变 | 10 | 200 | 上级设备容量受限
6112 | 灌云 | 小伊10kV朱韩线3885#港西15号公变 | 10 | 200 | 上级设备容量受限
6113 | 灌云 | 小伊10kV朱韩线3876#港西05号公变 | 10 | 200 | 上级设备容量受限
6114 | 灌云 | 城区10kV城南线3447#皮毛厂西9号公变 | 10 | 400 | 上级设备容量受限
6115 | 灌云 | 杨集10kV同杨线5181#新安村4号公变 | 10 | 200 | 上级设备容量受限
6116 | 灌云 | 杨集10kV同杨线5065#孙跳村3号公变 | 10 | 400 | 本级设备容量受限
6117 | 灌云 | 杨集10kV蒋庄线4924#茅舍6号公变 | 10 | 200 | 上级设备容量受限
6118 | 灌云 | 杨集10kV蒋庄线4847#后学田2号公变 | 10 | 200 | 上级设备容量受限
6119 | 灌云 | 四队10kV民治线2493#民治17号公变 | 10 | 200 | 上级设备容量受限
6120 | 灌云 | 四队10kV圩治线2240#三沟8号公变 | 10 | 200 | 本级设备容量受限
6121 | 灌云 | 四队10kV塘场线2160#中心1号公变 | 10 | 200 | 上级设备容量受限
6122 | 灌云 | 杨集10kV沂东线5401#潮河村7号公变 | 10 | 400 | 上级设备容量受限
6123 | 灌云 | 杨集10kV集河线4753#春一11号公变 | 10 | 200 | 上级设备容量受限
6124 | 灌云 | 杨集10kV集河线5292#沂河6号公变 | 10 | 200 | 上级设备容量受限
6125 | 灌云 | 小伊10kV王圩线4222#王圩04号公变 | 10 | 200 | 上级设备容量受限
6126 | 灌云 | 侍庄10kV厉于线4385#朱胥08号公变 | 10 | 200 | 上级设备容量受限
6127 | 灌云 | 杨集10kV集河线4881#老庄村1号公变 | 10 | 400 | 上级设备容量受限
6128 | 灌云 | 侍庄10kV厉于线4013#蒲沟桥11号公变 | 10 | 400 | 上级设备容量受限
6129 | 灌云 | 杨集10kV集河线5425#春三3号公变 | 10 | 200 | 上级设备容量受限
6130 | 灌云 | 民生小区东区2#箱变 | 10 | 630 | 上级设备容量受限
6131 | 灌云 | 民生小区东区3#箱变 | 10 | 630 | 上级设备容量受限
6132 | 灌云 | 民生小区东区5#箱变 | 10 | 630 | 上级设备容量受限
6133 | 灌云 | 南岗10kV厉龙线0706#岗东11号公变 | 10 | 50 | 上级设备容量受限
6134 | 灌云 | 龙苴10kV董庄线0218#大洼村11号公变 | 10 | 200 | 上级设备容量受限
6135 | 灌云 | 龙苴10kV老霍线0449#下坊村11号公变 | 10 | 400 | 上级设备容量受限
6136 | 灌云 | 南岗10kV吴圩线0787#吴圩14号公变 | 10 | 400 | 上级设备容量受限
6137 | 灌云 | 小伊10kV盐北线4057#任庄05号公变 | 10 | 100 | 上级设备容量受限
6138 | 灌云 | 侍庄10kV威尔线4332#占灯03号公变 | 10 | 200 | 上级设备容量受限
6139 | 灌云 | 杨集10kV蒋庄线4768#东城8号公变 | 10 | 400 | 上级设备容量受限
6140 | 灌云 | 王集10kV集梁线1933#任圩13号公变 | 10 | 400 | 上级设备容量受限
6141 | 灌云 | 王集10kV韩圩线1935#东湾16号公变 | 10 | 160 | 上级设备容量受限
6142 | 灌云 | 王集10kV王集1号线1939#小垛13号公变 | 10 | 400 | 上级设备容量受限
6143 | 灌云 | 城区10kV西苑线3787#郑庄桥北(3)337号公变 | 10 | 400 | 上级设备容量受限
6144 | 灌云 | 小伊10kV盐官线4086#三庄03号公变 | 10 | 200 | 上级设备容量受限
6145 | 灌云 | 侍庄10kV紫燕1号线4295#沂北04号公变 | 10 | 400 | 上级设备容量受限
6146 | 灌云 | 侍庄10kV紫燕1号线4296#沂北05号公变 | 10 | 400 | 上级设备容量受限
6147 | 灌云 | 侍庄10kV紫燕2号线4238#吴王04号公变 | 10 | 200 | 上级设备容量受限
6148 | 灌云 | 侍庄10kV侍东线4316#玉丰01号公变 | 10 | 200 | 上级设备容量受限
6149 | 灌云 | 侍庄10kV侍东线4174#孙荡05号公变 | 10 | 400 | 上级设备容量受限
6150 | 灌云 | 侍庄10kV厉埝线4111#沈庄01号公变 | 10 | 200 | 上级设备容量受限
6151 | 灌云 | 侍庄10kV厉埝线4372#朱埝03号公变 | 10 | 400 | 上级设备容量受限
6152 | 灌云 | 侍庄10kV厉埝线4373#朱埝04号公变 | 10 | 200 | 上级设备容量受限
6153 | 灌云 | 侍庄10kV伊山线4121#侍沟01号公变 | 10 | 200 | 上级设备容量受限
6154 | 灌云 | 小伊10kV山北线4278#伊山07号公变 | 10 | 400 | 上级设备容量受限
6155 | 灌云 | 小伊10kV山北线4282#伊山11号公变 | 10 | 400 | 上级设备容量受限
6156 | 灌云 | 小伊10kV山北线4197#山西01号公变 | 10 | 400 | 上级设备容量受限
6157 | 灌云 | 小伊10kV山北线4199#山西03号公变 | 10 | 400 | 上级设备容量受限
6158 | 灌云 | 小伊10kV山北线4100#山西04号公变 | 10 | 400 | 上级设备容量受限
6159 | 灌云 | 小伊10kV王圩线3837#丁庄03号公变 | 10 | 400 | 上级设备容量受限
6160 | 灌云 | 小伊10kV盐官线3891#官路03号公变 | 10 | 200 | 上级设备容量受限
6161 | 灌云 | 小伊10kV桃垛线4195#桃垛09号公变 | 10 | 200 | 上级设备容量受限
6162 | 灌云 | 小伊10kV果园线4078#三里13号公变 | 10 | 200 | 上级设备容量受限
6163 | 灌云 | 小伊10kV果园线4080#三里15号公变 | 10 | 200 | 上级设备容量受限
6164 | 灌云 | 王集10kV集发线1937#合兴6号公变 | 10 | 100 | 上级设备容量受限
6165 | 灌云 | 侍庄10kV紫燕1号线4136#侍圩04号公变 | 10 | 400 | 上级设备容量受限
6166 | 灌云 | 小伊10kV山北线4275#伊山04号公变 | 10 | 400 | 上级设备容量受限
6167 | 灌云 | 四队10kV四队线2145#丁圩4号公变 | 10 | 200 | 上级设备容量受限
6168 | 灌云 | 同兴10kV车街线2640#同兴街22号公变 | 10 | 400 | 上级设备容量受限
6169 | 灌云 | 四队10kV民治线2460#北六4号公变 | 10 | 200 | 上级设备容量受限
6170 | 灌云 | 四队10kV南兴线2449#北五4号公变 | 10 | 200 | 上级设备容量受限
6171 | 灌云 | 同兴10kV车街线2641#同兴街23号公变 | 10 | 400 | 上级设备容量受限
6172 | 灌云 | 杨集10kV乔圩线4980#小乔圩村10号公变 | 10 | 400 | 上级设备容量受限
6173 | 灌云 | 王集10kV集六线1965#兴春4号公变 | 10 | 400 | 上级设备容量受限
6174 | 灌云 | 杨集10kV乔圩线4981#小乔圩村11号公变 | 10 | 400 | 上级设备容量受限
6175 | 灌云 | 王集10kV集梁线2011#直属3号公变 | 10 | 400 | 上级设备容量受限
6176 | 灌云 | 杨集10kV乔圩线4984#小乔圩村14号公变 | 10 | 200 | 上级设备容量受限
6177 | 灌云 | 王集10kV集兴线1902#兴春16号公变 | 10 | 200 | 上级设备容量受限
6178 | 灌云 | 杨集10kV乔圩线4985#小乔圩村15号公变 | 10 | 200 | 本级设备容量受限
6179 | 灌云 | 小伊10kV于庄线1338#伊南15号公变 | 10 | 200 | 上级设备容量受限
6180 | 灌云 | 杨集10kV沂北线5275#沂北街道2号公变 | 10 | 400 | 上级设备容量受限
6181 | 灌云 | 同兴10kV梅园线5669#玉山村7号公变 | 10 | 630 | 上级设备容量受限
6182 | 灌云 | 杨集10kV蒋庄线5214#学田村7号公变 | 10 | 200 | 上级设备容量受限
6183 | 灌云 | 杨集10kV镇东线5026#邵庄2号公变 | 10 | 200 | 上级设备容量受限
6184 | 灌云 | 杨集10kV蒋庄线4766#东城6号公变 | 10 | 200 | 上级设备容量受限
6185 | 灌云 | 杨集10kV蒋庄线5201#学田村10号公变 | 10 | 400 | 上级设备容量受限
6186 | 灌云 | 杨集10kV蒋庄线5213#学田村6号公变 | 10 | 200 | 上级设备容量受限
6187 | 灌云 | 杨集10kV学田线4793#封圩2号公变 | 10 | 200 | 上级设备容量受限
6188 | 灌云 | 杨集10kV学田线4792#封圩1号公变 | 10 | 200 | 上级设备容量受限
6189 | 灌云 | 杨集10kV镇东线5894#镇东村21号公变 | 10 | 400 | 上级设备容量受限
6190 | 灌云 | 杨集10kV杨政线4897#利华村2号公变 | 10 | 200 | 本级设备容量受限
6191 | 灌云 | 下车10kV白蚬#2线2917#陈庄村3号公变 | 10 | 200 | 上级设备容量受限
6192 | 灌云 | 下车10kV白蚬#2线3032#河西村8号公变 | 10 | 200 | 上级设备容量受限
6193 | 灌云 | 城区358#伊山水岸小区5#箱变 | 10 | 630 | 上级设备容量受限
6194 | 灌云 | 城区361#伊山水岸小区8#箱变 | 10 | 630 | 上级设备容量受限
6195 | 灌云 | 王集10kV集六线1799#兴春15号公变 | 10 | 160 | 上级设备容量受限
6196 | 灌云 | 王集10kV韩圩线1901#兴春17号公变 | 10 | 200 | 上级设备容量受限
6197 | 灌云 | 王集10kV盐东线1886#元邦19号公变 | 10 | 400 | 上级设备容量受限
6198 | 灌云 | 图河10kV利冯线1436#李庄15号公变 | 10 | 200 | 上级设备容量受限
6199 | 灌云 | 图河10kV灌李线1599#06号六道公变 | 10 | 400 | 上级设备容量受限
6200 | 灌云 | 图河10kV灌李线1619#07号六道公变 | 10 | 315 | 上级设备容量受限
6201 | 灌云 | 图河10kV灌李线1639#12号七道公变 | 10 | 200 | 上级设备容量受限
6202 | 灌云 | 图河10kV灌李线1628#07号义民村公变 | 10 | 200 | 上级设备容量受限
6203 | 灌云 | 图河10kV利冯线1558#06号孟圩村公变 | 10 | 200 | 上级设备容量受限
6204 | 灌云 | 图河10kV杜圩线1394#孟圩村07号公变 | 10 | 200 | 上级设备容量受限
6205 | 灌云 | 图河10kV杜圩线1392#马屯村13号公变 | 10 | 400 | 上级设备容量受限
6206 | 灌云 | 图河10kV杜圩线1401#马屯村14号公变 | 10 | 200 | 上级设备容量受限
6207 | 灌云 | 图河10kV杜圩线1408#南港村09号公变 | 10 | 400 | 上级设备容量受限
6208 | 灌云 | 图河10kV杜圩线1400#南港村10号公变 | 10 | 400 | 上级设备容量受限
6209 | 灌云 | 图河10kV杜圩线1387#南港村11号公变 | 10 | 200 | 上级设备容量受限
6210 | 灌云 | 图河10kV杜圩线1409#南港村12号公变 | 10 | 200 | 本级设备容量受限
6211 | 灌云 | 图河10kV杜圩线1398#南港村13号公变 | 10 | 200 | 上级设备容量受限
6212 | 灌云 | 图河10kV利冯线1564#08号孟圩村公变 | 10 | 200 | 上级设备容量受限
6213 | 灌云 | 图河10kV杜圩线1375#杜圩村12号公变 | 10 | 400 | 上级设备容量受限
6214 | 灌云 | 下车10kV陈庄线2846#白蚬街5号公变 | 10 | 400 | 上级设备容量受限
6215 | 灌云 | 四队10kV塘场线2174#街道22号公变 | 10 | 400 | 上级设备容量受限
6216 | 灌云 | 图河10kV杜圩线1386#杜圩村09号公变 | 10 | 200 | 上级设备容量受限
6217 | 灌云 | 图河10kV杜圩线1378#杜圩村11号公变 | 10 | 200 | 上级设备容量受限
6218 | 灌云 | 图河10kV杜圩线1379#杜圩村13号公变 | 10 | 200 | 上级设备容量受限
6219 | 灌云 | 图河10kV杜圩线1373#杜圩村14号公变 | 10 | 200 | 上级设备容量受限
6220 | 灌云 | 下车10kV集白线3072#黄荡村6号公变 | 10 | 400 | 本级设备容量受限
6221 | 灌云 | 圩丰10kV大兴线4701#太丰9号公变 | 10 | 200 | 上级设备容量受限
6222 | 灌云 | 城区365#伊山华庭3#小区变1#主变 | 10 | 1000 | 上级设备容量受限
6223 | 灌云 | 龙苴10kV乔荡线0433#乔荡村12号公变 | 10 | 200 | 上级设备容量受限
6224 | 灌云 | 四队10kV鲁河线2354#兴三8号公变 | 10 | 400 | 上级设备容量受限
6225 | 灌云 | 图河10kV海林线1579#10号海林村公变 | 10 | 200 | 上级设备容量受限
6226 | 灌云 | 图河10kV海林线1577#11号海林村公变 | 10 | 200 | 上级设备容量受限
6227 | 灌云 | 图河10kV海林线1574#13号海林村公变 | 10 | 200 | 上级设备容量受限
6228 | 灌云 | 图河10kV海林线1572#14号海林村公变 | 10 | 200 | 上级设备容量受限
6229 | 灌云 | 图河10kV海林线1582#08号海林村公变 | 10 | 200 | 上级设备容量受限
6230 | 灌云 | 图河10kV海林线1580#09号海林村公变 | 10 | 200 | 上级设备容量受限
6231 | 灌云 | 图河10kV利冯线1611#05号官场村公变 | 10 | 200 | 上级设备容量受限
6232 | 灌云 | 杨集10kV学田线4795#封圩4号公变 | 10 | 200 | 上级设备容量受限
6233 | 灌云 | 杨集10kV车旭线5087#孙兴1号公变 | 10 | 400 | 上级设备容量受限
6234 | 灌云 | 杨集10kV蒋庄线4865#界南1号公变 | 10 | 400 | 上级设备容量受限
6235 | 灌云 | 城区10kV花城线3501#前河一队西63号主变台区 | 10 | 400 | 上级设备容量受限
6236 | 灌云 | 城区10kV花城线3504#织布厂宿舍66号公变 | 10 | 400 | 上级设备容量受限
6237 | 灌云 | 城区10kV山前线3725#进修学校西285号公变 | 10 | 400 | 上级设备容量受限
6238 | 灌云 | 小伊10kV大茆线1290#祝荡16号公变 | 10 | 200 | 上级设备容量受限
6239 | 灌云 | 小伊10kV大茆线1289#祝荡15号公变 | 10 | 200 | 上级设备容量受限
6240 | 灌云 | 杨集10kV学田线4794#封圩3号公变 | 10 | 200 | 上级设备容量受限
6241 | 灌云 | 杨集10kV蒋庄线4798#封圩7号公变 | 10 | 200 | 上级设备容量受限
6242 | 灌云 | 杨集10kV蒋庄线5207#学田村17号公变 | 10 | 400 | 上级设备容量受限
6243 | 灌云 | 圩丰10kV圩周线4480#永兴5号公变 | 10 | 400 | 本级设备容量受限
6244 | 灌云 | 圩丰10kV圩西线4535#街道7号公变 | 10 | 630 | 上级设备容量受限
6245 | 灌云 | 下车10kV车楼线2902#长兴村6号公变 | 10 | 400 | 上级设备容量受限
6246 | 灌云 | 侍庄10kV厉埝线3956#马圩05号公变 | 10 | 400 | 上级设备容量受限
6247 | 灌云 | 侍庄10kV厉埝线3804#常荡02号公变 | 10 | 200 | 上级设备容量受限
6248 | 灌云 | 侍庄10kV厉于线4380#朱胥03号公变 | 10 | 400 | 上级设备容量受限
6249 | 灌云 | 侍庄10kV厉埝线4209#瓦房06号公变 | 10 | 200 | 上级设备容量受限
6250 | 灌云 | 10kV富泰华庭1#小区变1#主变 | 10 | 1000 | 上级设备容量受限
6251 | 灌云 | 侍庄10kV厉埝线3941#厉荡05号公变 | 10 | 200 | 上级设备容量受限
6252 | 灌云 | 同兴10kV车街线2661#同兴村5号公变 | 10 | 400 | 上级设备容量受限
6253 | 灌云 | 同兴10kV车街线2643#同兴街25号公变 | 10 | 400 | 上级设备容量受限
6254 | 灌云 | 10kV富泰华庭1#小区变2#主变 | 10 | 1000 | 上级设备容量受限
6255 | 灌云 | 同兴10kV车街线2642#同兴街24号公变 | 10 | 400 | 上级设备容量受限
6256 | 灌云 | 同兴10kV同兴2#线2741#张宝山4号公变 | 10 | 200 | 本级设备容量受限
6257 | 灌云 | 同兴10kV车亚线2702#佑兴5号公变 | 10 | 400 | 上级设备容量受限
6258 | 灌云 | 下车10kV孟李线3365#印庄村7号公变 | 10 | 400 | 上级设备容量受限
6259 | 灌云 | 下车10kV车圩线2857#卞庄村7号公变 | 10 | 200 | 本级设备容量受限
6260 | 灌云 | 下车10kV车圩线2852#卞庄村2号公变 | 10 | 200 | 上级设备容量受限
6261 | 灌云 | 10kV富泰华庭1#小区变3#主变 | 10 | 1000 | 上级设备容量受限
6262 | 灌云 | 10kV富泰华庭1#小区变4#主变 | 10 | 1000 | 上级设备容量受限
6263 | 灌云 | 城区10kV三桥线5823#妇幼保健所394号公变 | 10 | 630 | 上级设备容量受限
6264 | 灌云 | 小伊10kV大茆线1283#祝荡5号公变 | 10 | 200 | 上级设备容量受限
6265 | 灌云 | 小伊10kV大茆线1294#祝荡7号公变 | 10 | 200 | 上级设备容量受限
6266 | 灌云 | 小伊10kV花厅线1244#花厅9号公变 | 10 | 200 | 上级设备容量受限
6267 | 灌云 | 小伊10kV花厅线1245#花厅4号公变 | 10 | 400 | 上级设备容量受限
6268 | 灌云 | 龙苴10k王荡线1165#洪河13号公变 | 10 | 200 | 上级设备容量受限
6269 | 灌云 | 图河10kV海林线1571#03号海林村公变 | 10 | 200 | 上级设备容量受限
6270 | 灌云 | 图河10kV图河线1561#04号安福村公变 | 10 | 400 | 上级设备容量受限
6271 | 灌云 | 南岗10kV厉中线0697#南岗14号公变 | 10 | 400 | 上级设备容量受限
6272 | 灌云 | 图河10kV海林线6006#08号大兴村公变 | 10 | 200 | 本级设备容量受限
6273 | 灌云 | 杨集10kV车旭线4932#萌旭村14号公变 | 10 | 200 | 上级设备容量受限
6274 | 灌云 | 同兴10kV济永线5567#罘山村1号公变 | 10 | 400 | 上级设备容量受限
6275 | 灌云 | 四队10kV四队线2127#跃北8号公变 | 10 | 100 | 上级设备容量受限
6276 | 灌云 | 杨集10kV沂西线4948#南湾10号公变 | 10 | 200 | 上级设备容量受限
6277 | 灌云 | 杨集10kV集春线5417#春二8号公变 | 10 | 200 | 上级设备容量受限
6278 | 灌云 | 杨集10kV沂北线4821#何庄11号公变 | 10 | 200 | 上级设备容量受限
6279 | 灌云 | 南岗10kV厉岗线0867#赵庄1号公变 | 10 | 200 | 上级设备容量受限
6280 | 灌云 | 下车10kV白蚬#2线2915#陈庄村1号公变 | 10 | 200 | 上级设备容量受限
6281 | 灌云 | 龙苴10kV乔荡线0455#下坊村5号公变 | 10 | 100 | 上级设备容量受限
6282 | 灌云 | 10kV盐桥线5802#轧钢厂373号公变 | 10 | 400 | 上级设备容量受限
6283 | 灌云 | 10kV盐桥线5813#三桥北384号公变 | 10 | 400 | 上级设备容量受限
6284 | 灌云 | 城区10kV三合线3551#新农村小区（2）113号公变 | 10 | 500 | 上级设备容量受限
6285 | 灌云 | 城区10kV振兴线3799#伊东三队259号公变 | 10 | 630 | 上级设备容量受限
6286 | 灌云 | 王集10kV黄杨线2022#大南1号公变 | 10 | 200 | 上级设备容量受限
6287 | 灌云 | 下车10kV陈庄线3105#姜府村9号公变 | 10 | 200 | 上级设备容量受限
6288 | 灌云 | 杨集10kV界圩线5006#城西村20号公变 | 10 | 200 | 上级设备容量受限
6289 | 灌云 | 图河10kV冯圩线1424#图河村05号公变 | 10 | 200 | 上级设备容量受限
6290 | 灌云 | 杨集10kV车旭线5035#曙光村11号公变 | 10 | 400 | 上级设备容量受限
6291 | 灌云 | 杨集10kV同杨线5306#长流村10号公变 | 10 | 200 | 上级设备容量受限
6292 | 灌云 | 四队10kV龙王线2325#前腰3号公变 | 10 | 200 | 上级设备容量受限
6293 | 灌云 | 侍庄10kV厉于线4386#朱胥09号公变 | 10 | 200 | 上级设备容量受限
6294 | 灌云 | 同兴10kV五里线5698#玉兴村16号公变 | 10 | 200 | 上级设备容量受限
6295 | 灌云 | 圩丰10kV圩周线4458#支沟13号公变 | 10 | 400 | 上级设备容量受限
6296 | 灌云 | 图河10kV图河线1537#11号图河村公变 | 10 | 400 | 上级设备容量受限
6297 | 灌云 | 图河10kV图河线1538#12号图河村公变 | 10 | 400 | 上级设备容量受限
6298 | 灌云 | 图河10kV图河线1569#07号图河街道公变 | 10 | 400 | 上级设备容量受限
6299 | 灌云 | 杨集10kV沂东线5166#新庄21号公变 | 10 | 200 | 上级设备容量受限
6300 | 灌云 | 侍庄10kV伊山线4123#侍沟03号公变 | 10 | 400 | 上级设备容量受限
6301 | 灌云 | 龙苴10kV古城线0197#龙苴社区12号公变 | 10 | 400 | 上级设备容量受限
6302 | 灌云 | 龙苴10kV古城线0201#龙苴社区17号公变 | 10 | 400 | 上级设备容量受限
6303 | 灌云 | 穆圩10kV杨范线0076#杨范村10号公变 | 10 | 400 | 上级设备容量受限
6304 | 灌云 | 龙苴10kV张桥线0363#孙港村12号公变 | 10 | 400 | 本级设备容量受限
6305 | 灌云 | 龙苴10kV范庄线0111#范庄村10号公变 | 10 | 200 | 上级设备容量受限
6306 | 灌云 | 龙苴10kV龙东线0203#龙苴社区20号公变 | 10 | 400 | 上级设备容量受限
6307 | 灌云 | 龙苴10kV龙东线0150#龙苴社区18号公变 | 10 | 400 | 上级设备容量受限
6308 | 灌云 | 龙苴10kV范庄线0168#南李村7号公变 | 10 | 400 | 本级设备容量受限
6309 | 灌云 | 穆圩10kV石门线0096#祝灯村13号公变 | 10 | 200 | 上级设备容量受限
6310 | 灌云 | 杨集10kV车旭线4928#萌旭村10号公变 | 10 | 400 | 上级设备容量受限
6311 | 灌云 | 龙苴10kV龙东线0202#龙苴社区19号公变 | 10 | 400 | 上级设备容量受限
6312 | 灌云 | 龙苴10kV范庄线0172#前布村12号公变 | 10 | 200 | 上级设备容量受限
6313 | 灌云 | 龙苴10k王荡线0273#唐桥村6号公变 | 10 | 400 | 本级设备容量受限
6314 | 灌云 | 龙苴10kV黄荡线0375#张桥村10号公变 | 10 | 200 | 上级设备容量受限
6315 | 灌云 | 龙苴10kV乔荡线0425#穆圩街道4号公变 | 10 | 400 | 上级设备容量受限
6316 | 灌云 | 龙苴10kV黄荡线0341#黄荡村3号公变 | 10 | 400 | 上级设备容量受限
6317 | 灌云 | 南岗10kV胜沟线0923#曹赵2号公变 | 10 | 200 | 上级设备容量受限
6318 | 灌云 | 龙苴10kV黄荡线0332#葛庄村5号公变 | 10 | 400 | 本级设备容量受限
6319 | 灌云 | 龙苴10kV黄荡线0329#葛庄村2号公变 | 10 | 200 | 上级设备容量受限
6320 | 灌云 | 龙苴10kV老霍线0357#穆圩村21号公变 | 10 | 200 | 上级设备容量受限
6321 | 灌云 | 南岗10kV马蹄线0936#王范4号公变 | 10 | 200 | 上级设备容量受限
6322 | 灌云 | 南岗10kV厉岗线0778#官庄8号公变 | 10 | 400 | 上级设备容量受限
6323 | 灌云 | 南岗10kV厉龙线0744#丁林6号公变 | 10 | 400 | 本级设备容量受限
6324 | 灌云 | 小伊10kV花厅线1302#小西2号公变 | 10 | 400 | 上级设备容量受限
6325 | 灌云 | 南岗10kV厉袁线1013#南于7号公变 | 10 | 400 | 上级设备容量受限
6326 | 灌云 | 小伊10kV花厅线1046#唐庄11号公变 | 10 | 400 | 上级设备容量受限
6327 | 灌云 | 小伊10kV花厅线1047#唐庄13号公变 | 10 | 200 | 上级设备容量受限
6328 | 灌云 | 小伊10kV张庄线1306#盐西1号公变 | 10 | 200 | 上级设备容量受限
6329 | 灌云 | 小伊10kV花厅线1045#唐庄12号公变 | 10 | 200 | 上级设备容量受限
6330 | 灌云 | 侍庄10kV厉埝线3939#厉荡03号公变 | 10 | 200 | 上级设备容量受限
6331 | 灌云 | 小伊10kV大茆线1237#小茆12号公变 | 10 | 200 | 上级设备容量受限
6332 | 灌云 | 小伊10kV张庄线1096#杨徐8号公变 | 10 | 200 | 上级设备容量受限
6333 | 灌云 | 小伊10kV于庄线1348#伊南14号公变 | 10 | 400 | 上级设备容量受限
6334 | 灌云 | 小伊10kV于庄线1197#伊北10号公变 | 10 | 400 | 本级设备容量受限
6335 | 灌云 | 小伊10kV大茆线1227#小茆16号公变 | 10 | 200 | 上级设备容量受限
6336 | 灌云 | 小伊10kV花厅线1090#板浦果园2号公变 | 10 | 200 | 上级设备容量受限
6337 | 灌云 | 小伊10kV张庄线1183#河西11号公变 | 10 | 200 | 上级设备容量受限
6338 | 灌云 | 杨集10kV顺兴线4773#方庄2号公变 | 10 | 400 | 上级设备容量受限
6339 | 灌云 | 小伊10kV花厅线1327#泊洋5号公变 | 10 | 200 | 上级设备容量受限
6340 | 灌云 | 小伊10kV花厅线1232#小茆9号公变 | 10 | 200 | 上级设备容量受限
6341 | 灌云 | 小伊10kV大茆线1126#吴郑6号公变 | 10 | 200 | 上级设备容量受限
6342 | 灌云 | 小伊10kV祝荡线1217#张葛11号公变 | 10 | 200 | 上级设备容量受限
6343 | 灌云 | 城区10kV方徐线3487#新村小学49号公变 | 10 | 630 | 上级设备容量受限
6344 | 灌云 | 城区10kV大庆线3469#财政局西31号公变 | 10 | 400 | 上级设备容量受限
6345 | 灌云 | 城区10kV振兴线3692#头庄大队252号公变 | 10 | 630 | 上级设备容量受限
6346 | 灌云 | 城区10kV照明线3685#灌云县车管所245号公变 | 10 | 200 | 上级设备容量受限
6347 | 灌云 | 杨集10kV同杨线5180#新安村3号公变 | 10 | 400 | 上级设备容量受限
6348 | 灌云 | 城区10kV照明线3669#城东客运站229号公变 | 10 | 400 | 上级设备容量受限
6349 | 灌云 | 城区10kV东城线3639#交通局北199号公变 | 10 | 400 | 上级设备容量受限
6350 | 灌云 | 同兴10kV五里线5699#玉兴村17号公变 | 10 | 100 | 上级设备容量受限
6351 | 灌云 | 龙苴10kV古城线0214#龙苴社区9号公变 | 10 | 400 | 上级设备容量受限
6352 | 灌云 | 同兴10kV五里线5637#五里村8号公变 | 10 | 400 | 上级设备容量受限
6353 | 灌云 | 同兴10kV梅园线5687#玉兴村5号公变 | 10 | 200 | 上级设备容量受限
6354 | 灌云 | 王集10kV黄杨线1920#大南15号公变 | 10 | 100 | 上级设备容量受限
6355 | 灌云 | 王集10kV集直线1789#条河11号公变 | 10 | 200 | 上级设备容量受限
6356 | 灌云 | 10kV美都新城1#小区变2#主变 | 10 | 800 | 上级设备容量受限
6357 | 灌云 | 10kV美都新城2#小区变2#主变 | 10 | 800 | 上级设备容量受限
6358 | 灌云 | 10kV美都新城3#小区变4#主变 | 10 | 800 | 上级设备容量受限
6359 | 灌云 | 10kV大庆线富园广场1#变电所2#主变 | 10 | 800 | 上级设备容量受限
6360 | 灌云 | 下车10kV德兴线3407#赵跳村2号公变 | 10 | 200 | 本级设备容量受限
6361 | 灌云 | 下车10kV德兴线3399#赵跳村12号公变 | 10 | 200 | 上级设备容量受限
6362 | 灌云 | 下车10kV德兴线3408#赵跳村3号公变 | 10 | 400 | 上级设备容量受限
6363 | 灌云 | 四队10kV圩葛线2262#中南3号公变 | 10 | 200 | 上级设备容量受限
6364 | 灌云 | 汽车站北1#箱变 | 10 | 630 | 上级设备容量受限
6365 | 灌云 | 城区509#云山阳光3#小区变1#主变 | 10 | 1000 | 上级设备容量受限
6366 | 灌云 | 城区509#云山阳光3#小区变2#主变 | 10 | 1000 | 上级设备容量受限
6367 | 灌云 | 城区018#江南锦地2#箱变1#主变 | 10 | 630 | 上级设备容量受限
6368 | 灌云 | 城区018#江南锦地2#箱变2#主变 | 10 | 630 | 上级设备容量受限
6369 | 灌云 | 同兴10kV五里线5611#膘头村3号公变 | 10 | 400 | 本级设备容量受限
6370 | 灌云 | 圩丰10kV圩周线4455#支沟10号公变 | 10 | 400 | 上级设备容量受限
6371 | 灌云 | 图河10kV利隆线1483#09号朱庄村公变 | 10 | 200 | 上级设备容量受限
6372 | 灌云 | 10kV盐桥线5809#建行东三桥边380号公变 | 10 | 400 | 上级设备容量受限
6373 | 灌云 | 杨集10kV车旭线4946#萌旭村8号公变 | 10 | 200 | 上级设备容量受限
6374 | 灌云 | 南岗10kV陡沟线0920#高庄8号公变 | 10 | 400 | 本级设备容量受限
6375 | 灌云 | 四队10kV鲁东线2096#大东1号公变 | 10 | 400 | 上级设备容量受限
6376 | 灌云 | 南岗10kV厉龙线0764#殷口9号公变 | 10 | 400 | 上级设备容量受限
6377 | 灌云 | 杨集10kV沂东线5017#三图5号公变 | 10 | 200 | 上级设备容量受限
6378 | 灌云 | 王集10kV黄杨线1923#大南5号公变 | 10 | 200 | 上级设备容量受限
6379 | 灌云 | 王集10kV集梁线1985#任圩4号公变 | 10 | 200 | 上级设备容量受限
6380 | 灌云 | 杨集10kV集河线5289#沂河3号公变 | 10 | 200 | 上级设备容量受限
6381 | 灌云 | 杨集10kV集河线5283#沂河10号公变 | 10 | 400 | 上级设备容量受限
6382 | 灌云 | 杨集10kV集河线4844#后三8号公变 | 10 | 400 | 上级设备容量受限
6383 | 灌云 | 下车10kV车岳线2912#陈赵村7号公变 | 10 | 100 | 上级设备容量受限
6384 | 灌云 | 下车10kV沙行线3113#林庄村16号公变 | 10 | 200 | 本级设备容量受限
6385 | 灌云 | 下车10kV车圩线3187#前门村9号公变 | 10 | 200 | 上级设备容量受限
6386 | 灌云 | 下车10kv下车线2949#董跳村14号公变 | 10 | 200 | 上级设备容量受限
6387 | 灌云 | 杨集10kV杨南线5249#城西村42号公变 | 10 | 200 | 上级设备容量受限
6388 | 灌云 | 杨集10kV杨南线5248#城东村41号公变 | 10 | 200 | 上级设备容量受限
6389 | 灌云 | 杨集10kV镇东线5328#城西村24号公变 | 10 | 200 | 上级设备容量受限
6390 | 灌云 | 龙苴10kV董庄线0298#王堆村10号公变 | 10 | 400 | 本级设备容量受限
6391 | 灌云 | 杨集10kV沂东线5167#新庄22号公变 | 10 | 400 | 上级设备容量受限
6392 | 灌云 | 杨集10kV杨集线5226#三星社区19号公变 | 10 | 400 | 上级设备容量受限
6393 | 灌云 | 城区497#金源市场1#小区变1#主变 | 10 | 630 | 上级设备容量受限
6394 | 灌云 | 南岗10kV马蹄线0812#王范12号公变 | 10 | 400 | 上级设备容量受限
6395 | 灌云 | 南岗10kV陡沟线0793#街道7号公变 | 10 | 400 | 上级设备容量受限
6396 | 灌云 | 南岗10kV陈楼线0774#石涧10号公变 | 10 | 400 | 上级设备容量受限
6397 | 灌云 | 南岗10kV厉孙线0866#贺庄8号公变 | 10 | 200 | 本级设备容量受限
6398 | 灌云 | 南岗10kV厉孙线0775#石涧11号公变 | 10 | 200 | 上级设备容量受限
6399 | 灌云 | 南岗10kV厉孙线0822#孙庄17号公变 | 10 | 200 | 上级设备容量受限
6400 | 灌云 | 南岗10kV厉孙线0753#孙庄19号公变 | 10 | 200 | 上级设备容量受限
6401 | 灌云 | 南岗10kV陈楼线0754#孙庄20号公变 | 10 | 200 | 上级设备容量受限
6402 | 灌云 | 南岗10kV立交桥线0777#马蹄15号公变 | 10 | 200 | 上级设备容量受限
6403 | 灌云 | 南岗10kV吴圩线0786#吴圩12号公变 | 10 | 400 | 上级设备容量受限
6404 | 灌云 | 图河10kV利隆线1460#11号新农村公变 | 10 | 200 | 上级设备容量受限
6405 | 灌云 | 杨集10kV集河线4754#春一12号公变 | 10 | 200 | 上级设备容量受限
6406 | 灌云 | 下车10kV陈庄线2982#高河村12号公变 | 10 | 400 | 上级设备容量受限
6407 | 灌云 | 圩丰10kV大兴线4737#大兴9号公变 | 10 | 400 | 上级设备容量受限
6408 | 灌云 | 小伊10kV山北线4284#伊山13号公变 | 10 | 400 | 上级设备容量受限
6409 | 灌云 | 小伊10kV盐官线3895#官路08号公变 | 10 | 200 | 上级设备容量受限
6410 | 灌云 | 侍庄10kV威尔线4331#占灯02号公变 | 10 | 400 | 上级设备容量受限
6411 | 灌云 | 四队10kV南兴线2451#北五8号公变 | 10 | 400 | 本级设备容量受限
6412 | 灌云 | 四队10kV鲁河线2382#后腰6号公变 | 10 | 100 | 上级设备容量受限
6413 | 灌云 | 四队10kV鲁四线2305#北三6号公变 | 10 | 400 | 上级设备容量受限
6414 | 灌云 | 四队10kV鲁东线2093#龙兴9号公变 | 10 | 400 | 上级设备容量受限
6415 | 灌云 | 四队10kV龙王线2333#杨庄8号公变 | 10 | 400 | 上级设备容量受限
6416 | 灌云 | 四队10kV龙王线2315#兴二8号公变 | 10 | 200 | 上级设备容量受限
6417 | 灌云 | 四队10kV龙王线2275#兴五1号公变 | 10 | 200 | 上级设备容量受限
6418 | 灌云 | 同兴10kV同兴1#线2605#龙王口8号公变 | 10 | 200 | 上级设备容量受限
6419 | 灌云 | 同兴10kV同兴1#线2507#小圩9号公变 | 10 | 200 | 上级设备容量受限
6420 | 灌云 | 同兴10kV李庄线5559#罘山村16号公变 | 10 | 200 | 上级设备容量受限
6421 | 灌云 | 南岗10kV厉阳线0687#梁荡6号公变 | 10 | 200 | 上级设备容量受限
6422 | 灌云 | 侍庄10kV城南线4413#三合村委员会南公变 | 10 | 630 | 上级设备容量受限
6423 | 灌云 | 城区10kV三桥线5824#煤炭大楼395号公变 | 10 | 400 | 上级设备容量受限
6424 | 灌云 | 城区10kV方徐线3491#伊新路口53号公变 | 10 | 400 | 上级设备容量受限
6425 | 灌云 | 侍庄10kV紫燕2号线4030#乔圩02号公变 | 10 | 400 | 上级设备容量受限
6426 | 灌云 | 侍庄10kV威尔线4166#树云01号公变 | 10 | 200 | 上级设备容量受限
6427 | 灌云 | 小伊10kV山北线3990#披墩03号公变 | 10 | 200 | 上级设备容量受限
6428 | 灌云 | 小伊10kV山北线4286#伊山15号公变 | 10 | 400 | 上级设备容量受限
6429 | 灌云 | 小伊10kV山北线4288#伊山17号公变 | 10 | 200 | 上级设备容量受限
6430 | 灌云 | 下车10kV陈庄线3156#茆庄村2号公变 | 10 | 200 | 上级设备容量受限
6431 | 灌云 | 下车10kV白蚬#2线2919#陈庄村5号公变 | 10 | 200 | 上级设备容量受限
6432 | 灌云 | 下车10kV车楼线3267#双闸村3号公变 | 10 | 200 | 上级设备容量受限
6433 | 灌云 | 下车10kV集白线2971#费庄村2号公变 | 10 | 630 | 上级设备容量受限
6434 | 灌云 | 下车10kV德兴线2936#德兴村2号公变 | 10 | 400 | 上级设备容量受限
6435 | 灌云 | 下车10kV德兴线2937#德兴村3号公变 | 10 | 400 | 上级设备容量受限
6436 | 灌云 | 下车10kV德兴线3208#朐兴村7号公变 | 10 | 200 | 上级设备容量受限
6437 | 灌云 | 同兴10kV和圩线5645#孙口村2号公变 | 10 | 400 | 上级设备容量受限
6438 | 灌云 | 同兴10kV梅园线5646#孙口村3号公变 | 10 | 400 | 上级设备容量受限
6439 | 灌云 | 同兴10kV梅园线5685#玉兴村3号公变 | 10 | 200 | 上级设备容量受限
6440 | 灌云 | 同兴10kV车亚线2709#佑兴12号公变 | 10 | 400 | 上级设备容量受限
6441 | 灌云 | 南岗10kV吴圩线0511#崔许9号公变 | 10 | 200 | 上级设备容量受限
6442 | 灌云 | 南岗10kV立交桥线0776#马蹄7号公变 | 10 | 200 | 上级设备容量受限
6443 | 灌云 | 同兴10kV同兴2#线2720#鲁南10号公变 | 10 | 200 | 本级设备容量受限
6444 | 灌云 | 杨集10kV蒋庄线5215#学田村8号公变 | 10 | 400 | 上级设备容量受限
6445 | 灌云 | 杨集10kV蒋庄线5202#学田村12号公变 | 10 | 200 | 本级设备容量受限
6446 | 灌云 | 杨集10kV蒋庄线4765#东城5号公变 | 10 | 400 | 上级设备容量受限
6447 | 灌云 | 同兴10kV车金线2546#永进13号公变 | 10 | 200 | 上级设备容量受限
6448 | 灌云 | 龙苴10kV乔荡线0432#乔荡村11号公变 | 10 | 400 | 上级设备容量受限
6449 | 灌云 | 龙苴10kV乔荡线0442#乔荡村7号公变 | 10 | 200 | 上级设备容量受限
6450 | 灌云 | 小伊10kV盐北线4059#任庄07号公变 | 10 | 200 | 上级设备容量受限
6451 | 灌云 | 下车10kV仲集线3416#仲集村10号公变 | 10 | 400 | 上级设备容量受限
6452 | 灌云 | 四队10kV街东线2062#街道3号公变 | 10 | 400 | 上级设备容量受限
6453 | 灌云 | 同兴10kV车街线2623#同兴街5号公变 | 10 | 630 | 上级设备容量受限
6454 | 灌云 | 杨集10kV镇东线5340#城西村36号公变 | 10 | 400 | 上级设备容量受限
6455 | 灌云 | 城区10kV三桥线3455#富云小区东17号公变 | 10 | 400 | 上级设备容量受限
6456 | 灌云 | 下车10kV德兴线3409#赵跳村4号公变 | 10 | 160 | 上级设备容量受限
6457 | 灌云 | 图河10kV海林线1575#15号海林村公变 | 10 | 200 | 上级设备容量受限
6458 | 灌云 | 小伊10kV张庄线1094#杨徐7号公变 | 10 | 200 | 上级设备容量受限
6459 | 灌云 | 南岗10kV厉岗线0969#河崖5号公变 | 10 | 200 | 本级设备容量受限
6460 | 灌云 | 南岗10kV厉阳线0577#梁荡5号公变 | 10 | 200 | 上级设备容量受限
6461 | 灌云 | 南岗10kV厉岗线0689#南于4号公变 | 10 | 200 | 上级设备容量受限
6462 | 灌云 | 侍庄10kV紫燕1号线4040#乔圩12号公变 | 10 | 200 | 上级设备容量受限
6463 | 灌云 | 侍庄10kV厉埝线3959#马圩08号公变 | 10 | 200 | 上级设备容量受限
6464 | 灌云 | 侍庄10kV厉埝线3965#马圩14号公变 | 10 | 200 | 上级设备容量受限
6465 | 灌云 | 侍庄10kV紫燕2号线4183#孙荡14号公变 | 10 | 200 | 上级设备容量受限
6466 | 灌云 | 侍庄10kV紫燕2号线4184#孙荡15号公变 | 10 | 200 | 上级设备容量受限
6467 | 灌云 | 侍庄10kV紫燕2号线4185#孙荡16号公变 | 10 | 400 | 上级设备容量受限
6468 | 灌云 | 城区365#伊山华庭3#小区变2#主变 | 10 | 800 | 上级设备容量受限
6469 | 灌云 | 王集10kV集街线1769#韩圩12号公变 | 10 | 400 | 上级设备容量受限
6470 | 灌云 | 城区336#伊山华庭2#小区变2#主变 | 10 | 800 | 上级设备容量受限
6471 | 灌云 | 城区10kV三合线新3563#农村小区（1）125号公变 | 10 | 400 | 上级设备容量受限
6472 | 灌云 | 同兴10kV同兴1#线2606#龙王口9号公变 | 10 | 200 | 上级设备容量受限
6473 | 灌云 | 10kV车团线2565#团荡3号公变 | 10 | 200 | 上级设备容量受限
6474 | 灌云 | 王集10kV黄杨线1777#大南11号公变 | 10 | 200 | 上级设备容量受限
6475 | 灌云 | 城区500#呈杰园1#小区变1#主变 | 10 | 1000 | 上级设备容量受限
6476 | 灌云 | 小伊10kV大茆线1291#祝荡12号公变 | 10 | 50 | 上级设备容量受限
6477 | 灌云 | 图河10kV灌李线1602#07号八道村公变 | 10 | 200 | 上级设备容量受限
6478 | 灌云 | 图河10kV利隆线1465#12号新农村公变 | 10 | 400 | 上级设备容量受限
6479 | 灌云 | 城区500#呈杰园1#小区变3#变压器 | 10 | 630 | 上级设备容量受限
6480 | 灌云 | 城区500#呈杰园1#小区变2#主变 | 10 | 800 | 上级设备容量受限
6481 | 灌云 | 10kV西城国际1#小区变1#主变 | 10 | 630 | 上级设备容量受限
6482 | 灌云 | 10kV西城国际1#小区变2#主变 | 10 | 630 | 上级设备容量受限
6483 | 灌云 | 10kV西城国际1#小区变3#主变 | 10 | 630 | 上级设备容量受限
6484 | 灌云 | 10kV西城国际1#小区变4#主变 | 10 | 630 | 上级设备容量受限
6485 | 灌云 | 南岗10kV厉阳线0701#大杨9号公变 | 10 | 400 | 上级设备容量受限
6486 | 灌云 | 南岗10kV陡南线0668#潘庄6号公变 | 10 | 400 | 上级设备容量受限
6487 | 灌云 | 小伊10kV王圩线3844#丁庄11号公变 | 10 | 200 | 上级设备容量受限
6488 | 灌云 | 小伊10kV叮河线3996#披墩09号公变 | 10 | 200 | 上级设备容量受限
6489 | 灌云 | 南岗10kV陈楼线0817#董王8号公变 | 10 | 200 | 上级设备容量受限
6490 | 灌云 | 南岗10kV陡沟线0679#张学10号公变 | 10 | 200 | 上级设备容量受限
6491 | 灌云 | 小伊10kV大茆线1168#洪河12号公变 | 10 | 100 | 上级设备容量受限
6492 | 灌云 | 下车10kV白蚬#1线3036#恒春村2号公变 | 10 | 200 | 上级设备容量受限
6493 | 灌云 | 下车10kV车楼线3137#楼庄村3号公变 | 10 | 200 | 上级设备容量受限
6494 | 灌云 | 下车10kV集白线3060#黄荡村11号公变 | 10 | 200 | 上级设备容量受限
6495 | 灌云 | 图河10kV利隆线1454#13号新农村公变 | 10 | 200 | 上级设备容量受限
6496 | 灌云 | 下车10kV陈庄线2979#高河村1号公变 | 10 | 400 | 上级设备容量受限
6497 | 灌云 | 下车10kV陈庄线2844#白蚬街3号公变 | 10 | 400 | 上级设备容量受限
6498 | 灌云 | 下车10kV车楼线3139#楼庄村5号公变 | 10 | 400 | 上级设备容量受限
6499 | 灌云 | 下车10kV陈庄线2850#白蚬街9号公变 | 10 | 400 | 上级设备容量受限
6500 | 灌云 | 下车10kV白蚬#2线3345#徐圩村1号公变 | 10 | 400 | 上级设备容量受限
6501 | 灌云 | 下车10kV陈庄线2849#白蚬街8号公变 | 10 | 400 | 上级设备容量受限
6502 | 灌云 | 下车10kV陈庄线2997#高河村9号公变 | 10 | 400 | 上级设备容量受限
6503 | 灌云 | 下车10kV白蚬#2线3147#马庄村3号公变 | 10 | 100 | 上级设备容量受限
6504 | 灌云 | 下车10kV集白线2960#费庄村1号公变 | 10 | 400 | 上级设备容量受限
6505 | 灌云 | 下车10kV德兴线3414#赵跳村9号公变 | 10 | 400 | 上级设备容量受限
6506 | 灌云 | 杨集10kV杨南线5254#城东村47号公变 | 10 | 200 | 上级设备容量受限
6507 | 灌云 | 图河10kV冯圩线1534#07号三舍村公变 | 10 | 400 | 上级设备容量受限
6508 | 灌云 | 下车10kV白蚬#1线3393#张庄村7号公变 | 10 | 200 | 上级设备容量受限
6509 | 灌云 | 下车10kV陈庄线3092#姜府村1号公变 | 10 | 100 | 上级设备容量受限
6510 | 灌云 | 图河10kV朱庄线1450#08号董庄村公变 | 10 | 400 | 上级设备容量受限
6511 | 灌云 | 图河10kV利隆线1449#09号大兴村公变 | 10 | 200 | 上级设备容量受限
6512 | 灌云 | 龙苴10kV范庄线0179#前布村2号公变 | 10 | 315 | 上级设备容量受限
6513 | 灌云 | 杨集10kV沂东线5369#镇南12号公变 | 10 | 200 | 上级设备容量受限
6514 | 灌云 | 杨集10kV沂东线5368#镇南11号公变 | 10 | 400 | 上级设备容量受限
6515 | 灌云 | 杨集10kV沂西线4958#南湾2号公变 | 10 | 200 | 上级设备容量受限
6516 | 灌云 | 杨集10kV沂西线4961#南湾5号公变 | 10 | 400 | 上级设备容量受限
6517 | 灌云 | 王集10kV王集1号线1747#小垛15号公变 | 10 | 400 | 上级设备容量受限
6518 | 灌云 | 王集10kV王集1号线1748#小垛14号公变 | 10 | 200 | 上级设备容量受限
6519 | 灌云 | 同兴10kV梅园线5663#玉山村1号公变 | 10 | 200 | 上级设备容量受限
6520 | 灌云 | 侍庄10kV侍西线4153#侍庄06号公变 | 10 | 400 | 上级设备容量受限
6521 | 灌云 | 侍庄10kV侍圩线4395#三合04号公变 | 10 | 400 | 上级设备容量受限
6522 | 灌云 | 王集10kV集兴线1749#街道9号公变 | 10 | 400 | 上级设备容量受限
6523 | 灌云 | 城区10kV化工线3511#油钢管厂73号公变 | 10 | 400 | 上级设备容量受限
6524 | 灌云 | 城区10kV化工线3524#广源对面86号公变 | 10 | 400 | 上级设备容量受限
6525 | 灌云 | 城区502#学府苑1#箱变 | 10 | 400 | 上级设备容量受限
6526 | 灌云 | 城区504#学府苑3#箱变 | 10 | 400 | 上级设备容量受限
6527 | 灌云 | 城区506#学府苑5#箱变 | 10 | 400 | 上级设备容量受限
6528 | 灌云 | 城区503#学府苑2#箱变 | 10 | 400 | 上级设备容量受限
6529 | 灌云 | 城区505#学府苑4#箱变 | 10 | 400 | 上级设备容量受限
6530 | 灌云 | 城区507#学府苑6#箱变 | 10 | 400 | 上级设备容量受限
6531 | 灌云 | 王集10kV集梁线1751#任圩14号公变 | 10 | 200 | 上级设备容量受限
6532 | 灌云 | 城区478#金榜华府6#箱变 | 10 | 630 | 上级设备容量受限
6533 | 灌云 | 城区483#金榜华府11#箱变 | 10 | 630 | 上级设备容量受限
6534 | 灌云 | 城区484#金榜华府12#箱变 | 10 | 630 | 上级设备容量受限
6535 | 灌云 | 城区485#金榜华府13#箱变 | 10 | 630 | 上级设备容量受限
6536 | 灌云 | 城区486#金榜华府14#箱变 | 10 | 630 | 上级设备容量受限
6537 | 灌云 | 城区480#金榜华府8#箱变 | 10 | 630 | 上级设备容量受限
6538 | 灌云 | 城区481#金榜华府9#箱变 | 10 | 630 | 上级设备容量受限
6539 | 灌云 | 城区482#金榜华府10#箱变 | 10 | 630 | 上级设备容量受限
6540 | 灌云 | 城区487#金榜华府15#箱变 | 10 | 630 | 上级设备容量受限
6541 | 灌云 | 城区479#金榜华府7#箱变 | 10 | 630 | 上级设备容量受限
6542 | 灌云 | 城区477#金榜华府5#箱变 | 10 | 630 | 上级设备容量受限
6543 | 灌云 | 南岗10kV胜沟线0672#五户15号公变 | 10 | 200 | 上级设备容量受限
6544 | 灌云 | 王集10kV集兴线1757#街道11号公变 | 10 | 200 | 上级设备容量受限
6545 | 灌云 | 侍庄10kV厉于线4389#朱胥12号公变 | 10 | 200 | 上级设备容量受限
6546 | 灌云 | 四队10kV塘场线2193#界北8号公变 | 10 | 400 | 上级设备容量受限
6547 | 灌云 | 南岗10kV厉龙线0675#潘洼11号公变 | 10 | 400 | 上级设备容量受限
6548 | 灌云 | 南岗10kV立交桥线0677#马蹄16号公变 | 10 | 400 | 本级设备容量受限
6549 | 灌云 | 南岗10kV马蹄线0676#董王9号公变 | 10 | 200 | 上级设备容量受限
6550 | 灌云 | 杨集10kV利杨线5356#镇东村1号公变 | 10 | 200 | 上级设备容量受限
6551 | 灌云 | 王集10kV王集1号线1750#后河2号公变 | 10 | 200 | 上级设备容量受限
6552 | 灌云 | 10kV车团线2552#闸南3号公变 | 10 | 400 | 上级设备容量受限
6553 | 灌云 | 同兴10kV同兴1#线2574#小圩1号公变 | 10 | 160 | 上级设备容量受限
6554 | 灌云 | 同兴10kV同兴2#线2712#鲁南2号公变 | 10 | 200 | 上级设备容量受限
6555 | 灌云 | 下车10kV仲集线3427#仲集村20号公变 | 10 | 400 | 上级设备容量受限
6556 | 灌云 | 圩丰10kV圩周线4459#支沟14号公变 | 10 | 400 | 上级设备容量受限
6557 | 灌云 | 民生小区东区4#箱变 | 10 | 500 | 上级设备容量受限
6558 | 灌云 | 民生小区东区6#箱变 | 10 | 630 | 上级设备容量受限
6559 | 灌云 | 城区10kV照明线3679#大豆农场239号公变 | 10 | 400 | 上级设备容量受限
6560 | 灌云 | 杨集10kV车旭线5088#孙兴2号公变 | 10 | 200 | 上级设备容量受限
6561 | 灌云 | 同兴10kV前河线5522#前河村10号公变 | 10 | 200 | 本级设备容量受限
6562 | 灌云 | 下车10kV下车线3314#下车村25号公变 | 10 | 400 | 上级设备容量受限
6563 | 灌云 | 城区10kV美都线3801#陆庄西环路灯(单)361号公变 | 10 | 50 | 上级设备容量受限
6564 | 灌云 | 城区10kV化工线3512#菜西队74号公变 | 10 | 400 | 上级设备容量受限
6565 | 灌云 | 城区10kV盐河线3987#海之舟北侧148号公变 | 10 | 400 | 上级设备容量受限
6566 | 灌云 | 10kV盐桥线5808#山前河边379号公变 | 10 | 400 | 上级设备容量受限
6567 | 灌云 | 王集10kV王集1号线1737#后河4号公变 | 10 | 200 | 上级设备容量受限
6568 | 灌云 | 王集10kV黄杨线1754#石剑8号公变 | 10 | 400 | 上级设备容量受限
6569 | 灌云 | 10kV西城国际2#小区变1#主变 | 10 | 630 | 上级设备容量受限
6570 | 灌云 | 山前安置小区1#小区变1#主变 | 10 | 400 | 上级设备容量受限
6571 | 灌云 | 山前安置小区1#小区变2#主变 | 10 | 400 | 上级设备容量受限
6572 | 灌云 | 10kV紫金国际1#小区变1#主变 | 10 | 800 | 上级设备容量受限
6573 | 灌云 | 10kV紫金国际1#小区变3#主变 | 10 | 800 | 上级设备容量受限
6574 | 灌云 | 10kV紫金国际1#小区变2#主变 | 10 | 800 | 上级设备容量受限
6575 | 灌云 | 10kV紫金国际1#小区变4#主变 | 10 | 800 | 上级设备容量受限
6576 | 灌云 | 王集10kV黄杨线1744#元邦15号公变 | 10 | 400 | 上级设备容量受限
6577 | 灌云 | 王集10kV黄杨线1738#元邦16号公变 | 10 | 400 | 上级设备容量受限
6578 | 灌云 | 城区10kV振兴线3709#上兴庄北269号公变 | 10 | 400 | 上级设备容量受限
6579 | 灌云 | 城区454#新城华府南小区4#箱变 | 10 | 630 | 上级设备容量受限
6580 | 灌云 | 王集10kV集发线1681#王集17号发科公变 | 10 | 200 | 上级设备容量受限
6581 | 灌云 | 城区10kV马浅线3655#面粉厂院内南215号公变 | 10 | 400 | 上级设备容量受限
6582 | 灌云 | 同兴10kV五里线5700#玉兴村18号公变 | 10 | 100 | 本级设备容量受限
6583 | 灌云 | 圩丰10kV圩周线4460#支沟15号公变 | 10 | 250 | 上级设备容量受限
6584 | 灌云 | 圩丰10kV圩周线4461#支沟16号公变 | 10 | 400 | 上级设备容量受限
6585 | 灌云 | 下车10kV车岳线3371#岳河村12号公变 | 10 | 630 | 上级设备容量受限
6586 | 灌云 | 南岗10kV胜沟线0667#曹赵10号公变 | 10 | 200 | 上级设备容量受限
6587 | 灌云 | 10kV云山阳光4#小区变1号主变 | 10 | 800 | 上级设备容量受限
6588 | 灌云 | 10kV云山阳光4#小区变2号主变 | 10 | 800 | 上级设备容量受限
6589 | 灌云 | 杨集10kV沂北线5276#沂北菜场南门公变 | 10 | 400 | 上级设备容量受限
6590 | 灌云 | 城区580#广源小区1#小区变1#主变 | 10 | 1000 | 上级设备容量受限
6591 | 灌云 | 城区580#广源小区1#小区变2#主变 | 10 | 1000 | 上级设备容量受限
6592 | 灌云 | 图河10kV灌洋线1648#五农7号公变 | 10 | 200 | 上级设备容量受限
6593 | 灌云 | 杨集10kV利杨线5905#新区商业街3号公变 | 10 | 400 | 上级设备容量受限
6594 | 灌云 | 四队10kV龙王线2316#兴二9号公变 | 10 | 100 | 上级设备容量受限
6595 | 灌云 | 王集10kV集梁线1724#任圩15号公变 | 10 | 200 | 上级设备容量受限
6596 | 灌云 | 四队10kV塘场线2187#界北2号公变 | 10 | 100 | 上级设备容量受限
6597 | 灌云 | 图河10kV灌连线1661#5号场部公变 | 10 | 200 | 上级设备容量受限
6598 | 灌云 | 下车10kV集白线3084#黄舍村2号公变 | 10 | 200 | 本级设备容量受限
6599 | 灌云 | 下车10kV白蚬#2线2920#陈庄村6号公变 | 10 | 200 | 上级设备容量受限
6600 | 灌云 | 下车10kV集白线3088#黄舍村6号公变 | 10 | 200 | 上级设备容量受限
6601 | 灌云 | 下车10kV车楼线3271#双闸村7号公变 | 10 | 200 | 上级设备容量受限
6602 | 灌云 | 下车10kV白蚬#1线2994#高河村6号公变 | 10 | 200 | 上级设备容量受限
6603 | 灌云 | 下车10kV白蚬#1线2996#高河村8号公变 | 10 | 200 | 上级设备容量受限
6604 | 灌云 | 下车10kV白蚬#1线2993#高河村5号公变 | 10 | 315 | 上级设备容量受限
6605 | 灌云 | 下车10kV白蚬#1线3395#张庄村9号公变 | 10 | 200 | 上级设备容量受限
6606 | 灌云 | 下车10kV集白线3077#黄舍村10号公变 | 10 | 200 | 上级设备容量受限
6607 | 灌云 | 下车10kV车楼线3260#双闸村11号公变 | 10 | 200 | 上级设备容量受限
6608 | 灌云 | 下车10kV白蚬#1线2828#白蚬村7号公变 | 10 | 100 | 上级设备容量受限
6609 | 灌云 | 下车10kV白蚬#1线2834#白蚬街12号公变 | 10 | 400 | 上级设备容量受限
6610 | 灌云 | 下车10kV白蚬#1线2835#白蚬街13号公变 | 10 | 400 | 上级设备容量受限
6611 | 灌云 | 下车10kV白蚬#1线2833#白蚬街11号公变 | 10 | 400 | 上级设备容量受限
6612 | 灌云 | 穆圩10kV杨范线0001#大贺村10号公变 | 10 | 200 | 上级设备容量受限
6613 | 灌云 | 穆圩10KV石门线0044#龙东村8号公变 | 10 | 200 | 上级设备容量受限
6614 | 灌云 | 龙苴10kV张桥线0193#古城村9号公变 | 10 | 200 | 上级设备容量受限
6615 | 灌云 | 穆圩10kV石门线0023#胡河村6号公变 | 10 | 400 | 上级设备容量受限
6616 | 灌云 | 龙苴10k王荡线0283#王荡村16号公变 | 10 | 200 | 上级设备容量受限
6617 | 灌云 | 穆圩10kV石门线0103#祝灯村2号公变 | 10 | 400 | 上级设备容量受限
6618 | 灌云 | 龙苴10k王荡线0297#王荡村9号公变 | 10 | 200 | 上级设备容量受限
6619 | 灌云 | 穆圩10kV石门线0097#祝灯村14号公变 | 10 | 200 | 本级设备容量受限
6620 | 灌云 | 穆圩10kV杨范线0042#嵇岭村9号公变 | 10 | 200 | 上级设备容量受限
6621 | 灌云 | 龙苴10kV古城线0152#龙苴社区22号公变 | 10 | 400 | 上级设备容量受限
6622 | 灌云 | 龙苴10kV古城线0204#龙苴社区21号公变 | 10 | 400 | 上级设备容量受限
6623 | 灌云 | 龙苴10kV龙东线0136#龙东村10号公变 | 10 | 400 | 上级设备容量受限
6624 | 灌云 | 穆圩10kV杨范线0027#嵇岭村10号公变 | 10 | 200 | 上级设备容量受限
6625 | 灌云 | 穆圩10kV杨范线0085#杨范村2号公变 | 10 | 200 | 上级设备容量受限
6626 | 灌云 | 龙苴10kV范庄线0175#前布村15号公变 | 10 | 200 | 上级设备容量受限
6627 | 灌云 | 同兴10kV车街线2667#同兴村11号公变 | 10 | 400 | 上级设备容量受限
6628 | 灌云 | 同兴10kV车街线2628#同兴街10号公变 | 10 | 400 | 上级设备容量受限
6629 | 灌云 | 龙苴10kV古城线0148#龙苴社区10号公变 | 10 | 400 | 上级设备容量受限
6630 | 灌云 | 同兴10kV车亚线2692#亚芦4号公变 | 10 | 200 | 上级设备容量受限
6631 | 灌云 | 龙苴10kV龙东线0198#龙苴社区13号公变 | 10 | 400 | 上级设备容量受限
6632 | 灌云 | 同兴10kV同兴2#线2736#山北12号公变 | 10 | 400 | 本级设备容量受限
6633 | 灌云 | 同兴10kV车街线2644#同兴街26号公变 | 10 | 400 | 上级设备容量受限
6634 | 灌云 | 同兴10kV车街线2617#大兴6号公变 | 10 | 400 | 上级设备容量受限
6635 | 灌云 | 穆圩10kV石门线0062#石门村14号公变 | 10 | 400 | 上级设备容量受限
6636 | 灌云 | 圩丰10kV圩周线4450#支沟5号公变 | 10 | 400 | 上级设备容量受限
6637 | 灌云 | 圩丰10kV圩周线4448#支沟3号公变 | 10 | 400 | 上级设备容量受限
6638 | 灌云 | 圩丰10kV圩沟线4462#支沟17号公变 | 10 | 630 | 上级设备容量受限
6639 | 灌云 | 圩丰10kV红旗线4676#圩南8号公变 | 10 | 200 | 上级设备容量受限
6640 | 灌云 | 圩丰10kV红旗线4741#光明3号公变 | 10 | 400 | 上级设备容量受限
6641 | 灌云 | 圩丰10kV太丰线4598#尹场9号公变 | 10 | 400 | 上级设备容量受限
6642 | 灌云 | 同兴10kV同兴1#线2757#小圩4公变 | 10 | 200 | 上级设备容量受限
6643 | 灌云 | 同兴10kV车金线2547#永进14号公变 | 10 | 200 | 上级设备容量受限
6644 | 灌云 | 小伊10kV大茆线1292#祝荡17号公变 | 10 | 200 | 上级设备容量受限
6645 | 灌云 | 小伊10kV叶庄线1083#祝庄19号公变 | 10 | 200 | 上级设备容量受限
6646 | 灌云 | 小伊10kV叶庄线1081#祝庄12号公变 | 10 | 200 | 上级设备容量受限
6647 | 灌云 | 小伊10kV张庄线1193#河西12号公变 | 10 | 200 | 上级设备容量受限
6648 | 灌云 | 图河10kV利隆线1482#04号新农村公变 | 10 | 400 | 上级设备容量受限
6649 | 灌云 | 图河10kV利冯线1530#09号孟圩村公变 | 10 | 200 | 上级设备容量受限
6650 | 灌云 | 图河10kV灌李线1623#01号义民村公变 | 10 | 400 | 上级设备容量受限
6651 | 灌云 | 图河10kV灌李线1625#03号义民村公变 | 10 | 400 | 上级设备容量受限
6652 | 灌云 | 图河10kV杜圩线1393#马屯村08号公变 | 10 | 200 | 上级设备容量受限
6653 | 灌云 | 图河10kV杜圩线1403#马屯村09号公变 | 10 | 200 | 上级设备容量受限
6654 | 灌云 | 图河10kV杜圩线1381#杜圩村01号公变 | 10 | 200 | 上级设备容量受限
6655 | 灌云 | 图河10kV杜圩线1411#杜圩村07号公变 | 10 | 200 | 上级设备容量受限
6656 | 灌云 | 图河10kV利冯线1425#三舍08号公变 | 10 | 200 | 上级设备容量受限
6657 | 灌云 | 图河10kV冯圩线1543#10号三舍村公变 | 10 | 400 | 上级设备容量受限
6658 | 灌云 | 图河10kV冯圩线1552#05号三舍村公变 | 10 | 400 | 上级设备容量受限
6659 | 灌云 | 图河10kV海林线1447#04号腰庄村公变 | 10 | 200 | 上级设备容量受限
6660 | 灌云 | 图河10kV冯圩线1433#图河村09号公变 | 10 | 400 | 上级设备容量受限
6661 | 灌云 | 图河10kV杜圩线1384#杜圩村04号公变 | 10 | 200 | 上级设备容量受限
6662 | 灌云 | 图河10kV利隆线1487#01号朱庄村公变 | 10 | 200 | 上级设备容量受限
6663 | 灌云 | 小伊10kV桃垛线4194#桃垛08号公变 | 10 | 200 | 上级设备容量受限
6664 | 灌云 | 四队10kV龙王线2296#龙王5号公变 | 10 | 200 | 上级设备容量受限
6665 | 灌云 | 小伊10kV盐北线3868#二庄11号公变 | 10 | 200 | 上级设备容量受限
6666 | 灌云 | 侍庄10kV厉振线4301#于庄01号公变 | 10 | 400 | 上级设备容量受限
6667 | 灌云 | 侍庄10kV厉埝线4115#沈庄05号公变 | 10 | 200 | 上级设备容量受限
6668 | 灌云 | 四队10kV龙王线2298#龙王7号公变 | 10 | 200 | 本级设备容量受限
6669 | 灌云 | 侍庄10kV紫燕1号线4140#侍圩08号公变 | 10 | 400 | 上级设备容量受限
6670 | 灌云 | 侍庄10kV侍东线4327#玉丰13号公变 | 10 | 400 | 上级设备容量受限
6671 | 灌云 | 侍庄10kV厉埝线3957#马圩06号公变 | 10 | 315 | 上级设备容量受限
6672 | 灌云 | 侍庄10kV厉振线4303#于庄03号公变 | 10 | 200 | 上级设备容量受限
6673 | 灌云 | 侍庄10kV厉埝线4114#沈庄04号公变 | 10 | 200 | 上级设备容量受限
6674 | 灌云 | 侍庄10kV厉埝线4370#朱埝01号公变 | 10 | 200 | 上级设备容量受限
6675 | 灌云 | 侍庄10kV厉于线4213#瓦房10号公变 | 10 | 400 | 上级设备容量受限
6676 | 灌云 | 侍庄10kV厉于线4212#瓦房09号公变 | 10 | 200 | 上级设备容量受限
6677 | 灌云 | 侍庄10kV厉埝线4214#瓦房11号公变 | 10 | 200 | 上级设备容量受限
6678 | 灌云 | 侍庄10kV厉埝线3814#常荡12号公变 | 10 | 400 | 上级设备容量受限
6679 | 灌云 | 侍庄10kV厉埝线3810#常荡08号公变 | 10 | 200 | 上级设备容量受限
6680 | 灌云 | 下车10kV车岳线2874#长春村14号公变 | 10 | 200 | 上级设备容量受限
6681 | 灌云 | 下车10kV下车线2908#陈赵村3号公变 | 10 | 200 | 上级设备容量受限
6682 | 灌云 | 同兴10kV济永线5582#济永村15号公变 | 10 | 400 | 本级设备容量受限
6683 | 灌云 | 同兴10kV五里线5622#毛场村3号公变 | 10 | 200 | 上级设备容量受限
6684 | 灌云 | 同兴10kV梅园线5666#玉山村4号公变 | 10 | 200 | 上级设备容量受限
6685 | 灌云 | 同兴10kV梅园线5650#孙口村7号公变 | 10 | 400 | 上级设备容量受限
6686 | 灌云 | 同兴10kV梅园线5675#玉山村14号公变 | 10 | 200 | 上级设备容量受限
6687 | 灌云 | 同兴10kV梅园线5690#玉兴村8号公变 | 10 | 200 | 上级设备容量受限
6688 | 灌云 | 同兴10kV前河线5510#武庄村8号公变 | 10 | 400 | 上级设备容量受限
6689 | 灌云 | 同兴10kV李庄线5544#李庄村16号公变 | 10 | 400 | 本级设备容量受限
6690 | 灌云 | 同兴10kV前河线5511#武庄村9号公变 | 10 | 200 | 上级设备容量受限
6691 | 灌云 | 同兴10kV李庄线5534#李庄村6号公变 | 10 | 400 | 上级设备容量受限
6692 | 灌云 | 同兴10kV前河线5492#孟河村5号公变 | 10 | 200 | 上级设备容量受限
6693 | 灌云 | 同兴10kV李庄线5539#李庄村11号公变 | 10 | 200 | 上级设备容量受限
6694 | 灌云 | 同兴10kV李庄线5545#李庄村17号公变 | 10 | 400 | 本级设备容量受限
6695 | 灌云 | 下车10kV下车线3341#下车村7号公变 | 10 | 400 | 上级设备容量受限
6696 | 灌云 | 下车10kV车岳线3297#席圩村9号公变 | 10 | 400 | 上级设备容量受限
6697 | 灌云 | 下车10kV董跳线3275#跳口村10号公变 | 10 | 200 | 上级设备容量受限
6698 | 灌云 | 下车10kV车圩线3197#青山村8号公变 | 10 | 400 | 本级设备容量受限
6699 | 灌云 | 下车10kV董跳线2950#董跳村15号公变 | 10 | 400 | 上级设备容量受限
6700 | 灌云 | 王集10kV集兴线1746#街道8号公变 | 10 | 400 | 上级设备容量受限
6701 | 灌云 | 王集10kV集兴线1756#街道10号公变 | 10 | 400 | 上级设备容量受限
6702 | 灌云 | 王集10kV集兴线1741#街道12号公变 | 10 | 400 | 上级设备容量受限
6703 | 灌云 | 王集10kV集梁线1732#任圩16号公变 | 10 | 200 | 上级设备容量受限
6704 | 灌云 | 王集10kV盐东线1753#元邦20号公变 | 10 | 400 | 上级设备容量受限
6705 | 灌云 | 王集10kV韩圩线1849#东湾5号公变 | 10 | 200 | 上级设备容量受限
6706 | 灌云 | 王集10kV韩圩线1745#东湾17号公变 | 10 | 200 | 上级设备容量受限
6707 | 灌云 | 王集10kV韩圩线2046#东湾4号公变 | 10 | 200 | 上级设备容量受限
6708 | 灌云 | 王集10kV集梁线1742#发科16号公变 | 10 | 200 | 上级设备容量受限
6709 | 灌云 | 王集10kV黄杨线1974#大南4号公变 | 10 | 400 | 上级设备容量受限
6710 | 灌云 | 王集10kV黄杨线1739#元邦14号公变 | 10 | 200 | 上级设备容量受限
6711 | 灌云 | 王集10kV黄杨线1728#条河13号公变 | 10 | 315 | 上级设备容量受限
6712 | 灌云 | 王集10kV集直线1743#元邦17号公变 | 10 | 200 | 上级设备容量受限
6713 | 灌云 | 王集10kV集直线1857#元邦11号公变 | 10 | 200 | 上级设备容量受限
6714 | 灌云 | 小伊10kV桃垛线4188#桃垛02号公变 | 10 | 200 | 上级设备容量受限
6715 | 灌云 | 小伊10kV朱韩线3980#彭洼14号公变 | 10 | 200 | 上级设备容量受限
6716 | 灌云 | 穆圩10kV石门线0098#祝灯村15号公变 | 10 | 200 | 上级设备容量受限
6717 | 灌云 | 龙苴10kV范庄线0174#前布村14号公变 | 10 | 200 | 上级设备容量受限
6718 | 灌云 | 龙苴10kV范庄线0173#前布村13号公变 | 10 | 200 | 上级设备容量受限
6719 | 灌云 | 四队10kV塘场线2194#界北9号公变 | 10 | 200 | 上级设备容量受限
6720 | 灌云 | 四队10kV街东线2066#街道13号公变 | 10 | 400 | 上级设备容量受限
6721 | 灌云 | 四队10kV圩葛线2248#付岔4号公变 | 10 | 400 | 上级设备容量受限
6722 | 灌云 | 四队10kV塘场线2162#中心3号公变 | 10 | 200 | 上级设备容量受限
6723 | 灌云 | 四队10kV鲁东线2100#大东5号公变 | 10 | 400 | 上级设备容量受限
6724 | 灌云 | 四队10kV鲁东线2085#三队8号公变 | 10 | 400 | 上级设备容量受限
6725 | 灌云 | 龙苴10kV董庄线0220#大洼村13号公变 | 10 | 200 | 本级设备容量受限
6726 | 灌云 | 龙苴10kV黄荡线0378#张桥村13号公变 | 10 | 200 | 上级设备容量受限
6727 | 灌云 | 龙苴10kV董庄线0221#大洼村14号公变 | 10 | 200 | 上级设备容量受限
6728 | 灌云 | 四队10kV南兴线2452#北五9号公变 | 10 | 400 | 本级设备容量受限
6729 | 灌云 | 10kV富园线5841#新村桥412号公变 | 10 | 400 | 上级设备容量受限
6730 | 灌云 | 城区10kV山前线3730#水厂宿舍290号公变 | 10 | 400 | 上级设备容量受限
6731 | 灌云 | 10kV富园线5842#伊山宾馆413号公变 | 10 | 400 | 上级设备容量受限
6732 | 灌云 | 四队10kV龙王线2293#龙王2号公变 | 10 | 200 | 上级设备容量受限
6733 | 灌云 | 四队10kV龙王线2292#龙王1号公变 | 10 | 400 | 上级设备容量受限
6734 | 灌云 | 四队10kV龙王线2324#前腰2号公变 | 10 | 200 | 上级设备容量受限
6735 | 灌云 | 四队10kV鲁四线2384#后腰8号公变 | 10 | 200 | 上级设备容量受限
6736 | 灌云 | 杨集10kV乔圩线5021#三图村9号公变 | 10 | 200 | 上级设备容量受限
6737 | 灌云 | 杨集10kV沂东线5402#潮河8号公变 | 10 | 200 | 上级设备容量受限
6738 | 灌云 | 杨集10kV沂东线5403#潮河9号公变 | 10 | 200 | 上级设备容量受限
6739 | 灌云 | 杨集10kV沂东线5007#三图10号公变 | 10 | 200 | 上级设备容量受限
6740 | 灌云 | 杨集10kV沂东线5008#三图11号公变 | 10 | 200 | 上级设备容量受限
6741 | 灌云 | 杨集10kV乔圩线5116#通榆村7号公变 | 10 | 200 | 上级设备容量受限
6742 | 灌云 | 杨集10kV集河线4839#后三3号公变 | 10 | 200 | 上级设备容量受限
6743 | 灌云 | 杨集10kV集春线4785#房湾6号公变 | 10 | 400 | 上级设备容量受限
6744 | 灌云 | 杨集10kV集河线4762#春一9号公变 | 10 | 200 | 上级设备容量受限
6745 | 灌云 | 杨集10kV沂东线5933#双程酱油厂东公变 | 10 | 400 | 上级设备容量受限
6746 | 灌云 | 杨集10kV沂西线5303#元兴村05号公变 | 10 | 200 | 上级设备容量受限
6747 | 灌云 | 杨集10kV集春线5145#谢湾12号公变 | 10 | 200 | 上级设备容量受限
6748 | 灌云 | 杨集10kV集河线4755#春一13号公变 | 10 | 200 | 上级设备容量受限
6749 | 灌云 | 杨集10kV集河线4886#老庄村6号公变 | 10 | 200 | 上级设备容量受限
6750 | 灌云 | 杨集10kV沂北线5418#春二9号公变 | 10 | 200 | 上级设备容量受限
6751 | 灌云 | 杨集10kV集河线4751#春三9号公变 | 10 | 200 | 上级设备容量受限
6752 | 灌云 | 杨集10kV沂西线5200#兴联9号公变 | 10 | 400 | 本级设备容量受限
6753 | 灌云 | 杨集10kV沂西线5184#兴联10号公变 | 10 | 200 | 上级设备容量受限
6754 | 灌云 | 杨集10kV集河线5284#沂河11号公变 | 10 | 200 | 上级设备容量受限
6755 | 灌云 | 四队10kV南兴线2423#南兴7号公变 | 10 | 400 | 上级设备容量受限
6756 | 灌云 | 四队10kV南兴线2418#南兴2号公变 | 10 | 200 | 上级设备容量受限
6757 | 灌云 | 四队10kV鲁河线2364#兴四5号公变 | 10 | 200 | 上级设备容量受限
6758 | 灌云 | 四队10kV南兴线2406鲁河9号公变 | 10 | 400 | 上级设备容量受限
6759 | 灌云 | 四队10kV龙王线2285#兴五11号公变 | 10 | 200 | 上级设备容量受限
6760 | 灌云 | 四队10kV龙王线2302#北三1号公变 | 10 | 200 | 上级设备容量受限
6761 | 灌云 | 图河10kV利冯线1591#14号官场村公变 | 10 | 200 | 上级设备容量受限
6762 | 灌云 | 四队10kV鲁河线2353#兴三7号公变 | 10 | 200 | 上级设备容量受限
6763 | 灌云 | 小伊10kV桃垛线4197#桃垛11号公变 | 10 | 200 | 上级设备容量受限
6764 | 灌云 | 小伊10kV桃垛线4265#向阳村06号公变 | 10 | 400 | 上级设备容量受限
6765 | 灌云 | 侍庄10kV伊山线3869#二庄12号公变 | 10 | 400 | 上级设备容量受限
6766 | 灌云 | 侍庄10kV侍西线4440#兴业城市花园1变电所3号主变 | 10 | 800 | 上级设备容量受限
6767 | 灌云 | 侍庄10kV侍西线4441#兴业城市花园1变电所4号主变 | 10 | 800 | 上级设备容量受限
6768 | 灌云 | 小伊10kV朱韩线3981#彭洼15号公变 | 10 | 200 | 上级设备容量受限
6769 | 灌云 | 四队10kV街东线2068#街道26号公变 | 10 | 400 | 上级设备容量受限
6770 | 灌云 | 杨集10kV集河线4760#春一5号公变 | 10 | 200 | 上级设备容量受限
6771 | 灌云 | 杨集10kV物流线4904#利华康居示范村2号公变 | 10 | 400 | 上级设备容量受限
6772 | 灌云 | 小伊10kV张庄线3933#老庄07号公变 | 10 | 400 | 上级设备容量受限
6773 | 灌云 | 下车10kV车楼线3141#楼庄村7号公变 | 10 | 400 | 上级设备容量受限
6774 | 灌云 | 下车10kV集白线2930#大兴村6号公变 | 10 | 200 | 上级设备容量受限
6775 | 灌云 | 下车10kV陈庄线3033#河西村9号公变 | 10 | 400 | 上级设备容量受限
6776 | 灌云 | 下车10kV集白线2965#费庄村14号公变 | 10 | 400 | 上级设备容量受限
6777 | 灌云 | 下车10kV车楼线3019#官沟村7号公变 | 10 | 200 | 本级设备容量受限
6778 | 灌云 | 下车10kV集白线3078#黄舍村11号公变 | 10 | 200 | 上级设备容量受限
6779 | 灌云 | 下车10kV集白线3061#黄荡村12号公变 | 10 | 400 | 上级设备容量受限
6780 | 灌云 | 下车10kV德兴线2941#德兴村7号公变 | 10 | 200 | 上级设备容量受限
6781 | 灌云 | 下车10kV集白线3085#黄舍村3号公变 | 10 | 200 | 上级设备容量受限
6782 | 灌云 | 下车10kV集白线2964#费庄村13号公变 | 10 | 200 | 上级设备容量受限
6783 | 灌云 | 下车10kV德兴线3410#赵跳村5号公变 | 10 | 400 | 上级设备容量受限
6784 | 灌云 | 同兴10kV同兴2#线2675#马沟5号公变 | 10 | 400 | 上级设备容量受限
6785 | 灌云 | 同兴10kV车亚线2698#佑兴1号公变 | 10 | 200 | 上级设备容量受限
6786 | 灌云 | 同兴10kV同兴2#线2743#张宝山6号公变 | 10 | 200 | 上级设备容量受限
6787 | 灌云 | 四队10kV民治线2479#正兴11号公变 | 10 | 200 | 上级设备容量受限
6788 | 灌云 | 四队10kV南兴线2399#鲁河1号公变 | 10 | 200 | 上级设备容量受限
6789 | 灌云 | 侍庄10kV侍东线3913#季尧06号公变 | 10 | 400 | 上级设备容量受限
6790 | 灌云 | 侍庄10kV紫燕1号线4029#乔圩01号公变 | 10 | 200 | 上级设备容量受限
6791 | 灌云 | 侍庄10kV紫燕1号线4034#乔圩06号公变 | 10 | 400 | 上级设备容量受限
6792 | 灌云 | 侍庄10kV紫燕1号线4299#沂北09号公变 | 10 | 200 | 上级设备容量受限
6793 | 灌云 | 侍庄10kV侍东线4328#玉丰14号公变 | 10 | 200 | 上级设备容量受限
6794 | 灌云 | 侍庄10kV侍东线4321#玉丰07号公变 | 10 | 200 | 上级设备容量受限
6795 | 灌云 | 侍庄10kV侍圩线4337#占灯09号公变 | 10 | 400 | 上级设备容量受限
6796 | 灌云 | 城区10kV大庆线3456#冠良巷路口18号公变 | 10 | 400 | 上级设备容量受限
6797 | 灌云 | 图河10kV杜圩线1397#南港村07号公变 | 10 | 200 | 本级设备容量受限
6798 | 灌云 | 王集10kV集发线2010#合兴4号公变 | 10 | 200 | 上级设备容量受限
6799 | 灌云 | 王集10kV王集1号线1729#小垛17号公变 | 10 | 200 | 上级设备容量受限
6800 | 灌云 | 王集10kV王集1号线1988#小垛4号公变 | 10 | 200 | 上级设备容量受限
6801 | 灌云 | 王集10kV集六线1997#兴春2号公变 | 10 | 200 | 上级设备容量受限
6802 | 灌云 | 王集10kV集梁线2035#梁王1号公变 | 10 | 200 | 上级设备容量受限
6803 | 灌云 | 王集10kV王集1号线1731#小垛18号公变 | 10 | 200 | 上级设备容量受限
6804 | 灌云 | 王集10kV王集1号线1683#小垛6号公变 | 10 | 400 | 上级设备容量受限
6805 | 灌云 | 王集10kV黄杨线1925#大南12号公变 | 10 | 200 | 上级设备容量受限
6806 | 灌云 | 王集10kV黄杨线1810#蒋圩9号公变 | 10 | 200 | 上级设备容量受限
6807 | 灌云 | 王集10kV黄杨线1726#蒋圩13号公变 | 10 | 200 | 上级设备容量受限
6808 | 灌云 | 王集10kV集梁线1840#焦荡8号公变 | 10 | 200 | 上级设备容量受限
6809 | 灌云 | 王集10kV集直线1725#梁王10号公变 | 10 | 200 | 上级设备容量受限
6810 | 灌云 | 王集10kV侍盐线1740#盐东19号公变 | 10 | 400 | 上级设备容量受限
6811 | 灌云 | 下车10kV车圩线3217#沙行村16号公变 | 10 | 200 | 上级设备容量受限
6812 | 灌云 | 小伊10kV朱韩线4071#三里06号公变 | 10 | 400 | 上级设备容量受限
6813 | 灌云 | 小伊10kV朱韩线4077#三里12号公变 | 10 | 200 | 上级设备容量受限
6814 | 灌云 | 小伊10kV桃垛线4263#向阳村05号公变 | 10 | 200 | 上级设备容量受限
6815 | 灌云 | 小伊10kV向阳线3880#港西10号公变 | 10 | 200 | 上级设备容量受限
6816 | 灌云 | 城区10kV美都线3615#陆庄东（5）号公变 | 10 | 400 | 上级设备容量受限
6817 | 灌云 | 城区10kV美都线3616#陆庄东（4）号公变 | 10 | 400 | 上级设备容量受限
6818 | 灌云 | 城区10kV水岸线3758#看守所西318号公变 | 10 | 400 | 上级设备容量受限
6819 | 灌云 | 城区10kV水岸线3757#农民一条街北317号公变 | 10 | 400 | 上级设备容量受限
6820 | 灌云 | 城区10kV盐河线3600#青龙南巷161号公变 | 10 | 400 | 上级设备容量受限
6821 | 灌云 | 城区10kV大庆线3454#仁慈医院北16号公变 | 10 | 400 | 上级设备容量受限
6822 | 灌云 | 小伊10kV祝荡线1219#张葛12号公变 | 10 | 200 | 上级设备容量受限
6823 | 灌云 | 同兴10kV五里线5618#膘头村13号公变 | 10 | 200 | 上级设备容量受限
6824 | 灌云 | 同兴10kV梅园线5649#孙口村6号公变 | 10 | 200 | 上级设备容量受限
6825 | 灌云 | 同兴10kV李庄线5531#李庄村3号公变 | 10 | 400 | 本级设备容量受限
6826 | 灌云 | 同兴10kV李庄线5563#罘山村20号公变 | 10 | 200 | 上级设备容量受限
6827 | 灌云 | 小伊10kV盐官线3893#官路06号公变 | 10 | 200 | 上级设备容量受限
6828 | 灌云 | 小伊10kV王圩线4226#王圩06号公变 | 10 | 400 | 上级设备容量受限
6829 | 灌云 | 小伊10kV叮河线4343#张口05号公变 | 10 | 200 | 上级设备容量受限
6830 | 灌云 | 小伊10kV山北线4280#伊山09号公变 | 10 | 200 | 上级设备容量受限
6831 | 灌云 | 小伊10kV山北线4281#伊山10号公变 | 10 | 400 | 上级设备容量受限
6832 | 灌云 | 小伊10kV山北线4000#披墩13号公变 | 10 | 200 | 上级设备容量受限
6833 | 灌云 | 小伊10kV山北线3999#披墩12号公变 | 10 | 200 | 上级设备容量受限
6834 | 灌云 | 侍庄10kV伊山线4126#侍沟06号公变 | 10 | 400 | 上级设备容量受限
6835 | 灌云 | 杨集10kV乔圩线5097#通榆村10号公变 | 10 | 200 | 上级设备容量受限
6836 | 灌云 | 杨集10kV集河线5420#春三11号公变 | 10 | 200 | 上级设备容量受限
6837 | 灌云 | 杨集10kV集春线4786#房湾7号公变 | 10 | 200 | 上级设备容量受限
6838 | 灌云 | 杨集10kV集河线5419#春三10号公变 | 10 | 200 | 上级设备容量受限
6839 | 灌云 | 杨集10kV沂东线5952#元兴村15号公变 | 10 | 200 | 上级设备容量受限
6840 | 灌云 | 杨集10kV沂东线5400#潮河6号公变 | 10 | 200 | 上级设备容量受限
6841 | 灌云 | 杨集10kV杨集线5230#三星社区22号公变 | 10 | 400 | 上级设备容量受限
6842 | 灌云 | 杨集10kV顺兴线5074#孙小港12号公变 | 10 | 200 | 上级设备容量受限
6843 | 灌云 | 杨集10kV顺兴线5073#孙小港11号公变 | 10 | 200 | 上级设备容量受限
6844 | 灌云 | 杨集10kV杨集线5236#城西村2号公变 | 10 | 400 | 上级设备容量受限
6845 | 灌云 | 杨集10kV杨南线5242#城东村36号公变 | 10 | 400 | 上级设备容量受限
6846 | 灌云 | 杨集10kV杨集线5219#城东村12号公变 | 10 | 400 | 上级设备容量受限
6847 | 灌云 | 城区10kV西苑线3778#消防队后面338号公变 | 10 | 630 | 上级设备容量受限
6848 | 灌云 | 圩丰10kV圩周线5721#四合6号公变 | 10 | 200 | 上级设备容量受限
6849 | 灌云 | 杨集10kV同杨线5067#孙跳村5号公变 | 10 | 400 | 上级设备容量受限
6850 | 灌云 | 杨集10kV顺兴线5386#庄场4号公变 | 10 | 200 | 上级设备容量受限
6851 | 灌云 | 杨集10kV同杨线5310#长流村1号公变 | 10 | 400 | 上级设备容量受限
6852 | 灌云 | 杨集10kV蒋庄线5206#学田村16号公变 | 10 | 200 | 上级设备容量受限
6853 | 灌云 | 杨集10kV蒋庄线4926#茅舍8号公变 | 10 | 200 | 上级设备容量受限
6854 | 灌云 | 杨集10kV车旭线5089#孙兴3号公变 | 10 | 200 | 上级设备容量受限
6855 | 灌云 | 杨集10kV车旭线5127#同杨村7号公变 | 10 | 200 | 上级设备容量受限
6856 | 灌云 | 杨集10kV物流线4896#利华1号公变 | 10 | 200 | 上级设备容量受限
6857 | 灌云 | 杨集10kV镇东线5022#邵庄10号公变 | 10 | 200 | 上级设备容量受限
6858 | 灌云 | 杨集10kV蒋庄线4925#茅舍7号公变 | 10 | 400 | 上级设备容量受限
6859 | 灌云 | 杨集10kV杨集线5269#三星社区9号公变 | 10 | 400 | 上级设备容量受限
6860 | 灌云 | 杨集10kV杨集线5229#城西村21号公变 | 10 | 400 | 上级设备容量受限
6861 | 灌云 | 杨集10kV杨集线5225#镇南村8号公变 | 10 | 400 | 上级设备容量受限
6862 | 灌云 | 杨集10kV蒋庄线4867#界南3号公变 | 10 | 200 | 上级设备容量受限
6863 | 灌云 | 杨集10kV蒋庄线4871#界南7号公变 | 10 | 200 | 上级设备容量受限
6864 | 灌云 | 同兴10kV和圩线5484#塘圩村7号公变 | 10 | 200 | 上级设备容量受限
6865 | 灌云 | 同兴10kV车亚线2612#大兴1号公变 | 10 | 400 | 上级设备容量受限
6866 | 灌云 | 下车10kV陈庄线3099#姜府村3号公变 | 10 | 200 | 上级设备容量受限
6867 | 灌云 | 下车10kV白蚬#2线3150#马庄村6号公变 | 10 | 200 | 上级设备容量受限
6868 | 灌云 | 下车10kV陈庄线2829#白蚬村8号公变 | 10 | 400 | 上级设备容量受限
6869 | 灌云 | 同兴10kV五里线5621#毛场村2号公变 | 10 | 200 | 上级设备容量受限
6870 | 灌云 | 侍庄10kV厉于线4391#朱胥14号公变 | 10 | 200 | 上级设备容量受限
6871 | 灌云 | 小伊10kV朱韩线3976#彭洼10号公变 | 10 | 200 | 上级设备容量受限
6872 | 灌云 | 小伊10kV向阳线3873#港西02号公变 | 10 | 200 | 上级设备容量受限
6873 | 灌云 | 小伊10kV向阳线3872#港西01号公变 | 10 | 200 | 上级设备容量受限
6874 | 灌云 | 小伊10kV向阳线4044#渠北04号公变 | 10 | 200 | 上级设备容量受限
6875 | 灌云 | 下车10kV陈庄线2888#长兴村10号公变 | 10 | 200 | 上级设备容量受限
6876 | 灌云 | 杨集10kV乔圩线4995#小乔圩村3号公变 | 10 | 200 | 上级设备容量受限
6877 | 灌云 | 四队10kV塘场线2195#界北10号公变 | 10 | 400 | 上级设备容量受限
6878 | 灌云 | 下车10kV车圩线3218#沙行村17号公变 | 10 | 200 | 上级设备容量受限
6879 | 灌云 | 下车10kV下车线3232#上车村12号公变 | 10 | 200 | 上级设备容量受限
6880 | 灌云 | 南岗10kV厉阳线0655#朱槽9号公变 | 10 | 200 | 上级设备容量受限
6881 | 灌云 | 城区10kV三合线3568#云锦华庭南129号公变 | 10 | 400 | 上级设备容量受限
6882 | 灌云 | 小伊10kV桃垛线4267#向阳村08号公变 | 10 | 200 | 上级设备容量受限
6883 | 灌云 | 南岗10kV陡西线0661#东元11号公变 | 10 | 200 | 上级设备容量受限
6884 | 灌云 | 南岗10kV厉龙线0662#丁林8号公变 | 10 | 200 | 上级设备容量受限
6885 | 灌云 | 龙苴10kV龙东线0153#龙苴社区23号公变 | 10 | 400 | 上级设备容量受限
6886 | 灌云 | 龙苴10kV龙东线0189#古城村12号公变 | 10 | 400 | 本级设备容量受限
6887 | 灌云 | 龙苴10kV龙东线0137#龙东村11号公变 | 10 | 200 | 上级设备容量受限
6888 | 灌云 | 穆圩10kV杨范线0037#嵇岭村4号公变 | 10 | 200 | 上级设备容量受限
6889 | 灌云 | 龙苴10k王荡线0275#唐桥村8号公变 | 10 | 400 | 本级设备容量受限
6890 | 灌云 | 穆圩10kV杨范线0079#杨范村13号公变 | 10 | 400 | 上级设备容量受限
6891 | 灌云 | 小伊10kV于庄线1109#千斤1号公变 | 10 | 200 | 上级设备容量受限
6892 | 灌云 | 杨集10kV沂西线5194#兴联3号公变 | 10 | 200 | 上级设备容量受限
6893 | 灌云 | 四队10kV鲁东线2103#大东8号公变 | 10 | 400 | 上级设备容量受限
6894 | 灌云 | 四队10kV南兴线2413#善南6号公变 | 10 | 200 | 上级设备容量受限
6895 | 灌云 | 小伊10kV张庄线3932#老庄06号公变 | 10 | 200 | 上级设备容量受限
6896 | 灌云 | 小伊10kV盐官线4091#三庄08号公变 | 10 | 200 | 上级设备容量受限
6897 | 灌云 | 杨集10kV集河线4842#后三6号公变 | 10 | 200 | 上级设备容量受限
6898 | 灌云 | 杨集10kV集春线5409#春二11号公变 | 10 | 200 | 上级设备容量受限
6899 | 灌云 | 圩丰10kV大兴线4716#三洪农场1号公变 | 10 | 200 | 上级设备容量受限
6900 | 灌云 | 圩丰10kV南华线4645#界圩3号公变 | 10 | 200 | 本级设备容量受限
6901 | 灌云 | 圩丰10kV南华线4654#界圩13号公变 | 10 | 200 | 上级设备容量受限
6902 | 灌云 | 圩丰10kV南华线4653#界圩12号公变 | 10 | 200 | 上级设备容量受限
6903 | 灌云 | 同兴10kV同兴2#线2718#鲁南8号公变 | 10 | 200 | 上级设备容量受限
6904 | 灌云 | 同兴10kV同兴1#线2596#头队8号公变 | 10 | 400 | 本级设备容量受限
6905 | 灌云 | 小伊10kV桃垛线4022#七里松08号公变 | 10 | 200 | 上级设备容量受限
6906 | 灌云 | 小伊10kV叶庄线1082#祝庄20号公变 | 10 | 200 | 上级设备容量受限
6907 | 灌云 | 下车10kV仲集线3426#仲集村2号公变 | 10 | 200 | 上级设备容量受限
6908 | 灌云 | 图河10kV冯圩线1412#官场村15号公变 | 10 | 200 | 上级设备容量受限
6909 | 灌云 | 下车10kV下车线2913#陈赵村8号公变 | 10 | 200 | 上级设备容量受限
6910 | 灌云 | 下车10kV下车线3308#下车村19号公变 | 10 | 400 | 上级设备容量受限
6911 | 灌云 | 下车10kV董跳线3276#跳口村11号公变 | 10 | 200 | 上级设备容量受限
6912 | 灌云 | 杨集10kV蒋庄线4764#东城3号公变 | 10 | 200 | 上级设备容量受限
6913 | 灌云 | 杨集10kV蒋庄线4769#东城9号公变 | 10 | 400 | 上级设备容量受限
6914 | 灌云 | 杨集10kV沂东线5009#三图12号公变 | 10 | 400 | 上级设备容量受限
6915 | 灌云 | 杨集10kV乔圩线5115#通榆村6号公变 | 10 | 400 | 上级设备容量受限
6916 | 灌云 | 杨集10kV乔圩线5117#通榆村8号公变 | 10 | 200 | 上级设备容量受限
6917 | 灌云 | 圩丰10kV圩周线4487#周庄7号公变 | 10 | 200 | 上级设备容量受限
6918 | 灌云 | 圩丰10kV圩周线4502#东圩5号公变 | 10 | 200 | 上级设备容量受限
6919 | 灌云 | 圩丰10kV红旗线4742#光明4号公变 | 10 | 400 | 上级设备容量受限
6920 | 灌云 | 同兴10kV车金线2530#徐庄9号公变 | 10 | 200 | 上级设备容量受限
6921 | 灌云 | 龙苴10kV老霍线0403#老霍村21号公变 | 10 | 200 | 上级设备容量受限
6922 | 灌云 | 龙苴10k王荡线0284#王荡村17号公变 | 10 | 200 | 上级设备容量受限
6923 | 灌云 | 四队10kV四队线2131#老西1号公变 | 10 | 200 | 上级设备容量受限
6924 | 灌云 | 杨集10kV同杨线5313#长流村4号公变 | 10 | 400 | 上级设备容量受限
6925 | 灌云 | 杨集10kV同杨线5314#长流村5号公变 | 10 | 200 | 本级设备容量受限
6926 | 灌云 | 南岗10kV厉袁线0659#东于9号公变 | 10 | 200 | 上级设备容量受限
6927 | 灌云 | 城区398#溢彩馨都5#箱变 | 10 | 630 | 上级设备容量受限
6928 | 灌云 | 杨集10kV学田线4909#连城2号公变 | 10 | 200 | 上级设备容量受限
6929 | 灌云 | 杨集10kV学田线4915#连城8号公变 | 10 | 200 | 上级设备容量受限
6930 | 灌云 | 杨集10kV学田线4916#连城9号公变 | 10 | 200 | 上级设备容量受限
6931 | 灌云 | 杨集10kV学田线4910#连城3号公变 | 10 | 200 | 上级设备容量受限
6932 | 灌云 | 杨集10kV学田线4908#连城1号公变 | 10 | 400 | 上级设备容量受限
6933 | 灌云 | 图河10kV图河线1566#02号安福村公变 | 10 | 400 | 上级设备容量受限
6934 | 灌云 | 同兴10kV同兴1#线2506#小圩8号公变 | 10 | 200 | 上级设备容量受限
6935 | 灌云 | 同兴10kV同兴2#线2721#鲁南11号公变 | 10 | 200 | 上级设备容量受限
6936 | 灌云 | 杨集10kV集河线4758#春一3号公变 | 10 | 200 | 上级设备容量受限
6937 | 灌云 | 同兴10kV济永线5579#济永村12号公变 | 10 | 200 | 上级设备容量受限
6938 | 灌云 | 同兴10kV济永线5601#和圩村15号公变 | 10 | 200 | 上级设备容量受限
6939 | 灌云 | 同兴10kV梅园线5450#伊芦村28号公变 | 10 | 400 | 上级设备容量受限
6940 | 灌云 | 城区10kV盐河线3602#六一幼儿园163号公变 | 10 | 400 | 上级设备容量受限
6941 | 灌云 | 同兴10kV梅园线5651#孙口村8号公变 | 10 | 200 | 上级设备容量受限
6942 | 灌云 | 穆圩10kV杨范线0078#杨范村12号公变 | 10 | 200 | 上级设备容量受限
6943 | 灌云 | 龙苴10kV董庄线0299#王堆村11号公变 | 10 | 200 | 上级设备容量受限
6944 | 灌云 | 杨集10kV界圩线5319#镇北10号公变 | 10 | 200 | 上级设备容量受限
6945 | 灌云 | 南岗10kV厉袁线0485#龙昌10号公变 | 10 | 200 | 上级设备容量受限
6946 | 灌云 | 四队10kV民治线2465#北六10号公变 | 10 | 200 | 上级设备容量受限
6947 | 灌云 | 四队10kV龙王线2286#兴五12号公变 | 10 | 400 | 上级设备容量受限
6948 | 灌云 | 小伊10kV向阳线4050#渠北10号公变 | 10 | 200 | 上级设备容量受限
6949 | 灌云 | 王集10kV集兴线1733#街道13号公变 | 10 | 400 | 上级设备容量受限
6950 | 灌云 | 下车10kV白蚬#2线2922#陈庄村8号公变 | 10 | 200 | 上级设备容量受限
6951 | 灌云 | 城区406#和盛怡景苑4#小区变1#主变 | 10 | 1000 | 上级设备容量受限
6952 | 灌云 | 同兴10kV同兴1#线2607#龙王口10号公变 | 10 | 400 | 上级设备容量受限
6953 | 灌云 | 同兴10kV车亚线2668#同兴村12号公变 | 10 | 400 | 上级设备容量受限
6954 | 灌云 | 侍庄10kV紫燕1号线4298#沂北08号公变 | 10 | 200 | 上级设备容量受限
6955 | 灌云 | 侍庄10kV侍西线4148#侍庄乡03号公变 | 10 | 400 | 上级设备容量受限
6956 | 灌云 | 侍庄10kV厉埝线3953#马圩02号公变 | 10 | 200 | 上级设备容量受限
6957 | 灌云 | 下车10kV车岳线3368#岳河村1号公变 | 10 | 200 | 上级设备容量受限
6958 | 灌云 | 下车10kV车岳线3372#岳河村13号公变 | 10 | 200 | 上级设备容量受限
6959 | 灌云 | 下车10kV下车线2951#董跳村16号公变 | 10 | 200 | 上级设备容量受限
6960 | 灌云 | 下车10kV仲小线3047#胡圩村13号公变 | 10 | 200 | 上级设备容量受限
6961 | 灌云 | 下车10kV陈庄线2891#长兴村13号公变 | 10 | 200 | 上级设备容量受限
6962 | 灌云 | 下车10kV车楼线3021#官沟村9号公变 | 10 | 200 | 上级设备容量受限
6963 | 灌云 | 图河10kV朱庄线1444#09号董庄村公变 | 10 | 200 | 上级设备容量受限
6964 | 灌云 | 图河10kV图河线1531#15号安福村公变 | 10 | 200 | 上级设备容量受限
6965 | 灌云 | 图河10kV图河线1532#16号安福村公变 | 10 | 400 | 上级设备容量受限
6966 | 灌云 | 图河10kV朱庄线1448#07号合跳村公变 | 10 | 200 | 上级设备容量受限
6967 | 灌云 | 图河10kV灌李线1590#08号八道村公变 | 10 | 200 | 上级设备容量受限
6968 | 灌云 | 城区540#祥云公寓小区变1#主变 | 10 | 630 | 上级设备容量受限
6969 | 灌云 | 城区540#祥云公寓小区变2#主变 | 10 | 630 | 上级设备容量受限
6970 | 灌云 | 小伊10kV叮河线3853#叮河05号公变 | 10 | 200 | 上级设备容量受限
6971 | 灌云 | 城区10kV东城线3628#东门河南188号公变 | 10 | 400 | 上级设备容量受限
6972 | 灌云 | 城区10kV照明线3678#东门居委会238号主变 | 10 | 400 | 上级设备容量受限
6973 | 灌云 | 侍庄10kV伊山线4122#侍沟02号公变 | 10 | 400 | 上级设备容量受限
6974 | 灌云 | 杨集10kV蒋庄线4848#后学田3号公变 | 10 | 200 | 上级设备容量受限
6975 | 灌云 | 杨集10kV蒋庄线4852#后学田7号公变 | 10 | 200 | 上级设备容量受限
6976 | 灌云 | 杨集10kV杨政线5352#镇东村13号公变 | 10 | 400 | 上级设备容量受限
6977 | 灌云 | 小伊10kV王圩线4094#山前07号公变 | 10 | 400 | 上级设备容量受限
6978 | 灌云 | 侍庄10kV紫燕1号线3963#马圩12号公变 | 10 | 200 | 上级设备容量受限
6979 | 灌云 | 小伊10kV向阳线4360#朱韩06号公变 | 10 | 200 | 上级设备容量受限
6980 | 灌云 | 小伊10kV山北线4127#侍沟07号公变 | 10 | 400 | 上级设备容量受限
6981 | 灌云 | 小伊10kV向阳线3886#港西16号公变 | 10 | 200 | 上级设备容量受限
6982 | 灌云 | 王集10kV集发线1718#王集8号大埝公变 | 10 | 200 | 上级设备容量受限
6983 | 灌云 | 城区10kV季尧线3533#阳光景都北95号公变 | 10 | 100 | 上级设备容量受限
6984 | 灌云 | 城区352#溢彩馨都东区1#小区变1#主变 | 10 | 800 | 上级设备容量受限
6985 | 灌云 | 城区352#溢彩馨都东区1#小区变3#主变 | 10 | 800 | 上级设备容量受限
6986 | 灌云 | 10kV车团线2561#闸南12号公变 | 10 | 200 | 上级设备容量受限
6987 | 灌云 | 同兴10kV同兴1#线2597#头队9号公变 | 10 | 200 | 上级设备容量受限
6988 | 灌云 | 同兴10kV同兴1#线2508#小圩10公变 | 10 | 200 | 上级设备容量受限
6989 | 灌云 | 下车10kV孟李线3366#印庄村8号公变 | 10 | 400 | 上级设备容量受限
6990 | 灌云 | 下车10kV孟李线3367#印庄村9号公变 | 10 | 200 | 本级设备容量受限
6991 | 灌云 | 杨集10kV车旭线4859#蒋庄村5号公变 | 10 | 200 | 上级设备容量受限
6992 | 灌云 | 杨集10kV学田线5138#西城2号公变 | 10 | 200 | 上级设备容量受限
6993 | 灌云 | 王集10kV黄杨线1717#蒋圩15号公变 | 10 | 200 | 上级设备容量受限
6994 | 灌云 | 小伊10kV张庄线3934#老庄08号公变 | 10 | 400 | 上级设备容量受限
6995 | 灌云 | 小伊10kV张庄线4253#向沟08号公变 | 10 | 400 | 上级设备容量受限
6996 | 灌云 | 小伊10kV张庄线4254#向沟09号公变 | 10 | 200 | 上级设备容量受限
6997 | 灌云 | 侍庄10kV伊山线4128#侍沟08号公变 | 10 | 400 | 上级设备容量受限
6998 | 灌云 | 南岗10kV陡沟线0760#高庄7号公变 | 10 | 400 | 上级设备容量受限
6999 | 灌云 | 侍庄10kV厉于线4383#朱胥06号公变 | 10 | 400 | 上级设备容量受限
7000 | 灌云 | 城区10kV党校线4219#王圩01号公变 | 10 | 200 | 上级设备容量受限
7001 | 灌云 | 小伊10kV山北线4273#伊山02号公变 | 10 | 400 | 上级设备容量受限
7002 | 灌云 | 侍庄10kV厉振线4314#于庄14号公变 | 10 | 200 | 上级设备容量受限
7003 | 灌云 | 圩丰10kV圩尹线4590#尹场1号公变 | 10 | 200 | 本级设备容量受限
7004 | 灌云 | 南岗10kV陡南线0842#后皂2号公变 | 10 | 400 | 本级设备容量受限
7005 | 灌云 | 侍庄10kV侍东线4146#侍庄02号公变 | 10 | 400 | 上级设备容量受限
7006 | 灌云 | 小伊10kV叮河线3850#叮河02号公变 | 10 | 400 | 上级设备容量受限
7007 | 灌云 | 南岗10kV厉岗线0720#河崖3号公变 | 10 | 200 | 上级设备容量受限
7008 | 灌云 | 杨集10kV车旭线4933#萌旭村15号公变 | 10 | 400 | 上级设备容量受限
7009 | 灌云 | 小伊10kV叮河线4340#张口02号公变 | 10 | 200 | 上级设备容量受限
7010 | 灌云 | 10kV车团线2558#闸南9号公变 | 10 | 200 | 上级设备容量受限
7011 | 灌云 | 小伊10kV叮河线4341#张口03号公变 | 10 | 400 | 上级设备容量受限
7012 | 灌云 | 四队10kV四队线2118#二队6号公变 | 10 | 200 | 上级设备容量受限
7013 | 灌云 | 侍庄10kV紫燕2号线4170#孙荡01号公变 | 10 | 400 | 上级设备容量受限
7014 | 灌云 | 侍庄10kV紫燕2号线4236#吴王02号公变 | 10 | 200 | 上级设备容量受限
7015 | 灌云 | 下车10kV白蚬#1线3154#茆庄村1号公变 | 10 | 200 | 上级设备容量受限
7016 | 灌云 | 侍庄10kV厉埝线4384#朱胥07号公变 | 10 | 400 | 上级设备容量受限
7017 | 灌云 | 侍庄10kV威尔线4330#占灯01号公变 | 10 | 200 | 上级设备容量受限
7018 | 灌云 | 侍庄10kV厉埝线3806#常荡04号公变 | 10 | 200 | 上级设备容量受限
7019 | 灌云 | 南岗10kV胜沟线0999#义兴3号公变 | 10 | 200 | 上级设备容量受限
7020 | 灌云 | 侍庄10kV紫燕1号线4033#乔圩05号公变 | 10 | 200 | 上级设备容量受限
7021 | 灌云 | 南岗10kV陡沟线0912#五户11号公变 | 10 | 200 | 上级设备容量受限
7022 | 灌云 | 杨集10kV蒋庄线4922#茅舍4号公变 | 10 | 200 | 上级设备容量受限
7023 | 灌云 | 侍庄10kV厉于线4379#朱胥02号公变 | 10 | 400 | 上级设备容量受限
7024 | 灌云 | 同兴10kV同兴1#线2505#小圩7公变 | 10 | 200 | 上级设备容量受限
7025 | 灌云 | 下车10kV白蚬#1线3040#恒春村6号公变 | 10 | 400 | 上级设备容量受限
7026 | 灌云 | 南岗10kV胜沟线0990#张学3号公变 | 10 | 200 | 上级设备容量受限
7027 | 灌云 | 侍庄10kV紫燕1号线4292#沂北01号公变 | 10 | 400 | 上级设备容量受限
7028 | 灌云 | 南岗10kV胜沟线0959#深沟4号公变 | 10 | 400 | 上级设备容量受限
7029 | 灌云 | 小伊10kV盐北线3925#科技07号公变 | 10 | 200 | 上级设备容量受限
7030 | 灌云 | 下车10kV白蚬#1线2983#高河村13号公变 | 10 | 200 | 上级设备容量受限
7031 | 灌云 | 南岗10kV陡南线0510#街道5号公变 | 10 | 400 | 上级设备容量受限
7032 | 灌云 | 同兴10kV同兴2#线2730山北6号公变 | 10 | 200 | 上级设备容量受限
7033 | 灌云 | 下车10kV陈庄线3347#徐圩村11号公变 | 10 | 200 | 上级设备容量受限
7034 | 灌云 | 南岗10kV陡沟线0916#张学2号公变 | 10 | 200 | 本级设备容量受限
7035 | 灌云 | 侍庄10kV伊山线4130#侍沟10号公变 | 10 | 400 | 上级设备容量受限
7036 | 灌云 | 侍庄10kV伊山线4131#侍沟11号公变 | 10 | 200 | 上级设备容量受限
7037 | 灌云 | 下车10kV车楼线3142#楼庄村8号公变 | 10 | 200 | 上级设备容量受限
7038 | 灌云 | 南岗10kV陡沟线0932#边庄1号公变 | 10 | 200 | 上级设备容量受限
7039 | 灌云 | 同兴10kV前河线5513#前河村1号公变 | 10 | 200 | 上级设备容量受限
7040 | 灌云 | 杨集10kV杨集线5157#新庄10号公变 | 10 | 200 | 上级设备容量受限
7041 | 灌云 | 下车10kV集白线2931#大兴村7号公变 | 10 | 200 | 上级设备容量受限
7042 | 灌云 | 南岗10kV马蹄线0951#董王2号公变 | 10 | 400 | 本级设备容量受限
7043 | 灌云 | 南岗10kV马蹄线0884#王范5号公变 | 10 | 200 | 上级设备容量受限
7044 | 灌云 | 下车10kV陈庄线3098#姜府村2号公变 | 10 | 400 | 上级设备容量受限
7045 | 灌云 | 下车10kV车楼线3138#楼庄村4号公变 | 10 | 400 | 本级设备容量受限
7046 | 灌云 | 同兴10kV和圩线5657#孙口村14号公变 | 10 | 200 | 上级设备容量受限
7047 | 灌云 | 四队10kV鲁四线2356#兴三10号公变 | 10 | 400 | 本级设备容量受限
7048 | 灌云 | 同兴10kV车亚线2689#亚芦1号公变 | 10 | 200 | 本级设备容量受限
7049 | 灌云 | 圩丰10kV大兴线4725#小兴7号公变 | 10 | 200 | 上级设备容量受限
7050 | 灌云 | 下车10kV集白线2973#费庄村4号公变 | 10 | 200 | 上级设备容量受限
7051 | 灌云 | 南岗10kV厉中线0674#南岗17号公变 | 10 | 400 | 上级设备容量受限
7052 | 灌云 | 下车10kV德兴线3401#赵跳村14号公变 | 10 | 200 | 上级设备容量受限
7053 | 灌云 | 同兴10kV梅园线5674#玉山村13号公变 | 10 | 200 | 上级设备容量受限
7054 | 灌云 | 四队10kV鲁四线2349#兴三3号公变 | 10 | 400 | 本级设备容量受限
7055 | 灌云 | 同兴10kV同兴2#线2722#鲁南12号公变 | 10 | 200 | 上级设备容量受限
7056 | 灌云 | 下车10kV德兴线3413#赵跳村8号公变 | 10 | 200 | 本级设备容量受限
7057 | 灌云 | 下车10kV集白线3080#黄舍村13号公变 | 10 | 400 | 上级设备容量受限
7058 | 灌云 | 同兴10kV济永线5583#济永村16号公变 | 10 | 200 | 上级设备容量受限
7059 | 灌云 | 南岗10kV厉阳线0488#西岗11号公变 | 10 | 200 | 上级设备容量受限
7060 | 灌云 | 同兴10kV同兴2#线2686#马沟16号公变 | 10 | 200 | 本级设备容量受限
7061 | 灌云 | 下车10kV集白线3079#黄舍村12号公变 | 10 | 200 | 上级设备容量受限
7062 | 灌云 | 同兴10kV济永线5584#济永村17号公变 | 10 | 200 | 上级设备容量受限
7063 | 灌云 | 下车10kV集白线3062#黄荡村13号公变 | 10 | 200 | 上级设备容量受限
7064 | 灌云 | 杨集10kV沂东线5010#三图13号公变 | 10 | 200 | 上级设备容量受限
7065 | 灌云 | 四队10kV鲁四线2367#兴四8号公变 | 10 | 200 | 上级设备容量受限
7066 | 灌云 | 下车10kV车岳线2875#长春村15号公变 | 10 | 200 | 上级设备容量受限
7067 | 灌云 | 杨集10kV乔圩线4982#小乔圩村12号公变 | 10 | 200 | 本级设备容量受限
7068 | 灌云 | 小伊10kV叮河线3947#刘庄01号公变 | 10 | 200 | 上级设备容量受限
7069 | 灌云 | 小伊10kV叮河线3950#刘庄04号公变 | 10 | 400 | 上级设备容量受限
7070 | 灌云 | 下车10kV德兴线3400#赵跳村13号公变 | 10 | 400 | 上级设备容量受限
7071 | 灌云 | 四队10kV南兴线2431#民治16号公变 | 10 | 200 | 上级设备容量受限
7072 | 灌云 | 南岗10kV吴圩线0639#建兴7号公变 | 10 | 200 | 上级设备容量受限
7073 | 灌云 | 下车10kV德兴线3411#赵跳村6号公变 | 10 | 400 | 上级设备容量受限
7074 | 灌云 | 下车10kV德兴线3394#张庄村8号公变 | 10 | 200 | 上级设备容量受限
7075 | 灌云 | 四队10kV南兴线2424南兴8号公变 | 10 | 200 | 上级设备容量受限
7076 | 灌云 | 南岗10kV厉阳线0490#西岗3号公变 | 10 | 200 | 上级设备容量受限
7077 | 灌云 | 南岗10kV厉阳线0524#西岗10号公变 | 10 | 200 | 上级设备容量受限
7078 | 灌云 | 小伊10kV朱韩线3831#邓庄09号公变 | 10 | 200 | 上级设备容量受限
7079 | 灌云 | 小伊10kV朱韩线3832#邓庄10号公变 | 10 | 200 | 上级设备容量受限
7080 | 灌云 | 南岗10kV厉岗线0637赵庄10号公变 | 10 | 200 | 本级设备容量受限
7081 | 灌云 | 杨集10kV沂北线4830#何庄5号公变 | 10 | 200 | 上级设备容量受限
7082 | 灌云 | 下车10kV车岳线3126#刘圩村2号公变 | 10 | 200 | 上级设备容量受限
7083 | 灌云 | 下车10kV车岳线3127#刘圩村3号公变 | 10 | 200 | 上级设备容量受限
7084 | 灌云 | 下车10kV车岳线3369#岳河村10号公变 | 10 | 200 | 上级设备容量受限
7085 | 灌云 | 小伊10kV桃垛线4023#七里松09号公变 | 10 | 400 | 上级设备容量受限
7086 | 灌云 | 杨集10kV集河线4887#老庄村7号公变 | 10 | 200 | 上级设备容量受限
7087 | 灌云 | 王集10kV韩圩线1995#东湾2号公变 | 10 | 400 | 上级设备容量受限
7088 | 灌云 | 王集10kV集发线1860#发科11号公变 | 10 | 200 | 上级设备容量受限
7089 | 灌云 | 杨集10kV沂西线4781#房湾1号公变 | 10 | 200 | 上级设备容量受限
7090 | 灌云 | 杨集10kV集春线4787#房湾8号公变 | 10 | 200 | 上级设备容量受限
7091 | 灌云 | 王集10kV集发线1950#合兴2号公变 | 10 | 400 | 上级设备容量受限
7092 | 灌云 | 王集10kV集发线1958#合兴3号公变 | 10 | 200 | 上级设备容量受限
7093 | 灌云 | 杨集10kV沂西线4949#南湾11号公变 | 10 | 200 | 上级设备容量受限
7094 | 灌云 | 王集10kV集直线1924#大南10号公变 | 10 | 200 | 上级设备容量受限
7095 | 灌云 | 杨集10kV乔圩线5000#小乔圩村8号公变 | 10 | 400 | 本级设备容量受限
7096 | 灌云 | 王集10kV集梁线1838#焦荡4号公变 | 10 | 200 | 上级设备容量受限
7097 | 灌云 | 王集10kV王集1号线2029#小垛8号公变 | 10 | 200 | 上级设备容量受限
7098 | 灌云 | 杨集10kV乔圩线4983#小乔圩村13号公变 | 10 | 200 | 上级设备容量受限
7099 | 灌云 | 王集10kV王集1号线1953#小垛2号公变 | 10 | 400 | 上级设备容量受限
7100 | 灌云 | 南岗10kV厉袁线0970#东于1号公变 | 10 | 400 | 本级设备容量受限
7101 | 灌云 | 王集10kV集六线1989#兴春6号公变 | 10 | 200 | 上级设备容量受限
7102 | 灌云 | 王集10kV集六线1956#兴春7号公变 | 10 | 400 | 上级设备容量受限
7103 | 灌云 | 王集10kV集发线1959#大埝2号公变 | 10 | 200 | 上级设备容量受限
7104 | 灌云 | 王集10kV集梁线2014#任圩8号公变 | 10 | 200 | 上级设备容量受限
7105 | 灌云 | 杨集10kV顺兴线5082#孙小港5号公变 | 10 | 200 | 本级设备容量受限
7106 | 灌云 | 王集10kV王集1号线2017#小垛11号公变 | 10 | 200 | 上级设备容量受限
7107 | 灌云 | 王集10kV集直线2012#直属1号公变 | 10 | 400 | 上级设备容量受限
7108 | 灌云 | 南岗10kV胜沟线0848#陡沟4号公变 | 10 | 200 | 上级设备容量受限
7109 | 灌云 | 杨集10kV物流线4898#利华4号公变 | 10 | 400 | 上级设备容量受限
7110 | 灌云 | 王集10kV集六线1734#兴春18号公变 | 10 | 200 | 上级设备容量受限
7111 | 灌云 | 杨集10kV物流线4890#利华10号公变 | 10 | 200 | 上级设备容量受限
7112 | 灌云 | 小伊10kV向阳线3877#港西06号公变 | 10 | 200 | 上级设备容量受限
7113 | 灌云 | 仲集22#箱变022# | 10 | 400 | 上级设备容量受限
7114 | 灌云 | 杨集10kV杨集线5235#城西村28号公变 | 10 | 400 | 上级设备容量受限
7115 | 灌云 | 下车10kV车楼线2892#长兴村14号公变 | 10 | 400 | 上级设备容量受限
7116 | 灌云 | 仲集21#箱变021# | 10 | 400 | 上级设备容量受限
7117 | 灌云 | 杨集10kV学田线4911#连城4号公变 | 10 | 200 | 上级设备容量受限
7118 | 灌云 | 仲集1#箱变1# | 10 | 400 | 上级设备容量受限
7119 | 灌云 | 下车10kV白蚬#1线3041#恒春村7号公变 | 10 | 400 | 上级设备容量受限
7120 | 灌云 | 杨集10kV同杨线5307#长流11号公变 | 10 | 400 | 上级设备容量受限
7121 | 灌云 | 杨集10kV蒋庄线4846#后学田1号公变 | 10 | 200 | 上级设备容量受限
7122 | 灌云 | 杨集10kV蒋庄线4857#蒋庄村3号公变 | 10 | 200 | 上级设备容量受限
7123 | 灌云 | 杨集10kV同杨线5308#长流12号公变 | 10 | 200 | 上级设备容量受限
7124 | 灌云 | 杨集10kV车旭线5121#同杨村1号公变 | 10 | 200 | 上级设备容量受限
7125 | 灌云 | 杨集10kV学田线4875#界圩街道4号公变 | 10 | 400 | 上级设备容量受限
7126 | 灌云 | 杨集10kV学田线4874#界圩街道2号公变 | 10 | 400 | 上级设备容量受限
7127 | 灌云 | 杨集10kV杨集线5233#轮窑厂1号公变 | 10 | 200 | 上级设备容量受限
7128 | 灌云 | 杨集10kV蒋庄线4851#后学田6号公变 | 10 | 200 | 上级设备容量受限
7129 | 灌云 | 杨集10kV车旭线5043#曙光村9号公变 | 10 | 200 | 上级设备容量受限
7130 | 灌云 | 杨集10kV车旭线4944#萌旭村6号公变 | 10 | 200 | 上级设备容量受限
7131 | 灌云 | 杨集10kV学田线4913#连城6号公变 | 10 | 200 | 上级设备容量受限
7132 | 灌云 | 下车10kV德兴线3209#朐兴村8号公变 | 10 | 200 | 上级设备容量受限
7133 | 灌云 | 杨集10kV同杨线4977#农旭村7号公变 | 10 | 200 | 上级设备容量受限
7134 | 灌云 | 杨集10kV车旭线5034#曙光村10号公变 | 10 | 400 | 上级设备容量受限
7135 | 灌云 | 下车10kV集白线3069#黄荡村3号公变 | 10 | 400 | 上级设备容量受限
7136 | 灌云 | 杨集10kV车旭线5041#曙光村7号公变 | 10 | 200 | 上级设备容量受限
7137 | 灌云 | 下车10kV集白线3063#黄荡村14号公变 | 10 | 200 | 上级设备容量受限
7138 | 灌云 | 杨集10kV沂北线4823#何庄13号公变 | 10 | 200 | 上级设备容量受限
7139 | 灌云 | 杨集10kV沂东线5381#镇南9号公变 | 10 | 200 | 上级设备容量受限
7140 | 灌云 | 杨集10kV沂西线4964#南湾8号公变 | 10 | 200 | 上级设备容量受限
7141 | 灌云 | 杨集10kV乔圩线4994#小乔圩村2号公变 | 10 | 400 | 本级设备容量受限
7142 | 灌云 | 小伊10kV花厅线1285#祝荡13号公变 | 10 | 200 | 上级设备容量受限
7143 | 灌云 | 下车10kV白蚬#1线3042#恒春村8号公变 | 10 | 200 | 上级设备容量受限
7144 | 灌云 | 城区10kV三合线3564#三合村126号公变 | 10 | 400 | 上级设备容量受限
7145 | 灌云 | 下车10kV陈庄线2963#茆庄村9号公变 | 10 | 400 | 上级设备容量受限
7146 | 灌云 | 南岗10kV立交桥线0653#张兴11号公变 | 10 | 200 | 上级设备容量受限
7147 | 灌云 | 城区10kV幸福线3789#世纪明珠南349号公变 | 10 | 630 | 上级设备容量受限
7148 | 灌云 | 小伊10kV花厅线1221#小茆2号公变 | 10 | 400 | 上级设备容量受限
7149 | 灌云 | 南岗10kV胜沟线0654#深沟9号公变 | 10 | 400 | 本级设备容量受限
7150 | 灌云 | 南岗10kV厉岗线0663#河崖6号公变 | 10 | 200 | 上级设备容量受限
7151 | 灌云 | 小伊10kV于庄线1202#伊北8号公变 | 10 | 200 | 本级设备容量受限
7152 | 灌云 | 四队10kV街东线2064#街道25号公变 | 10 | 400 | 上级设备容量受限
7153 | 灌云 | 四队10kV塘场线2180#二段3号公变 | 10 | 200 | 上级设备容量受限
7154 | 灌云 | 四队10kV塘场线2181#二段4号公变 | 10 | 400 | 上级设备容量受限
7155 | 灌云 | 四队10kV塘场线2182#二段5号公变 | 10 | 200 | 上级设备容量受限
7156 | 灌云 | 四队10kV圩葛线2267#普场2号公变 | 10 | 200 | 本级设备容量受限
7157 | 灌云 | 小伊10kV张庄线1068#祝庄2号公变 | 10 | 400 | 上级设备容量受限
7158 | 灌云 | 圩丰10kV圩东线4522#海堤8号公变 | 10 | 400 | 上级设备容量受限
7159 | 灌云 | 圩丰10kV圩周线4495#向阳2号公变 | 10 | 200 | 上级设备容量受限
7160 | 灌云 | 圩丰10kV太丰线4596#尹场7号公变 | 10 | 200 | 上级设备容量受限
7161 | 灌云 | 四队10kV鲁东线2108#路西3号公变 | 10 | 400 | 上级设备容量受限
7162 | 灌云 | 四队10kV塘场线2155#龙兴6号公变 | 10 | 400 | 上级设备容量受限
7163 | 灌云 | 四队10kV四队线2135#老西5号公变 | 10 | 200 | 上级设备容量受限
7164 | 灌云 | 四队10kV四队线2142#丁圩1号公变 | 10 | 200 | 上级设备容量受限
7165 | 灌云 | 四队10kV四队线2144#丁圩3号公变 | 10 | 200 | 上级设备容量受限
7166 | 灌云 | 四队10kV四队线2122#跃北3号公变 | 10 | 200 | 上级设备容量受限
7167 | 灌云 | 四队10kV四队线2121#跃北2号公变 | 10 | 200 | 上级设备容量受限
7168 | 灌云 | 四队10kV四队线2113#二队1号公变 | 10 | 200 | 本级设备容量受限
7169 | 灌云 | 四队10kV四队线2114#二队2号公变 | 10 | 400 | 上级设备容量受限
7170 | 灌云 | 王集10kV黄杨线1730#蒋圩14号公变 | 10 | 200 | 上级设备容量受限
7171 | 灌云 | 王集10kV集梁线1969#石剑5号公变 | 10 | 200 | 上级设备容量受限
7172 | 灌云 | 王集10kV集梁线1735#石剑12号公变 | 10 | 200 | 上级设备容量受限
7173 | 灌云 | 四队10kV圩葛线2260#中南1号公变 | 10 | 200 | 上级设备容量受限
7174 | 灌云 | 南岗10kV吴圩线0660#建兴6号公变 | 10 | 200 | 上级设备容量受限
7175 | 灌云 | 王集10kV盐东线1719#盐东20号公变 | 10 | 200 | 上级设备容量受限
7176 | 灌云 | 四队10kV民治线2458#北六3号公变 | 10 | 200 | 上级设备容量受限
7177 | 灌云 | 王集10kV侍盐线1727#封庄16号公变 | 10 | 200 | 上级设备容量受限
7178 | 灌云 | 四队10kV龙王线2311#兴二4号公变 | 10 | 200 | 上级设备容量受限
7179 | 灌云 | 四队10kV鲁四线2378#后腰2号公变 | 10 | 200 | 上级设备容量受限
7180 | 灌云 | 同兴10kV车亚线2703#佑兴6号公变 | 10 | 200 | 本级设备容量受限
7181 | 灌云 | 同兴10kV车亚线2701#佑兴4号公变 | 10 | 200 | 上级设备容量受限
7182 | 灌云 | 同兴10kV车亚线2708#佑兴11号公变 | 10 | 200 | 本级设备容量受限
7183 | 灌云 | 同兴10kV同兴2#线2728#山北4号公变 | 10 | 400 | 本级设备容量受限
7184 | 灌云 | 同兴10kV车金线2542#永进9号公变 | 10 | 200 | 上级设备容量受限
7185 | 灌云 | 10kV车团线2553#闸南4号公变 | 10 | 200 | 上级设备容量受限
7186 | 灌云 | 同兴10kV同兴1#线2578#先进4号公变 | 10 | 200 | 本级设备容量受限
7187 | 灌云 | 同兴10kV车金线2526#徐庄5号公变 | 10 | 200 | 本级设备容量受限
7188 | 灌云 | 同兴10kV同兴1#线2601#龙王口4号公变 | 10 | 200 | 上级设备容量受限
7189 | 灌云 | 龙苴10kV范庄线0123#后布村10号公变 | 10 | 200 | 上级设备容量受限
7190 | 灌云 | 龙苴10kV范庄线0134#后布村8号公变 | 10 | 200 | 上级设备容量受限
7191 | 灌云 | 穆圩10kV石门线0099#祝灯村16号公变 | 10 | 200 | 上级设备容量受限
7192 | 灌云 | 四队10kV鲁河线2351#兴三5号公变 | 10 | 200 | 上级设备容量受限
7193 | 灌云 | 穆圩10kV石门线0063#石门村15号公变 | 10 | 200 | 上级设备容量受限
7194 | 灌云 | 穆圩10kV杨范线0087#杨范村4号公变 | 10 | 200 | 上级设备容量受限
7195 | 灌云 | 龙苴10kV张桥线0371#孙港村6号公变 | 10 | 200 | 上级设备容量受限
7196 | 灌云 | 龙苴10kV范庄线0135#后布村9号公变 | 10 | 200 | 上级设备容量受限
7197 | 灌云 | 南岗10kV厉袁线0642#东于10号公变 | 10 | 200 | 上级设备容量受限
7198 | 灌云 | 穆圩10kV石门线0015#胡河村10号公变 | 10 | 200 | 上级设备容量受限
7199 | 灌云 | 南岗10kV厉龙线0641#潘洼12号公变 | 10 | 200 | 上级设备容量受限
7200 | 灌云 | 穆圩10kV杨范线0016#胡河村11号公变 | 10 | 200 | 上级设备容量受限
7201 | 灌云 | 龙苴10kV张桥线0373#孙港村8号公变 | 10 | 400 | 上级设备容量受限
7202 | 灌云 | 穆圩10kV杨范线0028#嵇岭村11号公变 | 10 | 400 | 上级设备容量受限
7203 | 灌云 | 穆圩10kV石门线0070#石门村4号公变 | 10 | 200 | 上级设备容量受限
7204 | 灌云 | 龙苴10kV龙东线0122#冯庄村2号公变 | 10 | 200 | 上级设备容量受限
7205 | 灌云 | 龙苴10kV范庄线0159#南李村13号公变 | 10 | 400 | 上级设备容量受限
7206 | 灌云 | 穆圩10kV石门线0022#胡河村5号公变 | 10 | 200 | 上级设备容量受限
7207 | 灌云 | 穆圩10kV石门线0026#胡河村9号公变 | 10 | 200 | 上级设备容量受限
7208 | 灌云 | 穆圩10kV石门线0048#青灯村13号公变 | 10 | 200 | 上级设备容量受限
7209 | 灌云 | 穆圩10kV石门线0046#青灯村11号公变 | 10 | 200 | 上级设备容量受限
7210 | 灌云 | 小伊10kV果园线3905#黄庄09号公变 | 10 | 200 | 上级设备容量受限
7211 | 灌云 | 小伊10kV果园线3906#黄庄10号公变 | 10 | 200 | 上级设备容量受限
7212 | 灌云 | 龙苴10kV张桥线0369#孙港村4号公变 | 10 | 200 | 上级设备容量受限
7213 | 灌云 | 龙苴10kV乔荡线0424#穆圩街道3号公变 | 10 | 400 | 上级设备容量受限
7214 | 灌云 | 龙苴10kV乔荡线0476#邹庄村3号公变 | 10 | 200 | 上级设备容量受限
7215 | 灌云 | 龙苴10kV老霍线0394#老霍村10号公变 | 10 | 400 | 上级设备容量受限
7216 | 灌云 | 王集10kV集直线1720#黄杨20号公变 | 10 | 200 | 上级设备容量受限
7217 | 灌云 | 同兴10kV同兴1#线2598#龙王口1号公变 | 10 | 200 | 本级设备容量受限
7218 | 灌云 | 同兴10kV车金线2536#永进3号公变 | 10 | 200 | 上级设备容量受限
7219 | 灌云 | 同兴10kV同兴2#线2676#马沟6号公变 | 10 | 200 | 本级设备容量受限
7220 | 灌云 | 同兴10kV同兴2#线2725#山北1号公变 | 10 | 200 | 上级设备容量受限
7221 | 灌云 | 同兴10kV同兴2#线2726#山北2号公变 | 10 | 400 | 上级设备容量受限
7222 | 灌云 | 同兴10kV同兴2#线2744#山南1号公变 | 10 | 200 | 上级设备容量受限
7223 | 灌云 | 同兴10kV车亚线2700#佑兴3号公变 | 10 | 200 | 上级设备容量受限
7224 | 灌云 | 同兴10kV车金线2514#金跳4号公变 | 10 | 200 | 上级设备容量受限
7225 | 灌云 | 同兴10kV车金线2528#徐庄7号公变 | 10 | 200 | 上级设备容量受限
7226 | 灌云 | 同兴10kV车金线2535#永进2号公变 | 10 | 200 | 上级设备容量受限
7227 | 灌云 | 同兴10kV车金线2517#金跳7号公变 | 10 | 200 | 上级设备容量受限
7228 | 灌云 | 同兴10kV同兴2#线2673#马沟3号公变 | 10 | 200 | 上级设备容量受限
7229 | 灌云 | 同兴10kV同兴2#线2674#马沟4号公变 | 10 | 400 | 本级设备容量受限
7230 | 灌云 | 同兴10kV五里线5692#玉兴村10号公变 | 10 | 200 | 上级设备容量受限
7231 | 灌云 | 同兴10kV梅园线5481#塘圩村3号公变 | 10 | 200 | 上级设备容量受限
7232 | 灌云 | 同兴10kV五里线5634#五里村5号公变 | 10 | 200 | 上级设备容量受限
7233 | 灌云 | 同兴10kV梅园线5677#玉山村16号公变 | 10 | 200 | 上级设备容量受限
7234 | 灌云 | 同兴10kV梅园线5682#玉山村22号公变 | 10 | 200 | 上级设备容量受限
7235 | 灌云 | 同兴10kV济永线5606#膘头村5号公变 | 10 | 200 | 上级设备容量受限
7236 | 灌云 | 同兴10kV五里线5619#膘头村14号公变 | 10 | 200 | 上级设备容量受限
7237 | 灌云 | 同兴10kV前河线5527#伊芦村18号公变 | 10 | 200 | 上级设备容量受限
7238 | 灌云 | 同兴10kV前河线5525#伊芦村9号公变 | 10 | 200 | 上级设备容量受限
7239 | 灌云 | 同兴10kV前河线5523#前河村11号公变 | 10 | 200 | 上级设备容量受限
7240 | 灌云 | 同兴10kV和圩线5488#塘圩村11号公变 | 10 | 200 | 上级设备容量受限
7241 | 灌云 | 同兴10kV济永线5585#济永村18号公变 | 10 | 200 | 上级设备容量受限
7242 | 灌云 | 同兴10kV梅园线5681#玉山村20号公变 | 10 | 200 | 上级设备容量受限
7243 | 灌云 | 同兴10kV和圩线5490#玉山村8号公变 | 10 | 400 | 本级设备容量受限
7244 | 灌云 | 同兴10kV五里线5624#毛场村5号公变 | 10 | 200 | 上级设备容量受限
7245 | 灌云 | 同兴10kV和圩线5459#孟河村1号公变 | 10 | 200 | 上级设备容量受限
7246 | 灌云 | 同兴10kV梅园线5659#玉蝉村1号公变 | 10 | 200 | 上级设备容量受限
7247 | 灌云 | 南岗10kV厉龙线0651#袁姚11号公变 | 10 | 400 | 上级设备容量受限
7248 | 灌云 | 10kV富园线5840#新村红绿灯411号公变 | 10 | 400 | 上级设备容量受限
7249 | 灌云 | 南岗10kV厉阳线0652#梁荡7号公变 | 10 | 200 | 上级设备容量受限
7250 | 灌云 | 南岗10kV立交桥线0649#马蹄18号公变 | 10 | 200 | 上级设备容量受限
7251 | 灌云 | 南岗10kV马蹄线0646#许相8号公变 | 10 | 200 | 上级设备容量受限
7252 | 灌云 | 南岗10kV陡南线0643#潘庄9号公变 | 10 | 400 | 上级设备容量受限
7253 | 灌云 | 南岗10kV厉中线0644#龙昌11号公变 | 10 | 200 | 上级设备容量受限
7254 | 灌云 | 南岗10kV陈楼线0647#石涧13号公变 | 10 | 400 | 上级设备容量受限
7255 | 灌云 | 同兴10kV景区线5452#伊芦村30号公变 | 10 | 400 | 上级设备容量受限
7256 | 灌云 | 同兴10kV李庄线5564#罘山村21号公变 | 10 | 200 | 上级设备容量受限
7257 | 灌云 | 杨集10kV车旭线4943#萌旭村5号公变 | 10 | 200 | 上级设备容量受限
7258 | 灌云 | 杨集10kV车旭线4935#萌旭村17号公变 | 10 | 200 | 上级设备容量受限
7259 | 灌云 | 侍庄10kV侍西线4411#英伦玫瑰园1变电所1号主变 | 10 | 630 | 上级设备容量受限
7260 | 灌云 | 杨集10kV同杨线5312#长流3号公变 | 10 | 400 | 上级设备容量受限
7261 | 灌云 | 小伊10kV向阳线3874#港西03号公变 | 10 | 200 | 上级设备容量受限
7262 | 灌云 | 小伊10kV朱韩线3971#彭洼05号公变 | 10 | 200 | 上级设备容量受限
7263 | 灌云 | 小伊10kV朱韩线3972#彭洼06号公变 | 10 | 200 | 上级设备容量受限
7264 | 灌云 | 小伊10kV果园线3907#黄庄11号公变 | 10 | 200 | 上级设备容量受限
7265 | 灌云 | 杨集10kV车旭线4942#萌旭村4号公变 | 10 | 400 | 上级设备容量受限
7266 | 灌云 | 杨集10kV车旭线4936#萌旭村18号公变 | 10 | 200 | 上级设备容量受限
7267 | 灌云 | 小伊10kV张庄线1316#盐西12号公变 | 10 | 400 | 上级设备容量受限
7268 | 灌云 | 杨集10kV蒋庄线4860#蒋庄村6号公变 | 10 | 200 | 上级设备容量受限
7269 | 灌云 | 小伊10kV山北线4283#伊山12号公变 | 10 | 200 | 上级设备容量受限
7270 | 灌云 | 小伊10kV果园线3983#彭洼17号公变 | 10 | 200 | 上级设备容量受限
7271 | 灌云 | 杨集10kV车旭线4940#萌旭村2号公变 | 10 | 200 | 上级设备容量受限
7272 | 灌云 | 杨集10kV车旭线4947#萌旭村9号公变 | 10 | 200 | 上级设备容量受限
7273 | 灌云 | 杨集10kV沂西线4950#南湾12号公变 | 10 | 200 | 上级设备容量受限
7274 | 灌云 | 同兴10kV车金线2532#徐庄11号公变 | 10 | 200 | 上级设备容量受限
7275 | 灌云 | 同兴10kV车金线2523#徐庄2号公变 | 10 | 200 | 上级设备容量受限
7276 | 灌云 | 同兴10kV李庄线5565#罘山村22号公变 | 10 | 200 | 上级设备容量受限
7277 | 灌云 | 下车10kV集白线2966#费庄村15号公变 | 10 | 200 | 上级设备容量受限
7278 | 灌云 | 同兴10kV同兴1#线2599#龙王口2号公变 | 10 | 200 | 上级设备容量受限
7279 | 灌云 | 王集10kV黄杨线1723#伊东13号公变 | 10 | 80 | 上级设备容量受限
7280 | 灌云 | 龙苴10kV乔荡线0471#邹庄村11号公变 | 10 | 200 | 上级设备容量受限
7281 | 灌云 | 龙苴10kV乔荡线0472#邹庄村12号公变 | 10 | 200 | 上级设备容量受限
7282 | 灌云 | 侍庄10kV厉埝线3817#常荡15号公变 | 10 | 200 | 上级设备容量受限
7283 | 灌云 | 杨集10kV杨南线5243#三星社区37号公变 | 10 | 400 | 上级设备容量受限
7284 | 灌云 | 10kV盐桥线5829#灌中北墙外400号公变 | 10 | 400 | 上级设备容量受限
7285 | 灌云 | 城区10kV三桥线5830#繁荣小学401号公变 | 10 | 400 | 上级设备容量受限
7286 | 灌云 | 城区10kV大庆线3458#步行街北20号公变 | 10 | 400 | 上级设备容量受限
7287 | 灌云 | 城区10kV照明线3688#农村商业银行248号公变 | 10 | 400 | 上级设备容量受限
7288 | 灌云 | 城区10kV山前线3735#人大宿舍（2）295号公变 | 10 | 400 | 上级设备容量受限
7289 | 灌云 | 城区10kV山前线3736#防疫站（2）296号公变 | 10 | 400 | 上级设备容量受限
7290 | 灌云 | 城区10kV盐河线3604#盛都广场（1）165号公变 | 10 | 400 | 上级设备容量受限
7291 | 灌云 | 城区10kV盐河线3606#大菜棚东166号公变 | 10 | 400 | 上级设备容量受限
7292 | 灌云 | 城区10kV西苑线3779#郑庄村部339号公变 | 10 | 630 | 上级设备容量受限
7293 | 灌云 | 城区10kV西苑线3780#*消防队东（2）340号公变 | 10 | 400 | 上级设备容量受限
7294 | 灌云 | 城区10kV幸福线3794#明珠大厦明珠大厦354号公变 | 10 | 400 | 上级设备容量受限
7295 | 灌云 | 城区10kV方徐线3495#派出所东57号公变 | 10 | 400 | 上级设备容量受限
7296 | 灌云 | 城区10kV国土线3569#紫金国际南130号公变 | 10 | 400 | 上级设备容量受限
7297 | 灌云 | 城区10kV国土线3570#紫金国际东131号公变 | 10 | 400 | 上级设备容量受限
7298 | 灌云 | 城区10kV幸福线6208#恒驰大厦西433公变 | 10 | 400 | 上级设备容量受限
7299 | 灌云 | 城区10kV三桥线3460#西门居委会22号公变 | 10 | 400 | 上级设备容量受限
7300 | 灌云 | 10kV盐桥线5831#公园小学（2）402号公变 | 10 | 400 | 上级设备容量受限
7301 | 灌云 | 小伊10kV朱韩线3833#邓庄11号公变 | 10 | 200 | 上级设备容量受限
7302 | 灌云 | 小伊10kV于庄线1205#伊北12号公变 | 10 | 400 | 上级设备容量受限
7303 | 灌云 | 小伊10kV于庄线1204#伊北11号公变 | 10 | 400 | 上级设备容量受限
7304 | 灌云 | 杨集10kV杨南线5241#三星社区35号公变 | 10 | 400 | 上级设备容量受限
7305 | 灌云 | 杨集10kV学田线5142#西城6号公变 | 10 | 200 | 上级设备容量受限
7306 | 灌云 | 杨集10kV车旭线4937#萌旭村19号公变 | 10 | 400 | 上级设备容量受限
7307 | 灌云 | 杨集10kV顺兴线4776#方庄5号公变 | 10 | 200 | 上级设备容量受限
7308 | 灌云 | 南岗10kV陡南线0603#街道8号公变 | 10 | 400 | 上级设备容量受限
7309 | 灌云 | 南岗10kV陡沟线0604#街道9号公变 | 10 | 400 | 上级设备容量受限
7310 | 灌云 | 南岗10kV陡南线0590#街道10号公变 | 10 | 400 | 上级设备容量受限
7311 | 灌云 | 南岗10kV陈楼线0605#石涧14号公变 | 10 | 400 | 本级设备容量受限
7312 | 灌云 | 南岗10kV吴圩线0585#崔许10号公变 | 10 | 200 | 上级设备容量受限
7313 | 灌云 | 龙苴10kV黄荡线0338#黄荡村12号公变 | 10 | 400 | 上级设备容量受限
7314 | 灌云 | 同兴10kV济永线5602#和圩村16号公变 | 10 | 200 | 上级设备容量受限
7315 | 灌云 | 小伊10kV张庄线4255#向沟10号公变 | 10 | 200 | 上级设备容量受限
7316 | 灌云 | 杨集10kV蒋庄线4864#界南10号公变 | 10 | 200 | 上级设备容量受限
7317 | 灌云 | 下车10kV德兴线3210#朐兴村9号公变 | 10 | 200 | 上级设备容量受限
7318 | 灌云 | 南岗10kV陡南线0600#陡沟7号公变 | 10 | 400 | 本级设备容量受限
7319 | 灌云 | 南岗10kV陡西线0594#胜沟9号公变 | 10 | 400 | 上级设备容量受限
7320 | 灌云 | 南岗10kV马蹄线0596#王范14号公变 | 10 | 200 | 上级设备容量受限
7321 | 灌云 | 南岗10kV马蹄线0589#王范15号公变 | 10 | 200 | 上级设备容量受限
7322 | 灌云 | 南岗10kV胜沟线0591#五户16号公变 | 10 | 200 | 上级设备容量受限
7323 | 灌云 | 南岗10kV胜沟线0593#五户17号公变 | 10 | 200 | 上级设备容量受限
7324 | 灌云 | 杨集10kV车旭线4931#萌旭村13号公变 | 10 | 200 | 本级设备容量受限
7325 | 灌云 | 南岗10kV胜沟线0609#义兴8号公变 | 10 | 200 | 上级设备容量受限
7326 | 灌云 | 王集10kV盐东线1709#盐东22号公变 | 10 | 400 | 上级设备容量受限
7327 | 灌云 | 城区10kV东城线3711#鞋帽厂南271号公变 | 10 | 400 | 上级设备容量受限
7328 | 灌云 | 杨集10kV蒋庄线4853#后学田8号公变 | 10 | 200 | 上级设备容量受限
7329 | 灌云 | 城区10kV水岸线3760#*看守所南320号公变 | 10 | 400 | 上级设备容量受限
7330 | 灌云 | 杨集10kV乔圩线5754#利华村8号公变 | 10 | 200 | 上级设备容量受限
7331 | 灌云 | 南岗10kV厉阳线0611#梁荡8号公变 | 10 | 200 | 上级设备容量受限
7332 | 灌云 | 杨集10kV蒋庄线4854#后学田9号公变 | 10 | 200 | 上级设备容量受限
7333 | 灌云 | 杨集10kV蒋庄线4927#茅舍9号公变 | 10 | 200 | 上级设备容量受限
7334 | 灌云 | 圩丰10kV红旗线4738#大兴10号公变 | 10 | 400 | 上级设备容量受限
7335 | 灌云 | 南岗10kV立交桥线0602#许相9号公变 | 10 | 400 | 上级设备容量受限
7336 | 灌云 | 南岗10kV厉孙线0601#孙庄21号公变 | 10 | 400 | 本级设备容量受限
7337 | 灌云 | 圩丰10kV圩周线5728#四合13号公变 | 10 | 200 | 本级设备容量受限
7338 | 灌云 | 南岗10kV吴圩线0606#吴圩15号公变 | 10 | 200 | 上级设备容量受限
7339 | 灌云 | 小伊10kV张庄线1190#河西14号公变 | 10 | 400 | 上级设备容量受限
7340 | 灌云 | 王集10kV侍盐线1710#盐河3号公变 | 10 | 200 | 上级设备容量受限
7341 | 灌云 | 杨集10kV学田线4800#封圩9号公变 | 10 | 400 | 上级设备容量受限
7342 | 灌云 | 杨集10kV沂北线5281#沂北医院公变 | 10 | 400 | 上级设备容量受限
7343 | 灌云 | 图河10kV图河线1527#18号安福村公变 | 10 | 200 | 上级设备容量受限
7344 | 灌云 | 图河10kV图河线1526#17号安福村公变 | 10 | 200 | 上级设备容量受限
7345 | 灌云 | 圩丰10kV圩东线4523#海堤9号公变 | 10 | 200 | 上级设备容量受限
7346 | 灌云 | 杨集10kV蒋庄线4861#蒋庄村7号公变 | 10 | 200 | 本级设备容量受限
7347 | 灌云 | 杨集10kV同杨线5316#长流村7号公变 | 10 | 200 | 上级设备容量受限
7348 | 灌云 | 侍庄10kV侍西线4412#英伦玫瑰园1变电所2号主变 | 10 | 630 | 上级设备容量受限
7349 | 灌云 | 小伊10kV山北线4105#山西09号公变 | 10 | 400 | 上级设备容量受限
7350 | 灌云 | 杨集10kV同杨线5070#孙跳村8号公变 | 10 | 200 | 上级设备容量受限
7351 | 灌云 | 杨集10kV同杨线4970#农旭村14号公变 | 10 | 200 | 上级设备容量受限
7352 | 灌云 | 杨集10kV蒋庄线5205#学田村15号公变 | 10 | 200 | 上级设备容量受限
7353 | 灌云 | 下车10kV仲集线3246#石羊村13号公变 | 10 | 200 | 上级设备容量受限
7354 | 灌云 | 下车10kV下车线3315#下车村26号公变 | 10 | 200 | 上级设备容量受限
7355 | 灌云 | 四队10kV四队线2123#跃北4号公变 | 10 | 200 | 上级设备容量受限
7356 | 灌云 | 四队10kV四队线2120#跃北1号公变 | 10 | 400 | 上级设备容量受限
7357 | 灌云 | 四队10kV鲁东线2082#三队3号公变 | 10 | 400 | 上级设备容量受限
7358 | 灌云 | 同兴10kV车亚线2616#大兴5号公变 | 10 | 200 | 上级设备容量受限
7359 | 灌云 | 10kV车团线2573#团荡11号公变 | 10 | 200 | 上级设备容量受限
7360 | 灌云 | 同兴10kV车金线2525#徐庄4号公变 | 10 | 400 | 上级设备容量受限
7361 | 灌云 | 同兴10kV同兴1#线2603#龙王口6号公变 | 10 | 200 | 上级设备容量受限
7362 | 灌云 | 同兴10kV车金线2534#永进1号公变 | 10 | 200 | 上级设备容量受限
7363 | 灌云 | 杨集10kV顺兴线5391#庄场9号公变 | 10 | 200 | 上级设备容量受限
7364 | 灌云 | 圩丰10kV圩周线4493#周庄13号公变 | 10 | 400 | 上级设备容量受限
7365 | 灌云 | 杨集10kV顺兴线5389#庄场7号公变 | 10 | 200 | 上级设备容量受限
7366 | 灌云 | 杨集10kV顺兴线5390#庄场8号公变 | 10 | 200 | 上级设备容量受限
7367 | 灌云 | 杨集10kV顺兴线5061#顺兴村9号公变 | 10 | 200 | 上级设备容量受限
7368 | 灌云 | 同兴10kV车亚线2696#亚芦8号公变 | 10 | 400 | 上级设备容量受限
7369 | 灌云 | 南岗10kV胜沟线0592#曹赵12号公变 | 10 | 400 | 上级设备容量受限
7370 | 灌云 | 杨集10kV沂北线5282#沂北街道9号公变 | 10 | 400 | 上级设备容量受限
7371 | 灌云 | 同兴10kV同兴2#线2714#鲁南4号公变 | 10 | 200 | 上级设备容量受限
7372 | 灌云 | 王集10kV集梁线1707#任圩17号公变 | 10 | 200 | 上级设备容量受限
7373 | 灌云 | 同兴10kV同兴2#线2723#鲁南13号公变 | 10 | 400 | 上级设备容量受限
7374 | 灌云 | 四队10kV圩治线2223#葛沟2号公变 | 10 | 200 | 本级设备容量受限
7375 | 灌云 | 城区10kV三合线3571#移动公司东（1）132号公变 | 10 | 200 | 上级设备容量受限
7376 | 灌云 | 城区10kV三合线3572#移动公司东（2）133号公变 | 10 | 200 | 上级设备容量受限
7377 | 灌云 | 10kV车团线2585#先进11号公变 | 10 | 200 | 本级设备容量受限
7378 | 灌云 | 杨集10kV顺兴线5083#孙小港6号公变 | 10 | 200 | 上级设备容量受限
7379 | 灌云 | 南岗10kV厉岗线0645#南于12号公变 | 10 | 200 | 上级设备容量受限
7380 | 灌云 | 南岗10kV胜沟线0595#曹赵11号公变 | 10 | 400 | 上级设备容量受限
7381 | 灌云 | 南岗10kV厉阳线0638#岗西6号公变 | 10 | 200 | 上级设备容量受限
7382 | 灌云 | 南岗10kV吴圩线0586#崔许11号公变 | 10 | 200 | 上级设备容量受限
7383 | 灌云 | 侍庄10kV侍西线4438#兴业城市花园3变电所1号主变 | 10 | 630 | 上级设备容量受限
7384 | 灌云 | 侍庄10kV侍西线4439#兴业城市花园3变电所2号主变 | 10 | 630 | 上级设备容量受限
7385 | 灌云 | 同兴10kV五里线5643#五里村14号公变 | 10 | 200 | 上级设备容量受限
7386 | 灌云 | 南岗10kV陡南线0650#陡沟6号公变 | 10 | 200 | 上级设备容量受限
7387 | 灌云 | 南岗10kV立交桥线0648#马蹄17号公变 | 10 | 630 | 上级设备容量受限
7388 | 灌云 | 同兴10kV梅园线5658#孙口村15号公变 | 10 | 400 | 上级设备容量受限
7389 | 灌云 | 南岗10kV厉龙线0598#潘洼13号公变 | 10 | 200 | 上级设备容量受限
7390 | 灌云 | 南岗10kV陈楼线0584#陈楼10号公变 | 10 | 200 | 上级设备容量受限
7391 | 灌云 | 南岗10kV厉中线0878#龙昌2号公变 | 10 | 200 | 本级设备容量受限
7392 | 灌云 | 10kV车团线2575#先进1号公变 | 10 | 200 | 本级设备容量受限
7393 | 灌云 | 同兴10kV车亚线2691#亚芦3号公变 | 10 | 200 | 上级设备容量受限
7394 | 灌云 | 小伊10kV山北线4107#山西11号公变 | 10 | 200 | 上级设备容量受限
7395 | 灌云 | 南岗10kV陡沟线0993#高庄1号公变 | 10 | 200 | 上级设备容量受限
7396 | 灌云 | 南岗10kV厉中线0713#后皂1号公变 | 10 | 200 | 上级设备容量受限
7397 | 灌云 | 南岗10kV厉龙线0943#殷口4号公变 | 10 | 400 | 本级设备容量受限
7398 | 灌云 | 南岗10kV厉龙线0900#岗东10号公变 | 10 | 200 | 上级设备容量受限
7399 | 灌云 | 同兴10kV同兴1#线2608#龙王口11号公变 | 10 | 200 | 上级设备容量受限
7400 | 灌云 | 南岗10kV厉阳线0515#西岗1号公变 | 10 | 200 | 上级设备容量受限
7401 | 灌云 | 南岗10kV厉阳线0498#西岗2号公变 | 10 | 200 | 上级设备容量受限
7402 | 灌云 | 南岗10kV厉阳线0525#西岗4号公变 | 10 | 200 | 上级设备容量受限
7403 | 灌云 | 南岗10kV厉阳线0523#西岗5号公变 | 10 | 200 | 上级设备容量受限
7404 | 灌云 | 南岗10kV吴圩线0989#大兴1号公变 | 10 | 200 | 上级设备容量受限
7405 | 灌云 | 同兴10kV济永线5608#膘头村15号公变 | 10 | 200 | 上级设备容量受限
7406 | 灌云 | 同兴10kV济永线5603#和圩村17号公变 | 10 | 200 | 上级设备容量受限
7407 | 灌云 | 杨集10kV集河线4884#老庄村4号公变 | 10 | 400 | 上级设备容量受限
7408 | 灌云 | 同兴10kV五里线5629#毛场村11号公变 | 10 | 200 | 上级设备容量受限
7409 | 灌云 | 城区559#东城府苑1#小区变1#主变 | 10 | 630 | 上级设备容量受限
7410 | 灌云 | 城区559#东城府苑1#小区变2#主变 | 10 | 630 | 上级设备容量受限
7411 | 灌云 | 10kV盐桥线5820#公园小学404号公变 | 10 | 200 | 上级设备容量受限
7412 | 灌云 | 10kV盐桥线5834#茆街幼儿园东405号公变 | 10 | 200 | 上级设备容量受限
7413 | 灌云 | 城区10kV大庆线3461#商贸城南23号公变 | 10 | 400 | 上级设备容量受限
7414 | 灌云 | 王集10kV黄杨线1711#石剑13号公变 | 10 | 200 | 上级设备容量受限
7415 | 灌云 | 杨集10kV集河线4888#老庄村8号公变 | 10 | 200 | 上级设备容量受限
7416 | 灌云 | 下车10kV董跳线3287#跳口村9号公变 | 10 | 200 | 上级设备容量受限
7417 | 灌云 | 城区10kV三桥线5835#水利局南406号公变 | 10 | 400 | 上级设备容量受限
7418 | 灌云 | 城区10kV三桥线3529#油库门前91号公变 | 10 | 400 | 上级设备容量受限
7419 | 灌云 | 杨集10kV顺兴线5086#孙小港9号公变 | 10 | 200 | 上级设备容量受限
7420 | 灌云 | 杨集10kV顺兴线5072#孙小港10号公变 | 10 | 200 | 上级设备容量受限
7421 | 灌云 | 御景庄园1#小区变2#主变 | 10 | 400 | 上级设备容量受限
7422 | 灌云 | 南岗10kV厉阳线0613#小陶11号公变 | 10 | 400 | 本级设备容量受限
7423 | 灌云 | 南岗10kV厉阳线0614#小陶12号公变 | 10 | 200 | 上级设备容量受限
7424 | 灌云 | 南岗10kV吴圩线0615#大兴6号公变 | 10 | 400 | 上级设备容量受限
7425 | 灌云 | 下车10kV董跳线2802#顾圩村13号公变 | 10 | 200 | 上级设备容量受限
7426 | 灌云 | 下车10kV仲集线3247#石羊村14号公变 | 10 | 200 | 上级设备容量受限
7427 | 灌云 | 下车10kV德兴线3201#朐兴村11号公变 | 10 | 200 | 上级设备容量受限
7428 | 灌云 | 下车10kV陈庄线2889#长兴村11号公变 | 10 | 400 | 上级设备容量受限
7429 | 灌云 | 下车10kV陈庄线3094#姜府村11号公变 | 10 | 200 | 本级设备容量受限
7430 | 灌云 | 下车10kV陈庄线3093#姜府村10号公变 | 10 | 200 | 上级设备容量受限
7431 | 灌云 | 下车10kV陈庄线3096#姜府村13号公变 | 10 | 400 | 上级设备容量受限
7432 | 灌云 | 小伊10kV盐北线4056#任庄04号公变 | 10 | 200 | 本级设备容量受限
7433 | 灌云 | 下车10kV陈庄线3095#姜府村12号公变 | 10 | 200 | 上级设备容量受限
7434 | 灌云 | 下车10kV白蚬#2线3153#马庄村9号公变 | 10 | 200 | 上级设备容量受限
7435 | 灌云 | 杨集10kV杨政线4893#利华村14号公变 | 10 | 200 | 上级设备容量受限
7436 | 灌云 | 杨集10kV沂东线5949#元兴村22号公变 | 10 | 200 | 上级设备容量受限
7437 | 灌云 | 城区10kV三桥线5836#伊山国土所407号公变 | 10 | 200 | 上级设备容量受限
7438 | 灌云 | 侍庄10kV伊山线3935#老庄09号公变 | 10 | 200 | 本级设备容量受限
7439 | 灌云 | 小伊10kV盐官线4092#三庄09号公变 | 10 | 200 | 上级设备容量受限
7440 | 灌云 | 小伊10kV盐官线4084#三庄01号公变 | 10 | 400 | 上级设备容量受限
7441 | 灌云 | 小伊10kV山北线4058#任庄06号公变 | 10 | 200 | 上级设备容量受限
7442 | 灌云 | 下车10kV车楼线3261#双闸村12号公变 | 10 | 200 | 上级设备容量受限
7443 | 灌云 | 下车10kV车楼线3143#楼庄村9号公变 | 10 | 200 | 上级设备容量受限
7444 | 灌云 | 四队10kV南兴线2404#鲁河7号公变 | 10 | 200 | 上级设备容量受限
7445 | 灌云 | 杨集10kV蒋庄线4921#茅舍3号公变 | 10 | 200 | 上级设备容量受限
7446 | 灌云 | 小伊10kV山北线4102#山西06号公变 | 10 | 200 | 上级设备容量受限
7447 | 灌云 | 圩丰10kV圩周线4497#向阳4号公变 | 10 | 400 | 上级设备容量受限
7448 | 灌云 | 下车10kV车楼线3262#双闸村13号公变 | 10 | 200 | 上级设备容量受限
7449 | 灌云 | 下车10kV车楼线3263#双闸村14号公变 | 10 | 200 | 上级设备容量受限
7450 | 灌云 | 小伊10kV叮河线3851#叮河03号公变 | 10 | 200 | 上级设备容量受限
7451 | 灌云 | 王集10kV韩圩线1708#东湾19号公变 | 10 | 200 | 上级设备容量受限
7452 | 灌云 | 小伊10kV张庄线4256#向沟11号公变 | 10 | 200 | 上级设备容量受限
7453 | 灌云 | 城区10kV振南线3712#振兴花园门口272号公变 | 10 | 400 | 上级设备容量受限
7454 | 灌云 | 小伊10kV盐北线3870#二庄13号公变 | 10 | 200 | 上级设备容量受限
7455 | 灌云 | 下车10kV沙行线3317#下车村28号公变 | 10 | 400 | 上级设备容量受限
7456 | 灌云 | 小伊10kV山北线4061#任庄09号公变 | 10 | 200 | 上级设备容量受限
7457 | 灌云 | 同兴10kV和圩线5479#玉蝉村10号公变 | 10 | 200 | 上级设备容量受限
7458 | 灌云 | 南岗10kV厉龙线0715#丁林3号公变 | 10 | 400 | 上级设备容量受限
7459 | 灌云 | 南岗10kV厉中线0876#龙昌3号公变 | 10 | 200 | 上级设备容量受限
7460 | 灌云 | 南岗10kV陡沟线0991#边庄2号公变 | 10 | 200 | 上级设备容量受限
7461 | 灌云 | 南岗10kV陡沟线0833#边庄3号公变 | 10 | 400 | 本级设备容量受限
7462 | 灌云 | 南岗10kV陡沟线0930#张学1号公变 | 10 | 400 | 上级设备容量受限
7463 | 灌云 | 南岗10kV陈楼线0835#陈楼4号公变 | 10 | 200 | 上级设备容量受限
7464 | 灌云 | 南岗10kV陈楼线0771#石涧2号公变 | 10 | 200 | 上级设备容量受限
7465 | 灌云 | 南岗10kV陈楼线0768#石涧8号公变 | 10 | 400 | 上级设备容量受限
7466 | 灌云 | 南岗10kV陡南线0685#后皂5号公变 | 10 | 200 | 上级设备容量受限
7467 | 灌云 | 南岗10kV厉龙线0978#袁姚2号公变 | 10 | 200 | 上级设备容量受限
7468 | 灌云 | 南岗10kV厉中线0872#南岗12号公变 | 10 | 200 | 上级设备容量受限
7469 | 灌云 | 南岗10kV厉岗线0756#钱庄3号公变 | 10 | 400 | 本级设备容量受限
7470 | 灌云 | 南岗10kV陡南线0855#后皂3号公变 | 10 | 200 | 上级设备容量受限
7471 | 灌云 | 南岗10kV胜沟线0772#义兴4号公变 | 10 | 400 | 本级设备容量受限
7472 | 灌云 | 下车10kV孟李线3166#彭渡村10号公变 | 10 | 400 | 上级设备容量受限
7473 | 灌云 | 小伊10kV盐官线4350#张湾06号公变 | 10 | 400 | 上级设备容量受限
7474 | 灌云 | 城区10kV照明线3689#供电公司（1）249号公变 | 10 | 400 | 上级设备容量受限
7475 | 灌云 | 同兴10kV五里线5609#膘头村1号公变 | 10 | 400 | 上级设备容量受限
7476 | 灌云 | 四队10kV龙王线2318#兴二11号公变 | 10 | 200 | 上级设备容量受限
7477 | 灌云 | 同兴10kV济永线5607#膘头村11号公变 | 10 | 200 | 上级设备容量受限
7478 | 灌云 | 同兴10kV五里线5612#膘头村6号公变 | 10 | 400 | 上级设备容量受限
7479 | 灌云 | 同兴10kV济永线5581#济永村14号公变 | 10 | 400 | 上级设备容量受限
7480 | 灌云 | 同兴10kV前河线5515#前河村3号公变 | 10 | 400 | 上级设备容量受限
7481 | 灌云 | 同兴10kV李庄线5533#李庄村5号公变 | 10 | 200 | 上级设备容量受限
7482 | 灌云 | 同兴10kV和圩线5465#孟河村8号公变 | 10 | 400 | 本级设备容量受限
7483 | 灌云 | 同兴10kV李庄线5541#李庄村13号公变 | 10 | 630 | 上级设备容量受限
7484 | 灌云 | 同兴10kV李庄线5547#罘山村2号公变 | 10 | 200 | 本级设备容量受限
7485 | 灌云 | 同兴10kV李庄线5555#罘山村10号公变 | 10 | 400 | 上级设备容量受限
7486 | 灌云 | 龙苴10kV古城线0160#南李村14号公变 | 10 | 400 | 上级设备容量受限
7487 | 灌云 | 小伊10kV桃垛线4024#七里松10号公变 | 10 | 200 | 上级设备容量受限
7488 | 灌云 | 小伊10kV盐官线3896#官路09号公变 | 10 | 200 | 上级设备容量受限
7489 | 灌云 | 侍庄10kV厉于线4315#于庄15号公变 | 10 | 200 | 上级设备容量受限
7490 | 灌云 | 杨集10kV乔圩线4989#小乔圩村19号公变 | 10 | 200 | 上级设备容量受限
7491 | 灌云 | 杨集10kV集河线4889#老庄村9号公变 | 10 | 400 | 上级设备容量受限
7492 | 灌云 | 下车10kV孟李线3167#彭渡村11号公变 | 10 | 200 | 上级设备容量受限
7493 | 灌云 | 杨集10kV界圩线5320#镇北11号公变 | 10 | 200 | 上级设备容量受限
7494 | 灌云 | 下车10kV孟李线3168#彭渡村12号公变 | 10 | 400 | 上级设备容量受限
7495 | 灌云 | 杨集10kV杨政线5353#镇东村14号公变 | 10 | 400 | 上级设备容量受限
7496 | 灌云 | 杨集10kV集春线5044#谢湾06号公变 | 10 | 200 | 上级设备容量受限
7497 | 灌云 | 杨集10kV沂西线5187#兴联13号公变 | 10 | 200 | 上级设备容量受限
7498 | 灌云 | 杨集10kV乔圩线4991#小乔圩村20号公变 | 10 | 200 | 上级设备容量受限
7499 | 灌云 | 杨集10kV沂东线5299#元兴村24号公变 | 10 | 200 | 上级设备容量受限
7500 | 灌云 | 杨集10kV沂西线4951#南湾13号公变 | 10 | 200 | 上级设备容量受限
7501 | 灌云 | 王集10kV韩圩线1714#东湾20号公变 | 10 | 200 | 上级设备容量受限
7502 | 灌云 | 王集10kV黄杨线2048#石剑14号公变 | 10 | 200 | 上级设备容量受限
7503 | 灌云 | 王集10kV黄杨线1934#大南6号公变 | 10 | 200 | 上级设备容量受限
7504 | 灌云 | 小伊10kV向阳线3882#港西12号公变 | 10 | 200 | 上级设备容量受限
7505 | 灌云 | 王集10kV集梁线1712#任圩18号公变 | 10 | 200 | 上级设备容量受限
7506 | 灌云 | 杨集10kV杨集线5232#城东村24号公变 | 10 | 200 | 上级设备容量受限
7507 | 灌云 | 小伊10kV朱韩线4364#朱韩10号公变 | 10 | 400 | 上级设备容量受限
7508 | 灌云 | 图河10kV杜圩线1370#杜圩村08号公变 | 10 | 200 | 上级设备容量受限
7509 | 灌云 | 小伊10kV山北线4108#山西12号公变 | 10 | 200 | 上级设备容量受限
7510 | 灌云 | 同兴10kV济永线5604#和圩村18号公变 | 10 | 200 | 上级设备容量受限
7511 | 灌云 | 南岗10kV马蹄线0628#许相10号公变 | 10 | 200 | 上级设备容量受限
7512 | 灌云 | 南岗10kV厉岗线0617#钱庄5号公变 | 10 | 200 | 上级设备容量受限
7513 | 灌云 | 小伊10kV桃垛线4198#桃垛12号公变 | 10 | 200 | 上级设备容量受限
7514 | 灌云 | 城区10kV马浅线3656#马浅南巷西216号公变 | 10 | 400 | 上级设备容量受限
7515 | 灌云 | 城区10kV振兴线3713#化肥厂宿舍南273号公变 | 10 | 400 | 上级设备容量受限
7516 | 灌云 | 王集10kV集发线1713#王集18号发科公变 | 10 | 200 | 上级设备容量受限
7517 | 灌云 | 小伊10kV花厅线1191#河西13号公变 | 10 | 400 | 上级设备容量受限
7518 | 灌云 | 小伊10kV花厅线1329#泊洋8号公变 | 10 | 200 | 上级设备容量受限
7519 | 灌云 | 小伊10kV花厅线1330#泊洋9号公变 | 10 | 200 | 上级设备容量受限
7520 | 灌云 | 穆圩10kV石门线0064#石门村16号公变 | 10 | 200 | 上级设备容量受限
7521 | 灌云 | 穆圩10kV石门线龙苴17#石门公变 | 10 | 200 | 上级设备容量受限
7522 | 灌云 | 穆圩10kV杨范线0080#杨范村14号公变 | 10 | 200 | 上级设备容量受限
7523 | 灌云 | 龙苴10kV范庄线0176#前布村16号公变 | 10 | 200 | 上级设备容量受限
7524 | 灌云 | 龙苴10k王荡线0280#王荡村13号公变 | 10 | 400 | 上级设备容量受限
7525 | 灌云 | 龙苴10kV古城线0207#龙苴社区27号公变 | 10 | 400 | 上级设备容量受限
7526 | 灌云 | 龙苴10kV黄荡线0333#葛庄村6号公变 | 10 | 200 | 上级设备容量受限
7527 | 灌云 | 龙苴10kV张桥线0368#孙港村3号公变 | 10 | 400 | 上级设备容量受限
7528 | 灌云 | 杨集10kV集河线5287#沂河22号公变 | 10 | 200 | 上级设备容量受限
7529 | 灌云 | 杨集10kV沂北线4829#何庄4号公变 | 10 | 200 | 上级设备容量受限
7530 | 灌云 | 杨集10kV沂东线5393#潮河11号公变 | 10 | 200 | 上级设备容量受限
7531 | 灌云 | 杨集10kV集河线4843#后三7号公变 | 10 | 400 | 上级设备容量受限
7532 | 灌云 | 杨集10kV沂东线5158#新庄11号公变 | 10 | 200 | 上级设备容量受限
7533 | 灌云 | 杨集10kV沂东线5168#新庄23号公变 | 10 | 200 | 上级设备容量受限
7534 | 灌云 | 杨集10kV沂东线5169#新庄24号公变 | 10 | 400 | 上级设备容量受限
7535 | 灌云 | 下车10kV德兴线3402#赵跳村15号公变 | 10 | 200 | 上级设备容量受限
7536 | 灌云 | 南岗10kV吴圩线0887#东徐2号公变 | 10 | 400 | 本级设备容量受限
7537 | 灌云 | 侍庄10kV厉埝线3818#常荡16号公变 | 10 | 400 | 上级设备容量受限
7538 | 灌云 | 下车10kV集白线3065#黄荡村16号公变 | 10 | 200 | 本级设备容量受限
7539 | 灌云 | 小伊10kV果园线3908#黄庄12号公变 | 10 | 200 | 上级设备容量受限
7540 | 灌云 | 小伊10kV果园线4073#三里08号公变 | 10 | 200 | 上级设备容量受限
7541 | 灌云 | 下车10kV车楼线3384#张庄村11号公变 | 10 | 200 | 上级设备容量受限
7542 | 灌云 | 下车10kV车岳线3373#岳河村14号公变 | 10 | 400 | 上级设备容量受限
7543 | 灌云 | 下车10kV车岳线3295#席圩村7号公变 | 10 | 200 | 上级设备容量受限
7544 | 灌云 | 下车10kV白蚬#2线3024#河西村11号公变 | 10 | 200 | 上级设备容量受限
7545 | 灌云 | 下车10kV白蚬#2线3025#河西村12号公变 | 10 | 200 | 上级设备容量受限
7546 | 灌云 | 下车10kV白蚬#1线3035#恒春村10号公变 | 10 | 400 | 上级设备容量受限
7547 | 灌云 | 侍庄10kV厉埝线4119#沈庄09号公变 | 10 | 200 | 上级设备容量受限
7548 | 灌云 | 下车10kV白蚬#1线2984#高河村14号公变 | 10 | 400 | 上级设备容量受限
7549 | 灌云 | 侍庄10kV厉于线4392#朱胥15号公变 | 10 | 200 | 上级设备容量受限
7550 | 灌云 | 小伊10kV朱韩线4365#朱韩11号公变 | 10 | 200 | 上级设备容量受限
7551 | 灌云 | 南岗10kV厉孙线0626#贺庄9号公变 | 10 | 400 | 上级设备容量受限
7552 | 灌云 | 南岗10kV陡南线0625#贺庄10号公变 | 10 | 200 | 本级设备容量受限
7553 | 灌云 | 南岗10kV马蹄线0627#王范16号公变 | 10 | 200 | 本级设备容量受限
7554 | 灌云 | 杨集10kV沂东线5011#三图14号公变 | 10 | 200 | 上级设备容量受限
7555 | 灌云 | 杨集10kV车旭线4862#蒋庄村8号公变 | 10 | 200 | 上级设备容量受限
7556 | 灌云 | 龙苴10kV乔荡线0434#乔荡村13号公变 | 10 | 200 | 上级设备容量受限
7557 | 灌云 | 南岗10kV陈楼线0616#陈楼11号公变 | 10 | 400 | 本级设备容量受限
7558 | 灌云 | 杨集10kV学田线5134#五福庄7号公变 | 10 | 400 | 上级设备容量受限
7559 | 灌云 | 南岗10kV陡南线0894#贺庄6号公变 | 10 | 200 | 上级设备容量受限
7560 | 灌云 | 杨集10kV同杨线5071#孙跳村9号公变 | 10 | 200 | 上级设备容量受限
7561 | 灌云 | 小伊10kV山北线4289#伊山18号公变 | 10 | 400 | 上级设备容量受限
7562 | 灌云 | 小伊10kV叮河线3855#叮河07号公变 | 10 | 400 | 上级设备容量受限
7563 | 灌云 | 侍庄10kV侍圩线4396#三合05号公变 | 10 | 630 | 上级设备容量受限
7564 | 灌云 | 南岗10kV厉孙线0624#孙庄22号公变 | 10 | 200 | 上级设备容量受限
7565 | 灌云 | 南岗10kV吴圩线0622#吴圩16号公变 | 10 | 200 | 上级设备容量受限
7566 | 灌云 | 南岗10kV吴圩线0623#吴圩17号公变 | 10 | 200 | 上级设备容量受限
7567 | 灌云 | 杨集10kV乔圩线4992#小乔圩村21号公变 | 10 | 200 | 上级设备容量受限
7568 | 灌云 | 南岗10kV厉岗线0630#河崖7号公变 | 10 | 200 | 上级设备容量受限
7569 | 灌云 | 南岗10kV胜沟线0629#曹赵13号公变 | 10 | 400 | 上级设备容量受限
7570 | 灌云 | 穆圩10kV杨范线0005#大贺村14号公变 | 10 | 200 | 上级设备容量受限
7571 | 灌云 | 穆圩10kV杨范线0006#大贺村15号公变 | 10 | 400 | 上级设备容量受限
7572 | 灌云 | 穆圩10kV石门线0102#祝灯村19号公变 | 10 | 200 | 上级设备容量受限
7573 | 灌云 | 龙苴10k王荡线0285#王荡村18号公变 | 10 | 200 | 上级设备容量受限
7574 | 灌云 | 龙苴10kV董庄线0261#穆圩村23号公变 | 10 | 200 | 上级设备容量受限
7575 | 灌云 | 南岗10kV厉龙线0633#袁姚13号公变 | 10 | 400 | 上级设备容量受限
7576 | 灌云 | 龙苴10kV龙东线0138#龙东村12号公变 | 10 | 200 | 上级设备容量受限
7577 | 灌云 | 龙苴10kV范庄线0124#后布村11号公变 | 10 | 200 | 上级设备容量受限
7578 | 灌云 | 穆圩10kV杨范线0030#嵇岭村13号公变 | 10 | 200 | 上级设备容量受限
7579 | 灌云 | 小伊10kV桃垛线4266#向阳村07号公变 | 10 | 200 | 上级设备容量受限
7580 | 灌云 | 小伊10kV山北线4132#侍沟12号公变 | 10 | 200 | 上级设备容量受限
7581 | 灌云 | 南岗10kV马蹄线0632#董王10号公变 | 10 | 400 | 上级设备容量受限
7582 | 灌云 | 南岗10kV胜沟线0836#深沟1号公变 | 10 | 200 | 本级设备容量受限
7583 | 灌云 | 南岗10kV立交桥线0636#张兴12号公变 | 10 | 400 | 本级设备容量受限
7584 | 灌云 | 龙苴10kV董庄线0258#穆圩村18号公变 | 10 | 200 | 上级设备容量受限
7585 | 灌云 | 龙苴10kV董庄线0308#吴南村10号公变 | 10 | 200 | 上级设备容量受限
7586 | 灌云 | 龙苴10kV董庄线0259#穆圩村19号公变 | 10 | 400 | 上级设备容量受限
7587 | 灌云 | 同兴10kV济永线5586#济永村19号公变 | 10 | 400 | 上级设备容量受限
7588 | 灌云 | 小伊10kV张庄线1134#张庄6号公变 | 10 | 200 | 上级设备容量受限
7589 | 灌云 | 南岗10kV陡沟线0620#张学13号公变 | 10 | 200 | 本级设备容量受限
7590 | 灌云 | 南岗10kV陡沟线0619#张学12号公变 | 10 | 200 | 上级设备容量受限
7591 | 灌云 | 南岗10kV陡沟线0618#边庄12号公变 | 10 | 200 | 上级设备容量受限
7592 | 灌云 | 南岗10kV厉岗线0621#官庄11号公变 | 10 | 200 | 上级设备容量受限
7593 | 灌云 | 杨集10kV学田线5135#五福庄8号公变 | 10 | 400 | 上级设备容量受限
7594 | 灌云 | 四队10kV南兴线2425#南兴9号公变 | 10 | 200 | 上级设备容量受限
7595 | 灌云 | 城区10kV化工线3529#油库门前92号公变 | 10 | 200 | 上级设备容量受限
7596 | 灌云 | 同兴10kV前河线5517#前河村5号公变 | 10 | 200 | 上级设备容量受限
7597 | 灌云 | 城区10kV振南线3714#纱厂南274号公变 | 10 | 630 | 上级设备容量受限
7598 | 灌云 | 城区10kV盐河线3593#老灌中北154号公变 | 10 | 400 | 上级设备容量受限
7599 | 灌云 | 城区10kV盐河线3592#老灌中南153号公变 | 10 | 400 | 上级设备容量受限
7600 | 灌云 | 城区10kV化工线3550#曹庄路北112号公变 | 10 | 400 | 上级设备容量受限
7601 | 灌云 | 下车10kV德兴线2943#德兴村9号公变 | 10 | 200 | 本级设备容量受限
7602 | 灌云 | 小伊10kV向阳线4051#渠北11号公变 | 10 | 200 | 上级设备容量受限
7603 | 灌云 | 下车10kV车楼线3135#楼庄村10号公变 | 10 | 400 | 上级设备容量受限
7604 | 灌云 | 四队10kV圩葛线2273#普场8号公变 | 10 | 200 | 本级设备容量受限
7605 | 灌云 | 杨集10kV沂西线4952#南湾14号公变 | 10 | 200 | 本级设备容量受限
7606 | 灌云 | 四队10kV塘场线2185#二段9号公变 | 10 | 200 | 上级设备容量受限
7607 | 灌云 | 四队10kV塘场线2179#二段2号公变 | 10 | 400 | 上级设备容量受限
7608 | 灌云 | 四队10kV塘场线2157#龙兴10号公变 | 10 | 200 | 上级设备容量受限
7609 | 灌云 | 南岗10kV马蹄线0569#董王11号公变 | 10 | 200 | 上级设备容量受限
7610 | 灌云 | 杨集10kV沂北线5300#元兴村25号公变 | 10 | 200 | 上级设备容量受限
7611 | 灌云 | 杨集10kV乔圩线5106#通榆村19号公变 | 10 | 200 | 上级设备容量受限
7612 | 灌云 | 南岗10kV厉袁线0567#赵庄4号公变 | 10 | 200 | 上级设备容量受限
7613 | 灌云 | 下车10kV集白线3081#黄舍村14号公变 | 10 | 200 | 上级设备容量受限
7614 | 灌云 | 杨集10kV同杨线5153#新安村6号公变 | 10 | 400 | 上级设备容量受限
7615 | 灌云 | 四队10kV塘场线2153#三队11号公变 | 10 | 200 | 上级设备容量受限
7616 | 灌云 | 下车10kV白蚬#2线3348#徐圩村12号公变 | 10 | 200 | 上级设备容量受限
7617 | 灌云 | 下车10kV陈庄线2894#长兴村16号公变 | 10 | 200 | 上级设备容量受限
7618 | 灌云 | 同兴10kV景区线5454#伊芦村32号公变 | 10 | 400 | 上级设备容量受限
7619 | 灌云 | 下车10kV车楼线3013#官沟村10号公变 | 10 | 200 | 上级设备容量受限
7620 | 灌云 | 下车10kV白蚬#1线2985#高河村15号公变 | 10 | 200 | 上级设备容量受限
7621 | 灌云 | 城区10kV振兴线3715#化肥厂东275号公变 | 10 | 400 | 上级设备容量受限
7622 | 灌云 | 四队10kV街东线2079#杨庄11号公变 | 10 | 200 | 上级设备容量受限
7623 | 灌云 | 图河10kV图河线1525#13号图河村公变 | 10 | 400 | 上级设备容量受限
7624 | 灌云 | 四队10kV四队线2148#丁圩7号公变 | 10 | 200 | 上级设备容量受限
7625 | 灌云 | 图河10kV杜圩线1368#马屯村16号公变 | 10 | 200 | 上级设备容量受限
7626 | 灌云 | 图河10kV杜圩线1367#马屯村15号公变 | 10 | 200 | 上级设备容量受限
7627 | 灌云 | 图河10kV杜圩线1677#马屯村17号公变 | 10 | 200 | 上级设备容量受限
7628 | 灌云 | 图河10kV杜圩线1675#马屯村18号公变 | 10 | 200 | 上级设备容量受限
7629 | 灌云 | 城区10kV振兴线3690#磷肥厂电灌站250号公变 | 10 | 315 | 上级设备容量受限
7630 | 灌云 | 南岗10kV厉阳线0497#西岗9号公变 | 10 | 200 | 上级设备容量受限
7631 | 灌云 | 杨集10kV顺兴线5077#孙小港15号公变 | 10 | 200 | 上级设备容量受限
7632 | 灌云 | 四队10kV塘场线2104#大东9号公变 | 10 | 400 | 本级设备容量受限
7633 | 灌云 | 四队10kV圩葛线2250#付岔6号公变 | 10 | 200 | 上级设备容量受限
7634 | 灌云 | 四队10kV圩葛线2274#普场9号公变 | 10 | 400 | 本级设备容量受限
7635 | 灌云 | 下车10kV集白线2967#费庄村16号公变 | 10 | 200 | 上级设备容量受限
7636 | 灌云 | 王集10kV侍盐线1703#盐东23号公变 | 10 | 400 | 上级设备容量受限
7637 | 灌云 | 杨集10kV同杨线5051#顺兴村10号公变 | 10 | 200 | 上级设备容量受限
7638 | 灌云 | 杨集10kV沂西线4953#南湾15号公变 | 10 | 200 | 上级设备容量受限
7639 | 灌云 | 小伊10kV张庄线1317#盐西13号公变 | 10 | 200 | 上级设备容量受限
7640 | 灌云 | 杨集10kV乔圩线4993#小乔圩村22号公变 | 10 | 200 | 上级设备容量受限
7641 | 灌云 | 南岗10kV厉袁线0571#袁姚12号公变 | 10 | 400 | 上级设备容量受限
7642 | 灌云 | 南岗10kV陡南线0572#陡沟8号公变 | 10 | 200 | 上级设备容量受限
7643 | 灌云 | 南岗10kV陡南线0574#贺庄12号公变 | 10 | 200 | 上级设备容量受限
7644 | 灌云 | 南岗10kV陈楼线0573#陈楼12号公变 | 10 | 200 | 上级设备容量受限
7645 | 灌云 | 下车10kV沙行线3114#林庄村17号公变 | 10 | 200 | 上级设备容量受限
7646 | 灌云 | 杨集10kV沂东线5305#元兴康居示范村1号公变 | 10 | 400 | 上级设备容量受限
7647 | 灌云 | 龙苴10kV董庄线0249#江庄村7号公变 | 10 | 200 | 上级设备容量受限
7648 | 灌云 | 杨集10kV蒋庄线4917#茅舍10号公变 | 10 | 200 | 上级设备容量受限
7649 | 灌云 | 下车10kV白蚬1#线6622#白蚬街17号公变 | 10 | 400 | 上级设备容量受限
7650 | 灌云 | 下车10kV德兴线3386#张庄村13号公变 | 10 | 200 | 上级设备容量受限
7651 | 灌云 | 南岗10kV厉岗线0582#钱庄6号公变 | 10 | 400 | 上级设备容量受限
7652 | 灌云 | 南岗10kV厉岗线0581#钱庄7号公变 | 10 | 400 | 上级设备容量受限
7653 | 灌云 | 龙苴10kV龙东线0139#龙东村13号公变 | 10 | 400 | 上级设备容量受限
7654 | 灌云 | 穆圩10kV杨范线0081#杨范村15号公变 | 10 | 200 | 上级设备容量受限
7655 | 灌云 | 南岗10kV立交桥线0575#张兴16号公变 | 10 | 200 | 上级设备容量受限
7656 | 灌云 | 10kV伊和苑2#小区变1#主变 | 10 | 630 | 上级设备容量受限
7657 | 灌云 | 小伊10kV果园线6265#向阳06号公变 | 10 | 400 | 上级设备容量受限
7658 | 灌云 | 燕尾10kV临华线6423#新区7号公变 | 10 | 400 | 上级设备容量受限
7659 | 灌云 | 城区伊新园小区4#箱变 | 10 | 500 | 上级设备容量受限
7660 | 灌云 | 圩丰10kV圩海线6593#洋桥农场56号公变 | 10 | 400 | 上级设备容量受限
7661 | 灌云 | 杨集10kV同杨线5996#顺兴村12号公变 | 10 | 200 | 上级设备容量受限
7662 | 灌云 | 泰达城珑府2#小区变4#主变 | 10 | 800 | 上级设备容量受限
7663 | 灌云 | 图河10kV冯圩线6115#安福村08号公变 | 10 | 400 | 上级设备容量受限
7664 | 灌云 | 10kV银河湾3#小区变3#主变 | 10 | 800 | 上级设备容量受限
7665 | 灌云 | 杨集10kV车旭线6359#曙光村12号公变 | 10 | 400 | 上级设备容量受限
7666 | 灌云 | 10kV裕达城1#小区变4#主变 | 10 | 800 | 上级设备容量受限
7667 | 灌云 | 王集10kV韩圩线1765#东湾6号公变 | 10 | 50 | 上级设备容量受限
7668 | 灌云 | 四队10kV鲁东线2105#大东10号公变 | 10 | 400 | 上级设备容量受限
7669 | 灌云 | 同兴10kV同兴1#线2504#小圩6号公变 | 10 | 200 | 上级设备容量受限
7670 | 灌云 | 四队10kV鲁四线2359#兴三13号公变 | 10 | 200 | 上级设备容量受限
7671 | 灌云 | 秀逸苏杭2#小区变1#主变 | 10 | 800 | 上级设备容量受限
7672 | 灌云 | 10kV伊和苑2#小区变3#主变 | 10 | 630 | 上级设备容量受限
7673 | 灌云 | 鹰游-十里江南4#配电房2#主变 | 10 | 800 | 上级设备容量受限
7674 | 灌云 | 圩丰10kV圩海线6334#洋桥农场40号公变 | 10 | 200 | 上级设备容量受限
7675 | 灌云 | 城区10kV西苑线6614#司法局充电桩公变 | 10 | 200 | 上级设备容量受限
7676 | 灌云 | 圩丰10kV圩许线4467#头段3号公变 | 10 | 200 | 本级设备容量受限
7677 | 灌云 | 圩丰10kV圩东线4563#翰林家园4号公变 | 10 | 400 | 上级设备容量受限
7678 | 灌云 | 小伊10kV大茆线1296#祝荡19号公变 | 10 | 200 | 上级设备容量受限
7679 | 灌云 | 杨集10kV杨集线5237#城西村30号公变 | 10 | 400 | 上级设备容量受限
7680 | 灌云 | 王集10kV王集1号线1687#后河11号公变 | 10 | 400 | 上级设备容量受限
7681 | 灌云 | 龙苴10kV黄荡线0328#葛庄村21号公变 | 10 | 400 | 上级设备容量受限
7682 | 灌云 | 小伊10kV于庄线1276#杨树圩11号公变 | 10 | 400 | 上级设备容量受限
7683 | 灌云 | 下车10kV陈庄线2826#白蚬村5号公变 | 10 | 400 | 上级设备容量受限
7684 | 灌云 | 小伊10kV大茆线1297#祝荡20号公变 | 10 | 200 | 上级设备容量受限
7685 | 灌云 | 龙苴10kV黄荡线0327#葛庄村20号公变 | 10 | 315 | 上级设备容量受限
7686 | 灌云 | 下车10kV沙行线3320#下车村30号公变 | 10 | 400 | 上级设备容量受限
7687 | 灌云 | 下车10kV沙行线3321#下车村31号公变 | 10 | 400 | 上级设备容量受限
7688 | 灌云 | 小伊10kV桃垛线4199#桃垛13号公变 | 10 | 200 | 上级设备容量受限
7689 | 灌云 | 下车10kV陈庄线2839#白蚬街19号公变 | 10 | 400 | 上级设备容量受限
7690 | 灌云 | 王集10kV集发线1704#大埝9号公变 | 10 | 400 | 上级设备容量受限
7691 | 灌云 | 南岗10kV陡西线0917#东元1号公变 | 10 | 400 | 上级设备容量受限
7692 | 灌云 | 下车10kV德兴线3403#赵跳村16号公变 | 10 | 400 | 上级设备容量受限
7693 | 灌云 | 下车10kV德兴线3404#赵跳村17号公变 | 10 | 200 | 上级设备容量受限
7694 | 灌云 | 下车10kV德兴线3405#赵跳村18号公变 | 10 | 200 | 上级设备容量受限
7695 | 灌云 | 小伊10kV大茆线1127#吴郑8号公变 | 10 | 200 | 上级设备容量受限
7696 | 灌云 | 龙苴10k王荡线1114#千斤17号公变 | 10 | 200 | 上级设备容量受限
7697 | 灌云 | 四队10kV鲁四线2307#北三9号公变 | 10 | 400 | 上级设备容量受限
7698 | 灌云 | 四队10kV民治线2498#北五7号公变 | 10 | 200 | 上级设备容量受限
7699 | 灌云 | 龙苴10k王荡线0286#王荡村19号公变 | 10 | 200 | 上级设备容量受限
7700 | 灌云 | 龙苴10kV范庄线0112#范庄村11号公变 | 10 | 400 | 上级设备容量受限
7701 | 灌云 | 四队10kV鲁东线2110#路西6号公变 | 10 | 400 | 上级设备容量受限
7702 | 灌云 | 龙苴10kV董庄线0222#大洼村15号公变 | 10 | 400 | 上级设备容量受限
7703 | 灌云 | 龙苴10kV范庄线0177#前布村17号公变 | 10 | 400 | 上级设备容量受限
7704 | 灌云 | 龙苴10kV范庄线0125#后布村12号公变 | 10 | 315 | 上级设备容量受限
7705 | 灌云 | 龙苴10kV范庄线0126#后布村13号公变 | 10 | 400 | 上级设备容量受限
7706 | 灌云 | 同兴10kV同兴2#线2724#鲁南14号公变 | 10 | 200 | 上级设备容量受限
7707 | 灌云 | 南岗10kV陡沟线0495#街道12号公变 | 10 | 400 | 上级设备容量受限
7708 | 灌云 | 小伊10kV向阳线3888#港西18号公变 | 10 | 400 | 上级设备容量受限
7709 | 灌云 | 小伊10kV盐韩线3835#邓庄13号公变 | 10 | 400 | 上级设备容量受限
7710 | 灌云 | 小伊10kV大吴线1150#小伊12号公变 | 10 | 400 | 上级设备容量受限
7711 | 灌云 | 小伊10kV大茆线1178#洪河18号公变 | 10 | 315 | 上级设备容量受限
7712 | 灌云 | 王集10kV集梁线1692#焦荡10号公变 | 10 | 400 | 上级设备容量受限
7713 | 灌云 | 王集10kV盐东线1691#盐东25号公变 | 10 | 400 | 上级设备容量受限
7714 | 灌云 | 下车10kV下车线2914#陈赵村9号公变 | 10 | 400 | 上级设备容量受限
7715 | 灌云 | 10kV民生花园1#小区变1#主变 | 10 | 800 | 上级设备容量受限
7716 | 灌云 | 圩丰10kV大兴线4607#洋桥村6号公变 | 10 | 400 | 上级设备容量受限
7717 | 灌云 | 下车10kV白蚬#2线3349#徐圩村13号公变 | 10 | 400 | 上级设备容量受限
7718 | 灌云 | 同兴10kV梅园线5489#塘圩村12公变 | 10 | 400 | 上级设备容量受限
7719 | 灌云 | 小伊10kV大吴线1147#小伊16号公变 | 10 | 400 | 上级设备容量受限
7720 | 灌云 | 下车10kV仲集线3421#仲集村15号公变 | 10 | 400 | 上级设备容量受限
7721 | 灌云 | 小伊10kV朱韩线4368#朱韩14号公变 | 10 | 200 | 上级设备容量受限
7722 | 灌云 | 小伊10kV朱韩线4369#朱韩15号公变 | 10 | 200 | 上级设备容量受限
7723 | 灌云 | 穆圩10kV杨范线0031#嵇岭村14号公变 | 10 | 400 | 上级设备容量受限
7724 | 灌云 | 小伊10kV果园线4082#三里17号公变 | 10 | 200 | 上级设备容量受限
7725 | 灌云 | 小伊10kV桃垛线4027#七里松13号公变 | 10 | 200 | 上级设备容量受限
7726 | 灌云 | 小伊10kV桃垛线4200#桃垛14号公变 | 10 | 200 | 上级设备容量受限
7727 | 灌云 | 小伊10kV张庄线1135#张庄7号公变 | 10 | 400 | 上级设备容量受限
7728 | 灌云 | 小伊10kV大吴线1350#伊南16号公变 | 10 | 200 | 上级设备容量受限
7729 | 灌云 | 小伊10kV张庄线1320#盐西16号公变 | 10 | 200 | 上级设备容量受限
7730 | 灌云 | 龙苴10k王荡线0289#王荡村21号公变 | 10 | 400 | 上级设备容量受限
7731 | 灌云 | 小伊10kV于庄线1207#伊北14号公变 | 10 | 200 | 上级设备容量受限
7732 | 灌云 | 穆圩10kV杨范线0032#嵇岭村15号公变 | 10 | 315 | 上级设备容量受限
7733 | 灌云 | 龙苴10k王荡线0288#王荡村20号公变 | 10 | 400 | 上级设备容量受限
7734 | 灌云 | 小伊10kV祝荡线1128#吴郑14号公变 | 10 | 200 | 上级设备容量受限
7735 | 灌云 | 小伊10kV大茆线1298#祝荡21号公变 | 10 | 200 | 上级设备容量受限
7736 | 灌云 | 龙苴10kV董庄线0223#大洼村16号公变 | 10 | 400 | 上级设备容量受限
7737 | 灌云 | 龙苴10kV董庄线0224#大洼村17号公变 | 10 | 400 | 上级设备容量受限
7738 | 灌云 | 下车10kV仲集线3249#石羊村16号公变 | 10 | 200 | 上级设备容量受限
7739 | 灌云 | 王集10kV集发线1698#大埝10号公变 | 10 | 200 | 上级设备容量受限
7740 | 灌云 | 王集10kV集发线1697#大埝11号公变 | 10 | 200 | 上级设备容量受限
7741 | 灌云 | 龙苴10kV黄荡线0318#葛庄村12号公变 | 10 | 315 | 上级设备容量受限
7742 | 灌云 | 下车10kV下车线3322#下车村32号公变 | 10 | 630 | 上级设备容量受限
7743 | 灌云 | 龙苴10kV黄荡线0340#黄荡村2号公变 | 10 | 400 | 上级设备容量受限
7744 | 灌云 | 同兴10kV车街线2669#同兴村13号公变 | 10 | 400 | 上级设备容量受限
7745 | 灌云 | 杨集10kV杨集线5240#城西村33号公变 | 10 | 400 | 上级设备容量受限
7746 | 灌云 | 四队10kV民治线2486#民治8号公变 | 10 | 200 | 上级设备容量受限
7747 | 灌云 | 圩丰10kV大兴线4711#太丰19号公变 | 10 | 400 | 本级设备容量受限
7748 | 灌云 | 小伊10kV祝荡线6618#邱庄20号公变 | 10 | 400 | 上级设备容量受限
7749 | 灌云 | 秀逸苏杭2#小区变4#主变 | 10 | 800 | 上级设备容量受限
7750 | 灌云 | 同兴10kV车亚线6096#同兴街40号公变 | 10 | 400 | 上级设备容量受限
7751 | 灌云 | 10kV尚都悦荣府3#配电房4#主变 | 10 | 800 | 上级设备容量受限
7752 | 灌云 | 南岗10kV陡沟线6267#潘庄13号公变 | 10 | 400 | 上级设备容量受限
7753 | 灌云 | 杨集10kV杨政线6134#金华农场公变 | 10 | 400 | 上级设备容量受限
7754 | 灌云 | 城区10kV工业园1号线3798#新灌中南358号公变 | 10 | 100 | 上级设备容量受限
7755 | 灌云 | 圩丰10kV圩海线6508#洋桥农场52号公变 | 10 | 200 | 上级设备容量受限
7756 | 灌云 | 10kV紫金国际2#小区变1#主变 | 10 | 800 | 上级设备容量受限
7757 | 灌云 | 杨集10kV乔圩线5109#通榆村21号公变 | 10 | 400 | 上级设备容量受限
7758 | 灌云 | 杨集10kV乔圩线5110#通榆村22号公变 | 10 | 200 | 上级设备容量受限
7759 | 灌云 | 10kV伊山名府2#小区变2#主变 | 10 | 800 | 上级设备容量受限
7760 | 灌云 | 10kV瓦房小区2#箱变主变 | 10 | 630 | 上级设备容量受限
7761 | 灌云 | 下车10kV沙行线3343#下车村9号公变 | 10 | 400 | 上级设备容量受限
7762 | 灌云 | 王集10kV集兴线1979#兴春10号公变 | 10 | 400 | 上级设备容量受限
7763 | 灌云 | 港利上城3#小区变4#主变 | 10 | 800 | 上级设备容量受限
7764 | 灌云 | 南岗10kV厉孙线6591#石涧20号公变 | 10 | 400 | 上级设备容量受限
7765 | 灌云 | 城区10kV照明线6399#皮防所公变 | 10 | 400 | 上级设备容量受限
7766 | 灌云 | 杨集10kV乔圩线6281#通榆村23号公变 | 10 | 400 | 上级设备容量受限
7767 | 灌云 | 王集10kV侍盐线1705#盐东24号公变 | 10 | 200 | 上级设备容量受限
7768 | 灌云 | 下车10kV沙行线6545#下车村50号公变 | 10 | 400 | 上级设备容量受限
7769 | 灌云 | 图河10kV利隆线1445#14号新农村公变 | 10 | 200 | 上级设备容量受限
7770 | 灌云 | 同兴10kV前河线5512#武庄村10号公变 | 10 | 200 | 上级设备容量受限
7771 | 灌云 | 南岗10kV厉袁线0580#南于13号公变 | 10 | 200 | 上级设备容量受限
7772 | 灌云 | 四队10kV南兴线2416#善南9号公变 | 10 | 400 | 上级设备容量受限
7773 | 灌云 | 小伊10kV叶庄线1146#小伊15号公变 | 10 | 400 | 上级设备容量受限
7774 | 灌云 | 小伊10kV张庄线1319#盐西15号公变 | 10 | 400 | 上级设备容量受限
7775 | 灌云 | 小伊10kV张庄线1318#盐西14号公变 | 10 | 400 | 上级设备容量受限
7776 | 灌云 | 小伊10kV花厅线1332#泊洋11号公变 | 10 | 200 | 上级设备容量受限
7777 | 灌云 | 小伊10kV花厅线1333#泊洋12号公变 | 10 | 200 | 上级设备容量受限
7778 | 灌云 | 龙苴10kV黄荡线0349#老霍村7号公变 | 10 | 400 | 上级设备容量受限
7779 | 灌云 | 龙苴10kV董庄线0250#江庄村8号公变 | 10 | 315 | 上级设备容量受限
7780 | 灌云 | 王集10kV集六线1684#六里16号公变 | 10 | 400 | 上级设备容量受限
7781 | 灌云 | 南岗10kV胜沟线0767#义兴1号公变 | 10 | 200 | 上级设备容量受限
7782 | 灌云 | 下车10kV车岳线3289#席圩村10号公变 | 10 | 200 | 上级设备容量受限
7783 | 灌云 | 杨集10kV蒋庄线6360#学田村18号公变 | 10 | 200 | 上级设备容量受限
7784 | 灌云 | 南岗10kV厉龙线0566#岗东12号公变 | 10 | 200 | 上级设备容量受限
7785 | 灌云 | 王集10kV集兴线1690#街道17公变 | 10 | 400 | 上级设备容量受限
7786 | 灌云 | 王集10kV集兴线1695#街道16公变 | 10 | 400 | 上级设备容量受限
7787 | 灌云 | 小伊10kV大吴线1145#小伊13号公变 | 10 | 400 | 上级设备容量受限
7788 | 灌云 | 10kV云璟台壹号小区2#配电室2#主变 | 10 | 800 | 上级设备容量受限
7789 | 灌云 | 小伊10kV花厅线1250#花厅10号公变 | 10 | 200 | 上级设备容量受限
7790 | 灌云 | 四队10kV南兴线2443#沈场6号公变 | 10 | 200 | 上级设备容量受限
7791 | 灌云 | 星河湾小区2#小区变1#主变 | 10 | 630 | 上级设备容量受限
7792 | 灌云 | 星河湾小区2#小区变2#主变 | 10 | 630 | 上级设备容量受限
7793 | 灌云 | 龙苴10k王荡线1177#洪河17号公变 | 10 | 315 | 上级设备容量受限
7794 | 灌云 | 龙苴10kV老霍线0419#穆圩街道11号公变 | 10 | 200 | 上级设备容量受限
7795 | 灌云 | 小伊10kV花厅线1331#泊洋10号公变 | 10 | 200 | 上级设备容量受限
7796 | 灌云 | 小伊10kV祝荡线1220#张葛13号公变 | 10 | 200 | 上级设备容量受限
7797 | 灌云 | 鹰游-十里江南4#配电房3#主变 | 10 | 800 | 上级设备容量受限
7798 | 灌云 | 图河10kV灌李线6347#七道村13号公变 | 10 | 400 | 上级设备容量受限
7799 | 灌云 | 四队10kV圩葛线6161#付岔16号公变 | 10 | 200 | 上级设备容量受限
7800 | 灌云 | 图河10kV利隆线6240#新农村15号公变 | 10 | 400 | 上级设备容量受限
7801 | 灌云 | 10kV禾嘉新都1#配电房2#主变 | 10 | 800 | 上级设备容量受限
7802 | 灌云 | 杨集10kV车旭线5120#同杨村11号公变 | 10 | 400 | 上级设备容量受限
7803 | 灌云 | 下车10kV车岳线6597#岳河村16号公变 | 10 | 200 | 上级设备容量受限
7804 | 灌云 | 南岗10kV厉中线0628#龙昌13号公变 | 10 | 400 | 上级设备容量受限
7805 | 灌云 | 小伊10kV山北线4054#任庄02号公变 | 10 | 400 | 上级设备容量受限
7806 | 灌云 | 小伊10kV盐官线5746#官路11号公变 | 10 | 400 | 上级设备容量受限
7807 | 灌云 | 圩丰10kV圩东线6634#圩丰村16号公变 | 10 | 400 | 上级设备容量受限
7808 | 灌云 | 10kV车团线2574#团荡12号公变 | 10 | 400 | 上级设备容量受限
7809 | 灌云 | 王集10kV黄杨线6615#大南17号公变 | 10 | 200 | 上级设备容量受限
7810 | 灌云 | 10kV伊荷新村1#小区变3#主变 | 10 | 800 | 上级设备容量受限
7811 | 灌云 | 圩丰10kV圩东线4552#翰林家园1号公变 | 10 | 400 | 上级设备容量受限
7812 | 灌云 | 圩丰10kV圩东线6559#星球小区5号公变 | 10 | 400 | 上级设备容量受限
7813 | 灌云 | 王集10kV集兴线6616#街道21号公变 | 10 | 400 | 上级设备容量受限
7814 | 灌云 | 四队10kV四队线2150#丁圩9号公变 | 10 | 400 | 上级设备容量受限
7815 | 灌云 | 10kV悦邻学府1#小区变4#主变 | 10 | 800 | 上级设备容量受限
7816 | 灌云 | 10kV尚都滟澜山3#小区变2#主变 | 10 | 800 | 上级设备容量受限
7817 | 灌云 | 王集10kV侍盐线6091#28#盐东公变 | 10 | 400 | 上级设备容量受限
7818 | 灌云 | 杨集10kV杨集线5753#城西村6号公变 | 10 | 400 | 上级设备容量受限
7819 | 灌云 | 下车10kV仲小线6094#胡圩村18号公变 | 10 | 400 | 上级设备容量受限
7820 | 灌云 | 圩丰10kV圩海线6403#洋桥农场42号公变 | 10 | 400 | 上级设备容量受限
7821 | 灌云 | 下车10kV沙行线2964#苗圃村1号公变 | 10 | 400 | 上级设备容量受限
7822 | 灌云 | 下车10kV董跳线3004#顾圩村2号公变 | 10 | 400 | 上级设备容量受限
7823 | 灌云 | 下车10kV沙行线3117#林庄村4号公变 | 10 | 400 | 上级设备容量受限
7824 | 灌云 | 城区282#伊新园小区2#箱变 | 10 | 630 | 上级设备容量受限
7825 | 灌云 | 四队10kV鲁河线6469#兴四17号公变 | 10 | 400 | 上级设备容量受限
7826 | 灌云 | 侍庄10kV侍东线4324#玉丰10号公变 | 10 | 100 | 上级设备容量受限
7827 | 灌云 | 同兴10kV车金线2524#徐庄3号公变 | 10 | 200 | 上级设备容量受限
7828 | 灌云 | 下车10kV董跳线3110#林庄村13号公变 | 10 | 400 | 上级设备容量受限
7829 | 灌云 | 南岗10kV厉阳线6727#西岗13号公变 | 10 | 400 | 上级设备容量受限
7830 | 灌云 | 圩丰10kV圩沟线6763#支沟22号公变 | 10 | 400 | 上级设备容量受限
7831 | 灌云 | 图河10kV灌李线6690#九段村16号公变 | 10 | 400 | 上级设备容量受限
7832 | 灌云 | 10kV盐河线6440#伊新花园南公变 | 10 | 200 | 上级设备容量受限
7833 | 灌云 | 滨河丽都3#小区变3#主变 | 10 | 800 | 上级设备容量受限
7834 | 灌云 | 城区10kV新村线3581#新村路商品楼142号公变 | 10 | 630 | 上级设备容量受限
7835 | 灌云 | 四队10kV鲁河线6151#吴赵10号公变 | 10 | 400 | 上级设备容量受限
7836 | 灌云 | 图河10kV灌李线6305#七道村08号公变 | 10 | 200 | 上级设备容量受限
7837 | 灌云 | 图河10kV朱庄线6066#董庄村10号公变 | 10 | 400 | 上级设备容量受限
7838 | 灌云 | 10kV翰林院1#主变 | 10 | 400 | 上级设备容量受限
7839 | 灌云 | 小伊10kV叶庄线6181#街道11#公变 | 10 | 400 | 上级设备容量受限
7840 | 灌云 | 小伊10kV大吴线6178#街道10号公变 | 10 | 400 | 上级设备容量受限
7841 | 灌云 | 城区10kV山前线5843#新民北路(1)414号公变 | 10 | 400 | 上级设备容量受限
7842 | 灌云 | 城区10kV山前线5844#新民北路（2)415号公变 | 10 | 400 | 上级设备容量受限
7843 | 灌云 | 南岗10kV陡南线1019#街道15号公变 | 10 | 400 | 上级设备容量受限
7844 | 灌云 | 王集10kV集直线1802#条河15号公变 | 10 | 200 | 上级设备容量受限
7845 | 灌云 | 珠江和院2#小区变2#主变 | 10 | 800 | 上级设备容量受限
7846 | 灌云 | 10kV观澜府1#小区变3#主变 | 10 | 800 | 上级设备容量受限
7847 | 灌云 | 图河10kV利隆线6654#新农村17号公变 | 10 | 200 | 上级设备容量受限
7848 | 灌云 | 南岗10kV马蹄线5709#石涧18号公变 | 10 | 400 | 上级设备容量受限
7849 | 灌云 | 南岗10kV立交桥线1038#许相12号公变 | 10 | 400 | 上级设备容量受限
7850 | 灌云 | 圩丰10kV圩东线6625#街道36号公变 | 10 | 400 | 上级设备容量受限
7851 | 灌云 | 杨集10kV顺兴线6586#庄场村11号公变 | 10 | 80 | 上级设备容量受限
7852 | 灌云 | 10kV帝璟东城4#小区变4#主变 | 10 | 800 | 上级设备容量受限
7853 | 灌云 | 同兴10KV梅园线5449#伊芦村27号公变 | 10 | 500 | 上级设备容量受限
7854 | 灌云 | 王集10kV集兴线6353#街道20号公变 | 10 | 400 | 上级设备容量受限
7855 | 灌云 | 下车10kV仲集线6762#仲集村32号公变 | 10 | 400 | 上级设备容量受限
7856 | 灌云 | 城区605#恒仁嘉天下1#小区变1#主变 | 10 | 800 | 上级设备容量受限
7857 | 灌云 | 城区605#恒仁嘉天下1#小区变3#主变 | 10 | 800 | 上级设备容量受限
7858 | 灌云 | 城区605#恒仁嘉天下1#小区变2#主变 | 10 | 800 | 上级设备容量受限
7859 | 灌云 | 城区605#恒仁嘉天下1#小区变4#主变 | 10 | 800 | 上级设备容量受限
7860 | 灌云 | 城区606#恒仁嘉天下3#变电所2#主变 | 10 | 800 | 上级设备容量受限
7861 | 灌云 | 城区606#恒仁嘉天下3#变电所1#主变 | 10 | 800 | 上级设备容量受限
7862 | 灌云 | 城区606#恒仁嘉天下3#变电所3#主变 | 10 | 800 | 上级设备容量受限
7863 | 灌云 | 城区606#恒仁嘉天下3#变电所4#主变 | 10 | 800 | 上级设备容量受限
7864 | 灌云 | 杨集10kV利杨线5908#镇东村22号公变 | 10 | 400 | 上级设备容量受限
7865 | 灌云 | 10kV丰泽园3#箱变 | 10 | 630 | 上级设备容量受限
7866 | 灌云 | 杨集10kV顺兴线6363#孙小港16号公变 | 10 | 400 | 上级设备容量受限
7867 | 灌云 | 四队10kV街东线街道49号公变 | 10 | 400 | 上级设备容量受限
7868 | 灌云 | 四队10kV南兴线2435#杨庄3号公变 | 10 | 200 | 上级设备容量受限
7869 | 灌云 | 10kV伊新花园1#小区变2#主变 | 10 | 800 | 上级设备容量受限
7870 | 灌云 | 城区634#花园壹号小区变1#变电所1#主变 | 10 | 800 | 上级设备容量受限
7871 | 灌云 | 城区634#花园壹号小区变1#变电所2#主变 | 10 | 800 | 上级设备容量受限
7872 | 灌云 | 10kV阳光海岸南小区箱变 | 10 | 800 | 上级设备容量受限
7873 | 灌云 | 南岗10kV立交桥线0719#马蹄2号公变 | 10 | 400 | 上级设备容量受限
7874 | 灌云 | 10kV帝璟东城3#小区变4#主变 | 10 | 800 | 上级设备容量受限
7875 | 灌云 | 10kV丰泽园6#箱变 | 10 | 630 | 上级设备容量受限
7876 | 灌云 | 港利上城1#小区变2#主变 | 10 | 800 | 上级设备容量受限
7877 | 灌云 | 侍庄10kV紫燕1号线6283#侍圩13号公变 | 10 | 400 | 上级设备容量受限
7878 | 灌云 | 10kV泰达城玥府2#小区变1#主变 | 10 | 800 | 上级设备容量受限
7879 | 灌云 | 同兴10kV梅园线6532#前河13号公变 | 10 | 200 | 上级设备容量受限
7880 | 灌云 | 同兴10kV车金线2533#徐庄12号公变 | 10 | 200 | 上级设备容量受限
7881 | 灌云 | 同兴10kV同兴2#线2753#山南10号公变 | 10 | 400 | 上级设备容量受限
7882 | 灌云 | 万达金街1#小区变1#主变 | 10 | 800 | 上级设备容量受限
7883 | 灌云 | 10kV恒仁嘉天下北区5#配电房2#主变 | 10 | 800 | 上级设备容量受限
7884 | 灌云 | 10kV百辰商业中心2#小区变1号主变 | 10 | 800 | 上级设备容量受限
7885 | 灌云 | 滨河丽都2#小区变2#主变 | 10 | 800 | 上级设备容量受限
7886 | 灌云 | 滨河丽都3#小区变2#主变 | 10 | 800 | 上级设备容量受限
7887 | 灌云 | 10kV云阳花园1#小区变3#主变 | 10 | 800 | 上级设备容量受限
7888 | 灌云 | 10kV尚都滟澜山1#小区变1#变压器 | 10 | 800 | 上级设备容量受限
7889 | 灌云 | 10kV尚都滟澜山1#小区变2#变压器 | 10 | 800 | 上级设备容量受限
7890 | 灌云 | 10kV尚都滟澜山1#小区变3#变压器 | 10 | 800 | 上级设备容量受限
7891 | 灌云 | 10kV尚都滟澜山1#小区变4#变压器 | 10 | 800 | 上级设备容量受限
7892 | 灌云 | 王集10kV黄杨线6215#元邦2号公变 | 10 | 200 | 上级设备容量受限
7893 | 灌云 | 东悦民居2#主变 | 10 | 630 | 上级设备容量受限
7894 | 灌云 | 龙苴10kV老霍线6637#老霍村30#公变 | 10 | 400 | 上级设备容量受限
7895 | 灌云 | 10kV尚都明悦府4#小区变2#主变 | 10 | 800 | 上级设备容量受限
7896 | 灌云 | 10kV双闸社区4#箱变 | 10 | 630 | 上级设备容量受限
7897 | 灌云 | 城区10kV三合线6790#国土路西公变 | 10 | 400 | 上级设备容量受限
7898 | 灌云 | 同兴10kV车街线2656#同兴街38号公变 | 10 | 400 | 上级设备容量受限
7899 | 灌云 | 四队10kV街东线2076#街道38号公变 | 10 | 400 | 上级设备容量受限
7900 | 灌云 | 四队10kV街东线2077#街道39号公变 | 10 | 630 | 上级设备容量受限
7901 | 灌云 | 四队10kV街东线四队41#街道公变 | 10 | 400 | 上级设备容量受限
7902 | 灌云 | 10kV云阳花园1#小区变4#主变 | 10 | 800 | 上级设备容量受限
7903 | 灌云 | 10kV福泽东方4#小区变1#主变 | 10 | 800 | 上级设备容量受限
7904 | 灌云 | 杨集10kV利杨线6588#镇东村8号公变 | 10 | 400 | 上级设备容量受限
7905 | 灌云 | 10kV东方家园2#小区变2#主变 | 10 | 800 | 上级设备容量受限
7906 | 灌云 | 杨集10kV沂东线6462#沂北街道15号公变 | 10 | 400 | 上级设备容量受限
7907 | 灌云 | 四队10kV民治线2487#民治9号公变 | 10 | 200 | 上级设备容量受限
7908 | 灌云 | 四队10kV鲁四线2350#兴三4号公变 | 10 | 200 | 上级设备容量受限
7909 | 灌云 | 同兴10kV同兴1#线2593#头队5号公变 | 10 | 200 | 上级设备容量受限
7910 | 灌云 | 圩丰10kV红旗线4662#三张犁8号公变 | 10 | 200 | 上级设备容量受限
7911 | 灌云 | 四队10kV鲁河线2352#兴三6号公变 | 10 | 200 | 上级设备容量受限
7912 | 灌云 | 四队10kV民治线2485#民治5号公变 | 10 | 400 | 上级设备容量受限
7913 | 灌云 | 同兴10kV同兴1#线2592#头队4号公变 | 10 | 200 | 上级设备容量受限
7914 | 灌云 | 圩丰10kV圩尹线4591#尹场2号公变 | 10 | 400 | 上级设备容量受限
7915 | 灌云 | 10kV伊荷新村2#小区变4#主变 | 10 | 800 | 上级设备容量受限
7916 | 灌云 | 悦邻广场2#小区变2#主变 | 10 | 800 | 上级设备容量受限
7917 | 灌云 | 鹰游-十里江南3#配电室1#主变 | 10 | 800 | 上级设备容量受限
7918 | 灌云 | 圩丰10kV圩尹线4592#尹场3号公变 | 10 | 200 | 上级设备容量受限
7919 | 灌云 | 圩丰10kV圩许线4622#芦场1号公变 | 10 | 200 | 本级设备容量受限
7920 | 灌云 | 圩丰10kV南华线4633#南华2号公变 | 10 | 400 | 上级设备容量受限
7921 | 灌云 | 圩丰10kV圩许线4669#圩南1号公变 | 10 | 400 | 本级设备容量受限
7922 | 灌云 | 圩丰10kV圩许线4672#圩南4号公变 | 10 | 400 | 本级设备容量受限
7923 | 灌云 | 圩丰10kV圩许线4683#直亭1号公变 | 10 | 400 | 本级设备容量受限
7924 | 灌云 | 图河10kV灌李线1600#06号八道村公变 | 10 | 200 | 上级设备容量受限
7925 | 灌云 | 圩丰10kV圩尹线4600#尹场11号公变 | 10 | 400 | 上级设备容量受限
7926 | 灌云 | 圩丰10kV圩西线4549#街道21号公变 | 10 | 400 | 上级设备容量受限
7927 | 灌云 | 10kV尚都悦荣府2#配电房1#主变 | 10 | 800 | 上级设备容量受限
7928 | 灌云 | 图河10kV灌李线5768#05号七道公变 | 10 | 200 | 上级设备容量受限
7929 | 灌云 | 10kV伊荷新村2#小区变1#主变 | 10 | 800 | 上级设备容量受限
7930 | 灌云 | 城区10kV季尧线6518#锦绣家园北公变 | 10 | 400 | 上级设备容量受限
7931 | 灌云 | 同兴10kV同兴2#线2711#鲁南1号公变 | 10 | 200 | 上级设备容量受限
7932 | 灌云 | 图河10kV利冯线1588#官场村16号公变 | 10 | 400 | 上级设备容量受限
7933 | 灌云 | 龙苴10kV张桥线0364#孙港村13号公变 | 10 | 400 | 上级设备容量受限
7934 | 灌云 | 龙苴10kV黄荡线0382#张桥村17号公变 | 10 | 400 | 上级设备容量受限
7935 | 灌云 | 王集10kV集发线1699#王集8号合兴公变 | 10 | 400 | 上级设备容量受限
7936 | 灌云 | 同兴10kV车街线2645#同兴街27号公变 | 10 | 400 | 上级设备容量受限
7937 | 灌云 | 王集10kV侍盐线1693#盐东26号公变 | 10 | 200 | 上级设备容量受限
7938 | 灌云 | 小伊10kV山北线4290#伊山19号公变 | 10 | 400 | 上级设备容量受限
7939 | 灌云 | 同兴10kV车街线2652#同兴街34号公变 | 10 | 400 | 上级设备容量受限
7940 | 灌云 | 同兴10kV车街线2648#同兴街30号公变 | 10 | 400 | 上级设备容量受限
7941 | 灌云 | 10kV百辰商业中心3#小区变1号主变 | 10 | 800 | 上级设备容量受限
7942 | 灌云 | 10kV双闸社区1#箱变 | 10 | 630 | 上级设备容量受限
7943 | 灌云 | 侍庄10kV紫燕1号线4300#沂北10号公变 | 10 | 400 | 上级设备容量受限
7944 | 灌云 | 王集10kV集六线1701#兴春19号公变 | 10 | 400 | 上级设备容量受限
7945 | 灌云 | 小伊10kV叮河线6731#叮河01号公变 | 10 | 400 | 上级设备容量受限
7946 | 灌云 | 10kV珠江和院1#小区变4#主变 | 10 | 800 | 上级设备容量受限
7947 | 灌云 | 图河10kV利冯线6493#09号义民公变 | 10 | 200 | 上级设备容量受限
7948 | 灌云 | 小伊10kV盐朱线6741#朱韩17号公变 | 10 | 400 | 上级设备容量受限
7949 | 灌云 | 圩丰10kV大兴线6729#太丰26号公变 | 10 | 200 | 上级设备容量受限
7950 | 灌云 | 杨集10kV沂东线5948#元兴村18号公变 | 10 | 400 | 上级设备容量受限
7951 | 灌云 | 杨集10kV沂西线5302#元兴村03号公变 | 10 | 400 | 上级设备容量受限
7952 | 灌云 | 城区10kV党校线6327#镇南路西公变 | 10 | 400 | 上级设备容量受限
7953 | 灌云 | 小伊10kV花厅线6742#唐庄16号公变 | 10 | 200 | 上级设备容量受限
7954 | 灌云 | 杨集10kV沂北线6250#何庄17号公变 | 10 | 400 | 上级设备容量受限
7955 | 灌云 | 图河10kV图河线6543#16#图河街道公变 | 10 | 400 | 上级设备容量受限
7956 | 灌云 | 小伊10kV果园线6292#三里22号公变 | 10 | 200 | 上级设备容量受限
7957 | 灌云 | 南岗10kV胜沟线6738#义兴9号公变 | 10 | 400 | 上级设备容量受限
7958 | 灌云 | 南岗10kV胜沟线5708#曹赵18号公变 | 10 | 400 | 上级设备容量受限
7959 | 灌云 | 10kV悦邻学府1#小区变3#主变 | 10 | 800 | 上级设备容量受限
7960 | 灌云 | 四队10kV鲁四线6783#鲁河街道14号公变 | 10 | 400 | 上级设备容量受限
7961 | 灌云 | 城区10kV海天线6464#铁塔公变 | 10 | 100 | 上级设备容量受限
7962 | 灌云 | 南岗10kV厉岗线5706#赵庄12号公变 | 10 | 400 | 上级设备容量受限
7963 | 灌云 | 文华苑5#小区变4#主变 | 10 | 800 | 上级设备容量受限
7964 | 灌云 | 10kV伊云湖1#箱变 | 10 | 500 | 上级设备容量受限
7965 | 灌云 | 南岗10kV陡南线0684#后皂6号公变 | 10 | 400 | 上级设备容量受限
7966 | 灌云 | 10kV裕达城2#小区变1#主变 | 10 | 800 | 上级设备容量受限
7967 | 灌云 | 小伊10kV大吴线6239#伊北16号公变 | 10 | 400 | 上级设备容量受限
7968 | 灌云 | 杨集10kV同杨线6585#长流村15号公变 | 10 | 400 | 上级设备容量受限
7969 | 灌云 | 10kV云璟台1#小区变4#主变 | 10 | 800 | 上级设备容量受限
7970 | 灌云 | 杨集10kV顺兴线5382#庄场10号公变 | 10 | 400 | 上级设备容量受限
7971 | 灌云 | 杨集10kV顺兴线4771#方庄10号公变 | 10 | 400 | 上级设备容量受限
7972 | 灌云 | 10kV弘华御园1#小区变3#主变 | 10 | 800 | 上级设备容量受限
7973 | 灌云 | 10kV银河湾1#小区变3#主变 | 10 | 800 | 上级设备容量受限
7974 | 灌云 | 10kV花园壹号4#小区变1#主变 | 10 | 800 | 上级设备容量受限
7975 | 灌云 | 杨集10kV同杨线5315#长流6号公变 | 10 | 400 | 上级设备容量受限
7976 | 灌云 | 小伊10kV朱韩线6330#朱韩16号公变 | 10 | 400 | 上级设备容量受限
7977 | 灌云 | 小伊10kV叶庄线6662#后场12号公变 | 10 | 400 | 上级设备容量受限
7978 | 灌云 | 杨集10kV车旭线5132#五福庄村4号公变 | 10 | 315 | 上级设备容量受限
7979 | 灌云 | 侍庄10kV紫燕2号线4171#孙荡02号公变 | 10 | 400 | 上级设备容量受限
7980 | 灌云 | 王集10kV集梁线5922#12号梁王公变 | 10 | 200 | 上级设备容量受限
7981 | 灌云 | 龙苴10k王荡线0294#王荡村6号公变 | 10 | 400 | 上级设备容量受限
7982 | 灌云 | 龙苴10kV董庄线0257#穆圩村17号公变 | 10 | 200 | 上级设备容量受限
7983 | 灌云 | 10kV泰达城玥府1#小区变4#主变 | 10 | 800 | 上级设备容量受限
7984 | 灌云 | 10kV云阳花园1#小区变2#主变 | 10 | 800 | 上级设备容量受限
7985 | 灌云 | 10kV书香湖畔3#小区变1#主变 | 10 | 800 | 上级设备容量受限
7986 | 灌云 | 南岗10kV厉龙线0693#龙昌6号公变 | 10 | 400 | 上级设备容量受限
7987 | 灌云 | 10kV万豪名郡1#小区变1#主变 | 10 | 630 | 上级设备容量受限
7988 | 灌云 | 南岗10kV胜沟线0841#五户14号公变 | 10 | 400 | 上级设备容量受限
7989 | 灌云 | 南岗10kV厉袁线0491#龙昌1号公变 | 10 | 400 | 上级设备容量受限
7990 | 灌云 | 南岗10kV厉岗线0743#赵庄9号公变 | 10 | 400 | 上级设备容量受限
7991 | 灌云 | 南岗10kV吴圩线6682#东徐15号公变 | 10 | 400 | 上级设备容量受限
7992 | 灌云 | 图河10kV灌柴线1592#沂河3号公变 | 10 | 200 | 上级设备容量受限
7993 | 灌云 | 龙苴10k王荡线6064#王荡村23号公变 | 10 | 200 | 上级设备容量受限
7994 | 灌云 | 图河10kV灌连线1655#22号场部公变 | 10 | 400 | 上级设备容量受限
7995 | 灌云 | 图河10kV灌连线6269#场部26号公变 | 10 | 400 | 上级设备容量受限
7996 | 灌云 | 图河10kV灌连线1657#21号场部公变 | 10 | 200 | 上级设备容量受限
7997 | 灌云 | 图河10kV灌连线1665#13号场部公变 | 10 | 400 | 上级设备容量受限
7998 | 灌云 | 图河10kV灌连线1670#11号场部公变 | 10 | 400 | 上级设备容量受限
7999 | 灌云 | 图河10kV灌五线1583#2号监区公变 | 10 | 400 | 上级设备容量受限
8000 | 灌云 | 图河10kV灌五线1585#3号监区公变 | 10 | 200 | 上级设备容量受限
8001 | 灌云 | 小伊10kV桃垛线6389#川星安置小区1号公变 | 10 | 200 | 上级设备容量受限
8002 | 灌云 | 下车10kV仲小线3056#胡圩村8号公变 | 10 | 400 | 上级设备容量受限
8003 | 灌云 | 下车10kV仲小线3052#胡圩村4号公变 | 10 | 400 | 上级设备容量受限
8004 | 灌云 | 图河人家2#箱变 | 10 | 630 | 上级设备容量受限
8005 | 灌云 | 下车10kV仲小线3046#胡圩村12号公变 | 10 | 400 | 上级设备容量受限
8006 | 灌云 | 下车10kV仲集线3434#仲集村5号公变 | 10 | 400 | 上级设备容量受限
8007 | 灌云 | 下车10kV车圩线6604#沙行村23号公变 | 10 | 200 | 上级设备容量受限
8008 | 灌云 | 万达金街1#小区变3#主变 | 10 | 800 | 上级设备容量受限
8009 | 灌云 | 四队10kV南兴线2428南兴12号公变 | 10 | 400 | 上级设备容量受限
8010 | 灌云 | 图河10kV图河线1510#10号图河街道公变 | 10 | 200 | 上级设备容量受限
8011 | 灌云 | 观澜府2#小区变4#主变 | 10 | 630 | 上级设备容量受限
8012 | 灌云 | 10kV书香名门2#小区变3#主变 | 10 | 630 | 上级设备容量受限
8013 | 灌云 | 小伊10kV于庄线6406#董集5号公变 | 10 | 400 | 上级设备容量受限
8014 | 灌云 | 圩丰10kV圩尹线6709#尹场15#公变 | 10 | 400 | 上级设备容量受限
8015 | 灌云 | 杨集10kV学田线6548#五福庄村6号公变 | 10 | 50 | 上级设备容量受限
8016 | 灌云 | 杨集10kV同杨线6530#顺兴村13号公变 | 10 | 400 | 上级设备容量受限
8017 | 灌云 | 10kV书香名门2#小区变2#主变 | 10 | 630 | 上级设备容量受限
8018 | 灌云 | 南岗10kV厉中线6752#龙昌17号变 | 10 | 400 | 上级设备容量受限
8019 | 灌云 | 10kV尚都滟澜山5#小区变3#主变 | 10 | 630 | 上级设备容量受限
8020 | 灌云 | 10kV云璟台1#小区变1#主变 | 10 | 800 | 上级设备容量受限
8021 | 灌云 | 杨集10kV镇东线5265#城东村57号公变 | 10 | 400 | 上级设备容量受限
8022 | 灌云 | 图河10kV灌柴线6386#沂河5号公变 | 10 | 200 | 上级设备容量受限
8023 | 灌云 | 杨集10kV杨南线5958#三星社区7号公变 | 10 | 400 | 上级设备容量受限
8024 | 灌云 | 圩丰10kV圩东线6276#东圩3号公变 | 10 | 200 | 上级设备容量受限
8025 | 灌云 | 图河10kV海林线1578#04号海林村公变 | 10 | 400 | 上级设备容量受限
8026 | 灌云 | 10kV隆兴社区3#箱变 | 10 | 630 | 上级设备容量受限
8027 | 灌云 | 杨集10kV沂东线5396#潮河2号公变 | 10 | 200 | 上级设备容量受限
8028 | 灌云 | 汇锦壹号1#小区变3#主变 | 10 | 800 | 上级设备容量受限
8029 | 灌云 | 圩丰10kV圩海线4575#洋桥农场11号公变 | 10 | 400 | 上级设备容量受限
8030 | 灌云 | 圩丰10kV圩海线4583#洋桥农场19号公变 | 10 | 200 | 上级设备容量受限
8031 | 灌云 | 杨集10kV乔圩线4987#小乔圩村17号公变 | 10 | 315 | 上级设备容量受限
8032 | 灌云 | 杨集10kV乔圩线4988#小乔圩村18号公变 | 10 | 200 | 上级设备容量受限
8033 | 灌云 | 10kV清华苑1#小区变1#主变 | 10 | 630 | 上级设备容量受限
8034 | 灌云 | 小伊10kV山北线4103#山西07号公变 | 10 | 400 | 上级设备容量受限
8035 | 灌云 | 10kV紫金明珠1#小区变1#主变 | 10 | 630 | 上级设备容量受限
8036 | 灌云 | 10kV紫金明珠1#小区变2#主变 | 10 | 630 | 上级设备容量受限
8037 | 灌云 | 10kV紫金明珠1#小区变3#主变 | 10 | 630 | 上级设备容量受限
8038 | 灌云 | 10kV紫金明珠1#小区变4#主变 | 10 | 630 | 上级设备容量受限
8039 | 灌云 | 杨集10kV界圩线5322#镇北13号公变 | 10 | 200 | 上级设备容量受限
8040 | 灌云 | 四队10kV街东线6246#街道47号公变 | 10 | 400 | 上级设备容量受限
8041 | 灌云 | 城区10kV工业园1号线6398#明清一条街北公变 | 10 | 400 | 上级设备容量受限
8042 | 灌云 | 10kV伊山名府2#小区变1#主变 | 10 | 800 | 上级设备容量受限
8043 | 灌云 | 四队10kV四队线6489#三队13号公变 | 10 | 400 | 上级设备容量受限
8044 | 灌云 | 四队10kV鲁河线2355#兴三9号公变 | 10 | 200 | 上级设备容量受限
8045 | 灌云 | 圩丰10kV南华线6735#界圩15号公变 | 10 | 200 | 上级设备容量受限
8046 | 灌云 | 杨集10kV杨南线6757#城东村4号公变 | 10 | 400 | 上级设备容量受限
8047 | 灌云 | 小伊10kV于庄线1065#小伊13#大孙公变 | 10 | 630 | 上级设备容量受限
8048 | 灌云 | 王集10kV侍盐线1970#封庄5号公变 | 10 | 400 | 上级设备容量受限
8049 | 灌云 | 小伊10kV朱韩线3884#港西14号公变 | 10 | 200 | 上级设备容量受限
8050 | 灌云 | 小伊10kV果园线3903#黄庄07号公变 | 10 | 400 | 上级设备容量受限
8051 | 灌云 | 10kV车团线2587#先进13号公变 | 10 | 200 | 上级设备容量受限
8052 | 灌云 | 四队10kV圩葛线2247#付岔3号公变 | 10 | 200 | 上级设备容量受限
8053 | 灌云 | 王集10kV集六线6126#六里18号公变 | 10 | 400 | 上级设备容量受限
8054 | 灌云 | 圩丰10kV大兴线4736#大兴8号公变 | 10 | 200 | 上级设备容量受限
8055 | 灌云 | 城区10kV马浅线6031#东门河东425号公变 | 10 | 400 | 上级设备容量受限
8056 | 灌云 | 四队10kV鲁河线2366#兴四7号公变 | 10 | 400 | 上级设备容量受限
8057 | 灌云 | 杨集10kV车旭线6641#孙兴8号公变 | 10 | 200 | 上级设备容量受限
8058 | 灌云 | 杨集10kV学田线5063#孙跳1号公变 | 10 | 200 | 本级设备容量受限
8059 | 灌云 | 10kV新城嘉园2#配电室2#主变 | 10 | 800 | 上级设备容量受限
8060 | 灌云 | 图河10kV杜圩线6116#杜圩村15号公变 | 10 | 400 | 上级设备容量受限
8061 | 灌云 | 于庄安置房1#小区变2#主变 | 10 | 800 | 上级设备容量受限
8062 | 灌云 | 王集10kV王集1号5926#后河14号公变 | 10 | 400 | 上级设备容量受限
8063 | 灌云 | 10kV银河湾1#小区变4#主变 | 10 | 800 | 上级设备容量受限
8064 | 灌云 | 图河10kV朱庄线6065#大兴村11号公变 | 10 | 400 | 上级设备容量受限
8065 | 灌云 | 龙苴10kV古城线6443#古城村14号公变 | 10 | 100 | 上级设备容量受限
8066 | 灌云 | 珠江和院2#小区变3#主变 | 10 | 800 | 上级设备容量受限
8067 | 灌云 | 10KV星河文苑1#小区变2号主变 | 10 | 800 | 上级设备容量受限
8068 | 灌云 | 王集10kV王集1#线6608#小垛20号公变 | 10 | 200 | 上级设备容量受限
8069 | 灌云 | 图河10kV利隆线6617#09号许大沟公变 | 10 | 400 | 上级设备容量受限
8070 | 灌云 | 秀逸苏杭2#小区变3#主变 | 10 | 800 | 上级设备容量受限
8071 | 灌云 | 10kV绿城雅苑2#小区变1#主变 | 10 | 800 | 上级设备容量受限
8072 | 灌云 | 下车10kV下车线3323#下车村33号公变 | 10 | 400 | 上级设备容量受限
8073 | 灌云 | 下车10kV车圩线6390#前门村13号公变 | 10 | 100 | 上级设备容量受限
8074 | 灌云 | 悦邻广场2#小区变1#主变 | 10 | 800 | 上级设备容量受限
8075 | 灌云 | 东悦民居小区1#主变 | 10 | 630 | 上级设备容量受限
8076 | 灌云 | 10kV生态家园2#小区变1#主变 | 10 | 800 | 上级设备容量受限
8077 | 灌云 | 下车10kV车岳线6607#上车村15号公变 | 10 | 200 | 上级设备容量受限
8078 | 灌云 | 龙苴10kV龙东线6544#龙苴社区36号变公变 | 10 | 400 | 上级设备容量受限
8079 | 灌云 | 10kV书香学府3#小区变2#主变 | 10 | 800 | 上级设备容量受限
8080 | 灌云 | 杨集10kV乔圩线5175#新庄村7号公变 | 10 | 200 | 上级设备容量受限
8081 | 灌云 | 南岗10kV厉中线0921#南岗9号公变 | 10 | 400 | 上级设备容量受限
8082 | 灌云 | 小伊10kV盐北线6772#伊山26号变公变 | 10 | 400 | 上级设备容量受限
8083 | 灌云 | 10kV丰泽园2#箱变 | 10 | 630 | 上级设备容量受限
8084 | 灌云 | 10kV花园壹号3#小区变2#配变 | 10 | 800 | 上级设备容量受限
8085 | 灌云 | 小伊10kV大吴线5793#小伊18号公变 | 10 | 400 | 上级设备容量受限
8086 | 灌云 | 小伊10kV大吴线6186#大孙15号公变 | 10 | 400 | 上级设备容量受限
8087 | 灌云 | 10kV伊和苑4#小区变4#主变 | 10 | 630 | 上级设备容量受限
8088 | 灌云 | 圩丰10kV圩海线6507#洋桥农场51号公变 | 10 | 400 | 上级设备容量受限
8089 | 灌云 | 城区10kV照明线3664#检测站院内224号公变 | 10 | 200 | 上级设备容量受限
8090 | 灌云 | 下车10kV集白线3090#黄舍村8号公变 | 10 | 400 | 上级设备容量受限
8091 | 灌云 | 杨集10kV同杨线4814#广丰村3号公变 | 10 | 400 | 上级设备容量受限
8092 | 灌云 | 杨集10kV车旭线5042#曙光村8号公变 | 10 | 400 | 上级设备容量受限
8093 | 灌云 | 小伊10kV果园线4075#三里10号公变 | 10 | 400 | 上级设备容量受限
8094 | 灌云 | 杨集10kV学田线5064#孙跳2号公变 | 10 | 400 | 上级设备容量受限
8095 | 灌云 | 同兴10kV五里线5671#玉山村10号公变 | 10 | 200 | 上级设备容量受限
8096 | 灌云 | 同兴10kV和圩线5491#玉山村21号公变 | 10 | 400 | 上级设备容量受限
8097 | 灌云 | 图河10kV灌李线6141#06号七道公变 | 10 | 400 | 上级设备容量受限
8098 | 灌云 | 小伊10kV叶庄线1160#后场11号公变 | 10 | 400 | 上级设备容量受限
8099 | 灌云 | 小伊10kV祝荡线1159#后场6号公变 | 10 | 400 | 上级设备容量受限
8100 | 灌云 | 圩丰10kV圩海线6015#洋桥农场25号公变 | 10 | 400 | 上级设备容量受限
8101 | 灌云 | 城区10kV马浅线6770#老油厂公变 | 10 | 200 | 上级设备容量受限
8102 | 灌云 | 10kV尚都悦荣府3#配电房2#主变 | 10 | 800 | 上级设备容量受限
8103 | 灌云 | 四队10kV塘场线2158#龙兴13号公变 | 10 | 400 | 上级设备容量受限
8104 | 灌云 | 10kV街西方场安置区1#小区变2#主变 | 10 | 630 | 上级设备容量受限
8105 | 灌云 | 杨集10kV乔圩线5104#通榆村17号公变 | 10 | 400 | 上级设备容量受限
8106 | 灌云 | 杨集10kV乔圩线5105#通榆村18号公变 | 10 | 200 | 上级设备容量受限
8107 | 灌云 | 杨集10kV物流线5899#利华03号公变 | 10 | 400 | 上级设备容量受限
8108 | 灌云 | 杨集10kV蒋庄线5937#界南村#11公变 | 10 | 400 | 上级设备容量受限
8109 | 灌云 | 杨集10kV车旭线5938#同杨村9号公变 | 10 | 400 | 上级设备容量受限
8110 | 灌云 | 杨集10kV车旭线5939#曙光村4号公变 | 10 | 400 | 上级设备容量受限
8111 | 灌云 | 10kV伊和苑3#小区变3#主变 | 10 | 800 | 上级设备容量受限
8112 | 灌云 | 10kV侍西线4162#侍庄11号公变 | 10 | 500 | 上级设备容量受限
8113 | 灌云 | 10kV财茂花苑1#小区变1#主变 | 10 | 630 | 上级设备容量受限
8114 | 灌云 | 杨集10kV顺兴线6639#方庄11号公变 | 10 | 400 | 上级设备容量受限
8115 | 灌云 | 锦绣家园2#小区变3#主变 | 10 | 800 | 上级设备容量受限
8116 | 灌云 | 图河10kV利隆线1480#09号新农村公变 | 10 | 400 | 上级设备容量受限
8117 | 灌云 | 小伊10kV张庄线1309#盐西6号公变 | 10 | 400 | 上级设备容量受限
8118 | 灌云 | 10kV农贸市场1#箱变 | 10 | 500 | 上级设备容量受限
8119 | 灌云 | 龙苴10kV范庄线6570#后布村16号公变 | 10 | 200 | 上级设备容量受限
8120 | 灌云 | 下车10kV陈庄线2897#长兴村19号公变 | 10 | 400 | 上级设备容量受限
8121 | 灌云 | 10kV云璟台1#小区变3#主变 | 10 | 800 | 上级设备容量受限
8122 | 灌云 | 小伊10kV大茆线6629#祝荡安置小区南公变 | 10 | 400 | 上级设备容量受限
8123 | 灌云 | 滨河丽都2#小区变1#主变 | 10 | 800 | 上级设备容量受限
8124 | 灌云 | 同兴10kV车亚线5991#大兴8号公变 | 10 | 400 | 上级设备容量受限
8125 | 灌云 | 穆圩10kV石门线0072#石门村6号公变 | 10 | 400 | 上级设备容量受限
8126 | 灌云 | 小伊10kV花厅线5785#河西17号公变 | 10 | 400 | 上级设备容量受限
8127 | 灌云 | 图河10kV冯圩线5892#二道村04号公变 | 10 | 200 | 上级设备容量受限
8128 | 灌云 | 小伊10kV张庄线1184#河西7号公变 | 10 | 200 | 上级设备容量受限
8129 | 灌云 | 城区10kV伊保线3611#供电公司171号主变 | 10 | 500 | 上级设备容量受限
8130 | 灌云 | 图河10kV朱庄线1443#08号合跳村公变 | 10 | 400 | 上级设备容量受限
8131 | 灌云 | 小伊10kV山北线5854#伊山21号公变 | 10 | 400 | 上级设备容量受限
8132 | 灌云 | 四队10kV鲁四线2392#鲁河街道5号公变 | 10 | 400 | 上级设备容量受限
8133 | 灌云 | 侍庄10kV紫燕1号线6348#马圩16号公变 | 10 | 400 | 上级设备容量受限
8134 | 灌云 | 杨集10kV杨南线6619#三星社区1号公变 | 10 | 400 | 上级设备容量受限
8135 | 灌云 | 10kV尚都悦荣府2#配电房2#主变 | 10 | 800 | 上级设备容量受限
8136 | 灌云 | 同兴10kV五里线5613#膘头村7号公变 | 10 | 200 | 上级设备容量受限
8137 | 灌云 | 龙苴10kV老霍线6378#老霍村28号公变 | 10 | 200 | 上级设备容量受限
8138 | 灌云 | 10kV书香湖畔2#小区变2#主变 | 10 | 800 | 上级设备容量受限
8139 | 灌云 | 小伊10kV大茆线6431#吴郑13号公变 | 10 | 400 | 上级设备容量受限
8140 | 灌云 | 圩丰10kV太丰线4715#太丰23号公变 | 10 | 200 | 上级设备容量受限
8141 | 灌云 | 圩丰10kV圩沟线4464#支沟19号公变 | 10 | 400 | 上级设备容量受限
8142 | 灌云 | 图河10kV图河线5766#安福号21公变 | 10 | 200 | 上级设备容量受限
8143 | 灌云 | 小伊10kV于庄线6571#空港产业园公变 | 10 | 200 | 上级设备容量受限
8144 | 灌云 | 城区85#云海花园小区1#箱变 | 10 | 630 | 上级设备容量受限
8145 | 灌云 | 城区86#云海花园2#箱变 | 10 | 630 | 上级设备容量受限
8146 | 灌云 | 10kV盐桥线5820#公园小学39号公变 | 10 | 400 | 上级设备容量受限
8147 | 灌云 | 同兴10kV车街线6517#同兴街42号公变 | 10 | 400 | 上级设备容量受限
8148 | 灌云 | 圩丰10kV圩东线6491#圩丰村15号公变 | 10 | 400 | 上级设备容量受限
8149 | 灌云 | 城区036#名流山庄3#小区变1#主变 | 10 | 800 | 上级设备容量受限
8150 | 灌云 | 城区036#名流山庄3#小区变2#主变 | 10 | 800 | 上级设备容量受限
8151 | 灌云 | 10kV名流山庄1#小区变2#主变 | 10 | 800 | 上级设备容量受限
8152 | 灌云 | 四队10kV圩葛线6259#付岔17号公变 | 10 | 400 | 上级设备容量受限
8153 | 灌云 | 港利上城3#小区变3#主变 | 10 | 800 | 上级设备容量受限
8154 | 灌云 | 10kV名流山庄1#小区变1#主变 | 10 | 800 | 上级设备容量受限
8155 | 灌云 | 城区001#福康美地1#小区变1#主变 | 10 | 800 | 上级设备容量受限
8156 | 灌云 | 城区001#福康美地1#小区变2#主变 | 10 | 800 | 上级设备容量受限
8157 | 灌云 | 城区001#福康美地1#小区变3#主变 | 10 | 800 | 上级设备容量受限
8158 | 灌云 | 城区001#福康美地1#小区变4#主变 | 10 | 800 | 上级设备容量受限
8159 | 灌云 | 城区027#福康美地2#小区变1#主变 | 10 | 800 | 上级设备容量受限
8160 | 灌云 | 城区027#福康美地2#小区变4#主变 | 10 | 800 | 上级设备容量受限
8161 | 灌云 | 圩丰10kV圩尹线4601#尹场12号公变 | 10 | 200 | 上级设备容量受限
8162 | 灌云 | 圩丰10kV红旗线4746#光明8号公变 | 10 | 400 | 上级设备容量受限
8163 | 灌云 | 四队10kV南兴线6594#杨庄16号公变 | 10 | 400 | 上级设备容量受限
8164 | 灌云 | 杨集10kV顺兴线5084#孙小港7号公变 | 10 | 200 | 上级设备容量受限
8165 | 灌云 | 杨集10kV同杨线5057#顺兴村5号公变 | 10 | 100 | 上级设备容量受限
8166 | 灌云 | 龙苴10kV乔荡线0439#乔荡村4号公变 | 10 | 200 | 上级设备容量受限
8167 | 灌云 | 城区10kV照明线3666#邓庄电灌站226号公变 | 10 | 200 | 上级设备容量受限
8168 | 灌云 | 下车10kV沙行线3120#林庄村7号公变 | 10 | 200 | 上级设备容量受限
8169 | 灌云 | 杨集10kV同杨线5055#顺兴村3号公变 | 10 | 200 | 上级设备容量受限
8170 | 灌云 | 侍庄10kV紫燕2号线4187#孙荡08号公变 | 10 | 200 | 上级设备容量受限
8171 | 灌云 | 龙苴10kV范庄线0170#南李村9号公变 | 10 | 200 | 上级设备容量受限
8172 | 灌云 | 杨集10kV学田线5131#五福庄3号公变 | 10 | 400 | 上级设备容量受限
8173 | 灌云 | 王集10kV韩圩线1679#东湾21号公变 | 10 | 400 | 上级设备容量受限
8174 | 灌云 | 城区026#怡圣园1#小区变1#主变 | 10 | 800 | 上级设备容量受限
8175 | 灌云 | 王集10kV集街线1696#韩圩14号公变 | 10 | 315 | 上级设备容量受限
8176 | 灌云 | 城区026#怡圣园1#小区变2#主变 | 10 | 800 | 上级设备容量受限
8177 | 灌云 | 城区026#怡圣园1#小区变3#主变 | 10 | 800 | 上级设备容量受限
8178 | 灌云 | 城区026#怡圣园1#小区变4#主变 | 10 | 800 | 上级设备容量受限
8179 | 灌云 | 10kV恒仁嘉天下北区6#配电房2#主变 | 10 | 800 | 上级设备容量受限
8180 | 灌云 | 10kV伊荷新村1#小区变4#主变 | 10 | 800 | 上级设备容量受限
8181 | 灌云 | 10kV易居公馆2#小区变3#主变 | 10 | 800 | 上级设备容量受限
8182 | 灌云 | 10kV易居公馆2#小区变1#主变 | 10 | 800 | 上级设备容量受限
8183 | 灌云 | 10kV易居公馆2#小区变4#主变 | 10 | 800 | 上级设备容量受限
8184 | 灌云 | 10kV易居公馆2#小区变2#主变 | 10 | 800 | 上级设备容量受限
8185 | 灌云 | 圩丰10kV红旗线6328#大兴13号公变 | 10 | 400 | 上级设备容量受限
8186 | 灌云 | 10kV皇冠世纪城3#小区变1#配变 | 10 | 800 | 上级设备容量受限
8187 | 灌云 | 10kV皇冠世纪城3#小区变3#配变 | 10 | 800 | 上级设备容量受限
8188 | 灌云 | 10kV皇冠世纪城3#小区变2#配变 | 10 | 800 | 上级设备容量受限
8189 | 灌云 | 10kV皇冠世纪城3#小区变4#配变 | 10 | 800 | 上级设备容量受限
8190 | 灌云 | 10kV书香湖畔4#小区变3#主变 | 10 | 800 | 上级设备容量受限
8191 | 灌云 | 南岗10kV厉龙线6724#潘洼15号公变 | 10 | 400 | 上级设备容量受限
8192 | 灌云 | 滨河丽都2#小区变3#主变 | 10 | 800 | 上级设备容量受限
8193 | 灌云 | 龙苴10kV龙东线6741#社区39号公变 | 10 | 400 | 上级设备容量受限
8194 | 灌云 | 杨集10kV乔圩线6671#小乔圩村27号公变 | 10 | 400 | 上级设备容量受限
8195 | 灌云 | 10kV乐居华府1#小区变2#主变 | 10 | 800 | 上级设备容量受限
8196 | 灌云 | 10kV福泽东方3#小区变3#配变 | 10 | 800 | 上级设备容量受限
8197 | 灌云 | 10kV尚都明悦府2#小区变1#主变 | 10 | 800 | 上级设备容量受限
8198 | 灌云 | 10kV东方家园2#小区变4#主变 | 10 | 800 | 上级设备容量受限
8199 | 灌云 | 10kV观澜府1#小区变4#主变 | 10 | 800 | 上级设备容量受限
8200 | 灌云 | 树云新村小区2#箱变主变 | 10 | 400 | 上级设备容量受限
8201 | 灌云 | 10kV雅居小区1#小区变1#主变 | 10 | 800 | 上级设备容量受限
8202 | 灌云 | 图河10kV图河线6424#图河村18号公变 | 10 | 200 | 上级设备容量受限
8203 | 灌云 | 杨集10kV蒋庄线5203#学田村13号公变 | 10 | 200 | 上级设备容量受限
8204 | 灌云 | 王集10kV集发线6128#王集19号发科公变 | 10 | 200 | 上级设备容量受限
8205 | 灌云 | 伊云湖畔1#小区变2#主变 | 10 | 800 | 上级设备容量受限
8206 | 灌云 | 下车10kV车岳线2879#长春村2号公变 | 10 | 200 | 上级设备容量受限
8207 | 灌云 | 下车10kV车楼线3018#官沟村6号公变 | 10 | 400 | 上级设备容量受限
8208 | 灌云 | 城区10kV季尧线6581#新能源公变 | 10 | 200 | 上级设备容量受限
8209 | 灌云 | 10kV书香学府2#小区变2#主变 | 10 | 800 | 上级设备容量受限
8210 | 灌云 | 10kV裕达城1#小区变2#主变 | 10 | 800 | 上级设备容量受限
8211 | 灌云 | 下车10kV德兴线3202#朐兴村12号公变 | 10 | 200 | 上级设备容量受限
8212 | 灌云 | 下车10kV集白线2972#大兴村10号公变 | 10 | 200 | 上级设备容量受限
8213 | 灌云 | 下车10kV车楼线2895#长兴村17号公变 | 10 | 200 | 上级设备容量受限
8214 | 灌云 | 下车10kV车楼线2896#长兴村18号公变 | 10 | 200 | 上级设备容量受限
8215 | 灌云 | 下车10kV白蚬#1线2989#高河村19号公变 | 10 | 200 | 上级设备容量受限
8216 | 灌云 | 下车10kV白蚬#2线3350#徐圩村14号公变 | 10 | 200 | 上级设备容量受限
8217 | 灌云 | 10kV东方线九年制小学东1#箱变 | 10 | 500 | 上级设备容量受限
8218 | 灌云 | 下车10kV白蚬#1线2841#白蚬街20号公变 | 10 | 400 | 上级设备容量受限
8219 | 灌云 | 10kV珠江和院5#小区变2#主变 | 10 | 800 | 上级设备容量受限
8220 | 灌云 | 秀逸苏杭1#小区变1#主变 | 10 | 800 | 上级设备容量受限
8221 | 灌云 | 龙苴10kV范庄线5988#前布村18号变 | 10 | 200 | 上级设备容量受限
8222 | 灌云 | 10kV书香名门2#小区变4#主变 | 10 | 630 | 上级设备容量受限
8223 | 灌云 | 城区115#云海花园小区5#箱变 | 10 | 630 | 上级设备容量受限
8224 | 灌云 | 杨集10kV同杨线6590#长流16号公变 | 10 | 400 | 上级设备容量受限
8225 | 灌云 | 南岗10kV胜沟线6739#深沟14号公变 | 10 | 400 | 上级设备容量受限
8226 | 灌云 | 王集10kV集兴线1694#街道15号公变 | 10 | 400 | 上级设备容量受限
8227 | 灌云 | 10kV锦绣家园1#小区变4#主变 | 10 | 800 | 上级设备容量受限
8228 | 灌云 | 南岗10kV陡南线5742#街道18号公变 | 10 | 400 | 上级设备容量受限
8229 | 灌云 | 杨集10kV沂东线6034#潮河#13公变 | 10 | 200 | 上级设备容量受限
8230 | 灌云 | 10kV尚都悦荣府4#配电房4#主变 | 10 | 800 | 上级设备容量受限
8231 | 灌云 | 10kV福泽东方3#小区变2#配变 | 10 | 800 | 上级设备容量受限
8232 | 灌云 | 下车10kV陈庄线29901#长兴村5号公变 | 10 | 400 | 上级设备容量受限
8233 | 灌云 | 南岗10kV吴圩线6737#大兴7号公变 | 10 | 400 | 上级设备容量受限
8234 | 灌云 | 四队10kV街东线2052#街西4号公变 | 10 | 400 | 上级设备容量受限
8235 | 灌云 | 杨集10kV顺兴线6787#方庄村12号公变 | 10 | 200 | 上级设备容量受限
8236 | 灌云 | 杨集10kV乔圩线5108#通榆村20号公变 | 10 | 400 | 上级设备容量受限
8237 | 灌云 | 圩丰10kV圩西线4513#许庄农民集中区1号公变 | 10 | 400 | 上级设备容量受限
8238 | 灌云 | 圩丰10kV圩西线4514#许庄农民集中区2号公变 | 10 | 400 | 上级设备容量受限
8239 | 灌云 | 圩丰10kV圩东线6519#东圩21号公变 | 10 | 400 | 上级设备容量受限
8240 | 灌云 | 10kV泰达城玥府1#小区变3#主变 | 10 | 800 | 上级设备容量受限
8241 | 灌云 | 四队10kV龙王线2326#前腰4号公变 | 10 | 200 | 上级设备容量受限
8242 | 灌云 | 四队10kV龙王线2327#前腰5号公变 | 10 | 200 | 上级设备容量受限
8243 | 灌云 | 城区10kV照明线3676#供电局家属区236号公变 | 10 | 630 | 上级设备容量受限
8244 | 灌云 | 10kV季尧线3544#季尧新区（3）106号公变 | 10 | 400 | 上级设备容量受限
8245 | 灌云 | 南岗10kV厉阳线6702#南岗22#公变 | 10 | 400 | 上级设备容量受限
8246 | 灌云 | 四队10kV民治线2460#北六5号公变 | 10 | 200 | 上级设备容量受限
8247 | 灌云 | 四队10kV民治线2491#民治13号公变 | 10 | 200 | 上级设备容量受限
8248 | 灌云 | 四队10kV龙王线2320#兴二13号公变 | 10 | 400 | 上级设备容量受限
8249 | 灌云 | 10kV枫情苑1#小区变1#主变 | 10 | 800 | 上级设备容量受限
8250 | 灌云 | 10kV尚都明悦府3#小区变3#主变 | 10 | 800 | 上级设备容量受限
8251 | 灌云 | 四队10kV鲁四线6646#鲁河街道12号公变 | 10 | 400 | 上级设备容量受限
8252 | 灌云 | 10kV尚都滟澜山3#小区变1#主变 | 10 | 800 | 上级设备容量受限
8253 | 灌云 | 龙苴10k王荡线0287#王荡村1号公变 | 10 | 400 | 上级设备容量受限
8254 | 灌云 | 南岗10kV吴圩线5982#吴圩7号公变 | 10 | 200 | 上级设备容量受限
8255 | 灌云 | 龙苴10kV黄荡线0391#张桥村9号公变 | 10 | 200 | 上级设备容量受限
8256 | 灌云 | 珠江和院4#小区变3#主变 | 10 | 800 | 上级设备容量受限
8257 | 灌云 | 穆圩10kV杨范线0040#嵇岭村7号公变 | 10 | 200 | 上级设备容量受限
8258 | 灌云 | 穆圩10kV杨范线0007#大贺村1号公变 | 10 | 200 | 上级设备容量受限
8259 | 灌云 | 城区10kV山前线6445#大佛停车场公变 | 10 | 400 | 上级设备容量受限
8260 | 灌云 | 穆圩10kV杨范线0011#大贺村5号公变 | 10 | 200 | 上级设备容量受限
8261 | 灌云 | 穆圩10kV杨范线0004#大贺村13号公变 | 10 | 200 | 上级设备容量受限
8262 | 灌云 | 穆圩10kV杨范线0025#胡河村8号公变 | 10 | 200 | 上级设备容量受限
8263 | 灌云 | 10kV伊新花园1#小区变4#主变 | 10 | 800 | 上级设备容量受限
8264 | 灌云 | 穆圩10kV石门线0106#祝灯村5号公变 | 10 | 400 | 上级设备容量受限
8265 | 灌云 | 龙苴10kV董庄线0263#穆圩村3号公变 | 10 | 200 | 上级设备容量受限
8266 | 灌云 | 侍庄10kV紫燕2号线4244#吴王10号公变 | 10 | 400 | 上级设备容量受限
8267 | 灌云 | 侍庄10kV紫燕2号线4240#吴王06号公变 | 10 | 100 | 上级设备容量受限
8268 | 灌云 | 城区143#东城水岸小区1#小区变1#主变 | 10 | 800 | 上级设备容量受限
8269 | 灌云 | 10kV绿城雅苑2#小区变3#主变 | 10 | 800 | 上级设备容量受限
8270 | 灌云 | 侍庄10kV伊山线4124#侍沟04号公变 | 10 | 200 | 上级设备容量受限
8271 | 灌云 | 小伊10kV果园线4259#向阳02号公变 | 10 | 400 | 上级设备容量受限
8272 | 灌云 | 四队10kV鲁东线2090#龙兴3号公变 | 10 | 400 | 上级设备容量受限
8273 | 灌云 | 圩丰10kV圩东线6099#翰林家园5号公变 | 10 | 400 | 上级设备容量受限
8274 | 灌云 | 10kV银河湾2#小区变1#主变 | 10 | 800 | 上级设备容量受限
8275 | 灌云 | 城区11#锦绣中华南箱变 | 10 | 630 | 上级设备容量受限
8276 | 灌云 | 图河10kV灌李线6568#10号义民村公变 | 10 | 200 | 上级设备容量受限
8277 | 灌云 | 10kV盐河路7#箱变1#主变 | 10 | 630 | 上级设备容量受限
8278 | 灌云 | 10kV尚都明悦府5#小区变3#主变 | 10 | 800 | 上级设备容量受限
8279 | 灌云 | 杨集10kV镇东线5364#封圩小区2号公变 | 10 | 400 | 上级设备容量受限
8280 | 灌云 | 下车10kV集白线3086#黄舍村4号公变 | 10 | 400 | 上级设备容量受限
8281 | 灌云 | 下车10kV集白线3087#黄舍村5号公变 | 10 | 400 | 本级设备容量受限
8282 | 灌云 | 同兴10kV车街线6413#同兴街41#公变 | 10 | 400 | 上级设备容量受限
8283 | 灌云 | 10kV尚都明悦府2#小区变2#主变 | 10 | 800 | 上级设备容量受限
8284 | 灌云 | 10kV溢彩大厦北2#箱变 | 10 | 500 | 上级设备容量受限
8285 | 灌云 | 龙苴10kV乔荡线6760#穆圩街道17号公变 | 10 | 400 | 上级设备容量受限
8286 | 灌云 | 杨集10kV蒋庄线6537#封圩14号公变 | 10 | 200 | 上级设备容量受限
8287 | 灌云 | 四队10kV塘场线2168#中心10号公变 | 10 | 400 | 上级设备容量受限
8288 | 灌云 | 10kV尚都明悦府1#小区变1#主变 | 10 | 800 | 上级设备容量受限
8289 | 灌云 | 10kV帝璟东城3#小区变1#主变 | 10 | 800 | 上级设备容量受限
8290 | 灌云 | 10kV乐居华府1#小区变3#主变 | 10 | 800 | 上级设备容量受限
8291 | 灌云 | 泰达城瑞府1#小区变4#主变 | 10 | 800 | 上级设备容量受限
8292 | 灌云 | 下车10kV集白线费庄20#公变 | 10 | 200 | 上级设备容量受限
8293 | 灌云 | 圩丰10kV圩海线6492#洋桥农场50号公变 | 10 | 400 | 上级设备容量受限
8294 | 灌云 | 10kV尚都悦荣府2#配电房3#主变 | 10 | 800 | 上级设备容量受限
8295 | 灌云 | 南岗10kV陈楼线6723#王范25号公变 | 10 | 400 | 上级设备容量受限
8296 | 灌云 | 泰达城珑府2#小区变1#主变 | 10 | 800 | 上级设备容量受限
8297 | 灌云 | 10kV绿城雅苑2#小区变4#主变 | 10 | 800 | 上级设备容量受限
8298 | 灌云 | 10kV易居公馆1#小区变3#主变 | 10 | 800 | 上级设备容量受限
8299 | 灌云 | 10kV易居公馆1#小区变4#主变 | 10 | 800 | 上级设备容量受限
8300 | 灌云 | 10kV绿城雅苑1#小区变2#主变 | 10 | 800 | 上级设备容量受限
8301 | 灌云 | 四队10kV圩葛线6649#付岔20号公变 | 10 | 200 | 上级设备容量受限
8302 | 灌云 | 四队10kV南兴线2429#南兴13号公变 | 10 | 400 | 上级设备容量受限
8303 | 灌云 | 汇锦壹号1#小区变1#主变 | 10 | 800 | 上级设备容量受限
8304 | 灌云 | 下车10kV董跳线3000#顾圩村11号公变 | 10 | 200 | 上级设备容量受限
8305 | 灌云 | 城区575#金湾美苑2#小区变2#主变 | 10 | 630 | 上级设备容量受限
8306 | 灌云 | 四队10kV塘场线2169#中心11号公变 | 10 | 400 | 上级设备容量受限
8307 | 灌云 | 10kV珠江和院1#小区变3#主变 | 10 | 800 | 上级设备容量受限
8308 | 灌云 | 下车10kV下车线2954#董跳村4号公变 | 10 | 400 | 上级设备容量受限
8309 | 灌云 | 下车10kV董跳线2861#才市村2号公变 | 10 | 400 | 本级设备容量受限
8310 | 灌云 | 下车10kV下车线2911#陈赵村6号公变 | 10 | 400 | 上级设备容量受限
8311 | 灌云 | 下车10kV下车线2853#卞庄村3号公变 | 10 | 400 | 上级设备容量受限
8312 | 灌云 | 下车10kV董跳线2859#才市村1号公变 | 10 | 400 | 上级设备容量受限
8313 | 灌云 | 下车10kV董跳线6657#仲集村31号公变 | 10 | 100 | 上级设备容量受限
8314 | 灌云 | 下车10kV车圩线3178#前门村10号公变 | 10 | 400 | 上级设备容量受限
8315 | 灌云 | 下车10kV车圩线3179#前门村11号公变 | 10 | 400 | 上级设备容量受限
8316 | 灌云 | 下车10kV孟李线3192#青山村3号公变 | 10 | 400 | 上级设备容量受限
8317 | 灌云 | 下车10kV仲集线3245#石羊村12号公变 | 10 | 400 | 上级设备容量受限
8318 | 灌云 | 下车10kV仲集线3256#石羊村8号公变 | 10 | 400 | 上级设备容量受限
8319 | 灌云 | 杨集10kV沂东线6529#新庄25号公变 | 10 | 200 | 上级设备容量受限
8320 | 灌云 | 下车10kV仲集线3242#石羊村1号公变 | 10 | 400 | 上级设备容量受限
8321 | 灌云 | 下车10kV仲集线3255#石羊村7号公变 | 10 | 100 | 上级设备容量受限
8322 | 灌云 | 南岗10kV厉袁线6701#钱庄8号公变 | 10 | 400 | 上级设备容量受限
8323 | 灌云 | 下车10kV下车线3233#上车村13号公变 | 10 | 400 | 上级设备容量受限
8324 | 灌云 | 下车10kV下车线3237#上车村4号公变 | 10 | 400 | 上级设备容量受限
8325 | 灌云 | 下车10kV下车线3238#上车村6号公变 | 10 | 400 | 上级设备容量受限
8326 | 灌云 | 南岗10kV陡沟线6668#边庄14号公变 | 10 | 400 | 上级设备容量受限
8327 | 灌云 | 圩丰10kV圩周线5702#支沟20号公变 | 10 | 400 | 上级设备容量受限
8328 | 灌云 | 圩丰10kV圩周线4490#周庄10号公变 | 10 | 400 | 本级设备容量受限
8329 | 灌云 | 北国欣居1#小区变1#主变 | 10 | 800 | 上级设备容量受限
8330 | 灌云 | 北国欣居1#小区变2#主变 | 10 | 800 | 上级设备容量受限
8331 | 灌云 | 城区10kV东城线3625#日杂门前185号公变 | 10 | 400 | 上级设备容量受限
8332 | 灌云 | 城区10kV东城线3643#化工路菜场203号公变 | 10 | 630 | 上级设备容量受限
8333 | 灌云 | 圩丰10kV圩东线4527#海堤13号公变 | 10 | 400 | 上级设备容量受限
8334 | 灌云 | 城区10kV西苑线3771#伊山镇政府331号公变 | 10 | 630 | 上级设备容量受限
8335 | 灌云 | 圩丰10kV圩东线4553#翰林家园3号公变 | 10 | 200 | 上级设备容量受限
8336 | 灌云 | 城区10kV美都线3620#陆庄东（1）号公变 | 10 | 400 | 上级设备容量受限
8337 | 灌云 | 城区10kV三合线3573#移动公司北134号公变 | 10 | 400 | 上级设备容量受限
8338 | 灌云 | 城区10kV水岸线3762#永明渔港322号公变 | 10 | 400 | 上级设备容量受限
8339 | 灌云 | 圩丰10kV红旗线4650#界圩9号公变 | 10 | 200 | 上级设备容量受限
8340 | 灌云 | 城区10kV水岸线3749#法院西309号公变 | 10 | 400 | 上级设备容量受限
8341 | 灌云 | 城区10kV盐河线3607#盐务局东167号公变 | 10 | 400 | 上级设备容量受限
8342 | 灌云 | 10kV皇冠世纪城1#小区变1#主变 | 10 | 800 | 上级设备容量受限
8343 | 灌云 | 10kV皇冠世纪城1#小区变3#主变 | 10 | 800 | 上级设备容量受限
8344 | 灌云 | 10kV皇冠世纪城1#小区变4#主变 | 10 | 800 | 上级设备容量受限
8345 | 灌云 | 10kV皇冠世纪城1#小区变2#主变 | 10 | 800 | 上级设备容量受限
8346 | 灌云 | 10kV尚都滟澜山5#小区变1#主变 | 10 | 630 | 上级设备容量受限
8347 | 灌云 | 小伊10kV于庄线6687#杨树圩小东庄电站公变 | 10 | 200 | 上级设备容量受限
8348 | 灌云 | 10kV书香学府1#小区变1#主变 | 10 | 800 | 上级设备容量受限
8349 | 灌云 | 小伊10kV张庄线5789#河西16号公变 | 10 | 400 | 上级设备容量受限
8350 | 灌云 | 图河10kV图河线6321#安福村23号公变 | 10 | 200 | 上级设备容量受限
8351 | 灌云 | 泰达城珑府1#小区变3#主变 | 10 | 800 | 上级设备容量受限
8352 | 灌云 | 杨集10kV乔圩线6738#小乔圩村28号公变 | 10 | 200 | 上级设备容量受限
8353 | 灌云 | 鹰游-十里江南5#配电房1#主变 | 10 | 800 | 上级设备容量受限
8354 | 灌云 | 10kV恒仁嘉天下北区2#配电房1#主变 | 10 | 800 | 上级设备容量受限
8355 | 灌云 | 圩丰10kV圩东线6317#东圩19号公变 | 10 | 400 | 上级设备容量受限
8356 | 灌云 | 图河10kV灌李线6655#11号义民村公变 | 10 | 200 | 上级设备容量受限
8357 | 灌云 | 杨集10kV沂东线6648#通榆村24号公变 | 10 | 400 | 上级设备容量受限
8358 | 灌云 | 杨集10kV车旭线5865#蒋庄村10号公变 | 10 | 400 | 上级设备容量受限
8359 | 灌云 | 杨集10kV蒋庄线5863#东城2号公变 | 10 | 400 | 上级设备容量受限
8360 | 灌云 | 下车10kV陈庄线茆庄村#11变 | 10 | 400 | 上级设备容量受限
8361 | 灌云 | 同兴10kV李庄线6696#李庄村20号公变 | 10 | 400 | 上级设备容量受限
8362 | 灌云 | 10kV伊山名府2#小区变3#主变 | 10 | 800 | 上级设备容量受限
8363 | 灌云 | 小伊10kV果园线5886#三里19号公变 | 10 | 400 | 上级设备容量受限
8364 | 灌云 | 10kV鲁河街道1#箱变主变 | 10 | 630 | 上级设备容量受限
8365 | 灌云 | 小伊10kV大吴线1265#宁徐7号公变 | 10 | 315 | 上级设备容量受限
8366 | 灌云 | 龙苴10kV古城线6688#龙苴社区38号公变 | 10 | 400 | 上级设备容量受限
8367 | 灌云 | 杨集10kV集春线6692#房湾13号公变 | 10 | 400 | 上级设备容量受限
8368 | 灌云 | 小伊10kV桃垛线4260#向阳村03号公变 | 10 | 400 | 上级设备容量受限
8369 | 灌云 | 下车10kV仲集线3431#仲集村24号公变 | 10 | 400 | 上级设备容量受限
8370 | 灌云 | 杨集10kV利杨线6232#新区商业街4号公变 | 10 | 400 | 上级设备容量受限
8371 | 灌云 | 下车10kV白蚬#1线2837#白蚬街15号公变 | 10 | 400 | 上级设备容量受限
8372 | 灌云 | 杨集10kV车旭线5124#同杨村4号公变 | 10 | 400 | 上级设备容量受限
8373 | 灌云 | 王集10kV集梁线6351#任圩20号公变 | 10 | 400 | 上级设备容量受限
8374 | 灌云 | 小伊10kV张庄线5884#向沟12号公变 | 10 | 400 | 上级设备容量受限
8375 | 灌云 | 四队10kV龙王线6549#龙王12号公变 | 10 | 400 | 上级设备容量受限
8376 | 灌云 | 王集10kV集兴线6679#街道22号公变 | 10 | 400 | 上级设备容量受限
8377 | 灌云 | 于庄安置房1#小区变4#主变 | 10 | 800 | 上级设备容量受限
8378 | 灌云 | 图河10kV冯圩线6496#三舍村22号公变 | 10 | 400 | 上级设备容量受限
8379 | 灌云 | 锦绣家园2#小区变2#主变 | 10 | 800 | 上级设备容量受限
8380 | 灌云 | 下车10kV白蚬#1线2836#白蚬街14号公变 | 10 | 400 | 上级设备容量受限
8381 | 灌云 | 伊云湖畔3#小区变2#主变 | 10 | 630 | 上级设备容量受限
8382 | 灌云 | 杨集10kV杨集线6623#城西村8号公变 | 10 | 400 | 上级设备容量受限
8383 | 灌云 | 四队10kV鲁四线2406#鲁河街道9号公变 | 10 | 400 | 上级设备容量受限
8384 | 灌云 | 小伊10kV叮河线5881#披墩18号公变 | 10 | 400 | 上级设备容量受限
8385 | 灌云 | 下车10kV车圩线2854#卞庄村4号公变 | 10 | 200 | 上级设备容量受限
8386 | 灌云 | 侍庄10kV紫燕2号线5797#吴王12号公变 | 10 | 400 | 上级设备容量受限
8387 | 灌云 | 10kV银河湾1#小区变1#主变 | 10 | 800 | 上级设备容量受限
8388 | 灌云 | 龙苴10kV古城线5874#龙苴社区31号公变 | 10 | 400 | 上级设备容量受限
8389 | 灌云 | 万达金街1#小区变4#主变 | 10 | 800 | 上级设备容量受限
8390 | 灌云 | 鹰游-十里江南1#配电室2#主变 | 10 | 800 | 上级设备容量受限
8391 | 灌云 | 10kV裕达城2#小区变4#主变 | 10 | 800 | 上级设备容量受限
8392 | 灌云 | 侍庄10kV紫燕1号线6337#乔圩13号公变 | 10 | 400 | 上级设备容量受限
8393 | 灌云 | 10kV胜沟线5#箱变 | 10 | 630 | 上级设备容量受限
8394 | 灌云 | 圩丰10kV太丰线6685#太丰25号公变 | 10 | 400 | 上级设备容量受限
8395 | 灌云 | 10kV生态家园1#小区变1#主变 | 10 | 800 | 上级设备容量受限
8396 | 灌云 | 10kV生态家园1#小区变2#主变 | 10 | 800 | 上级设备容量受限
8397 | 灌云 | 小伊10kV山北线3989#披墩02号公变 | 10 | 400 | 上级设备容量受限
8398 | 灌云 | 杨集10kV学田线4879#界圩街道9号公变 | 10 | 400 | 上级设备容量受限
8399 | 灌云 | 杨集10kV学田线5032#邵庄8号公变 | 10 | 400 | 上级设备容量受限
8400 | 灌云 | 杨集10kV同杨线5052#顺兴村11号公变 | 10 | 315 | 上级设备容量受限
8401 | 灌云 | 侍庄10kV厉埝线6512#马圩17号公变 | 10 | 200 | 上级设备容量受限
8402 | 灌云 | 伊云湖畔1#小区变4#主变 | 10 | 800 | 上级设备容量受限
8403 | 灌云 | 圩丰10KV圩周线6285#永兴6号公变 | 10 | 400 | 上级设备容量受限
8404 | 灌云 | 四队10kV鲁东线6632#路西5号公变 | 10 | 400 | 上级设备容量受限
8405 | 灌云 | 圩丰10kV圩尹线6387#尹场14#公变 | 10 | 200 | 上级设备容量受限
8406 | 灌云 | 南岗10kV胜沟线6325#五户22号公变 | 10 | 400 | 上级设备容量受限
8407 | 灌云 | 书香名门3#小区变1#主变 | 10 | 800 | 上级设备容量受限
8408 | 灌云 | 10kV伊荷新村3#小区变2#主变 | 10 | 630 | 上级设备容量受限
8409 | 灌云 | 四队10kV鲁四线6266#街道48号公变 | 10 | 400 | 上级设备容量受限
8410 | 灌云 | 珠江和院2#小区变1#主变 | 10 | 800 | 上级设备容量受限
8411 | 灌云 | 10kV书香学府1#小区变3#主变 | 10 | 800 | 上级设备容量受限
8412 | 灌云 | 圩丰10kV圩沟线6498#支沟村21号公变 | 10 | 400 | 上级设备容量受限
8413 | 灌云 | 王集10kV侍盐线6219#盐河8号公变 | 10 | 400 | 上级设备容量受限
8414 | 灌云 | 杨集10kV车旭线5119#同杨村10号公变 | 10 | 400 | 上级设备容量受限
8415 | 灌云 | 杨集10kV学田线5029#邵庄5号公变 | 10 | 400 | 上级设备容量受限
8416 | 灌云 | 杨集10kV蒋庄线5208#学田村1号公变 | 10 | 200 | 上级设备容量受限
8417 | 灌云 | 南岗10kV陈楼线6355#王范24号公变 | 10 | 200 | 上级设备容量受限
8418 | 灌云 | 10kV尚都悦荣府1#配电房2#主变 | 10 | 800 | 上级设备容量受限
8419 | 灌云 | 书香名门3#小区变4#主变 | 10 | 800 | 上级设备容量受限
8420 | 灌云 | 杨集10kV集河线5416#春二7号公变 | 10 | 400 | 上级设备容量受限
8421 | 灌云 | 南岗10kV厉龙线6380#岗东9号公变 | 10 | 100 | 上级设备容量受限
8422 | 灌云 | 小伊10kV张庄线3928#老庄02号公变 | 10 | 400 | 上级设备容量受限
8423 | 灌云 | 10kV伊山名府3#小区变3#主变 | 10 | 800 | 上级设备容量受限
8424 | 灌云 | 秀逸苏杭1#小区变4#主变 | 10 | 800 | 上级设备容量受限
8425 | 灌云 | 10kV银河之都2#小区变1#主变 | 10 | 800 | 上级设备容量受限
8426 | 灌云 | 南岗10kV陡南线0678#贺庄7#公变 | 10 | 400 | 上级设备容量受限
8427 | 灌云 | 南岗10kV厉阳线0908#小陶3号公变 | 10 | 400 | 本级设备容量受限
8428 | 灌云 | 南岗10kV马蹄线0893#董王3号公变 | 10 | 400 | 上级设备容量受限
8429 | 灌云 | 龙苴10kV老霍线6539#老霍村29#公变 | 10 | 400 | 上级设备容量受限
8430 | 灌云 | 同兴10kV车金线2541#永进8号公变 | 10 | 400 | 上级设备容量受限
8431 | 灌云 | 城区10kV盐防线6216#元邦1号公变 | 10 | 200 | 上级设备容量受限
8432 | 灌云 | 10kV车团线2550#闸南1号公变 | 10 | 400 | 上级设备容量受限
8433 | 灌云 | 侍庄10kV厉埝线6461#厉荡11号公变 | 10 | 400 | 上级设备容量受限
8434 | 灌云 | 同兴10kV同兴1#线2510#小圩12号公变 | 10 | 400 | 上级设备容量受限
8435 | 灌云 | 四队10kV南兴线2427#南兴11号公变 | 10 | 400 | 上级设备容量受限
8436 | 灌云 | 下车10kV白蚬#1线3043#恒春村9号公变 | 10 | 200 | 上级设备容量受限
8437 | 灌云 | 王集10kV集发线1952#发科13号公变 | 10 | 200 | 上级设备容量受限
8438 | 灌云 | 文华苑5#小区变2#主变 | 10 | 800 | 上级设备容量受限
8439 | 灌云 | 南岗10kV胜沟线0489#五户20号公变 | 10 | 200 | 上级设备容量受限
8440 | 灌云 | 杨集10kV蒋庄线6744#后学田10号公变 | 10 | 200 | 上级设备容量受限
8441 | 灌云 | 龙苴10kV王荡线6750#唐桥村11号公变 | 10 | 400 | 上级设备容量受限
8442 | 灌云 | 龙苴10kV黄荡线6121#葛庄村22号变 | 10 | 200 | 上级设备容量受限
8443 | 灌云 | 图河10kV利冯线6225#李庄村04号公变 | 10 | 200 | 上级设备容量受限
8444 | 灌云 | 10kV易居公馆1#小区变1#主变 | 10 | 800 | 上级设备容量受限
8445 | 灌云 | 10kV易居公馆1#小区变2#主变 | 10 | 800 | 上级设备容量受限
8446 | 灌云 | 10kV易居公馆3#小区变1#主变 | 10 | 800 | 上级设备容量受限
8447 | 灌云 | 10kV易居公馆3#小区变2#主变 | 10 | 800 | 上级设备容量受限
8448 | 灌云 | 南岗10kV陡南线6715#潘庄14号公变 | 10 | 400 | 上级设备容量受限
8449 | 灌云 | 10kV民生花园1#小区变3#主变 | 10 | 800 | 上级设备容量受限
8450 | 灌云 | 南岗10kV厉中线0788#后皂4号公变 | 10 | 200 | 上级设备容量受限
8451 | 灌云 | 南岗10kV陡南线1016#陡沟1号公变 | 10 | 400 | 上级设备容量受限
8452 | 灌云 | 10kV鼎峰家园1#小区变1#主变 | 10 | 800 | 上级设备容量受限
8453 | 灌云 | 小伊10kV叶庄线6393#街道13号公变 | 10 | 400 | 上级设备容量受限
8454 | 灌云 | 10kV尚都滟澜山6#小区变1#主变 | 10 | 630 | 上级设备容量受限
8455 | 灌云 | 下车10kV车岳线6564#岳河村15号公变 | 10 | 400 | 上级设备容量受限
8456 | 灌云 | 10kV泰达城玥府2#小区变2#主变 | 10 | 800 | 上级设备容量受限
8457 | 灌云 | 王集10kV集六线6217#兴春22号公变 | 10 | 160 | 上级设备容量受限
8458 | 灌云 | 杨集10kV同杨线6137#农旭村18号公变 | 10 | 400 | 上级设备容量受限
8459 | 灌云 | 杨集10kV集河线4756#春一1号公变 | 10 | 400 | 上级设备容量受限
8460 | 灌云 | 四队10kV街东线6145#四队街西8号公变 | 10 | 400 | 上级设备容量受限
8461 | 灌云 | 10kV枫情苑1#小区变2#主变 | 10 | 800 | 上级设备容量受限
8462 | 灌云 | 王集10kV侍盐线6221#盐河7号公变 | 10 | 200 | 上级设备容量受限
8463 | 灌云 | 图河10kV冯圩线1512#三舍号16公变 | 10 | 200 | 上级设备容量受限
8464 | 灌云 | 图河10kV图河线1511#17号三舍公变 | 10 | 400 | 上级设备容量受限
8465 | 灌云 | 小伊10kV张庄线1189#河西4号公变 | 10 | 200 | 上级设备容量受限
8466 | 灌云 | 小伊10kV张庄线1307#盐西9号公变 | 10 | 400 | 上级设备容量受限
8467 | 灌云 | 龙苴10k王荡线0269#唐桥村2号公变 | 10 | 400 | 上级设备容量受限
8468 | 灌云 | 10kV书香学府1#小区变2#主变 | 10 | 800 | 上级设备容量受限
8469 | 灌云 | 10kV丰泽园4#箱变 | 10 | 630 | 上级设备容量受限
8470 | 灌云 | 10kV银河之都3#小区变4#主变 | 10 | 800 | 上级设备容量受限
8471 | 灌云 | 于庄安置房1#小区变1#主变 | 10 | 800 | 上级设备容量受限
8472 | 灌云 | 小伊10kV向阳线3881#港西11号公变 | 10 | 400 | 上级设备容量受限
8473 | 灌云 | 龙苴10kV乔荡线0477#邹庄村4号公变 | 10 | 400 | 上级设备容量受限
8474 | 灌云 | 杨集10kV蒋庄线4858#蒋庄村4号公变 | 10 | 400 | 上级设备容量受限
8475 | 灌云 | 下车10kV白蚬#2线3031#河西村7号公变 | 10 | 400 | 上级设备容量受限
8476 | 灌云 | 下车10kV沙行线6624#林庄村18号公变 | 10 | 400 | 上级设备容量受限
8477 | 灌云 | 杨集10kV杨集线5238#三星社区31号公变 | 10 | 400 | 上级设备容量受限
8478 | 灌云 | 圩丰10kV圩沟线6652#街道37号公变 | 10 | 400 | 上级设备容量受限
8479 | 灌云 | 杨集10kV杨集线5239#三星社区32号公变 | 10 | 400 | 上级设备容量受限
8480 | 灌云 | 小伊10kV花厅线1361#唐庄1号公变 | 10 | 400 | 上级设备容量受限
8481 | 灌云 | 10kV书香湖畔1#小区变2#主变 | 10 | 800 | 上级设备容量受限
8482 | 灌云 | 10kV弘华御园1#小区变1#主变 | 10 | 800 | 上级设备容量受限
8483 | 灌云 | 下车下车10kV下车线6672#下车村12号公变 | 10 | 400 | 上级设备容量受限
8484 | 灌云 | 四队10kV鲁四线6707#北三10号公变 | 10 | 200 | 上级设备容量受限
8485 | 灌云 | 图河10kV灌李线6644#七道村14号公变 | 10 | 200 | 上级设备容量受限
8486 | 灌云 | 10kV伊和苑3#小区变1#主变 | 10 | 800 | 上级设备容量受限
8487 | 灌云 | 龙苴10kV黄荡线0386#张桥村4号公变 | 10 | 200 | 上级设备容量受限
8488 | 灌云 | 四队10kV街东线6683#街道50号公变 | 10 | 400 | 上级设备容量受限
8489 | 灌云 | 龙苴10kV乔荡线0467#朱桥村6号公变 | 10 | 200 | 上级设备容量受限
8490 | 灌云 | 龙苴10kV乔荡线0466#朱桥村5号公变 | 10 | 400 | 上级设备容量受限
8491 | 灌云 | 王集10kV侍盐线1878#封庄7号公变 | 10 | 200 | 上级设备容量受限
8492 | 灌云 | 10kV珠江和院5#小区变1#主变 | 10 | 800 | 上级设备容量受限
8493 | 灌云 | 10kV尚都悦荣府3#配电房3#主变 | 10 | 800 | 上级设备容量受限
8494 | 灌云 | 安全实训基地1#箱变主变 | 10 | 500 | 上级设备容量受限
8495 | 灌云 | 10kV泰达城玥府1#小区变1#主变 | 10 | 800 | 上级设备容量受限
8496 | 灌云 | 10kV云阳花园2#小区变2#主变 | 10 | 800 | 上级设备容量受限
8497 | 灌云 | 10kV胜沟线3#箱变 | 10 | 630 | 上级设备容量受限
8498 | 灌云 | 文华苑5#小区变1#主变 | 10 | 800 | 上级设备容量受限
8499 | 灌云 | 南岗10kV胜沟线6747#曹赵17号变公变 | 10 | 200 | 本级设备容量受限
8500 | 灌云 | 鹰游-十里江南4#配电房4#主变 | 10 | 800 | 上级设备容量受限
8501 | 灌云 | 小伊10kV花厅线1253#赵沟9号公变 | 10 | 400 | 上级设备容量受限
8502 | 灌云 | 10kV新城嘉园2#配电室1#主变 | 10 | 800 | 上级设备容量受限
8503 | 灌云 | 燕尾10kV临华线6739#新区11号公变 | 10 | 400 | 上级设备容量受限
8504 | 灌云 | 龙苴10kV古城线0208#龙苴社区28号公变 | 10 | 400 | 上级设备容量受限
8505 | 灌云 | 穆圩10kV杨范线0083#杨范村17号公变 | 10 | 315 | 上级设备容量受限
8506 | 灌云 | 10kV鼎峰家园1#小区变2#主变 | 10 | 800 | 上级设备容量受限
8507 | 灌云 | 龙苴10kV老霍线0400#老霍村18号公变 | 10 | 200 | 上级设备容量受限
8508 | 灌云 | 龙苴10kV董庄线0232#大洼村7号公变 | 10 | 200 | 上级设备容量受限
8509 | 灌云 | 龙苴10kV范庄线0128#后布村2号公变 | 10 | 200 | 上级设备容量受限
8510 | 灌云 | 龙苴10kV老霍线0396#老霍村13号公变 | 10 | 400 | 上级设备容量受限
8511 | 灌云 | 南岗10kV陡西线0820#东元4号公变 | 10 | 200 | 上级设备容量受限
8512 | 灌云 | 南岗10kV陡西线0680#曹赵6号公变 | 10 | 200 | 上级设备容量受限
8513 | 灌云 | 侍庄10kV紫燕2号线4186#孙荡17号公变 | 10 | 400 | 上级设备容量受限
8514 | 灌云 | 南岗10kV陡沟线0816#张学6号公变 | 10 | 200 | 上级设备容量受限
8515 | 灌云 | 小伊10kV桃垛线4202#桃垛16号公变 | 10 | 400 | 上级设备容量受限
8516 | 灌云 | 南岗10kV厉袁线0528#龙昌7号公变 | 10 | 400 | 上级设备容量受限
8517 | 灌云 | 小伊10kV果园线3910#黄庄14号公变 | 10 | 400 | 上级设备容量受限
8518 | 灌云 | 南岗10kV陡西线0640#东元9号公变 | 10 | 200 | 上级设备容量受限
8519 | 灌云 | 图河10kV灌连线农场23#场部公变 | 10 | 400 | 上级设备容量受限
8520 | 灌云 | 小伊10kV山北线4109#山西13号公变 | 10 | 400 | 上级设备容量受限
8521 | 灌云 | 10kV尚都明悦府4#小区变3#主变 | 10 | 800 | 上级设备容量受限
8522 | 灌云 | 10kV书香名门2#小区变1#主变 | 10 | 630 | 上级设备容量受限
8523 | 灌云 | 龙苴10kV范庄线0162#南李村1号公变 | 10 | 400 | 上级设备容量受限
8524 | 灌云 | 小伊10kV桃垛线4203#桃垛17号公变 | 10 | 400 | 上级设备容量受限
8525 | 灌云 | 小伊10kV盐官线3889#官路01号公变 | 10 | 400 | 上级设备容量受限
8526 | 灌云 | 10kV帝璟东城1#小区变4#主变 | 10 | 800 | 上级设备容量受限
8527 | 灌云 | 小伊10kV于庄线1340#伊南8号公变1 | 10 | 200 | 上级设备容量受限
8528 | 灌云 | 小伊10kV盐官线3897#官路10号公变 | 10 | 400 | 上级设备容量受限
8529 | 灌云 | 侍庄10kV侍东线6338#季尧01号公变 | 10 | 400 | 上级设备容量受限
8530 | 灌云 | 杨集10kV同杨线6745#庄场村13号公变 | 10 | 200 | 上级设备容量受限
8531 | 灌云 | 民航家园1#小区变2#主变 | 10 | 630 | 上级设备容量受限
8532 | 灌云 | 侍庄10kV紫燕1号线3966#马圩15号公变 | 10 | 400 | 上级设备容量受限
8533 | 灌云 | 图河10kV图河线1560#22号安福村公变 | 10 | 200 | 上级设备容量受限
8534 | 灌云 | 燕尾10kV临华线6523#新区9号公变 | 10 | 200 | 上级设备容量受限
8535 | 灌云 | 城区10kV方徐线3496#县劳动局西58号公变 | 10 | 400 | 上级设备容量受限
8536 | 灌云 | 10kV万和人家1#小区变2#主变 | 10 | 800 | 上级设备容量受限
8537 | 灌云 | 文华苑6#小区变2#主变 | 10 | 800 | 上级设备容量受限
8538 | 灌云 | 小伊10kV盐官线3862#二庄05号公变 | 10 | 400 | 上级设备容量受限
8539 | 灌云 | 同兴10kV同兴2#线6025#山北14号公变 | 10 | 400 | 上级设备容量受限
8540 | 灌云 | 杨集10kV沂西线5190#兴联16号公变 | 10 | 200 | 本级设备容量受限
8541 | 灌云 | 杨集10kV集春线5050#房湾11号公变 | 10 | 200 | 上级设备容量受限
8542 | 灌云 | 杨集10kV集春线5057#谢湾16号公变 | 10 | 200 | 上级设备容量受限
8543 | 灌云 | 杨集10kV沂西线5189#兴联15号公变 | 10 | 200 | 上级设备容量受限
8544 | 灌云 | 南岗10kV陡沟线6686#街道20号公变 | 10 | 400 | 上级设备容量受限
8545 | 灌云 | 南岗10kV厉袁线0826#袁姚8号公变 | 10 | 400 | 上级设备容量受限
8546 | 灌云 | 10kV双闸社区5#箱变 | 10 | 630 | 上级设备容量受限
8547 | 灌云 | 10kV恒仁嘉天下北区5#配电房3#主变 | 10 | 800 | 上级设备容量受限
8548 | 灌云 | 图河10kV朱庄线6310#08号许大沟村公变 | 10 | 200 | 上级设备容量受限
8549 | 灌云 | 城区592#南船厂小学箱变1 | 10 | 630 | 上级设备容量受限
8550 | 灌云 | 10kV君悦华庭#1小区变#1配变 | 10 | 800 | 上级设备容量受限
8551 | 灌云 | 10kV君悦华庭#1小区变#2配变 | 10 | 800 | 上级设备容量受限
8552 | 灌云 | 10kV君悦华庭#1小区变#3配变 | 10 | 800 | 上级设备容量受限
8553 | 灌云 | 10kV君悦华庭#1小区变#4配变 | 10 | 800 | 上级设备容量受限
8554 | 灌云 | 同兴10kV和圩线5475#玉蝉村7号公变 | 10 | 200 | 上级设备容量受限
8555 | 灌云 | 港利上城1#小区变1#主变 | 10 | 800 | 上级设备容量受限
8556 | 灌云 | 图河10kV灌连线6270#场部27号公变 | 10 | 400 | 上级设备容量受限
8557 | 灌云 | 杨集10kV沂北线6000#沂北街道14号公变 | 10 | 400 | 上级设备容量受限
8558 | 灌云 | 龙苴10kV董庄线6638#吴南村11号公变 | 10 | 400 | 上级设备容量受限
8559 | 灌云 | 10kV锦绣家园1#小区变1#主变 | 10 | 800 | 上级设备容量受限
8560 | 灌云 | 同兴10kV景区线6621#伊芦36号公变 | 10 | 400 | 上级设备容量受限
8561 | 灌云 | 南岗10kV胜沟线0522#五户21号公变 | 10 | 400 | 上级设备容量受限
8562 | 灌云 | 城区10kV振南线6326#恒沣大厦东公变 | 10 | 400 | 上级设备容量受限
8563 | 灌云 | 下车10kV下车线3324#下车村34号公变 | 10 | 400 | 上级设备容量受限
8564 | 灌云 | 同兴10kV五里线5610#膘头村2号公变 | 10 | 400 | 本级设备容量受限
8565 | 灌云 | 同兴10kV李庄线5550#罘山村5号公变 | 10 | 200 | 上级设备容量受限
8566 | 灌云 | 同兴10kV济永线5572#济永村5号公变 | 10 | 100 | 上级设备容量受限
8567 | 灌云 | 同兴10kV济永线5592#和圩村6号公变 | 10 | 200 | 上级设备容量受限
8568 | 灌云 | 同兴10kV同兴1#线2589#头队1号公变 | 10 | 400 | 上级设备容量受限
8569 | 灌云 | 同兴10kV同兴1#线2590#头队2号公变 | 10 | 400 | 上级设备容量受限
8570 | 灌云 | 同兴10kV车亚线2699#佑兴2号公变 | 10 | 400 | 上级设备容量受限
8571 | 灌云 | 10kV车团线2580#先进6号公变 | 10 | 200 | 上级设备容量受限
8572 | 灌云 | 同兴10kV同兴2#线2677#马沟7号公变 | 10 | 400 | 上级设备容量受限
8573 | 灌云 | 同兴10kV车街线2625#同兴街7号公变 | 10 | 400 | 上级设备容量受限
8574 | 灌云 | 王集10kV集兴线2042#韩圩6号公变 | 10 | 400 | 上级设备容量受限
8575 | 灌云 | 圩丰10kV圩东线4510#东圩13号公变 | 10 | 400 | 上级设备容量受限
8576 | 灌云 | 图河10kV灌连线农场#8场部公变 | 10 | 200 | 上级设备容量受限
8577 | 灌云 | 侍庄10kV侍东线4326#玉丰12号公变 | 10 | 400 | 上级设备容量受限
8578 | 灌云 | 圩丰10kV圩西线4532#街道4号公变 | 10 | 400 | 上级设备容量受限
8579 | 灌云 | 圩丰10kV圩周线4479#永兴4号公变 | 10 | 400 | 本级设备容量受限
8580 | 灌云 | 圩丰10kV圩周线5722#四合7号公变 | 10 | 200 | 上级设备容量受限
8581 | 灌云 | 圩丰10kV圩周线5717#四合2号公变 | 10 | 400 | 本级设备容量受限
8582 | 灌云 | 圩丰10kV大兴线4704#太丰12号公变 | 10 | 100 | 上级设备容量受限
8583 | 灌云 | 圩丰10kV太丰线4593#尹场4号公变 | 10 | 400 | 本级设备容量受限
8584 | 灌云 | 下车10kV沙行线3303#下车村14号公变 | 10 | 400 | 上级设备容量受限
8585 | 灌云 | 下车10kV白蚬#1线白蚬街道#23公变 | 10 | 400 | 上级设备容量受限
8586 | 灌云 | 下车10kV陈庄线3026#河西村2号公变 | 10 | 400 | 上级设备容量受限
8587 | 灌云 | 下车10kV白蚬#1线3159#茆庄村5号公变 | 10 | 400 | 上级设备容量受限
8588 | 灌云 | 下车10kV下车线3299#下车村10号公变 | 10 | 200 | 上级设备容量受限
8589 | 灌云 | 下车10kV仲小线3050#胡圩村2号公变 | 10 | 200 | 上级设备容量受限
8590 | 灌云 | 下车10kV董跳线2867#才市村8号公变 | 10 | 400 | 上级设备容量受限
8591 | 灌云 | 小伊10kV花厅线1246#花厅7号公变 | 10 | 400 | 上级设备容量受限
8592 | 灌云 | 图河10kV灌连线6268#场部25号公变 | 10 | 400 | 上级设备容量受限
8593 | 灌云 | 10kV百辰商业中心3#小区变2号主变 | 10 | 800 | 上级设备容量受限
8594 | 灌云 | 穆圩10kV石门线6242#青灯村16号公变 | 10 | 400 | 上级设备容量受限
8595 | 灌云 | 10kV东方家园2#小区变1#主变 | 10 | 800 | 上级设备容量受限
8596 | 灌云 | 图河10kV杜圩线图河马屯村20#变 | 10 | 200 | 上级设备容量受限
8597 | 灌云 | 杨集10kV顺兴线5387#庄场5号公变 | 10 | 400 | 上级设备容量受限
8598 | 灌云 | 杨集10kV同杨线5058#顺兴村6号公变 | 10 | 100 | 上级设备容量受限
8599 | 灌云 | 杨集10kV车旭线5092#孙兴6号公变 | 10 | 200 | 上级设备容量受限
8600 | 灌云 | 王集10kV集直线2023#杨圩10号公变 | 10 | 400 | 上级设备容量受限
8601 | 灌云 | 四队10kV鲁四线6152#后腰11号公变 | 10 | 400 | 上级设备容量受限
8602 | 灌云 | 下车10kV孟李线3360#印庄村2号公变 | 10 | 400 | 上级设备容量受限
8603 | 灌云 | 小伊10kV盐官线6490#官路05号公变 | 10 | 200 | 上级设备容量受限
8604 | 灌云 | 10kV生态家园2#小区变2#主变 | 10 | 800 | 上级设备容量受限
8605 | 灌云 | 圩丰10kV红旗线4663#三张犁9号公变 | 10 | 200 | 上级设备容量受限
8606 | 灌云 | 10kV后腰康居小区1#小区变1#主变 | 10 | 800 | 上级设备容量受限
8607 | 灌云 | 四队10kV塘场线6734#中心7号公变 | 10 | 200 | 上级设备容量受限
8608 | 灌云 | 同兴10kV同兴1#线2581#先进7号公变 | 10 | 100 | 上级设备容量受限
8609 | 灌云 | 小伊10kV盐官线3892#官路04号公变 | 10 | 400 | 上级设备容量受限
8610 | 灌云 | 杨集10kV沂西线4959#南湾3号公变 | 10 | 200 | 上级设备容量受限
8611 | 灌云 | 龙苴10kV董庄线0300#王堆村1号公变 | 10 | 400 | 上级设备容量受限
8612 | 灌云 | 10kV伊和苑4#小区变3#主变 | 10 | 630 | 上级设备容量受限
8613 | 灌云 | 杨集10kV沂东线5297#元兴村17号公变 | 10 | 200 | 上级设备容量受限
8614 | 灌云 | 侍庄10kV厉埝线4011#蒲沟桥09号公变 | 10 | 200 | 上级设备容量受限
8615 | 灌云 | 同兴10kV同兴1#线2602#龙王口5号公变 | 10 | 400 | 上级设备容量受限
8616 | 灌云 | 龙苴10kV董庄线0233#大洼村8号公变 | 10 | 200 | 上级设备容量受限
8617 | 灌云 | 杨集10kV沂东线5370#镇南村13号公变 | 10 | 400 | 上级设备容量受限
8618 | 灌云 | 龙苴10kV董庄线0304#王堆村5号公变 | 10 | 200 | 上级设备容量受限
8619 | 灌云 | 杨集10kV镇东线5336#城东村31号公变 | 10 | 400 | 上级设备容量受限
8620 | 灌云 | 小伊10kV盐官线4348#张湾04号公变 | 10 | 200 | 上级设备容量受限
8621 | 灌云 | 王集10kV集街线1906#韩圩11号公变 | 10 | 200 | 上级设备容量受限
8622 | 灌云 | 龙苴10kV董庄线0229#大洼村4号公变 | 10 | 200 | 上级设备容量受限
8623 | 灌云 | 南岗10kV厉龙线0730#殷口6号公变 | 10 | 200 | 上级设备容量受限
8624 | 灌云 | 王集10kV韩圩线1852#东湾3号公变 | 10 | 400 | 上级设备容量受限
8625 | 灌云 | 10kV伊山名府3#小区变1#主变 | 10 | 800 | 上级设备容量受限
8626 | 灌云 | 10kV车团线2569#团荡7号公变 | 10 | 400 | 本级设备容量受限
8627 | 灌云 | 杨集10kV沂北线5375#镇南3号公变 | 10 | 200 | 上级设备容量受限
8628 | 灌云 | 杨集10kV镇东线5031#邵庄07号公变 | 10 | 400 | 上级设备容量受限
8629 | 灌云 | 10kV照明线5859#港务处码头西372号公变 | 10 | 400 | 上级设备容量受限
8630 | 灌云 | 龙苴10kV龙东线6562#龙苴社区37号公变 | 10 | 400 | 上级设备容量受限
8631 | 灌云 | 珠江和院6#小区变2#主变 | 10 | 800 | 上级设备容量受限
8632 | 灌云 | 四队10kV街东线2075#街道37号公变 | 10 | 400 | 上级设备容量受限
8633 | 灌云 | 图河10kV杜圩线1678#南港村14号公变 | 10 | 400 | 上级设备容量受限
8634 | 灌云 | 南岗10kV厉龙线0898#岗东4号公变 | 10 | 200 | 上级设备容量受限
8635 | 灌云 | 图河10kV杜圩线1365#南港村15号公变 | 10 | 400 | 本级设备容量受限
8636 | 灌云 | 图河10kV灌李线1587#九段11号公变 | 10 | 400 | 上级设备容量受限
8637 | 灌云 | 下车10kV仲小线6659#胡圩村17号公变 | 10 | 200 | 上级设备容量受限
8638 | 灌云 | 10KV星河文苑1#小区变4号主变 | 10 | 800 | 上级设备容量受限
8639 | 灌云 | 城区10kV侍兴线6782#梧桐蓝湾公变 | 10 | 400 | 上级设备容量受限
8640 | 灌云 | 南岗10kV厉阳线0514#朱槽11号公变 | 10 | 200 | 上级设备容量受限
8641 | 灌云 | 四队10kV塘场线6620#龙兴16#变公变 | 10 | 400 | 上级设备容量受限
8642 | 灌云 | 城区-清华园小区5#箱变0014# | 10 | 630 | 上级设备容量受限
8643 | 灌云 | 城区010#清华园1#箱变 | 10 | 630 | 上级设备容量受限
8644 | 灌云 | 城区011#清华园2#箱变 | 10 | 630 | 上级设备容量受限
8645 | 灌云 | 城区013#清华园4#箱变 | 10 | 630 | 上级设备容量受限
8646 | 灌云 | 城区-清华园小区7#箱变主变 | 10 | 630 | 上级设备容量受限
8647 | 灌云 | 图河10kV冯圩线6612#二道村07号公变 | 10 | 400 | 上级设备容量受限
8648 | 灌云 | 城区452#美都新城5#小区变1#主变 | 10 | 800 | 上级设备容量受限
8649 | 灌云 | 城区452#美都新城5#小区变2#主变 | 10 | 800 | 上级设备容量受限
8650 | 灌云 | 美好家园2#小区变1#主变 | 10 | 630 | 上级设备容量受限
8651 | 灌云 | 美好家园2#小区变2#主变 | 10 | 630 | 上级设备容量受限
8652 | 灌云 | 10kV新城华府南区1#小区变1#主变 | 10 | 630 | 上级设备容量受限
8653 | 灌云 | 10kV新城华府南区1#小区变2#主变 | 10 | 630 | 上级设备容量受限
8654 | 灌云 | 金都玫瑰园1#小区变2#主变 | 10 | 1000 | 上级设备容量受限
8655 | 灌云 | 金都玫瑰园1#小区变1#主变 | 10 | 1000 | 上级设备容量受限
8656 | 灌云 | 图河10kV冯圩线1514#三舍号15变 | 10 | 400 | 上级设备容量受限
8657 | 灌云 | 圩丰10kV圩海线6369#洋桥农场41号变 | 10 | 400 | 上级设备容量受限
8658 | 灌云 | 同兴10kV车金线2511#金跳1号公变 | 10 | 400 | 上级设备容量受限
8659 | 灌云 | 杨集10kV物流线5900#利华11号公变 | 10 | 400 | 上级设备容量受限
8660 | 灌云 | 四队10kV圩葛线2264#中南5号公变 | 10 | 400 | 上级设备容量受限
8661 | 灌云 | 圩丰10kV红旗线6730#圩南18号公变 | 10 | 200 | 上级设备容量受限
8662 | 灌云 | 四队10kV塘场线2167中心8号公变 | 10 | 400 | 上级设备容量受限
8663 | 灌云 | 图河10kV灌李线6740#七道村16号公变 | 10 | 400 | 上级设备容量受限
8664 | 灌云 | 杨集10kV沂东线5394#潮河12号公变 | 10 | 200 | 上级设备容量受限
8665 | 灌云 | 10kV尚都明悦府3#小区变2#主变 | 10 | 800 | 上级设备容量受限
8666 | 灌云 | 侍庄10kV厉埝线6673#厉荡13号公变 | 10 | 200 | 上级设备容量受限
8667 | 灌云 | 小伊10kV伊山线6666#二庄16号公变 | 10 | 400 | 上级设备容量受限
8668 | 灌云 | 10kV尚都滟澜山4#小区变4#主变 | 10 | 800 | 上级设备容量受限
8669 | 灌云 | 下车10kV下车线下车#48变 | 10 | 400 | 上级设备容量受限
8670 | 灌云 | 10kV尚都悦荣府1#配电房1#主变 | 10 | 800 | 上级设备容量受限
8671 | 灌云 | 南岗10kV陈楼线0769#石涧5号公变 | 10 | 400 | 上级设备容量受限
8672 | 灌云 | 南岗10kV厉阳线0579#大杨11号公变 | 10 | 400 | 上级设备容量受限
8673 | 灌云 | 小伊10kV花厅线5784#盐西21号公变 | 10 | 400 | 本级设备容量受限
8674 | 灌云 | 南岗10kV厉岗线0597#南于11号公变 | 10 | 400 | 上级设备容量受限
8675 | 灌云 | 南岗10kV厉阳线0635#大杨10号公变 | 10 | 400 | 上级设备容量受限
8676 | 灌云 | 南岗10kV马蹄线0782#董王1号公变 | 10 | 200 | 上级设备容量受限
8677 | 灌云 | 南岗10kV厉岗线0853#赵庄2号公变 | 10 | 400 | 上级设备容量受限
8678 | 灌云 | 南岗10kV吴圩线0998#崔许5号公变 | 10 | 200 | 本级设备容量受限
8679 | 灌云 | 小伊10kV叶庄线1084#祝庄9号公变 | 10 | 200 | 上级设备容量受限
8680 | 灌云 | 南岗10kV吴圩线0995#崔许8号公变 | 10 | 400 | 上级设备容量受限
8681 | 灌云 | 10kV帝璟东城2#小区变2#主变 | 10 | 800 | 上级设备容量受限
8682 | 灌云 | 小伊10kV大吴线6506#小伊19号公变 | 10 | 400 | 上级设备容量受限
8683 | 灌云 | 四队10kV塘场线2159#龙兴14号公变 | 10 | 400 | 上级设备容量受限
8684 | 灌云 | 杨集10kV集春线6280#房湾12号公变 | 10 | 400 | 上级设备容量受限
8685 | 灌云 | 四队10kV南兴线6154#北五19号公变 | 10 | 400 | 上级设备容量受限
8686 | 灌云 | 下车10kV下车线5741#下车村49#公变 | 10 | 400 | 上级设备容量受限
8687 | 灌云 | 图河10kV灌连线图河24#场部公变 | 10 | 400 | 上级设备容量受限
8688 | 灌云 | 图河10kV冯圩线5764#三舍村#19公变 | 10 | 400 | 上级设备容量受限
8689 | 灌云 | 南岗10kV厉袁线6706#丁林12号 | 10 | 400 | 上级设备容量受限
8690 | 灌云 | 侍庄10kV厉于线4218#瓦房15号公变 | 10 | 400 | 上级设备容量受限
8691 | 灌云 | 10kV福泽东方4#小区变2#主变 | 10 | 800 | 上级设备容量受限
8692 | 灌云 | 10kV福泽东方3#小区变1#配变 | 10 | 800 | 上级设备容量受限
8693 | 灌云 | 龙苴10k王荡线1105#千斤11号公变 | 10 | 200 | 上级设备容量受限
8694 | 灌云 | 杨集10kV沂北线5414#春二5号公变 | 10 | 200 | 上级设备容量受限
8695 | 灌云 | 海滨新城3#小区变1#主变 | 10 | 800 | 上级设备容量受限
8696 | 灌云 | 海滨新城3#小区变2#主变 | 10 | 800 | 上级设备容量受限
8697 | 灌云 | 海滨新城4#小区变1#主变 | 10 | 630 | 上级设备容量受限
8698 | 灌云 | 海滨新城4#小区变2#主变 | 10 | 630 | 上级设备容量受限
8699 | 灌云 | 王集10kV侍盐线6220#盐东27号公变 | 10 | 400 | 上级设备容量受限
8700 | 灌云 | 圩丰10kV红旗线6587#芦场13#公变 | 10 | 400 | 上级设备容量受限
8701 | 灌云 | 小伊10kV花厅线6746#花厅15号公变 | 10 | 400 | 上级设备容量受限
8702 | 灌云 | 南岗10kV马蹄线6054#董王13号公变 | 10 | 400 | 上级设备容量受限
8703 | 灌云 | 城区015#清华园6#箱变 | 10 | 630 | 上级设备容量受限
8704 | 灌云 | 10kV民生花园2#小区变1#主变 | 10 | 630 | 上级设备容量受限
8705 | 灌云 | 圩丰10kV大兴线5775#小兴11号公变 | 10 | 200 | 上级设备容量受限
8706 | 灌云 | 南岗10kV厉中线1037#南岗15号公变 | 10 | 400 | 上级设备容量受限
8707 | 灌云 | 杨集10kV集河线6583#老庄村12号公变 | 10 | 400 | 上级设备容量受限
8708 | 灌云 | 圩丰10kV红旗线6333#大兴14号公变 | 10 | 400 | 上级设备容量受限
8709 | 灌云 | 王集10kV集兴线1963#街道4号公变 | 10 | 400 | 上级设备容量受限
8710 | 灌云 | 10kV紫金国际2#小区变2#主变 | 10 | 800 | 上级设备容量受限
8711 | 灌云 | 10kV东方家园1#配电室4#主变 | 10 | 800 | 上级设备容量受限
8712 | 灌云 | 城区10kV党校线5930#王圩小区2号公变1 | 10 | 400 | 上级设备容量受限
8713 | 灌云 | 龙苴10k王荡线1100#千斤7号公变 | 10 | 200 | 上级设备容量受限
8714 | 灌云 | 龙苴10kV石门线6540#胡河14号变公变 | 10 | 400 | 上级设备容量受限
8715 | 灌云 | 10kV恒仁嘉天下北区2#配电房3#主变 | 10 | 800 | 上级设备容量受限
8716 | 灌云 | 南岗10kV厉阳线0552#小陶13号公变 | 10 | 200 | 上级设备容量受限
8717 | 灌云 | 南岗10kV厉袁线1035#袁姚14号公变 | 10 | 400 | 上级设备容量受限
8718 | 灌云 | 下车10kV车圩线6471#沙行村13号公变 | 10 | 200 | 上级设备容量受限
8719 | 灌云 | 10kV悦邻学府1#小区变2#主变 | 10 | 800 | 上级设备容量受限
8720 | 灌云 | 杨集10kV车旭线5866#同杨村14号公变 | 10 | 400 | 上级设备容量受限
8721 | 灌云 | 四队10kV鲁河线6150#杨庄15号公变 | 10 | 400 | 上级设备容量受限
8722 | 灌云 | 10kV裕达城2#小区变2#主变 | 10 | 800 | 上级设备容量受限
8723 | 灌云 | 10kV书香湖畔4#小区变2#主变 | 10 | 800 | 上级设备容量受限
8724 | 灌云 | 鹰游-十里江南3#配电室4#主变 | 10 | 800 | 上级设备容量受限
8725 | 灌云 | 下车10kV车圩线3195#青山村6号公变 | 10 | 200 | 上级设备容量受限
8726 | 灌云 | 同兴10kV李庄线6742#李庄21号公变 | 10 | 400 | 本级设备容量受限
8727 | 灌云 | 10kV丰泽园1#箱变 | 10 | 630 | 上级设备容量受限
8728 | 灌云 | 10kV双闸社区3#箱变 | 10 | 630 | 上级设备容量受限
8729 | 灌云 | 下车10kV白蚬#1线2842#白蚬街21号公变 | 10 | 400 | 上级设备容量受限
8730 | 灌云 | 下车10kV白蚬#1线2843#白蚬街22号公变 | 10 | 630 | 上级设备容量受限
8731 | 灌云 | 10kV书香学府2#小区变1#主变 | 10 | 800 | 上级设备容量受限
8732 | 灌云 | 圩丰10kV圩东线6481#东圩20号公变 | 10 | 400 | 上级设备容量受限
8733 | 灌云 | 10kV尚都明悦府1#小区变2#主变 | 10 | 800 | 上级设备容量受限
8734 | 灌云 | 10kV民生小区西区1#小区变1#主变 | 10 | 800 | 上级设备容量受限
8735 | 灌云 | 10kV民生小区西区1#小区变2#主变 | 10 | 800 | 上级设备容量受限
8736 | 灌云 | 10kV民生小区西区1#小区变3#主变 | 10 | 800 | 上级设备容量受限
8737 | 灌云 | 10kV民生小区西区1#小区变4#主变 | 10 | 800 | 上级设备容量受限
8738 | 灌云 | 城区164#馨福嘉缘1#箱变 | 10 | 500 | 上级设备容量受限
8739 | 灌云 | 南岗10kV吴圩线0926#大兴2号公变 | 10 | 400 | 上级设备容量受限
8740 | 灌云 | 杨集10kV界圩线6256#城西村19号公变 | 10 | 400 | 上级设备容量受限
8741 | 灌云 | 南岗10kV吴圩线0988#大兴4号公变 | 10 | 400 | 本级设备容量受限
8742 | 灌云 | 王集10kV集梁线1991#梁王3号公变 | 10 | 200 | 上级设备容量受限
8743 | 灌云 | 王集10kV集梁线1986#任圩11号公变 | 10 | 200 | 上级设备容量受限
8744 | 灌云 | 王集10kV集梁线1940#任圩12号公变 | 10 | 200 | 上级设备容量受限
8745 | 灌云 | 同兴10kV李庄线5558#罘山村14号公变 | 10 | 200 | 上级设备容量受限
8746 | 灌云 | 下车10kV董跳线3008#顾圩村6号公变 | 10 | 400 | 上级设备容量受限
8747 | 灌云 | 图河10kV利冯线6711#三舍村26号公变 | 10 | 100 | 上级设备容量受限
8748 | 灌云 | 10kV帝璟东城2#小区变4#主变 | 10 | 800 | 上级设备容量受限
8749 | 灌云 | 10kV云璟台壹号小区2#配电室3#主变 | 10 | 800 | 上级设备容量受限
8750 | 灌云 | 10kV潮河春晓2#箱变主变 | 10 | 630 | 上级设备容量受限
8751 | 灌云 | 10kV双闸社区2#箱变 | 10 | 630 | 上级设备容量受限
8752 | 灌云 | 图河10kV灌五线6385#5号监区公变 | 10 | 200 | 上级设备容量受限
8753 | 灌云 | 图河10kV海林线6304#腰庄村16号公变 | 10 | 400 | 上级设备容量受限
8754 | 灌云 | 王集10kV黄杨线1832#石剑1号公变 | 10 | 100 | 上级设备容量受限
8755 | 灌云 | 10kV伊和苑1#小区变1#主变 | 10 | 630 | 上级设备容量受限
8756 | 灌云 | 同兴10kV五里线5641#五里村12号公变 | 10 | 100 | 上级设备容量受限
8757 | 灌云 | 侍庄10kV侍西线4151#侍庄05号公变 | 10 | 400 | 上级设备容量受限
8758 | 灌云 | 同兴10kV和圩线5652#孙口村9号公变 | 10 | 100 | 上级设备容量受限
8759 | 灌云 | 图河10kV灌柴线6522#沂河8号公变 | 10 | 400 | 上级设备容量受限
8760 | 灌云 | 侍庄10kV侍西线4156#侍庄07号公变 | 10 | 400 | 上级设备容量受限
8761 | 灌云 | 小伊10kV盐官线3890#官路02号公变 | 10 | 400 | 上级设备容量受限
8762 | 灌云 | 同兴10kV和圩线5655#孙口村12号公变 | 10 | 100 | 上级设备容量受限
8763 | 灌云 | 同兴10kV和圩线5648#孙口村5号公变 | 10 | 200 | 上级设备容量受限
8764 | 灌云 | 10kV裕达城3#小区变2#主变 | 10 | 800 | 上级设备容量受限
8765 | 灌云 | 侍庄10kV厉埝线3817#常荡05号公变 | 10 | 200 | 上级设备容量受限
8766 | 灌云 | 同兴10kV济永线5578#济永村11号公变 | 10 | 200 | 上级设备容量受限
8767 | 灌云 | 侍庄10kV厉埝线3818#常荡06号公变 | 10 | 200 | 上级设备容量受限
8768 | 灌云 | 同兴10kV济永线5594#和圩村8号公变 | 10 | 400 | 上级设备容量受限
8769 | 灌云 | 同兴10kV济永线5588#和圩村2号公变 | 10 | 200 | 上级设备容量受限
8770 | 灌云 | 侍庄10kV厉埝线3955#马圩04号公变 | 10 | 200 | 上级设备容量受限
8771 | 灌云 | 侍庄10kV厉于线4009#蒲沟桥07号公变 | 10 | 400 | 上级设备容量受限
8772 | 灌云 | 侍庄10kV厉于线4313#于庄13号公变 | 10 | 200 | 上级设备容量受限
8773 | 灌云 | 侍庄10kV厉于线4387#朱胥10号公变 | 10 | 200 | 上级设备容量受限
8774 | 灌云 | 同兴10kV李庄线5553#罘山村8号公变 | 10 | 200 | 上级设备容量受限
8775 | 灌云 | 同兴10kV五里线5640#五里村11号公变 | 10 | 200 | 上级设备容量受限
8776 | 灌云 | 王集10kV集发线1951#发科12号公变 | 10 | 400 | 上级设备容量受限
8777 | 灌云 | 王集10kV集发线2033#发科6号公变 | 10 | 400 | 上级设备容量受限
8778 | 灌云 | 王集10kV侍盐线1881#封庄10号公变 | 10 | 400 | 上级设备容量受限
8779 | 灌云 | 王集10kV集兴线1736#韩圩13号公变 | 10 | 400 | 上级设备容量受限
8780 | 灌云 | 下车10kV沙行线3310#下车村20号公变 | 10 | 400 | 上级设备容量受限
8781 | 灌云 | 王集10kV集兴线1941#街道7号公变 | 10 | 400 | 上级设备容量受限
8782 | 灌云 | 王集10kV集街线2005#野场1号公变 | 10 | 200 | 上级设备容量受限
8783 | 灌云 | 下车10kV车岳线2880#长春村3号公变 | 10 | 400 | 上级设备容量受限
8784 | 灌云 | 南岗10kV立交桥线0608#张兴10号公变 | 10 | 200 | 上级设备容量受限
8785 | 灌云 | 南岗10kV立交桥线0755#张兴3号公变 | 10 | 400 | 上级设备容量受限
8786 | 灌云 | 下车10kV车岳线2882#长春村5号公变 | 10 | 400 | 上级设备容量受限
8787 | 灌云 | 下车10kV车圩线6113#沙行村20号公变 | 10 | 400 | 上级设备容量受限
8788 | 灌云 | 10kV西城国际2#小区变3#主变 | 10 | 630 | 上级设备容量受限
8789 | 灌云 | 10kV西城国际2#小区变4#主变 | 10 | 630 | 上级设备容量受限
8790 | 灌云 | 下车10kV车岳线2873#长春村13号公变 | 10 | 400 | 上级设备容量受限
8791 | 灌云 | 下车10kV下车线2872#长春村12号公变 | 10 | 400 | 上级设备容量受限
8792 | 灌云 | 下车10kV下车线2881#长春村4号公变 | 10 | 200 | 上级设备容量受限
8793 | 灌云 | 龙苴10kV范庄线0166#南李村5号公变 | 10 | 200 | 上级设备容量受限
8794 | 灌云 | 龙苴10kV范庄线0113#范庄村1号公变 | 10 | 200 | 上级设备容量受限
8795 | 灌云 | 下车10kV车圩线沙行村21号公变 | 10 | 400 | 上级设备容量受限
8796 | 灌云 | 龙苴10kV范庄线0132#后布村6号公变 | 10 | 200 | 上级设备容量受限
8797 | 灌云 | 10kV伊芦村17#箱变 | 10 | 500 | 上级设备容量受限
8798 | 灌云 | 龙苴10kV古城线0190#古城村1号公变 | 10 | 200 | 上级设备容量受限
8799 | 灌云 | 下车10kV车圩线青山12#公变 | 10 | 200 | 上级设备容量受限
8800 | 灌云 | 穆圩10kV石门线5979#青灯村14号公变 | 10 | 200 | 上级设备容量受限
8801 | 灌云 | 四队10kV龙王线2300#龙王9号公变 | 10 | 400 | 上级设备容量受限
8802 | 灌云 | 四队10kV龙王线2287#兴五13号公变 | 10 | 400 | 上级设备容量受限
8803 | 灌云 | 同兴10kV同兴1#线2588#先进14号公变 | 10 | 200 | 上级设备容量受限
8804 | 灌云 | 穆圩10kV杨范线0010#大贺村4号公变 | 10 | 200 | 上级设备容量受限
8805 | 灌云 | 南岗10kV陡西线0531#东元13号公变 | 10 | 400 | 上级设备容量受限
8806 | 灌云 | 10kV帝璟东城2#小区变3#主变 | 10 | 800 | 上级设备容量受限
8807 | 灌云 | 10kV侍圩安置小区1#主变 | 10 | 630 | 上级设备容量受限
8808 | 灌云 | 10kV福泽东方3#小区变4#配变 | 10 | 800 | 上级设备容量受限
8809 | 灌云 | 四队10kV南兴线2430#民治15号公变 | 10 | 400 | 上级设备容量受限
8810 | 灌云 | 四队10kV南兴线2405#鲁河8号公变 | 10 | 400 | 上级设备容量受限
8811 | 灌云 | 四队10kV南兴线2454#北五11号公变 | 10 | 400 | 上级设备容量受限
8812 | 灌云 | 四队10kV圩葛线2265#中南6号公变 | 10 | 400 | 上级设备容量受限
8813 | 灌云 | 下车10kV车岳线6606#前门村14号公变 | 10 | 200 | 上级设备容量受限
8814 | 灌云 | 10kV尚都悦荣府2#配电房4#主变 | 10 | 800 | 上级设备容量受限
8815 | 灌云 | 杨集10kV集春线4784#房湾5号公变 | 10 | 250 | 上级设备容量受限
8816 | 灌云 | 卫生院西2#箱变 | 10 | 630 | 上级设备容量受限
8817 | 灌云 | 城区169#馨福嘉缘6#箱变 | 10 | 500 | 上级设备容量受限
8818 | 灌云 | 小伊10kV叶庄线1355#街道3号公变 | 10 | 400 | 上级设备容量受限
8819 | 灌云 | 小伊10kV大吴线1136#小伊3号公变 | 10 | 400 | 上级设备容量受限
8820 | 灌云 | 圩丰10kV圩海线6584#洋桥农场55#公变 | 10 | 400 | 上级设备容量受限
8821 | 灌云 | 图河10kV利隆线6301#大兴村14号公变 | 10 | 200 | 上级设备容量受限
8822 | 灌云 | 城区165#馨福嘉缘2#箱变 | 10 | 500 | 上级设备容量受限
8823 | 灌云 | 10kV泰达城玥府2#小区变3#主变 | 10 | 800 | 上级设备容量受限
8824 | 灌云 | 10kV尚都明悦府4#小区变1#主变 | 10 | 800 | 上级设备容量受限
8825 | 灌云 | 城区10kV鹰游线6582#皮革厂公变 | 10 | 200 | 上级设备容量受限
8826 | 灌云 | 10kV伊山名府1#小区变3#主变 | 10 | 800 | 上级设备容量受限
8827 | 灌云 | 杨集10kV蒋庄线4920#茅舍2号公变 | 10 | 200 | 上级设备容量受限
8828 | 灌云 | 同兴10kV同兴2#线2694#亚芦6号公变 | 10 | 200 | 上级设备容量受限
8829 | 灌云 | 下车10kV车岳线3381#岳河村9号公变 | 10 | 200 | 上级设备容量受限
8830 | 灌云 | 小伊10kV向阳线4042#渠北02号公变 | 10 | 200 | 上级设备容量受限
8831 | 灌云 | 小伊10kV果园线4076#三里11号公变 | 10 | 200 | 上级设备容量受限
8832 | 灌云 | 杨集10kV沂北线4831#何庄6号公变 | 10 | 200 | 上级设备容量受限
8833 | 灌云 | 杨集10kV沂北线4822#何庄12号公变 | 10 | 200 | 上级设备容量受限
8834 | 灌云 | 下车10kV孟李线3171#彭渡村4号公变 | 10 | 200 | 本级设备容量受限
8835 | 灌云 | 书香伊雲湾1#小区变3#主变 | 10 | 800 | 上级设备容量受限
8836 | 灌云 | 城区166#馨福嘉缘3#箱变 | 10 | 630 | 上级设备容量受限
8837 | 灌云 | 城区167#馨福嘉缘4#箱变 | 10 | 500 | 上级设备容量受限
8838 | 灌云 | 城区168#馨福嘉缘5#箱变 | 10 | 500 | 上级设备容量受限
8839 | 灌云 | 图河10kV图河线6483#图河新城1号公变 | 10 | 400 | 上级设备容量受限
8840 | 灌云 | 王集10kV黄杨线1706#蒋圩16号公变 | 10 | 200 | 本级设备容量受限
8841 | 灌云 | 杨集10kV学田线4788#封圩10号公变 | 10 | 200 | 上级设备容量受限
8842 | 灌云 | 10kV恒仁嘉天下北区3#配电房4#主变 | 10 | 800 | 上级设备容量受限
8843 | 灌云 | 图河10kV利隆线6478#安福村25号公变 | 10 | 200 | 上级设备容量受限
8844 | 灌云 | 杨集10kV杨集线6567#工业园4号公变 | 10 | 400 | 上级设备容量受限
8845 | 灌云 | 10kV尚都滟澜山4#小区变3#主变 | 10 | 800 | 上级设备容量受限
8846 | 灌云 | 10KV景区线同兴5437伊芦村13#公变 | 10 | 500 | 上级设备容量受限
8847 | 灌云 | 10kV恒仁嘉天下北区3#配电房2#主变 | 10 | 800 | 上级设备容量受限
8848 | 灌云 | 侍庄10kV侍西线6205#侍庄乡11号公变 | 10 | 400 | 上级设备容量受限
8849 | 灌云 | 龙苴10kV杨范线6745#杨范村18号公变 | 10 | 200 | 上级设备容量受限
8850 | 灌云 | 南岗10kV厉袁线6097#南于6号公变 | 10 | 100 | 上级设备容量受限
8851 | 灌云 | 杨集10kV集春线5059#房湾10号公变 | 10 | 200 | 上级设备容量受限
8852 | 灌云 | 四队10kV四队线2081#三队2号公变 | 10 | 400 | 上级设备容量受限
8853 | 灌云 | 10kV皇冠世纪城2#小区变1#主变 | 10 | 800 | 上级设备容量受限
8854 | 灌云 | 10kV伊和苑4#小区变1#主变 | 10 | 630 | 上级设备容量受限
8855 | 灌云 | 南岗10kV陡南线1020#后皂10号公变 | 10 | 400 | 上级设备容量受限
8856 | 灌云 | 圩丰10kV圩周线4491#周庄11号公变 | 10 | 400 | 上级设备容量受限
8857 | 灌云 | 下车10kV德兴线3206#朐兴村5号公变 | 10 | 400 | 上级设备容量受限
8858 | 灌云 | 10kV恒仁嘉天下北区1#配电房3#主变 | 10 | 800 | 上级设备容量受限
8859 | 灌云 | 下车10kV德兴线5933#朐兴#13公变 | 10 | 630 | 上级设备容量受限
8860 | 灌云 | 龙苴10kV古城线6235#龙苴社区34号公变 | 10 | 200 | 上级设备容量受限
8861 | 灌云 | 下车10kV车圩线2856#卞庄村6号公变 | 10 | 400 | 上级设备容量受限
8862 | 灌云 | 小伊10kV叶庄线6592#中学门口公变 | 10 | 630 | 上级设备容量受限
8863 | 灌云 | 下车10kV白蚬#1线3075#黄荡村9号公变 | 10 | 200 | 上级设备容量受限
8864 | 灌云 | 10kV帝璟东城4#小区变2#主变 | 10 | 800 | 上级设备容量受限
8865 | 灌云 | 10kV乐居华府1#小区变1#主变 | 10 | 800 | 上级设备容量受限
8866 | 灌云 | 王集10kV王集1号线6476#小垛19号公变 | 10 | 200 | 上级设备容量受限
8867 | 灌云 | 泰达城珑府1#小区变4#主变 | 10 | 800 | 上级设备容量受限
8868 | 灌云 | 珠江和院4#小区变1#主变 | 10 | 800 | 上级设备容量受限
8869 | 灌云 | 10kV云璟台壹号小区2#配电室1#主变 | 10 | 800 | 上级设备容量受限
8870 | 灌云 | 10kV银河之都2#小区变4#主变 | 10 | 800 | 上级设备容量受限
8871 | 灌云 | 同兴10kV车街线2653#同兴街35号公变 | 10 | 400 | 上级设备容量受限
8872 | 灌云 | 同兴10kV车金线2527#徐庄6号公变 | 10 | 200 | 上级设备容量受限
8873 | 灌云 | 港利上城3#小区变2#主变 | 10 | 800 | 上级设备容量受限
8874 | 灌云 | 同兴10kV车街线2654#同兴街36号公变 | 10 | 400 | 上级设备容量受限
8875 | 灌云 | 同兴10kV车街线2655#同兴街37号公变 | 10 | 400 | 上级设备容量受限
8876 | 灌云 | 同兴10kV车街线6024#同兴街39号公变 | 10 | 400 | 上级设备容量受限
8877 | 灌云 | 10kV尚都滟澜山2#小区变4#主变 | 10 | 800 | 上级设备容量受限
8878 | 灌云 | 同兴10kV车街线2619#同兴街1号公变 | 10 | 400 | 上级设备容量受限
8879 | 灌云 | 小伊10kV祝荡线1125#吴郑5号公变 | 10 | 400 | 上级设备容量受限
8880 | 灌云 | 图河10kV图河线1570#16号图河村公变 | 10 | 200 | 上级设备容量受限
8881 | 灌云 | 杨集10kV镇东线5024#邵庄12号公变 | 10 | 400 | 上级设备容量受限
8882 | 灌云 | 杨集10kV同杨线5914#农旭村1号公变 | 10 | 400 | 上级设备容量受限
8883 | 灌云 | 杨集10kV同杨线5155#新安村9号公变 | 10 | 400 | 上级设备容量受限
8884 | 灌云 | 书香伊雲湾2#小区变3#主变 | 10 | 800 | 上级设备容量受限
8885 | 灌云 | 10kV恒仁嘉天下北区2#配电房4#主变 | 10 | 800 | 上级设备容量受限
8886 | 灌云 | 伊云湖畔1#小区变3#主变 | 10 | 800 | 上级设备容量受限
8887 | 灌云 | 10kV恒仁嘉天下北区5#配电房4#主变 | 10 | 800 | 上级设备容量受限
8888 | 灌云 | 10kV万豪名郡1#小区变2#主变 | 10 | 630 | 上级设备容量受限
8889 | 灌云 | 10kV银河之都2#小区变2#主变 | 10 | 800 | 上级设备容量受限
8890 | 灌云 | 杨集10kV车旭线6736#孙跳村13号公变 | 10 | 200 | 上级设备容量受限
8891 | 灌云 | 10kV伊山名府2#小区变4#主变 | 10 | 800 | 上级设备容量受限
8892 | 灌云 | 观澜府2#小区变3#主变 | 10 | 630 | 上级设备容量受限
8893 | 灌云 | 四队10kV塘场线6295#三队12号公变 | 10 | 400 | 上级设备容量受限
8894 | 灌云 | 小伊10kV于庄线6550#伊南19号公变 | 10 | 400 | 上级设备容量受限
8895 | 灌云 | 10kV瓦房小区1#配电室1#主变 | 10 | 630 | 上级设备容量受限
8896 | 灌云 | 杨集10kV镇东线6547#封圩小区4号公变 | 10 | 400 | 上级设备容量受限
8897 | 灌云 | 图河10kV冯圩线6223#二道村05号公变 | 10 | 200 | 上级设备容量受限
8898 | 灌云 | 四队10kV龙王线6628#杨庄17号公变 | 10 | 400 | 上级设备容量受限
8899 | 灌云 | 10kV瓦房小区1#配电室2#主变 | 10 | 630 | 上级设备容量受限
8900 | 灌云 | 10kV绿城雅苑2#小区变2#主变 | 10 | 800 | 上级设备容量受限
8901 | 灌云 | 龙苴10kV董庄线6234#穆圩村28#公变 | 10 | 200 | 上级设备容量受限
8902 | 灌云 | 10kV四队街道1#箱变主变 | 10 | 630 | 上级设备容量受限
8903 | 灌云 | 小伊10kV大吴线6109#伊南17号公变01 | 10 | 400 | 上级设备容量受限
8904 | 灌云 | 10kV书香湖畔1#小区变1#主变 | 10 | 800 | 上级设备容量受限
8905 | 灌云 | 城区10kV伊能线3796#三合村综合楼（1）356号公变 | 10 | 400 | 上级设备容量受限
8906 | 灌云 | 城区10kV伊能线3798#三合村综合楼（2）357号公变 | 10 | 400 | 上级设备容量受限
8907 | 灌云 | 港利上城2#小区变2#主变 | 10 | 800 | 上级设备容量受限
8908 | 灌云 | 小伊10kV山北线6697#披墩19号公变 | 10 | 400 | 上级设备容量受限
8909 | 灌云 | 鹰游-十里江南3#配电室3#主变 | 10 | 800 | 上级设备容量受限
8910 | 灌云 | 四队10kV南兴线2411#善南4号公变 | 10 | 200 | 上级设备容量受限
8911 | 灌云 | 四队10kV龙王线2282#兴五8号公变 | 10 | 200 | 上级设备容量受限
8912 | 灌云 | 穆圩10kV石门线胡河13#号公变 | 10 | 200 | 上级设备容量受限
8913 | 灌云 | 四队10kV街东线2070#街道31号公变 | 10 | 400 | 上级设备容量受限
8914 | 灌云 | 小伊10kV盐官线6142#张湾12号公变 | 10 | 400 | 上级设备容量受限
8915 | 灌云 | 同兴10kV车街线6041#马沟村21号公变 | 10 | 400 | 上级设备容量受限
8916 | 灌云 | 下车10kV下车线3312#下车村22号公变 | 10 | 400 | 上级设备容量受限
8917 | 灌云 | 同兴10kV车亚线6042#同兴村14号公变 | 10 | 400 | 上级设备容量受限
8918 | 灌云 | 燕尾10kV临华线6425#临港产业区11号公变 | 10 | 200 | 上级设备容量受限
8919 | 灌云 | 南岗10kV马蹄线5932#许相13号公变 | 10 | 200 | 上级设备容量受限
8920 | 灌云 | 杨集10kV车旭线5867#同杨村13号公变 | 10 | 400 | 上级设备容量受限
8921 | 灌云 | 圩丰10kV圩沟线6416#街道34号公变 | 10 | 400 | 上级设备容量受限
8922 | 灌云 | 下车10kV白蚬#1线2988#高河村18号公变 | 10 | 400 | 上级设备容量受限
8923 | 灌云 | 下车10kV车圩线3219#沙行村18号公变 | 10 | 400 | 上级设备容量受限
8924 | 灌云 | 小伊10kV朱韩线4397#朱韩安置小区北公变 | 10 | 400 | 上级设备容量受限
8925 | 灌云 | 小伊10kV朱韩线4398#朱韩安置小区南公变 | 10 | 400 | 上级设备容量受限
8926 | 灌云 | 下车10kV仲集线6415#仲集村30号公变 | 10 | 400 | 上级设备容量受限
8927 | 灌云 | 10kV伊新花园1#小区变1#主变 | 10 | 800 | 上级设备容量受限
8928 | 灌云 | 10kV生态家园2#小区变4#主变 | 10 | 800 | 上级设备容量受限
8929 | 灌云 | 10kV书香湖畔1#小区变3#主变 | 10 | 800 | 上级设备容量受限
8930 | 灌云 | 四队10kV南兴线2440#沈场3号公变 | 10 | 400 | 上级设备容量受限
8931 | 灌云 | 四队10kV南兴线2401#鲁河3号公变 | 10 | 400 | 上级设备容量受限
8932 | 灌云 | 四队10kV南兴线2438#沈场1号公变 | 10 | 200 | 上级设备容量受限
8933 | 灌云 | 四队10kV南兴线2421#南兴5号公变 | 10 | 200 | 上级设备容量受限
8934 | 灌云 | 王集10kV集六线6074#17#六里公变 | 10 | 400 | 上级设备容量受限
8935 | 灌云 | 四队10kV南兴线2410#善南3号公变 | 10 | 400 | 上级设备容量受限
8936 | 灌云 | 四队10kV南兴线2408#善南1号公变 | 10 | 400 | 上级设备容量受限
8937 | 灌云 | 四队10kV南兴线2419#南兴3号公变 | 10 | 200 | 上级设备容量受限
8938 | 灌云 | 四队10kV龙王线6700#兴五18号公变 | 10 | 200 | 上级设备容量受限
8939 | 灌云 | 10kV工业园1号线供电公司仓库1#箱变主变 | 10 | 500 | 上级设备容量受限
8940 | 灌云 | 杨集10kV物流线4901#利华7号公变 | 10 | 400 | 上级设备容量受限
8941 | 灌云 | 杨集10kV学田线4799#封圩8号公变 | 10 | 400 | 上级设备容量受限
8942 | 灌云 | 杨集10kV车旭线4941#萌旭村3号公变 | 10 | 400 | 上级设备容量受限
8943 | 灌云 | 四队10kV圩葛线2259#付岔15号公变 | 10 | 400 | 上级设备容量受限
8944 | 灌云 | 杨集10kV集河线4750#春三8号公变 | 10 | 400 | 上级设备容量受限
8945 | 灌云 | 杨集10kV沂西线4956#南湾18号公变 | 10 | 200 | 上级设备容量受限
8946 | 灌云 | 圩丰10kV圩东线4512#东圩15号公变 | 10 | 400 | 上级设备容量受限
8947 | 灌云 | 圩丰10kV红旗线4664#三张犁10号公变 | 10 | 400 | 上级设备容量受限
8948 | 灌云 | 圩丰10kV红旗线4660#三张犁6号公变 | 10 | 400 | 上级设备容量受限
8949 | 灌云 | 圩丰10kV圩周线4447#支沟2号公变 | 10 | 200 | 本级设备容量受限
8950 | 灌云 | 下车10kV孟李线3165#彭渡村1号公变 | 10 | 400 | 上级设备容量受限
8951 | 灌云 | 下车10kV孟李线3170#彭渡村3号公变 | 10 | 400 | 上级设备容量受限
8952 | 灌云 | 下车10kV孟李线3172#彭渡村5号公变 | 10 | 400 | 上级设备容量受限
8953 | 灌云 | 下车10kV车圩线3181#前门村3号公变 | 10 | 400 | 上级设备容量受限
8954 | 灌云 | 下车10kV车圩线3182#前门村4号公变 | 10 | 400 | 本级设备容量受限
8955 | 灌云 | 10kV尚都明悦府5#小区变4#主变 | 10 | 800 | 上级设备容量受限
8956 | 灌云 | 下车10kV车圩线3184#前门村6号公变 | 10 | 400 | 上级设备容量受限
8957 | 灌云 | 下车10kV车圩线3185#前门村7号公变 | 10 | 400 | 上级设备容量受限
8958 | 灌云 | 10kV银河之都3#小区变3#主变 | 10 | 800 | 上级设备容量受限
8959 | 灌云 | 10kV银河湾3#小区变2#主变 | 10 | 800 | 上级设备容量受限
8960 | 灌云 | 圩丰10kV圩西线6122#街道32号公变 | 10 | 400 | 上级设备容量受限
8961 | 灌云 | 10kV财富世家1#小区变2号主变 | 10 | 630 | 上级设备容量受限
8962 | 灌云 | 杨集10kV沂北线6050#何庄#16公变 | 10 | 200 | 上级设备容量受限
8963 | 灌云 | 同兴10kV同兴2#线2749#山南6号公变 | 10 | 200 | 上级设备容量受限
8964 | 灌云 | 四队10kV鲁四线6147#四队街道44号公变 | 10 | 400 | 上级设备容量受限
8965 | 灌云 | 图河10kV冯圩线6297#三舍村20号公变 | 10 | 400 | 上级设备容量受限
8966 | 灌云 | 图河10kV杜圩线6222#南港村16号公变 | 10 | 200 | 上级设备容量受限
8967 | 灌云 | 四队10kV鲁河线2365#兴四6号公变 | 10 | 400 | 上级设备容量受限
8968 | 灌云 | 民航家园1#小区变1#主变 | 10 | 630 | 上级设备容量受限
8969 | 灌云 | 同兴10kV车亚线6039#李庄村19号公变 | 10 | 200 | 上级设备容量受限
8970 | 灌云 | 梧桐蓝湾1#小区变1#主变 | 10 | 630 | 上级设备容量受限
8971 | 灌云 | 同兴10kV济永线6040#济永村20号公变 | 10 | 200 | 上级设备容量受限
8972 | 灌云 | 同兴10kV梅园线6038#塘圩村13号公变 | 10 | 200 | 上级设备容量受限
8973 | 灌云 | 梧桐蓝湾2小区变1#主变 | 10 | 800 | 上级设备容量受限
8974 | 灌云 | 梧桐蓝湾2小区变2#主变 | 10 | 800 | 上级设备容量受限
8975 | 灌云 | 尚都绿城1#小区变1#主变 | 10 | 800 | 上级设备容量受限
8976 | 灌云 | 尚都绿城1#小区变2#主变 | 10 | 800 | 上级设备容量受限
8977 | 灌云 | 尚都绿城1#小区变3#主变 | 10 | 800 | 上级设备容量受限
8978 | 灌云 | 尚都绿城1#小区变4#主变 | 10 | 800 | 上级设备容量受限
8979 | 灌云 | 圩丰10kV圩周线6736#四合14号公变 | 10 | 400 | 上级设备容量受限
8980 | 灌云 | 10kV书香湖畔4#小区变1#主变 | 10 | 800 | 上级设备容量受限
8981 | 灌云 | 图河人家3#箱变 | 10 | 630 | 上级设备容量受限
8982 | 灌云 | 10kV西苑星城2#小区变1#主变 | 10 | 630 | 上级设备容量受限
8983 | 灌云 | 10kV西苑星城2#小区变2#主变 | 10 | 630 | 上级设备容量受限
8984 | 灌云 | 10kV西苑星城2#小区变4#主变 | 10 | 630 | 上级设备容量受限
8985 | 灌云 | 10kV西苑星城2#小区变3#主变 | 10 | 630 | 上级设备容量受限
8986 | 灌云 | 王集10kV集直线1977#梁王9号公变 | 10 | 400 | 上级设备容量受限
8987 | 灌云 | 同兴10KV景区线5430#伊芦村4号公变500KVA | 10 | 500 | 上级设备容量受限
8988 | 灌云 | 王集10kV王集1号线1823#后河1号公变 | 10 | 400 | 上级设备容量受限
8989 | 灌云 | 同兴10KV景区线5446#伊芦村号24变 | 10 | 500 | 上级设备容量受限
8990 | 灌云 | 王集10kV集六线2016#六里8号公变 | 10 | 400 | 上级设备容量受限
8991 | 灌云 | 图河10kV海林线1473#01号腰庄村公变 | 10 | 400 | 本级设备容量受限
8992 | 灌云 | 图河10kV海林线1581#02号海林村公变 | 10 | 400 | 上级设备容量受限
8993 | 灌云 | 圩丰10kV红旗线4740#光明2号公变 | 10 | 200 | 本级设备容量受限
8994 | 灌云 | 同兴10kV景区线5427#伊芦村1号公变 | 10 | 400 | 上级设备容量受限
8995 | 灌云 | 杨集10kV沂北线元兴4号公变 | 10 | 200 | 上级设备容量受限
8996 | 灌云 | 图河10kV杜圩线6303#杜圩村16号公变 | 10 | 200 | 上级设备容量受限
8997 | 灌云 | 侍庄10kV厉振线4306#于庄06号公变 | 10 | 200 | 上级设备容量受限
8998 | 灌云 | 小伊10kV叮河线3995#披墩08号公变 | 10 | 200 | 上级设备容量受限
8999 | 灌云 | 鹰游-十里江南2#配电室4#主变 | 10 | 800 | 上级设备容量受限
9000 | 灌云 | 四队10kV民治线2469#正兴1号公变 | 10 | 400 | 上级设备容量受限
9001 | 灌云 | 小伊10kV于庄线6633#小伊20号公变 | 10 | 400 | 上级设备容量受限
9002 | 灌云 | 悦邻广场1#小区变2#主变 | 10 | 800 | 上级设备容量受限
9003 | 灌云 | 下车10kV陈庄线6566#姜府村15号公变 | 10 | 400 | 上级设备容量受限
9004 | 灌云 | 小伊10kV朱韩线4358#朱韩04号公变 | 10 | 200 | 上级设备容量受限
9005 | 灌云 | 杨集10kV同杨线4979#农旭村9号公变 | 10 | 200 | 上级设备容量受限
9006 | 灌云 | 南岗10kV陡沟线0500#街道11号公变 | 10 | 315 | 上级设备容量受限
9007 | 灌云 | 南岗10kV厉阳线0499#朱槽10号公变 | 10 | 400 | 上级设备容量受限
9008 | 灌云 | 南岗10kV厉龙线0533#岗东14号公变 | 10 | 200 | 上级设备容量受限
9009 | 灌云 | 南岗10kV厉中线1025#龙昌9号公变 | 10 | 200 | 上级设备容量受限
9010 | 灌云 | 城区10kV国土线3577#城南加油站西138号公变 | 10 | 400 | 上级设备容量受限
9011 | 灌云 | 南岗10kV厉龙线0501#殷口11号公变 | 10 | 400 | 上级设备容量受限
9012 | 灌云 | 10kV富园线5839#新村桥南（2）410号公变 | 10 | 400 | 上级设备容量受限
9013 | 灌云 | 10kV富园线5838##新村桥南（1）409号公变 | 10 | 400 | 上级设备容量受限
9014 | 灌云 | 南岗10kV马蹄线0550#王范20号公变 | 10 | 200 | 上级设备容量受限
9015 | 灌云 | 下车10kV董跳线3279#跳口村14号公变 | 10 | 400 | 上级设备容量受限
9016 | 灌云 | 下车10kV仲集线3430#仲集村23号公变 | 10 | 400 | 上级设备容量受限
9017 | 灌云 | 杨集10kV杨南线5264#三星社区56号公变 | 10 | 630 | 上级设备容量受限
9018 | 灌云 | 同兴伊芦34#公变 | 10 | 500 | 上级设备容量受限
9019 | 灌云 | 龙苴10kV古城线6780#龙苴社区40号公变 | 10 | 400 | 上级设备容量受限
9020 | 灌云 | 小伊10kV朱韩线3985#彭洼19号公变 | 10 | 400 | 上级设备容量受限
9021 | 灌云 | 南岗10kV陡沟线1009#街道03号公变 | 10 | 400 | 上级设备容量受限
9022 | 灌云 | 下车10kV集白线3073#黄荡村7号公变 | 10 | 400 | 上级设备容量受限
9023 | 灌云 | 南岗10kV陡南线0922#陡沟3号公变 | 10 | 200 | 上级设备容量受限
9024 | 灌云 | 10kV清华苑1#小区变2#主变 | 10 | 630 | 上级设备容量受限
9025 | 灌云 | 南岗10kV陡南线5715#陡沟9号公变 | 10 | 200 | 上级设备容量受限
9026 | 灌云 | 伊云湖畔1#小区变1#主变 | 10 | 800 | 上级设备容量受限
9027 | 灌云 | 10kV书香湖畔3#小区变3#主变 | 10 | 800 | 上级设备容量受限
9028 | 灌云 | 杨集10kV顺兴线6357#工业园1号公变 | 10 | 400 | 上级设备容量受限
9029 | 灌云 | 四队10kV四队线2130#跃北11号公变 | 10 | 200 | 上级设备容量受限
9030 | 灌云 | 10kV车团线2564#团荡2号公变 | 10 | 400 | 上级设备容量受限
9031 | 灌云 | 圩丰10kV圩沟线6080#街道30号公变 | 10 | 200 | 上级设备容量受限
9032 | 灌云 | 10kV绿城雅苑1#小区变3#主变 | 10 | 800 | 上级设备容量受限
9033 | 灌云 | 小伊10kV花厅线6170#小西9号公变 | 10 | 400 | 上级设备容量受限
9034 | 灌云 | 泰达城珑府1#小区变1#主变 | 10 | 800 | 上级设备容量受限
9035 | 灌云 | 四队10kV鲁四线2393#鲁河街道6号公变 | 10 | 400 | 上级设备容量受限
9036 | 灌云 | 城区10kV幸福线6352#建设局西公变 | 10 | 400 | 上级设备容量受限
9037 | 灌云 | 10KV星河文苑1#小区变1号主变 | 10 | 800 | 上级设备容量受限
9038 | 灌云 | 10kV云阳花园1#小区变1#主变 | 10 | 800 | 上级设备容量受限
9039 | 灌云 | 10kV恒仁嘉天下北区4#配电房3#主变 | 10 | 800 | 上级设备容量受限
9040 | 灌云 | 10kV隆兴社区1#箱变 | 10 | 630 | 上级设备容量受限
9041 | 灌云 | 同兴10KV景区线5432#伊芦村7号公变 | 10 | 500 | 上级设备容量受限
9042 | 灌云 | 同兴10KV景区线5451#伊芦村29号公变 | 10 | 500 | 上级设备容量受限
9043 | 灌云 | 鹰游-十里江南5#配电房3#主变 | 10 | 800 | 上级设备容量受限
9044 | 灌云 | 王集10kV集街线2000#韩圩1号公变 | 10 | 400 | 上级设备容量受限
9045 | 灌云 | 王集10kV黄杨线1788#条河10号公变 | 10 | 400 | 上级设备容量受限
9046 | 灌云 | 杨集10kV车旭线6555#曙光村13号公变 | 10 | 80 | 上级设备容量受限
9047 | 灌云 | 王集10kV集直线1921#黄杨3号公变 | 10 | 400 | 上级设备容量受限
9048 | 灌云 | 王集10kV集直线1917#黄杨5号公变 | 10 | 400 | 上级设备容量受限
9049 | 灌云 | 10kV隆兴社区4#箱变 | 10 | 630 | 上级设备容量受限
9050 | 灌云 | 下车10kV车岳线2877#长春村17号公变 | 10 | 400 | 上级设备容量受限
9051 | 灌云 | 四队10kV龙王线2278#兴五4号公变 | 10 | 400 | 本级设备容量受限
9052 | 灌云 | 侍庄10kV厉于线4217#瓦房14号公变 | 10 | 400 | 上级设备容量受限
9053 | 灌云 | 伊云湖畔3#小区变3#主变 | 10 | 630 | 上级设备容量受限
9054 | 灌云 | 王集10kV侍盐线1918#盐河1号公变 | 10 | 630 | 上级设备容量受限
9055 | 灌云 | 王集10kV侍盐线1981#盐河5号公变 | 10 | 400 | 上级设备容量受限
9056 | 灌云 | 小伊10kV大吴线5792#街道8号公变 | 10 | 400 | 上级设备容量受限
9057 | 灌云 | 小伊10kV于庄线5791#街道9号公变 | 10 | 400 | 上级设备容量受限
9058 | 灌云 | 小伊10kV叶庄线6192#街道7号公变 | 10 | 400 | 上级设备容量受限
9059 | 灌云 | 图河10kV利冯线1524#09号图河街道公变 | 10 | 400 | 上级设备容量受限
9060 | 灌云 | 同兴10kV车街线2683#马沟13号公变 | 10 | 200 | 上级设备容量受限
9061 | 灌云 | 下车10kV陈庄线3097#姜府村14号公变 | 10 | 200 | 上级设备容量受限
9062 | 灌云 | 王集10kV集兴线1689#街道14号公变 | 10 | 200 | 上级设备容量受限
9063 | 灌云 | 小伊10kV张庄线1099#杨徐9号公变 | 10 | 200 | 上级设备容量受限
9064 | 灌云 | 龙苴10kV老霍线0453#下坊村3号公变 | 10 | 400 | 上级设备容量受限
9065 | 灌云 | 图河10kV图河线1516#安福小区号2公变 | 10 | 200 | 上级设备容量受限
9066 | 灌云 | 图河10kV图河线1517#安福小区号1公变 | 10 | 200 | 上级设备容量受限
9067 | 灌云 | 图河10kV图河线1518#安福号20公变 | 10 | 200 | 上级设备容量受限
9068 | 灌云 | 城区10kV美都线3613#陆庄西(3)号公变 | 10 | 400 | 上级设备容量受限
9069 | 灌云 | 城区10kV山前线5845#新民北路(3)416号公变 | 10 | 400 | 上级设备容量受限
9070 | 灌云 | 城区10kV美都线3621#陆庄西(2)号公变 | 10 | 400 | 上级设备容量受限
9071 | 灌云 | 城区10kV美都线3622#陆庄西(1)号公变 | 10 | 250 | 上级设备容量受限
9072 | 灌云 | 城区10kV国土线3567#城南加油站东128号公变 | 10 | 200 | 上级设备容量受限
9073 | 灌云 | 10kV盐桥线5826#五农菜石厂宿舍397号公变 | 10 | 400 | 上级设备容量受限
9074 | 灌云 | 下车10kV白蚬#2线2824#白蚬村2号公变 | 10 | 200 | 上级设备容量受限
9075 | 灌云 | 城区10kV幸福线3799#机关幼儿园东359号公变 | 10 | 400 | 上级设备容量受限
9076 | 灌云 | 城区10kV照明线3687#老供电局247号公变 | 10 | 400 | 上级设备容量受限
9077 | 灌云 | 城区10kV幸福线3793#江山花园西353号公变 | 10 | 400 | 上级设备容量受限
9078 | 灌云 | 城区10kV盐河线3603#小鸭河北164号公变 | 10 | 400 | 上级设备容量受限
9079 | 灌云 | 城区10kV东城线3641#化工路邮局东201号公变 | 10 | 400 | 上级设备容量受限
9080 | 灌云 | 城区10kV水岸线3761#快客站西321号公变 | 10 | 400 | 上级设备容量受限
9081 | 灌云 | 小伊10kV花厅线1247#花厅13号公变 | 10 | 200 | 上级设备容量受限
9082 | 灌云 | 龙苴10kV乔荡线0418#穆圩街道10号公变 | 10 | 400 | 上级设备容量受限
9083 | 灌云 | 龙苴10kV范庄线0215#前布村10号公变 | 10 | 200 | 上级设备容量受限
9084 | 灌云 | 龙苴10kV乔荡线0470#邹庄村10号公变 | 10 | 200 | 上级设备容量受限
9085 | 灌云 | 龙苴10kV古城线0158#南李村11号公变 | 10 | 400 | 上级设备容量受限
9086 | 灌云 | 穆圩10kV杨范线0088#杨范村5号公变 | 10 | 200 | 上级设备容量受限
9087 | 灌云 | 龙苴10kV张桥线0362#孙港村11号公变 | 10 | 400 | 上级设备容量受限
9088 | 灌云 | 穆圩10kV杨范线0077#杨范村11号公变 | 10 | 200 | 上级设备容量受限
9089 | 灌云 | 小伊10kV叶庄线1079#祝庄10号公变 | 10 | 200 | 上级设备容量受限
9090 | 灌云 | 龙苴10kV黄荡线0376#张桥村11号公变 | 10 | 200 | 上级设备容量受限
9091 | 灌云 | 穆圩10kV杨范线0029#嵇岭村12号公变 | 10 | 200 | 上级设备容量受限
9092 | 灌云 | 图河10kV利隆线5765#园区01号公变 | 10 | 400 | 上级设备容量受限
9093 | 灌云 | 小伊10kV花厅线1259#赵沟10号公变 | 10 | 315 | 上级设备容量受限
9094 | 灌云 | 龙苴10kV乔荡线0420#穆圩街道12号公变 | 10 | 400 | 上级设备容量受限
9095 | 灌云 | 下车10kV下车线3338#下车村47号公变 | 10 | 400 | 上级设备容量受限
9096 | 灌云 | 下车10kV下车线3328#下车村38号公变 | 10 | 400 | 上级设备容量受限
9097 | 灌云 | 穆圩10kV石门线0060#石门村12号公变 | 10 | 200 | 上级设备容量受限
9098 | 灌云 | 下车10kV下车线3329#下车村39号公变 | 10 | 200 | 上级设备容量受限
9099 | 灌云 | 下车10kV下车线3331#下车村40号公变 | 10 | 400 | 上级设备容量受限
9100 | 灌云 | 龙苴10kV黄荡线0377#张桥村12号公变 | 10 | 200 | 上级设备容量受限
9101 | 灌云 | 下车10kV下车线3332#下车村41号公变 | 10 | 400 | 上级设备容量受限
9102 | 灌云 | 下车10kV下车线3333#下车村42号公变 | 10 | 200 | 上级设备容量受限
9103 | 灌云 | 下车10kV下车线3326#下车村36号公变 | 10 | 200 | 上级设备容量受限
9104 | 灌云 | 龙苴10kV龙东线0140#龙东村14号公变 | 10 | 400 | 上级设备容量受限
9105 | 灌云 | 下车10kV沙行线3327#下车村37号公变 | 10 | 400 | 上级设备容量受限
9106 | 灌云 | 城区10kV盐河线3800#同兴巷东360号公变 | 10 | 800 | 上级设备容量受限
9107 | 灌云 | 龙苴10kV乔荡线0435#乔荡村14号公变 | 10 | 200 | 上级设备容量受限
9108 | 灌云 | 下车10kV沙行线3337#下车村46号公变 | 10 | 200 | 上级设备容量受限
9109 | 灌云 | 杨集10kV沂北线5301#元兴村02号公变 | 10 | 400 | 上级设备容量受限
9110 | 灌云 | 下车10kV沙行线3334#下车村43号公变 | 10 | 400 | 上级设备容量受限
9111 | 灌云 | 下车10kV沙行线3335#下车村44号公变 | 10 | 200 | 上级设备容量受限
9112 | 灌云 | 下车10kV沙行线3336#下车村45号公变 | 10 | 200 | 上级设备容量受限
9113 | 灌云 | 龙苴10k王荡线0281#王荡村14号公变 | 10 | 400 | 上级设备容量受限
9114 | 灌云 | 龙苴10kV黄荡线0379#张桥村14号公变 | 10 | 200 | 上级设备容量受限
9115 | 灌云 | 龙苴10kV黄荡线0380#张桥村15号公变 | 10 | 200 | 上级设备容量受限
9116 | 灌云 | 南岗10kV吴圩线0797#吴圩13号公变 | 10 | 200 | 上级设备容量受限
9117 | 灌云 | 王集10kV侍盐线6434#盐东1号公变 | 10 | 400 | 上级设备容量受限
9118 | 灌云 | 城区10kV美都线6366#学府苑北公变 | 10 | 200 | 上级设备容量受限
9119 | 灌云 | 10kV东方家园2#小区变3#主变 | 10 | 800 | 上级设备容量受限
9120 | 灌云 | 10KV景区线5435#伊芦村11号公变 | 10 | 500 | 上级设备容量受限
9121 | 灌云 | 同兴10KV景区线5455#伊芦村33号公变 | 10 | 500 | 上级设备容量受限
9122 | 灌云 | 同兴10KV景区线5434#伊芦村10号公变 | 10 | 500 | 上级设备容量受限
9123 | 灌云 | 10kV花园壹号2#小区变1#主变 | 10 | 800 | 上级设备容量受限
9124 | 灌云 | 10kV花园壹号2#小区变2#主变 | 10 | 800 | 上级设备容量受限
9125 | 灌云 | 王集10kV集六线1911#六里2号公变 | 10 | 400 | 上级设备容量受限
9126 | 灌云 | 王集10kV集六线1913#六里4号公变 | 10 | 400 | 上级设备容量受限
9127 | 灌云 | 王集10kV集六线1914#六里5号公变 | 10 | 400 | 上级设备容量受限
9128 | 灌云 | 王集10kV集六线2021#六里6号公变 | 10 | 400 | 上级设备容量受限
9129 | 灌云 | 王集10kV集六线1892#六里9号公变 | 10 | 400 | 上级设备容量受限
9130 | 灌云 | 王集10kV集直线1801#条河2号公变 | 10 | 400 | 上级设备容量受限
9131 | 灌云 | 王集10kV黄杨线1805#条河7号公变 | 10 | 400 | 上级设备容量受限
9132 | 灌云 | 王集10kV黄杨线1790#条河12号公变 | 10 | 400 | 上级设备容量受限
9133 | 灌云 | 王集10kV盐东线1716#条河14号公变 | 10 | 400 | 上级设备容量受限
9134 | 灌云 | 圩丰10kV圩尹线4562#圩丰村9号公变 | 10 | 400 | 上级设备容量受限
9135 | 灌云 | 同兴10kV景区线5444#伊芦村22号公变 | 10 | 400 | 上级设备容量受限
9136 | 灌云 | 同兴10kV车街线2629#同兴街11号公变 | 10 | 400 | 上级设备容量受限
9137 | 灌云 | 图河10kV杜圩线1388#安福村06号公变 | 10 | 400 | 上级设备容量受限
9138 | 灌云 | 圩丰10kV圩西线4536#街道8号公变 | 10 | 400 | 上级设备容量受限
9139 | 灌云 | 同兴10kV车亚线2657#同兴村1号公变 | 10 | 315 | 上级设备容量受限
9140 | 灌云 | 10kV伊荷新村4#小区变2#主变 | 10 | 630 | 上级设备容量受限
9141 | 灌云 | 城区019#江南锦地3#箱变1#主变 | 10 | 630 | 上级设备容量受限
9142 | 灌云 | 城区019#江南锦地3#箱变2#主变 | 10 | 630 | 上级设备容量受限
9143 | 灌云 | 城区020#江南锦地4#箱变1#主变 | 10 | 630 | 上级设备容量受限
9144 | 灌云 | 南岗10kV厉中线0925#南岗3号公变 | 10 | 400 | 上级设备容量受限
9145 | 灌云 | 下车10kV德兴线3398#赵跳村11号公变 | 10 | 400 | 上级设备容量受限
9146 | 灌云 | 同兴10kV车亚线2614#大兴3号公变 | 10 | 200 | 上级设备容量受限
9147 | 灌云 | 同兴10kV车亚线2663#同兴村7号公变 | 10 | 200 | 上级设备容量受限
9148 | 灌云 | 图河10kV图河线1509#11号图河街道公变 | 10 | 400 | 上级设备容量受限
9149 | 灌云 | 珠江和院6#小区变1#主变 | 10 | 800 | 上级设备容量受限
9150 | 灌云 | 10kV伊荷新村1#小区变2#主变 | 10 | 800 | 上级设备容量受限
9151 | 灌云 | 10kV观澜府1#小区变2#主变 | 10 | 800 | 上级设备容量受限
9152 | 灌云 | 杨集10kV杨南线6229#城西村22号公变 | 10 | 400 | 上级设备容量受限
9153 | 灌云 | 图河10kV利隆线6767#园区#2公变 | 10 | 400 | 上级设备容量受限
9154 | 灌云 | 10kV伊和苑3#小区变2#主变 | 10 | 800 | 上级设备容量受限
9155 | 灌云 | 王集10kV集兴线2019#街道5号公变 | 10 | 400 | 上级设备容量受限
9156 | 灌云 | 图河10kV图河线1550#07号安福村公变 | 10 | 200 | 上级设备容量受限
9157 | 灌云 | 图河10kV图河线1565#05号安福村公变 | 10 | 200 | 上级设备容量受限
9158 | 灌云 | 同兴10kV景区线6455#伊芦35号公变 | 10 | 400 | 上级设备容量受限
9159 | 灌云 | 四队10kV鲁河线6746#兴四20号公变 | 10 | 400 | 上级设备容量受限
9160 | 灌云 | 10kV伊新花园2#小区变2#主变 | 10 | 800 | 上级设备容量受限
9161 | 灌云 | 杨集10kV沂西线5195#兴联4号公变 | 10 | 200 | 上级设备容量受限
9162 | 灌云 | 杨集10kV镇东线5341#城东村37号公变 | 10 | 200 | 上级设备容量受限
9163 | 灌云 | 杨集10kV车旭线6254#孙兴10号公变 | 10 | 400 | 上级设备容量受限
9164 | 灌云 | 城区10kV三合线3556#孟庄118号公变 | 10 | 400 | 上级设备容量受限
9165 | 灌云 | 秀逸苏杭1#小区变2#主变 | 10 | 800 | 上级设备容量受限
9166 | 灌云 | 南岗10kV厉袁线6552#龙昌16号公变 | 10 | 400 | 上级设备容量受限
9167 | 灌云 | 下车10kV陈庄线2838#白蚬街16号公变 | 10 | 400 | 上级设备容量受限
9168 | 灌云 | 下车10kV集白线3082#黄舍村15号公变 | 10 | 200 | 上级设备容量受限
9169 | 灌云 | 南岗10kV厉岗线0809#官庄4号公变 | 10 | 200 | 上级设备容量受限
9170 | 灌云 | 王集10kV盐东线1766#伊东1号公变 | 10 | 200 | 上级设备容量受限
9171 | 灌云 | 王集10kV盐东线1887#伊东3号公变 | 10 | 400 | 上级设备容量受限
9172 | 灌云 | 王集10kV盐东线1888#伊东4号公变 | 10 | 400 | 上级设备容量受限
9173 | 灌云 | 城区10kV五星线2026#伊东8号公变 | 10 | 200 | 上级设备容量受限
9174 | 灌云 | 王集10kV盐东线1882#伊东9号公变 | 10 | 400 | 上级设备容量受限
9175 | 灌云 | 圩丰10kV圩东线6079#翰林家园2号公变 | 10 | 400 | 上级设备容量受限
9176 | 灌云 | 王集10kV集梁线1700#杨圩5号公变 | 10 | 400 | 上级设备容量受限
9177 | 灌云 | 王集10kV集兴线1843#杨圩6号公变 | 10 | 400 | 上级设备容量受限
9178 | 灌云 | 王集10kV集直线1966#杨圩9号公变 | 10 | 200 | 上级设备容量受限
9179 | 灌云 | 王集10kV集直线1721#杨圩14号公变 | 10 | 200 | 上级设备容量受限
9180 | 灌云 | 泰达城瑞府1#小区变2#主变 | 10 | 800 | 上级设备容量受限
9181 | 灌云 | 同兴10kV同兴1#线2611#龙王口14号公变 | 10 | 400 | 上级设备容量受限
9182 | 灌云 | 10kV锦绣家园1#小区变2#主变 | 10 | 800 | 上级设备容量受限
9183 | 灌云 | 王集10kV集直线1845#杨圩12号公变 | 10 | 100 | 上级设备容量受限
9184 | 灌云 | 王集10kV集直线1846#杨圩13号公变 | 10 | 400 | 上级设备容量受限
9185 | 灌云 | 10kV百辰商业中心1#小区变1号主变 | 10 | 800 | 上级设备容量受限
9186 | 灌云 | 10kV百辰商业中心1#小区变3号主变 | 10 | 800 | 上级设备容量受限
9187 | 灌云 | 10kV百辰商业中心1#小区变2号主变 | 10 | 800 | 上级设备容量受限
9188 | 灌云 | 10kV百辰商业中心1#小区变4号主变 | 10 | 800 | 上级设备容量受限
9189 | 灌云 | 王集10kV集梁线1770#杨圩3号公变 | 10 | 200 | 上级设备容量受限
9190 | 灌云 | 王集10kV集直线1817#直属4号公变 | 10 | 200 | 上级设备容量受限
9191 | 灌云 | 王集10kV集直线1816#直属5号公变 | 10 | 200 | 上级设备容量受限
9192 | 灌云 | 王集10kV集直线2024#直属2号公变 | 10 | 200 | 上级设备容量受限
9193 | 灌云 | 四队10kV圩葛线2271#普场6号公变 | 10 | 200 | 上级设备容量受限
9194 | 灌云 | 杨集10kV车旭线5868#同杨村12号公变 | 10 | 400 | 上级设备容量受限
9195 | 灌云 | 下车10kV集白线2968#费庄村17号公变 | 10 | 400 | 上级设备容量受限
9196 | 灌云 | 下车10kV集白线3066#黄荡村17号公变 | 10 | 200 | 上级设备容量受限
9197 | 灌云 | 下车10kV白蚬#2线4268#向阳村10号公变 | 10 | 200 | 上级设备容量受限
9198 | 灌云 | 城区10kV三桥线3482#疗养院北（2）44号公变 | 10 | 400 | 上级设备容量受限
9199 | 灌云 | 书香伊雲湾2#小区变4#主变 | 10 | 800 | 上级设备容量受限
9200 | 灌云 | 城区10kV三桥线3463#疗养院南（2） 25号公变 | 10 | 200 | 上级设备容量受限
9201 | 灌云 | 城区10kV三桥线3481#疗养院北（1）43号公变 | 10 | 400 | 上级设备容量受限
9202 | 灌云 | 图河10kV杜圩线1366#杜圩村10号公变 | 10 | 315 | 上级设备容量受限
9203 | 灌云 | 圩丰10kV圩东线4525#海堤11号公变 | 10 | 200 | 上级设备容量受限
9204 | 灌云 | 侍庄10kV侍圩线4401#江南锦地公变 | 10 | 200 | 上级设备容量受限
9205 | 灌云 | 城区10kV马浅线3657#老车站北217号公变 | 10 | 400 | 上级设备容量受限
9206 | 灌云 | 圩丰10kV圩东线4515#海堤1号公变 | 10 | 200 | 上级设备容量受限
9207 | 灌云 | 城区10kV化工线3439#航连综合楼1号公变 | 10 | 200 | 上级设备容量受限
9208 | 灌云 | 城区10kV化工线3444#银河涂料厂6号公变 | 10 | 400 | 上级设备容量受限
9209 | 灌云 | 杨集10kV界圩线5345#镇北5号公变 | 10 | 400 | 上级设备容量受限
9210 | 灌云 | 城区10kV水岸线3765#西苑菜场西325号公变 | 10 | 630 | 上级设备容量受限
9211 | 灌云 | 10kV尚都悦荣府1#配电房4#主变 | 10 | 800 | 上级设备容量受限
9212 | 灌云 | 图河10kV图河线1515#08号图河街道公变 | 10 | 400 | 上级设备容量受限
9213 | 灌云 | 侍庄10kV紫燕2号线4239#吴王05号公变 | 10 | 200 | 上级设备容量受限
9214 | 灌云 | 鹰游-十里江南2#配电室1#主变 | 10 | 800 | 上级设备容量受限
9215 | 灌云 | 图河10kV图河线1519#13号三舍村公变 | 10 | 400 | 上级设备容量受限
9216 | 灌云 | 南岗10kV立交桥线0811#董王5号公变 | 10 | 400 | 上级设备容量受限
9217 | 灌云 | 小伊10kV大茆线6199#大孙16号公变 | 10 | 200 | 上级设备容量受限
9218 | 灌云 | 云海花园西门1#箱变 | 10 | 500 | 上级设备容量受限
9219 | 灌云 | 杨集10kV集春线5152#谢湾8号公变 | 10 | 200 | 上级设备容量受限
9220 | 灌云 | 10KV新村线工商局宿舍箱变配电变压器 | 10 | 500 | 上级设备容量受限
9221 | 灌云 | 汇锦壹号1#小区变4#主变 | 10 | 800 | 上级设备容量受限
9222 | 灌云 | 民丰银行1#箱变 | 10 | 500 | 上级设备容量受限
9223 | 灌云 | 10kV恒仁嘉天下北区4#配电房2#主变 | 10 | 800 | 上级设备容量受限
9224 | 灌云 | 10kV尚都悦荣府4#配电房1#主变 | 10 | 800 | 上级设备容量受限
9225 | 灌云 | 下车10kV德兴线#5927赵跳村20号公变 | 10 | 400 | 上级设备容量受限
9226 | 灌云 | 10KV新村线新村商品楼箱变配电变压器 | 10 | 500 | 上级设备容量受限
9227 | 灌云 | 城区10kV三合线6575#移动公司3号公变 | 10 | 400 | 上级设备容量受限
9228 | 灌云 | 南岗10kV吴圩线0792#吴圩11号公变 | 10 | 200 | 本级设备容量受限
9229 | 灌云 | 10kV新村线新村菜场箱变配电变压器 | 10 | 500 | 上级设备容量受限
9230 | 灌云 | 珠江和院3#小区变1#主变 | 10 | 800 | 上级设备容量受限
9231 | 灌云 | 10kV书香湖畔3#小区变4#主变 | 10 | 800 | 上级设备容量受限
9232 | 灌云 | 伊云湖畔3#小区变1#主变 | 10 | 630 | 上级设备容量受限
9233 | 灌云 | 万盛凤凰城1#小区变3#主变 | 10 | 800 | 上级设备容量受限
9234 | 灌云 | 王集10kV集兴线1957#杨圩1号公变 | 10 | 200 | 本级设备容量受限
9235 | 灌云 | 王集10kV集直线1967#杨圩2号公变 | 10 | 400 | 上级设备容量受限
9236 | 灌云 | 王集10kV集直线1811#杨圩8号公变 | 10 | 100 | 上级设备容量受限
9237 | 灌云 | 王集10kV集直线1844#杨圩11号公变 | 10 | 400 | 上级设备容量受限
9238 | 灌云 | 10kV西苑星城3#小区变1#主变 | 10 | 630 | 上级设备容量受限
9239 | 灌云 | 10kV西苑星城3#小区变2#主变 | 10 | 630 | 上级设备容量受限
9240 | 灌云 | 10kV西苑星城3#小区变3#主变 | 10 | 630 | 上级设备容量受限
9241 | 灌云 | 小伊10kV于庄线6569#小伊自然资源所公变 | 10 | 200 | 上级设备容量受限
9242 | 灌云 | 侍庄10kV侍圩线6640#三合#7变公变 | 10 | 400 | 上级设备容量受限
9243 | 灌云 | 10kV西苑星城4#小区变1#主变 | 10 | 800 | 上级设备容量受限
9244 | 灌云 | 10kV西苑星城4#小区变2#主变 | 10 | 800 | 上级设备容量受限
9245 | 灌云 | 10kV西苑星城4#小区变3#主变 | 10 | 800 | 上级设备容量受限
9246 | 灌云 | 10kV西苑星城4#小区变4#主变 | 10 | 800 | 上级设备容量受限
9247 | 灌云 | 王集10kV集兴线6329#街道19号公变 | 10 | 400 | 上级设备容量受限
9248 | 灌云 | 四队10kV鲁四线2053#街西5号公变 | 10 | 400 | 上级设备容量受限
9249 | 灌云 | 四队10kV鲁四线2396#北五12号公变 | 10 | 400 | 上级设备容量受限
9250 | 灌云 | 10kV银河湾3#小区变1#主变 | 10 | 800 | 上级设备容量受限
9251 | 灌云 | 卫生院东1#箱变 | 10 | 630 | 上级设备容量受限
9252 | 灌云 | 同兴10kV同兴1#线2610#龙王口13号公变 | 10 | 400 | 上级设备容量受限
9253 | 灌云 | 龙苴10kV黄荡线龙苴18#张桥公变 | 10 | 200 | 上级设备容量受限
9254 | 灌云 | 10kV裕达城1#小区变1#主变 | 10 | 800 | 上级设备容量受限
9255 | 灌云 | 龙苴10kV张桥线6244#孙港村15号公变 | 10 | 400 | 上级设备容量受限
9256 | 灌云 | 图河10kV灌李线6224#九段村12号公变 | 10 | 200 | 上级设备容量受限
9257 | 灌云 | 龙苴10kV乔荡线6088#穆圩街道14号公变 | 10 | 200 | 上级设备容量受限
9258 | 灌云 | 龙苴10kV乔荡线龙苴15#街道公变 | 10 | 400 | 上级设备容量受限
9259 | 灌云 | 龙苴10kV古城线6085#龙苴社区29号公变 | 10 | 400 | 上级设备容量受限
9260 | 灌云 | 龙苴10kV龙东线6087#龙苴社区30号公变 | 10 | 200 | 上级设备容量受限
9261 | 灌云 | 南岗10kV厉岗线6720#赵庄11号公变 | 10 | 400 | 上级设备容量受限
9262 | 灌云 | 小伊10kV大茆线6630#祝荡安置小区北公变 | 10 | 400 | 上级设备容量受限
9263 | 灌云 | 10kV伊和苑4#小区变2#主变 | 10 | 630 | 上级设备容量受限
9264 | 灌云 | 文华苑4#小区变1#主变 | 10 | 800 | 上级设备容量受限
9265 | 灌云 | 观澜府2#小区变2#主变 | 10 | 630 | 上级设备容量受限
9266 | 灌云 | 小伊10kV张庄线6504#张庄8号公变 | 10 | 200 | 上级设备容量受限
9267 | 灌云 | 小伊10kV张庄线6165#河西20号公变 | 10 | 200 | 上级设备容量受限
9268 | 灌云 | 10kV胜沟线1#箱变 | 10 | 630 | 上级设备容量受限
9269 | 灌云 | 龙苴10kV董庄线6336#古城村13号公变 | 10 | 400 | 上级设备容量受限
9270 | 灌云 | 圩丰10kV圩东线4548#星球小区2号公变 | 10 | 400 | 上级设备容量受限
9271 | 灌云 | 圩丰10kV圩东线4547#星球小区3号公变 | 10 | 400 | 上级设备容量受限
9272 | 灌云 | 杨集10kV顺兴线6362#庄场12号公变 | 10 | 200 | 上级设备容量受限
9273 | 灌云 | 同兴10kV梅园线6769#玉山村23号公变 | 10 | 400 | 上级设备容量受限
9274 | 灌云 | 圩丰10kV圩西线5729#同创安置小区1号公变 | 10 | 400 | 上级设备容量受限
9275 | 灌云 | 圩丰10kV圩西线5730#同创安置小区2号公变 | 10 | 400 | 上级设备容量受限
9276 | 灌云 | 城区10kV行政线6032#郑庄八组426号公变 | 10 | 400 | 上级设备容量受限
9277 | 灌云 | 10kV尚都明悦府3#小区变1#主变 | 10 | 800 | 上级设备容量受限
9278 | 灌云 | 城区10kV振兴线3718#兴庄（2）278号公变 | 10 | 200 | 上级设备容量受限
9279 | 灌云 | 城区10kV振兴线3716#木材公司西276号公变 | 10 | 400 | 上级设备容量受限
9280 | 灌云 | 城区10kV振兴线3717#化肥厂西277号公变 | 10 | 200 | 上级设备容量受限
9281 | 灌云 | 港利上城3#小区变1#主变 | 10 | 800 | 上级设备容量受限
9282 | 灌云 | 杨集10kV蒋庄线4863#蒋庄村9号公变 | 10 | 200 | 上级设备容量受限
9283 | 灌云 | 杨集10kV杨南线5262#城西村54号公变 | 10 | 400 | 上级设备容量受限
9284 | 灌云 | 杨集10kV杨南线5263#城西村55号公变 | 10 | 200 | 上级设备容量受限
9285 | 灌云 | 小伊10kV叮河线4344#张口06号公变 | 10 | 200 | 上级设备容量受限
9286 | 灌云 | 杨集10kV沂北线4824#何庄14号公变 | 10 | 200 | 上级设备容量受限
9287 | 灌云 | 杨集10kV集春线5422#春二13号公变 | 10 | 200 | 上级设备容量受限
9288 | 灌云 | 杨集10kV镇东线5897#新区商业街2号公变 | 10 | 400 | 上级设备容量受限
9289 | 灌云 | 10kV禾嘉新都1#配电房4#主变 | 10 | 800 | 上级设备容量受限
9290 | 灌云 | 伊云湖畔2#小区变3#主变 | 10 | 800 | 上级设备容量受限
9291 | 灌云 | 杨集10kV学田线6361#西城09号公变 | 10 | 400 | 上级设备容量受限
9292 | 灌云 | 下车10kV孟李线3049#胡圩村15号公变 | 10 | 200 | 上级设备容量受限
9293 | 灌云 | 10kV伊和苑3#小区变4#主变 | 10 | 800 | 上级设备容量受限
9294 | 灌云 | 城区618#五农景苑小区变1#主变 | 10 | 1000 | 上级设备容量受限
9295 | 灌云 | 城区618#五农景苑小区变2#主变 | 10 | 1000 | 上级设备容量受限
9296 | 灌云 | 城区618#五农景苑小区变3#主变 | 10 | 1000 | 上级设备容量受限
9297 | 灌云 | 城区618#五农景苑小区变4#主变 | 10 | 1000 | 上级设备容量受限
9298 | 灌云 | 树云新村小区1#箱变主变 | 10 | 400 | 上级设备容量受限
9299 | 灌云 | 万盛凤凰城1#小区变4#主变 | 10 | 800 | 上级设备容量受限
9300 | 灌云 | 下车10kV下车线3325#下车村35号公变 | 10 | 400 | 上级设备容量受限
9301 | 灌云 | 小伊10kV盐北线3922#科技04号公变 | 10 | 200 | 上级设备容量受限
9302 | 灌云 | 王集10kV集直线1794#黄杨9号公变 | 10 | 400 | 上级设备容量受限
9303 | 灌云 | 侍庄10kV厉于线5930#王圩小区2号公变 | 10 | 400 | 上级设备容量受限
9304 | 灌云 | 同兴10kV车街线2634#同兴街16号公变 | 10 | 315 | 上级设备容量受限
9305 | 灌云 | 四队10kV鲁四线2380#后腰4号公变 | 10 | 400 | 上级设备容量受限
9306 | 灌云 | 图河人家1#箱变 | 10 | 800 | 上级设备容量受限
9307 | 灌云 | 同兴10KV景区线5453#伊芦村31号公变 | 10 | 500 | 上级设备容量受限
9308 | 灌云 | 王集10kV集直线6580#直属6号公变 | 10 | 400 | 上级设备容量受限
9309 | 灌云 | 侍庄10kV紫燕2号线4180#孙荡11号公变 | 10 | 200 | 上级设备容量受限
9310 | 灌云 | 王集10kV韩圩线2040#东湾11号公变 | 10 | 200 | 上级设备容量受限
9311 | 灌云 | 王集10kV盐东线2028#伊东11号公变 | 10 | 200 | 上级设备容量受限
9312 | 灌云 | 同兴10kV前河线5500#尚兴村10号公变 | 10 | 200 | 上级设备容量受限
9313 | 灌云 | 同兴10kV前河线5501#尚兴村11号公变 | 10 | 200 | 上级设备容量受限
9314 | 灌云 | 同兴10kV前河线5494#尚兴村2号公变 | 10 | 200 | 上级设备容量受限
9315 | 灌云 | 南岗10kV陡沟线0856#街道02号公变 | 10 | 400 | 上级设备容量受限
9316 | 灌云 | 同兴10kV车亚线6526#大兴9号公变 | 10 | 400 | 上级设备容量受限
9317 | 灌云 | 南岗10kV厉阳线0938#梁荡2号公变 | 10 | 400 | 上级设备容量受限
9318 | 灌云 | 南岗10kV陈楼线0838#陈楼6号公变 | 10 | 400 | 上级设备容量受限
9319 | 灌云 | 南岗10kV马蹄线0940#王范11号公变 | 10 | 400 | 上级设备容量受限
9320 | 灌云 | 南岗10kV厉岗线1005#南于3号公变 | 10 | 400 | 本级设备容量受限
9321 | 灌云 | 南岗10kV吴圩线0634#建兴8号公变 | 10 | 400 | 上级设备容量受限
9322 | 灌云 | 侍庄10kV紫燕2号线4241#吴王07号公变 | 10 | 200 | 上级设备容量受限
9323 | 灌云 | 图河10kV灌洋线1649#5号五农公变 | 10 | 200 | 上级设备容量受限
9324 | 灌云 | 图河10kV灌洋线1646#五农8号公变 | 10 | 200 | 上级设备容量受限
9325 | 灌云 | 王集10kV集六线2049#兴春20号公变 | 10 | 400 | 上级设备容量受限
9326 | 灌云 | 南岗10kV厉龙线0502#殷口12号公变 | 10 | 400 | 上级设备容量受限
9327 | 灌云 | 下车10kV集白线3067#黄荡村18号公变 | 10 | 400 | 上级设备容量受限
9328 | 灌云 | 下车10kV集白线3083#黄舍村16号公变 | 10 | 400 | 上级设备容量受限
9329 | 灌云 | 小伊10kV大吴线6188#后场1号公变 | 10 | 400 | 上级设备容量受限
9330 | 灌云 | 杨集10kV同杨线5183#新安村8号公变 | 10 | 400 | 上级设备容量受限
9331 | 灌云 | 同兴10kV景区线5428#伊芦村2号公变 | 10 | 200 | 上级设备容量受限
9332 | 灌云 | 下车10kV车圩线6598#青山村15号公变 | 10 | 400 | 上级设备容量受限
9333 | 灌云 | 同兴10kV前河线5431#伊芦村6号公变 | 10 | 200 | 上级设备容量受限
9334 | 灌云 | 杨集10kV蒋庄线5209#学田村2号公变 | 10 | 200 | 上级设备容量受限
9335 | 灌云 | 10kV书香名门1#小区变3#主变 | 10 | 630 | 上级设备容量受限
9336 | 灌云 | 小伊10kV祝荡线6072#后场14号公变 | 10 | 400 | 上级设备容量受限
9337 | 灌云 | 下车10kV孟李线3190#青山村11号公变 | 10 | 200 | 上级设备容量受限
9338 | 灌云 | 图河10kV朱庄线6710#12号朱庄村公变 | 10 | 200 | 上级设备容量受限
9339 | 灌云 | 小伊10kV祝荡线6073#后场15号公变 | 10 | 400 | 上级设备容量受限
9340 | 灌云 | 南岗10kV厉袁线1026#龙昌14号公变 | 10 | 400 | 上级设备容量受限
9341 | 灌云 | 10kV瓦房小区1#箱变主变 | 10 | 630 | 上级设备容量受限
9342 | 灌云 | 10kV禾嘉新都1#配电房3#主变 | 10 | 800 | 上级设备容量受限
9343 | 灌云 | 南岗10kV胜沟线6458#曹赵20号公变 | 10 | 200 | 上级设备容量受限
9344 | 灌云 | 10kV尚都滟澜山5#小区变2#主变 | 10 | 630 | 上级设备容量受限
9345 | 灌云 | 南岗10kV厉阳线1028#梁荡10号公变 | 10 | 400 | 上级设备容量受限
9346 | 灌云 | 10kV财富世家3#小区变1号主变 | 10 | 630 | 上级设备容量受限
9347 | 灌云 | 圩丰10kV南华线4646#界圩4号公变 | 10 | 400 | 本级设备容量受限
9348 | 灌云 | 小伊10kV大茆线6658#吴郑9公变 | 10 | 400 | 上级设备容量受限
9349 | 灌云 | 圩丰10kV南华线4648#界圩6号公变 | 10 | 200 | 上级设备容量受限
9350 | 灌云 | 圩丰10kV南华线4642#南华13号公变 | 10 | 400 | 上级设备容量受限
9351 | 灌云 | 南岗10kV厉中线0503#小区8号公变 | 10 | 200 | 上级设备容量受限
9352 | 灌云 | 图河10kV海林线1570#海林16号公变 | 10 | 315 | 上级设备容量受限
9353 | 灌云 | 图河10kV杜圩线1676#19号马屯村公变 | 10 | 400 | 上级设备容量受限
9354 | 灌云 | 南岗10kV厉袁线0516#丁林9号公变 | 10 | 400 | 上级设备容量受限
9355 | 灌云 | 南岗10kV厉袁线1015#丁林10号公变 | 10 | 400 | 上级设备容量受限
9356 | 灌云 | 四队10kV龙王线2321#兴二14号公变 | 10 | 100 | 上级设备容量受限
9357 | 灌云 | 四队10kV龙王线2322#兴二15号公变 | 10 | 100 | 上级设备容量受限
9358 | 灌云 | 四队10kV鲁河线2395#鲁河街道8号公变 | 10 | 400 | 上级设备容量受限
9359 | 灌云 | 四队10kV龙王线2328#前腰6号公变 | 10 | 100 | 上级设备容量受限
9360 | 灌云 | 四队10kV鲁四线2397#前腰7号公变 | 10 | 100 | 上级设备容量受限
9361 | 灌云 | 图河10kV利隆线1488#08号朱庄村公变 | 10 | 400 | 上级设备容量受限
9362 | 灌云 | 杨集10kV集河线5956#后三12号公变 | 10 | 200 | 上级设备容量受限
9363 | 灌云 | 杨集10kV沂西线5957#兴联18号公变 | 10 | 200 | 上级设备容量受限
9364 | 灌云 | 10kV禾嘉新都3#配电房2#主变 | 10 | 800 | 上级设备容量受限
9365 | 灌云 | 10kV尚都悦荣府1#配电房3#主变 | 10 | 800 | 上级设备容量受限
9366 | 灌云 | 同兴10kV车街线2646#同兴街28号公变 | 10 | 400 | 上级设备容量受限
9367 | 灌云 | 同兴10kV车街线2647#同兴街29号公变 | 10 | 400 | 上级设备容量受限
9368 | 灌云 | 同兴10kV同兴2#线2666#同兴村10号公变 | 10 | 100 | 上级设备容量受限
9369 | 灌云 | 同兴10kV同兴2#线2747#山南4号公变 | 10 | 200 | 上级设备容量受限
9370 | 灌云 | 同兴10kV车亚线2704#大兴7号公变 | 10 | 200 | 上级设备容量受限
9371 | 灌云 | 同兴10kV同兴2#线2731#山北7号公变 | 10 | 200 | 上级设备容量受限
9372 | 灌云 | 圩丰10kV圩海线6444#洋桥农场44号公变 | 10 | 200 | 上级设备容量受限
9373 | 灌云 | 同兴10kV车金线2548#永进15号公变 | 10 | 200 | 上级设备容量受限
9374 | 灌云 | 同兴10kV景区线5486#塘圩村9号公变 | 10 | 100 | 上级设备容量受限
9375 | 灌云 | 四队10kV鲁河线2368#兴四9号公变 | 10 | 200 | 上级设备容量受限
9376 | 灌云 | 四队10kV塘场线2156#龙兴8号公变 | 10 | 400 | 上级设备容量受限
9377 | 灌云 | 圩丰10kV红旗线4744#光明6号公变 | 10 | 400 | 上级设备容量受限
9378 | 灌云 | 圩丰10kV圩东线4542#星球小区4号公变 | 10 | 400 | 上级设备容量受限
9379 | 灌云 | 圩丰10kV圩东线4543#星球小区1号公变 | 10 | 400 | 上级设备容量受限
9380 | 灌云 | 圩丰10kV圩西线4544#嘉苑小区1号公变 | 10 | 400 | 上级设备容量受限
9381 | 灌云 | 圩丰10kV圩西线4545#街道17号公变 | 10 | 400 | 上级设备容量受限
9382 | 灌云 | 下车10kV白蚬#2线2822#白蚬村1号公变 | 10 | 200 | 上级设备容量受限
9383 | 灌云 | 下车10kV白蚬#2线3151#马庄村7号公变 | 10 | 200 | 上级设备容量受限
9384 | 灌云 | 下车10kV白蚬#2线3152#马庄村8号公变 | 10 | 200 | 上级设备容量受限
9385 | 灌云 | 下车10kV白蚬#2线3346#徐圩村10号公变 | 10 | 200 | 上级设备容量受限
9386 | 灌云 | 下车10kV白蚬#2线3023#河西村10号公变 | 10 | 200 | 上级设备容量受限
9387 | 灌云 | 下车10kV白蚬#1线2832#白蚬街10号公变 | 10 | 400 | 上级设备容量受限
9388 | 灌云 | 下车10kV白蚬#2线3145#马庄村10号公变 | 10 | 200 | 本级设备容量受限
9389 | 灌云 | 小伊10kV桃垛线4020#七里松06号公变 | 10 | 400 | 上级设备容量受限
9390 | 灌云 | 四队10kV鲁河线6521#吴赵村11号公变 | 10 | 400 | 上级设备容量受限
9391 | 灌云 | 杨集10kV集河线4757#春三12号公变 | 10 | 400 | 上级设备容量受限
9392 | 灌云 | 小伊10kV盐官线4353#张湾09号公变 | 10 | 400 | 上级设备容量受限
9393 | 灌云 | 小伊10kV于庄线1275#杨树圩3号公变 | 10 | 200 | 本级设备容量受限
9394 | 灌云 | 圩丰10kV圩西线5779#许庄11号公变 | 10 | 200 | 上级设备容量受限
9395 | 灌云 | 下车10kV车岳线2883#长春村6号公变 | 10 | 400 | 上级设备容量受限
9396 | 灌云 | 圩丰10kV圩许线5777#芦场12号公变 | 10 | 200 | 本级设备容量受限
9397 | 灌云 | 下车10kV车岳线2870#长春村10号公变 | 10 | 200 | 上级设备容量受限
9398 | 灌云 | 杨集10kV同杨线4812#广丰村1号公变 | 10 | 400 | 上级设备容量受限
9399 | 灌云 | 南岗10kV陡沟线0829#高庄5号公变 | 10 | 400 | 上级设备容量受限
9400 | 灌云 | 下车10kV集白线3064#黄荡村15号公变 | 10 | 200 | 上级设备容量受限
9401 | 灌云 | 南岗10kV陈楼线0610#石涧12号公变 | 10 | 200 | 本级设备容量受限
9402 | 灌云 | 10kV季尧线3545#季尧新区（4）107号公变 | 10 | 400 | 上级设备容量受限
9403 | 灌云 | 下车10kV德兴线3200#朐兴村10号公变 | 10 | 200 | 上级设备容量受限
9404 | 灌云 | 南岗10kV吴圩线0588#东徐12号公变 | 10 | 200 | 上级设备容量受限
9405 | 灌云 | 圩丰10kV红旗线4692#直亭10号公变 | 10 | 200 | 上级设备容量受限
9406 | 灌云 | 王集10kV集梁线1702#梁王11号公变 | 10 | 200 | 上级设备容量受限
9407 | 灌云 | 杨集10kV蒋庄线4790#封圩12号公变 | 10 | 200 | 上级设备容量受限
9408 | 灌云 | 杨集10kV蒋庄线4791#封圩13号公变 | 10 | 200 | 上级设备容量受限
9409 | 灌云 | 城区10kV振兴线3636#磷肥厂西196号公变 | 10 | 400 | 上级设备容量受限
9410 | 灌云 | 杨集10kV界圩线5323#镇北1号公变 | 10 | 200 | 上级设备容量受限
9411 | 灌云 | 杨集10kV界圩线5177#城西村9号公变 | 10 | 100 | 上级设备容量受限
9412 | 灌云 | 杨集10kV车旭线5090#孙兴4号公变 | 10 | 200 | 上级设备容量受限
9413 | 灌云 | 小伊10kV果园线4079#三里14号公变 | 10 | 400 | 上级设备容量受限
9414 | 灌云 | 杨集10kV蒋庄线4873#界南9号公变 | 10 | 400 | 上级设备容量受限
9415 | 灌云 | 杨集10kV车旭线4929#萌旭村11号公变 | 10 | 200 | 上级设备容量受限
9416 | 灌云 | 杨集10kV车旭线4934#萌旭村16号公变 | 10 | 200 | 上级设备容量受限
9417 | 灌云 | 杨集10kV利杨线5907#紫金壹号1号公变 | 10 | 400 | 上级设备容量受限
9418 | 灌云 | 城区10kV西苑线3769#新检察院西329号公变 | 10 | 400 | 上级设备容量受限
9419 | 灌云 | 杨集10kV镇东线5895#东华苑02号公变 | 10 | 400 | 上级设备容量受限
9420 | 灌云 | 杨集10kV乔圩线5113#通榆村4号公变 | 10 | 200 | 上级设备容量受限
9421 | 灌云 | 杨集10kV乔圩线5118#通榆村9号公变 | 10 | 200 | 上级设备容量受限
9422 | 灌云 | 10kV恒仁嘉天下北区4#配电房1#主变 | 10 | 800 | 上级设备容量受限
9423 | 灌云 | 同兴10kV和圩线5468#尚兴村1号公变 | 10 | 200 | 上级设备容量受限
9424 | 灌云 | 同兴10kV前河线5497#尚兴村6号公变 | 10 | 100 | 上级设备容量受限
9425 | 灌云 | 同兴10kV和圩线5471#尚兴村12号公变 | 10 | 200 | 上级设备容量受限
9426 | 灌云 | 同兴10kV和圩线5472#尚兴村13号公变 | 10 | 200 | 上级设备容量受限
9427 | 灌云 | 同兴10kV前河线5502#尚兴村15号公变 | 10 | 400 | 上级设备容量受限
9428 | 灌云 | 10kV车团线2566#团荡4号公变 | 10 | 200 | 上级设备容量受限
9429 | 灌云 | 下车10kV下车线3300#下车村11号公变 | 10 | 200 | 上级设备容量受限
9430 | 灌云 | 下车10kV下车线3339#下车村5号公变 | 10 | 200 | 上级设备容量受限
9431 | 灌云 | 城区10kV海天线5860#交警大队东424号公变 | 10 | 400 | 上级设备容量受限
9432 | 灌云 | 城区10kV大庆线3457#步行街南19号公变 | 10 | 400 | 上级设备容量受限
9433 | 灌云 | 10kV三合线5927#森山烧烤南公变 | 10 | 400 | 上级设备容量受限
9434 | 灌云 | 城区10kV鹰游线3446#制氧厂中8号公变 | 10 | 400 | 上级设备容量受限
9435 | 灌云 | 图河10kV利隆线6753#安福村26号公变 | 10 | 200 | 上级设备容量受限
9436 | 灌云 | 图河10kV灌李线6226#九段村05号公变 | 10 | 200 | 上级设备容量受限
9437 | 灌云 | 小伊10kV大吴线1208#伊北15号公变 | 10 | 200 | 上级设备容量受限
9438 | 灌云 | 10kV禾嘉新都3#配电房1#主变 | 10 | 800 | 上级设备容量受限
9439 | 灌云 | 南岗10kV马蹄线0553#许相11号公变 | 10 | 400 | 上级设备容量受限
9440 | 灌云 | 南岗10kV立交桥线0549#张兴17号公变 | 10 | 200 | 本级设备容量受限
9441 | 灌云 | 观澜府2#小区变1#主变 | 10 | 630 | 上级设备容量受限
9442 | 灌云 | 南岗10kV陡南线6459#贺庄15号公变 | 10 | 400 | 本级设备容量受限
9443 | 灌云 | 小伊10kV王圩线6446#王圩1号公变 | 10 | 400 | 上级设备容量受限
9444 | 灌云 | 文华苑4#小区变2#主变 | 10 | 800 | 上级设备容量受限
9445 | 灌云 | 南岗10kV陡西线1032#胜沟11号公变 | 10 | 400 | 上级设备容量受限
9446 | 灌云 | 南岗10kV陡西线1033#胜沟12号公变 | 10 | 400 | 上级设备容量受限
9447 | 灌云 | 鹰游-十里江南3#配电室2#主变 | 10 | 800 | 上级设备容量受限
9448 | 灌云 | 王集10kV集街线2051#野场8号公变 | 10 | 400 | 上级设备容量受限
9449 | 灌云 | 王集10kV集梁线2050#野场7号公变 | 10 | 400 | 上级设备容量受限
9450 | 灌云 | 下车10kV下车线下车村#51变 | 10 | 400 | 上级设备容量受限
9451 | 灌云 | 四队10kV街东线2074#街道36号公变 | 10 | 400 | 上级设备容量受限
9452 | 灌云 | 四队10kV龙王线2319#兴二12号公变 | 10 | 200 | 上级设备容量受限
9453 | 灌云 | 杨集10kV车旭线4939#萌旭村20号公变 | 10 | 400 | 上级设备容量受限
9454 | 灌云 | 下车10kV车岳线6605#前门村15号公变 | 10 | 400 | 上级设备容量受限
9455 | 灌云 | 杨集10kV杨集线6396#三星社区4号公变 | 10 | 200 | 上级设备容量受限
9456 | 灌云 | 10kV书香湖畔2#小区变4#主变 | 10 | 800 | 上级设备容量受限
9457 | 灌云 | 南岗10kV厉岗线0520#南岗19号公变 | 10 | 400 | 上级设备容量受限
9458 | 灌云 | 杨集10kV乔圩线5099#通榆村12号公变 | 10 | 200 | 上级设备容量受限
9459 | 灌云 | 杨集10kV乔圩线5012#三图村15号公变 | 10 | 200 | 上级设备容量受限
9460 | 灌云 | 侍庄10kV紫燕2号线4182#孙荡13号公变 | 10 | 200 | 上级设备容量受限
9461 | 灌云 | 侍庄10kV紫燕2号线4245#吴王11号公变 | 10 | 200 | 上级设备容量受限
9462 | 灌云 | 侍庄10kV紫燕1号线4297#沂北07号公变 | 10 | 200 | 上级设备容量受限
9463 | 灌云 | 侍庄10kV紫燕2号线4039#乔圩11号公变 | 10 | 200 | 上级设备容量受限
9464 | 灌云 | 城区10kV海天线4215#瓦房12号公变 | 10 | 400 | 上级设备容量受限
9465 | 灌云 | 侍庄10kV厉埝线3815#常荡13号公变 | 10 | 200 | 上级设备容量受限
9466 | 灌云 | 侍庄10kV厉于线4216#瓦房13号公变 | 10 | 200 | 上级设备容量受限
9467 | 灌云 | 侍庄10kV厉埝线4137#侍圩05号公变 | 10 | 400 | 上级设备容量受限
9468 | 灌云 | 侍庄10kV厉埝线4377#朱埝08号公变 | 10 | 200 | 上级设备容量受限
9469 | 灌云 | 杨集10kV顺兴线5095#城西村12号公变 | 10 | 400 | 本级设备容量受限
9470 | 灌云 | 杨集10kV顺兴线4780#方庄9号公变 | 10 | 200 | 上级设备容量受限
9471 | 灌云 | 杨集10kV顺兴线5075#孙小港13号公变 | 10 | 200 | 上级设备容量受限
9472 | 灌云 | 杨集10kV同杨线5062#孙跳村10号公变 | 10 | 200 | 上级设备容量受限
9473 | 灌云 | 杨集10kV学田线5030#邵庄6号公变 | 10 | 200 | 上级设备容量受限
9474 | 灌云 | 杨集10kV学田线4914#连城7号公变 | 10 | 400 | 上级设备容量受限
9475 | 灌云 | 杨集10kV学田线4907#连城11号公变 | 10 | 200 | 上级设备容量受限
9476 | 灌云 | 杨集10kV学田线5139#西城3号公变 | 10 | 200 | 上级设备容量受限
9477 | 灌云 | 杨集10kV杨集线5223#城东村16号公变 | 10 | 200 | 上级设备容量受限
9478 | 灌云 | 杨集10kV杨南线5253#城西村46号公变 | 10 | 400 | 上级设备容量受限
9479 | 灌云 | 杨集10kV杨南线5256#城西村49号公变 | 10 | 200 | 上级设备容量受限
9480 | 灌云 | 杨集10kV杨南线5259#城东村51号公变 | 10 | 200 | 上级设备容量受限
9481 | 灌云 | 杨集10kV杨政线4895#利华村16号公变 | 10 | 400 | 上级设备容量受限
9482 | 灌云 | 杨集10kV杨政线5359#镇东村26号公变 | 10 | 400 | 上级设备容量受限
9483 | 灌云 | 杨集10kV沂北线5304#元兴村06号公变 | 10 | 200 | 上级设备容量受限
9484 | 灌云 | 杨集10kV沂北线5371#镇南14号公变 | 10 | 200 | 上级设备容量受限
9485 | 灌云 | 杨集10kV沂东线5374#镇南2号公变 | 10 | 200 | 上级设备容量受限
9486 | 灌云 | 杨集10kV沂东线5020#三图8号公变 | 10 | 200 | 本级设备容量受限
9487 | 灌云 | 杨集10kV沂东线5296#元兴村10号公变 | 10 | 100 | 上级设备容量受限
9488 | 灌云 | 杨集10kV沂东线5159#新庄14号公变 | 10 | 200 | 上级设备容量受限
9489 | 灌云 | 杨集10kV沂北线5954#荣盛佳苑#01公变 | 10 | 400 | 上级设备容量受限
9490 | 灌云 | 杨集10kV沂东线5955#元兴村21号公变 | 10 | 200 | 上级设备容量受限
9491 | 灌云 | 杨集10kV集春线5147#谢湾1号公变 | 10 | 200 | 上级设备容量受限
9492 | 灌云 | 杨集10kV集河线5293#沂河7号公变 | 10 | 200 | 上级设备容量受限
9493 | 灌云 | 杨集10kV集河线5408#春二10号公变 | 10 | 200 | 上级设备容量受限
9494 | 灌云 | 杨集10kV沂西线5185#兴联11号公变 | 10 | 200 | 上级设备容量受限
9495 | 灌云 | 杨集10kV沂西线5186#兴联12号公变 | 10 | 200 | 上级设备容量受限
9496 | 灌云 | 杨集10kV集河线5285#沂河12号公变 | 10 | 200 | 上级设备容量受限
9497 | 灌云 | 杨集10kV集春线5146#谢湾13号公变 | 10 | 200 | 上级设备容量受限
9498 | 灌云 | 杨集10kV沂西线4954#南湾16号公变 | 10 | 200 | 上级设备容量受限
9499 | 灌云 | 杨集10kV沂西线4955#南湾17号公变 | 10 | 400 | 上级设备容量受限
9500 | 灌云 | 杨集10kV集河线5423#春三1号公变 | 10 | 200 | 上级设备容量受限
9501 | 灌云 | 杨集10kV集河线5424#春三2号公变 | 10 | 200 | 上级设备容量受限
9502 | 灌云 | 杨集10kV镇东线4880#城西村10号公变 | 10 | 400 | 上级设备容量受限
9503 | 灌云 | 杨集10kV镇东线5023#邵庄11号公变 | 10 | 200 | 上级设备容量受限
9504 | 灌云 | 南岗10kV厉孙线0518#孙庄25号公变 | 10 | 315 | 上级设备容量受限
9505 | 灌云 | 南岗10kV陡沟线0512#街道14号公变 | 10 | 400 | 上级设备容量受限
9506 | 灌云 | 杨集10kV物流线4900#利华6号公变 | 10 | 400 | 上级设备容量受限
9507 | 灌云 | 杨集10kV集河线4835#后三10号公变 | 10 | 200 | 上级设备容量受限
9508 | 灌云 | 城区10kV东城线6684#通淮路小学公变 | 10 | 400 | 上级设备容量受限
9509 | 灌云 | 杨集10kV顺兴线6488#工业园3号公变 | 10 | 400 | 上级设备容量受限
9510 | 灌云 | 四队10kV民治线2495#民治19号公变 | 10 | 400 | 上级设备容量受限
9511 | 灌云 | 10kV银河之都3#小区变2#主变 | 10 | 800 | 上级设备容量受限
9512 | 灌云 | 杨集10kV镇东线5896#新区商业街1号公变 | 10 | 400 | 上级设备容量受限
9513 | 灌云 | 杨集10kV镇东线5329#城西村25号公变 | 10 | 400 | 上级设备容量受限
9514 | 灌云 | 杨集10kV镇东线5332#城西村32号公变 | 10 | 200 | 上级设备容量受限
9515 | 灌云 | 杨集10kV镇东线5333#城西村29号公变 | 10 | 200 | 上级设备容量受限
9516 | 灌云 | 杨集10kV镇东线5335#城西村34号公变 | 10 | 200 | 上级设备容量受限
9517 | 灌云 | 杨集10kV镇东线5893#城东村32号公变 | 10 | 200 | 上级设备容量受限
9518 | 灌云 | 小伊10kV张庄线1192#河西15号公变 | 10 | 200 | 上级设备容量受限
9519 | 灌云 | 小伊10kV张庄线1133#张庄5号公变 | 10 | 400 | 上级设备容量受限
9520 | 灌云 | 小伊10kV花厅线1334#泊洋13号公变 | 10 | 200 | 上级设备容量受限
9521 | 灌云 | 小伊10kV花厅线1050#唐庄14号公变 | 10 | 400 | 上级设备容量受限
9522 | 灌云 | 小伊10kV花厅线1335#泊洋14号公变 | 10 | 400 | 上级设备容量受限
9523 | 灌云 | 小伊10kV花厅线1249#花厅14号公变 | 10 | 400 | 上级设备容量受限
9524 | 灌云 | 南岗10kV厉阳线0545#梁荡4号公变 | 10 | 200 | 上级设备容量受限
9525 | 灌云 | 小伊10kV盐官线4345#张湾01号公变 | 10 | 200 | 上级设备容量受限
9526 | 灌云 | 小伊10kV叮河线4291#伊山大菜棚01号公变 | 10 | 200 | 上级设备容量受限
9527 | 灌云 | 小伊10kV王圩线3847#丁庄14号公变 | 10 | 200 | 上级设备容量受限
9528 | 灌云 | 小伊10kV叶庄线1085#祝庄21号公变 | 10 | 200 | 上级设备容量受限
9529 | 灌云 | 小伊10kV叶庄线1087#祝庄22号公变 | 10 | 400 | 上级设备容量受限
9530 | 灌云 | 小伊10kV叶庄线1086#祝庄23号公变 | 10 | 315 | 上级设备容量受限
9531 | 灌云 | 小伊10kV大吴线1206#伊北13号公变 | 10 | 400 | 本级设备容量受限
9532 | 灌云 | 小伊10kV大吴线1144#小伊14号公变 | 10 | 400 | 上级设备容量受限
9533 | 灌云 | 小伊10kV大吴线1356#街道6号公变 | 10 | 400 | 上级设备容量受限
9534 | 灌云 | 南岗10kV陡南线0666#普安7号公变 | 10 | 200 | 上级设备容量受限
9535 | 灌云 | 龙苴10kV龙东线0206#龙苴社区25号公变 | 10 | 400 | 上级设备容量受限
9536 | 灌云 | 龙苴10kV范庄线0184#前布村7号公变 | 10 | 200 | 上级设备容量受限
9537 | 灌云 | 10kV尚都悦荣府4#配电房3#主变 | 10 | 800 | 上级设备容量受限
9538 | 灌云 | 龙苴10kV范庄线0118#范庄村7号公变 | 10 | 400 | 上级设备容量受限
9539 | 灌云 | 龙苴10kV龙东线0147#龙东村9号公变 | 10 | 400 | 上级设备容量受限
9540 | 灌云 | 穆圩10kV杨范线0021#胡河村4号公变 | 10 | 400 | 上级设备容量受限
9541 | 灌云 | 龙苴10k王荡线0239#大由村5号公变 | 10 | 400 | 上级设备容量受限
9542 | 灌云 | 龙苴10k王荡线0274#唐桥村7号公变 | 10 | 400 | 上级设备容量受限
9543 | 灌云 | 龙苴10k王荡线0276#唐桥村9号公变 | 10 | 400 | 上级设备容量受限
9544 | 灌云 | 穆圩10kV杨范线0082#杨范村16号公变 | 10 | 400 | 上级设备容量受限
9545 | 灌云 | 穆圩10kV石门线0100#祝灯村17号公变 | 10 | 200 | 上级设备容量受限
9546 | 灌云 | 穆圩10kV石门线0101#祝灯村18号公变 | 10 | 200 | 上级设备容量受限
9547 | 灌云 | 龙苴10kV老霍线0358#穆圩村25号公变 | 10 | 200 | 上级设备容量受限
9548 | 灌云 | 龙苴10kV张桥线0355#涟北村6号公变 | 10 | 200 | 上级设备容量受限
9549 | 灌云 | 龙苴10kV黄荡线0334#葛庄村7号公变 | 10 | 200 | 上级设备容量受限
9550 | 灌云 | 龙苴10kV张桥线0323#葛庄村17号公变 | 10 | 200 | 上级设备容量受限
9551 | 灌云 | 龙苴10kV黄荡线0325#葛庄村19号公变 | 10 | 315 | 上级设备容量受限
9552 | 灌云 | 龙苴10kV董庄线0416#穆圩村22号公变 | 10 | 200 | 上级设备容量受限
9553 | 灌云 | 龙苴10kV老霍线0404#老霍村22号公变 | 10 | 200 | 上级设备容量受限
9554 | 灌云 | 龙苴10kV老霍线0405#老霍村23号公变 | 10 | 400 | 上级设备容量受限
9555 | 灌云 | 龙苴10kV董庄线0262#穆圩村24号公变 | 10 | 400 | 上级设备容量受限
9556 | 灌云 | 龙苴10kV老霍线龙苴24#老霍公变 | 10 | 200 | 上级设备容量受限
9557 | 灌云 | 龙苴10kV董庄线0305#王堆村6号公变 | 10 | 200 | 上级设备容量受限
9558 | 灌云 | 龙苴10kV董庄线0445#王堆村8号公变 | 10 | 400 | 上级设备容量受限
9559 | 灌云 | 龙苴10kV董庄线0256#穆圩村16号公变 | 10 | 400 | 上级设备容量受限
9560 | 灌云 | 南岗10kV厉岗线0874#官庄10号公变 | 10 | 400 | 上级设备容量受限
9561 | 灌云 | 龙苴10k王荡线1110#千斤16号公变 | 10 | 200 | 上级设备容量受限
9562 | 灌云 | 龙苴10k王荡线1115#千斤18号公变 | 10 | 200 | 上级设备容量受限
9563 | 灌云 | 下车10kV孟李线3191#青山村2号公变 | 10 | 200 | 上级设备容量受限
9564 | 灌云 | 下车10kV孟李线3363#印庄村5号公变 | 10 | 200 | 上级设备容量受限
9565 | 灌云 | 小伊10kV盐北线4279#伊山08号公变 | 10 | 400 | 上级设备容量受限
9566 | 灌云 | 小伊10kV山北线4003#披墩16号公变 | 10 | 400 | 上级设备容量受限
9567 | 灌云 | 侍庄10kV侍西线419#侍庄09号公变 | 10 | 315 | 上级设备容量受限
9568 | 灌云 | 10kV观澜府1#小区变1#主变 | 10 | 800 | 上级设备容量受限
9569 | 灌云 | 小伊10kV向阳线4047#渠北07号公变 | 10 | 200 | 本级设备容量受限
9570 | 灌云 | 小伊10kV向阳线4048#渠北08号公变 | 10 | 200 | 上级设备容量受限
9571 | 灌云 | 小伊10kV朱韩线4363#朱韩09号公变 | 10 | 200 | 上级设备容量受限
9572 | 灌云 | 小伊10kV朱韩线3979#彭洼13号公变 | 10 | 200 | 上级设备容量受限
9573 | 灌云 | 小伊10kV朱韩线3982#彭洼16号公变 | 10 | 200 | 上级设备容量受限
9574 | 灌云 | 小伊10kV果园线4083#三里18号公变 | 10 | 200 | 上级设备容量受限
9575 | 灌云 | 小伊10kV大茆线1173#洪河14号公变 | 10 | 200 | 上级设备容量受限
9576 | 灌云 | 小伊10kV大茆线1236#小茆18号公变 | 10 | 400 | 上级设备容量受限
9577 | 灌云 | 小伊10kV大茆线1295#祝荡18号公变 | 10 | 200 | 上级设备容量受限
9578 | 灌云 | 侍庄10kV伊山线4129#侍沟09号公变 | 10 | 200 | 上级设备容量受限
9579 | 灌云 | 南岗10kV厉袁线0559#东于11号公变 | 10 | 400 | 上级设备容量受限
9580 | 灌云 | 南岗10kV厉阳线6744#南岗24号公变 | 10 | 400 | 上级设备容量受限
9581 | 灌云 | 10kV西城国际3#小区变1#主变 | 10 | 1000 | 上级设备容量受限
9582 | 灌云 | 10kV西城国际3#小区变3#主变 | 10 | 1000 | 上级设备容量受限
9583 | 灌云 | 10kV西城国际3#小区变2#主变 | 10 | 1000 | 上级设备容量受限
9584 | 灌云 | 10kV西城国际3#小区变4#主变 | 10 | 1000 | 上级设备容量受限
9585 | 灌云 | 10kV银河之都1#小区变4#主变 | 10 | 800 | 上级设备容量受限
9586 | 灌云 | 下车10kV仲集线6485#仲集村18号公变 | 10 | 400 | 上级设备容量受限
9587 | 灌云 | 南岗10kV陈楼线6776#石涧22号公变 | 10 | 400 | 上级设备容量受限
9588 | 灌云 | 杨集10kV乔圩线6528#小乔圩村26号公变 | 10 | 400 | 上级设备容量受限
9589 | 灌云 | 图河10kV海林线6143#大兴村12号公变 | 10 | 400 | 上级设备容量受限
9590 | 灌云 | 10kV尚都明悦府3#小区变4#主变 | 10 | 800 | 上级设备容量受限
9591 | 灌云 | 下车10kV仲小线6573#胡圩村10号公变 | 10 | 400 | 上级设备容量受限
9592 | 灌云 | 城区282#伊新园小区3#箱变主变 | 10 | 500 | 上级设备容量受限
9593 | 灌云 | 南岗10kV陡沟线0517#潘庄11号公变 | 10 | 400 | 上级设备容量受限
9594 | 灌云 | 四队10kV圩葛线6557#付岔19号公变 | 10 | 400 | 上级设备容量受限
9595 | 灌云 | 南岗10kV立交桥线0507#马蹄20号公变 | 10 | 400 | 上级设备容量受限
9596 | 灌云 | 南岗10kV立交桥线0508#马蹄19号公变 | 10 | 400 | 上级设备容量受限
9597 | 灌云 | 南岗10kV立交桥线0504#马蹄21号公变 | 10 | 400 | 上级设备容量受限
9598 | 灌云 | 10kV云阳花园3#小区变1#主变 | 10 | 800 | 上级设备容量受限
9599 | 灌云 | 南岗10kV胜沟线1022#曹赵15号公变 | 10 | 400 | 上级设备容量受限
9600 | 灌云 | 南岗10kV胜沟线1021#曹赵14号公变 | 10 | 400 | 上级设备容量受限
9601 | 灌云 | 圩丰10kV圩周线6775#周庄15号公变 | 10 | 400 | 上级设备容量受限
9602 | 灌云 | 下车10kV陈庄线6442#白蚬街24号公变 | 10 | 400 | 上级设备容量受限
9603 | 灌云 | 南岗10kV吴圩线0695#东徐5号公变 | 10 | 400 | 上级设备容量受限
9604 | 灌云 | 南岗10kV厉岗线0852#赵庄3号公变 | 10 | 200 | 本级设备容量受限
9605 | 灌云 | 南岗10kV厉岗线0717#南岗6号公变 | 10 | 200 | 上级设备容量受限
9606 | 灌云 | 10kV恒仁嘉天下北区1#配电房1#主变 | 10 | 800 | 上级设备容量受限
9607 | 灌云 | 小伊10kV果园线3899#黄庄02号公变 | 10 | 400 | 上级设备容量受限
9608 | 灌云 | 南岗10kV胜沟线0612#深沟10号公变 | 10 | 200 | 上级设备容量受限
9609 | 灌云 | 南岗10kV胜沟线0487#五户19号公变 | 10 | 200 | 上级设备容量受限
9610 | 灌云 | 同兴10kV同兴1#线2521#金跳11号公变 | 10 | 400 | 上级设备容量受限
9611 | 灌云 | 港利上城1#小区变3#主变 | 10 | 800 | 上级设备容量受限
9612 | 灌云 | 10kV花园壹号4#小区变4#主变 | 10 | 800 | 上级设备容量受限
9613 | 灌云 | 文华苑6#小区变1#主变 | 10 | 800 | 上级设备容量受限
9614 | 灌云 | 杨集10kV乔圩线6020#小乔圩村25号公变 | 10 | 400 | 上级设备容量受限
9615 | 灌云 | 四队10kV鲁四线2388#鲁河街道1号公变 | 10 | 315 | 上级设备容量受限
9616 | 灌云 | 10kV银河湾2#小区变3#主变 | 10 | 800 | 上级设备容量受限
9617 | 灌云 | 杨集10kV乔圩线6021#小乔圩村24号公变 | 10 | 200 | 上级设备容量受限
9618 | 灌云 | 泰达城瑞府4#小区变1#主变 | 10 | 800 | 上级设备容量受限
9619 | 灌云 | 10kV东盛嘉园1#箱变主变 | 10 | 400 | 上级设备容量受限
9620 | 灌云 | 10kV书香学府2#小区变4#主变 | 10 | 800 | 上级设备容量受限
9621 | 灌云 | 10kV伊和苑2#小区变2#主变 | 10 | 630 | 上级设备容量受限
9622 | 灌云 | 杨集10kV集河线6251#老庄11号公变 | 10 | 400 | 上级设备容量受限
9623 | 灌云 | 10kV皇冠世纪城2#小区变2#主变 | 10 | 800 | 上级设备容量受限
9624 | 灌云 | 下车10kV车岳线6599#刘圩村12号公变 | 10 | 200 | 上级设备容量受限
9625 | 灌云 | 鹰游-十里江南1#配电室1#主变 | 10 | 800 | 上级设备容量受限
9626 | 灌云 | 图河10kV杜圩线1369#安福村19号公变 | 10 | 200 | 上级设备容量受限
9627 | 灌云 | 下车10kV白蚬#1线3155#茆庄村10号公变 | 10 | 200 | 上级设备容量受限
9628 | 灌云 | 下车10kV陈庄线2986#高河村16号公变 | 10 | 400 | 上级设备容量受限
9629 | 灌云 | 下车10kV白蚬#1线2987#高河村17号公变 | 10 | 200 | 上级设备容量受限
9630 | 灌云 | 下车10kV集白线2969#费庄村18号公变 | 10 | 200 | 上级设备容量受限
9631 | 灌云 | 下车10kV集白线2932#大兴村8号公变 | 10 | 200 | 上级设备容量受限
9632 | 灌云 | 下车10kV集白线2970#费庄村19号公变 | 10 | 200 | 上级设备容量受限
9633 | 灌云 | 下车10kV集白线2933#大兴村9号公变 | 10 | 200 | 上级设备容量受限
9634 | 灌云 | 南岗10kV陈楼线0563#孙庄23号公变 | 10 | 400 | 上级设备容量受限
9635 | 灌云 | 南岗10kV厉孙线0562#贺庄13号公变 | 10 | 200 | 本级设备容量受限
9636 | 灌云 | 南岗10kV厉孙线0543#贺庄14号公变 | 10 | 200 | 上级设备容量受限
9637 | 灌云 | 南岗10kV陈楼线0547#石涧15号公变 | 10 | 315 | 上级设备容量受限
9638 | 灌云 | 南岗10kV陈楼线0538#石涧16号公变 | 10 | 400 | 本级设备容量受限
9639 | 灌云 | 南岗10kV陈楼线0537#石涧17号公变 | 10 | 400 | 上级设备容量受限
9640 | 灌云 | 南岗10kV厉孙线0544#孙庄24号公变 | 10 | 315 | 上级设备容量受限
9641 | 灌云 | 南岗10kV陈楼线0599#陈楼8号公变 | 10 | 400 | 本级设备容量受限
9642 | 灌云 | 南岗10kV陈楼线0557#陈楼9号公变 | 10 | 400 | 本级设备容量受限
9643 | 灌云 | 下车10kV德兴线2935#德兴村10号公变 | 10 | 200 | 上级设备容量受限
9644 | 灌云 | 下车10kV德兴线3406#赵跳村19号公变 | 10 | 200 | 上级设备容量受限
9645 | 灌云 | 10kV星河湾1#小区变1#主变 | 10 | 800 | 上级设备容量受限
9646 | 灌云 | 10kV星河湾1#小区变2#主变 | 10 | 800 | 上级设备容量受限
9647 | 灌云 | 南岗10kV陡南线0568#潘庄10号公变 | 10 | 400 | 上级设备容量受限
9648 | 灌云 | 南岗10kV陡沟线0583#高庄11号公变 | 10 | 200 | 上级设备容量受限
9649 | 灌云 | 南岗10kV陡南线0558#街道13号公变 | 10 | 400 | 上级设备容量受限
9650 | 灌云 | 南岗10kV陡沟线0587#高庄10号公变 | 10 | 400 | 上级设备容量受限
9651 | 灌云 | 南岗10kV陡沟线0536#边庄11号公变 | 10 | 200 | 上级设备容量受限
9652 | 灌云 | 南岗10kV陡沟线0541#高庄12号公变 | 10 | 200 | 上级设备容量受限
9653 | 灌云 | 南岗10kV吴圩线0540#东徐13号公变 | 10 | 400 | 上级设备容量受限
9654 | 灌云 | 南岗10kV陡沟线0561#边庄13号公变 | 10 | 200 | 上级设备容量受限
9655 | 灌云 | 圩丰10kV红旗线4745#光明7号公变 | 10 | 400 | 上级设备容量受限
9656 | 灌云 | 四队10kV街东线2073#街道35号公变 | 10 | 400 | 上级设备容量受限
9657 | 灌云 | 四队10kV街东线2069#街道30号公变 | 10 | 400 | 上级设备容量受限
9658 | 灌云 | 杨集10kV界圩线5898#镇北12号公变 | 10 | 400 | 上级设备容量受限
9659 | 灌云 | 四队10kV龙王线2288#兴五14号公变 | 10 | 400 | 上级设备容量受限
9660 | 灌云 | 四队10kV龙王线2289#兴五15号公变 | 10 | 200 | 上级设备容量受限
9661 | 灌云 | 四队10kV鲁四线2306#北三8号公变 | 10 | 400 | 上级设备容量受限
9662 | 灌云 | 四队10kV鲁河线2357#兴三11号公变 | 10 | 200 | 上级设备容量受限
9663 | 灌云 | 四队10kV鲁河线2342#吴赵6号公变 | 10 | 200 | 上级设备容量受限
9664 | 灌云 | 四队10kV鲁河线2383#后腰7号公变 | 10 | 200 | 上级设备容量受限
9665 | 灌云 | 四队10kV鲁四线2394#鲁河街道7号公变 | 10 | 400 | 上级设备容量受限
9666 | 灌云 | 四队10kV鲁四线2369#兴四10号公变 | 10 | 400 | 上级设备容量受限
9667 | 灌云 | 四队10kV鲁河线2358#兴三12号公变 | 10 | 400 | 上级设备容量受限
9668 | 灌云 | 四队10kV鲁河线2372#兴四14号公变 | 10 | 400 | 本级设备容量受限
9669 | 灌云 | 四队10kV鲁河线2373#兴四15号公变 | 10 | 400 | 上级设备容量受限
9670 | 灌云 | 四队10kV鲁四线2376#北三7号公变 | 10 | 200 | 上级设备容量受限
9671 | 灌云 | 南岗10kV马蹄线0539#董王12号公变 | 10 | 400 | 上级设备容量受限
9672 | 灌云 | 南岗10kV马蹄线0560#王范17号公变 | 10 | 200 | 上级设备容量受限
9673 | 灌云 | 南岗10kV马蹄线0564#许相7号公变 | 10 | 200 | 上级设备容量受限
9674 | 灌云 | 南岗10kV立交桥线0548#张兴13号公变 | 10 | 200 | 上级设备容量受限
9675 | 灌云 | 南岗10kV马蹄线0656#王范13号公变 | 10 | 400 | 本级设备容量受限
9676 | 灌云 | 南岗10kV立交桥线0494#张兴14号公变 | 10 | 400 | 上级设备容量受限
9677 | 灌云 | 南岗10kV马蹄线0555#王范18号公变 | 10 | 200 | 上级设备容量受限
9678 | 灌云 | 南岗10kV马蹄线1018#王范19号公变 | 10 | 200 | 上级设备容量受限
9679 | 灌云 | 四队10kV民治线2466#北六11号公变 | 10 | 200 | 上级设备容量受限
9680 | 灌云 | 四队10kV民治线2467#北六12号公变 | 10 | 200 | 上级设备容量受限
9681 | 灌云 | 四队10kV民治线2468#北六13号公变 | 10 | 400 | 上级设备容量受限
9682 | 灌云 | 四队10kV民治线2494#民治18号公变 | 10 | 400 | 上级设备容量受限
9683 | 灌云 | 四队10kV民治线2461#北六6号公变 | 10 | 200 | 上级设备容量受限
9684 | 灌云 | 四队10kV南兴线2453#北五10号公变 | 10 | 400 | 上级设备容量受限
9685 | 灌云 | 四队10kV南兴线2415#善南8号公变 | 10 | 200 | 本级设备容量受限
9686 | 灌云 | 杨集10kV乔圩线4999#小乔圩村7号公变 | 10 | 200 | 上级设备容量受限
9687 | 灌云 | 杨集10kV物流线4905#利华康居示范村3号公变 | 10 | 400 | 上级设备容量受限
9688 | 灌云 | 城区10kV山前线4424#山前中部2号公变 | 10 | 400 | 上级设备容量受限
9689 | 灌云 | 城区10kV山前线4422#山前小学南2号公变 | 10 | 400 | 上级设备容量受限
9690 | 灌云 | 城区10kV山前线3745#山前西部305公变 | 10 | 400 | 上级设备容量受限
9691 | 灌云 | 南岗10kV陡西线0664#东元10号公变 | 10 | 400 | 上级设备容量受限
9692 | 灌云 | 南岗10kV胜沟线0565#深沟11号公变 | 10 | 400 | 上级设备容量受限
9693 | 灌云 | 南岗10kV陡西线0657#东元12号公变 | 10 | 200 | 上级设备容量受限
9694 | 灌云 | 南岗10kV陡西线6067#胜沟4号公变 | 10 | 200 | 上级设备容量受限
9695 | 灌云 | 侍庄10kV紫燕2号线4035#乔圩07号公变 | 10 | 200 | 上级设备容量受限
9696 | 灌云 | 杨集10kV学田线4767#东城7号公变 | 10 | 400 | 上级设备容量受限
9697 | 灌云 | 侍庄10kV紫燕1号线4142#侍圩10号公变 | 10 | 400 | 上级设备容量受限
9698 | 灌云 | 侍庄10kV紫燕1号线4143#侍圩11号公变 | 10 | 400 | 上级设备容量受限
9699 | 灌云 | 四队10kV四队线2141#老西11号公变 | 10 | 200 | 上级设备容量受限
9700 | 灌云 | 四队10kV鲁东线2107#路西2号公变 | 10 | 400 | 上级设备容量受限
9701 | 灌云 | 四队10kV塘场线2176#街道24号公变 | 10 | 400 | 上级设备容量受限
9702 | 灌云 | 四队10kV塘场线2177#街道28号公变 | 10 | 400 | 上级设备容量受限
9703 | 灌云 | 四队10kV塘场线2165#中心6号公变 | 10 | 200 | 上级设备容量受限
9704 | 灌云 | 四队10kV塘场线2197#界北12号公变 | 10 | 400 | 上级设备容量受限
9705 | 灌云 | 同兴10kV同兴1#线2509#小圩11号公变 | 10 | 400 | 上级设备容量受限
9706 | 灌云 | 同兴10kV车街线2649#同兴街31号公变 | 10 | 400 | 上级设备容量受限
9707 | 灌云 | 同兴10kV同兴2#线2737#山北13号公变 | 10 | 400 | 上级设备容量受限
9708 | 灌云 | 港利上城2#小区变4#主变 | 10 | 800 | 上级设备容量受限
9709 | 灌云 | 同兴10kV同兴2#线2687#马沟17号公变 | 10 | 400 | 本级设备容量受限
9710 | 灌云 | 同兴10kV车亚线2697#亚芦9号公变 | 10 | 200 | 上级设备容量受限
9711 | 灌云 | 杨集10kV同杨线5154#新安村7号公变 | 10 | 400 | 上级设备容量受限
9712 | 灌云 | 图河10kV冯圩线1523#14号三舍村公变 | 10 | 200 | 上级设备容量受限
9713 | 灌云 | 图河10kV图河线1522#图河村号14公变 | 10 | 400 | 上级设备容量受限
9714 | 灌云 | 图河10kV图河线1521#图河村号15公变 | 10 | 400 | 上级设备容量受限
9715 | 灌云 | 杨集10kV学田线4906#连城10号公变 | 10 | 200 | 上级设备容量受限
9716 | 灌云 | 杨集10kV学田线4789#封圩11号公变 | 10 | 400 | 上级设备容量受限
9717 | 灌云 | 城区10kV盐河线3591#向阳桥南152号公变 | 10 | 400 | 上级设备容量受限
9718 | 灌云 | 杨集10kV杨南线5261#城西村53号公变 | 10 | 400 | 上级设备容量受限
9719 | 灌云 | 杨集10kV沂北线5421#春二12号公变 | 10 | 200 | 上级设备容量受限
9720 | 灌云 | 杨集10kV沂北线5372#镇南15号公变 | 10 | 200 | 上级设备容量受限
9721 | 灌云 | 杨集10kV沂北线5406#潮河新城2号公变 | 10 | 400 | 上级设备容量受限
9722 | 灌云 | 杨集10kV沂北线5407#潮河新城3号公变 | 10 | 400 | 上级设备容量受限
9723 | 灌云 | 杨集10kV沂北线5405#潮河新城1号公变 | 10 | 400 | 上级设备容量受限
9724 | 灌云 | 杨集10kV集河线5288#沂河2号公变 | 10 | 200 | 上级设备容量受限
9725 | 灌云 | 杨集10kV集河线5290#沂河4号公变 | 10 | 200 | 上级设备容量受限
9726 | 灌云 | 杨集10kV沂西线5197#兴联6号公变 | 10 | 200 | 上级设备容量受限
9727 | 灌云 | 杨集10kV沂西线4963#南湾7号公变 | 10 | 200 | 上级设备容量受限
9728 | 灌云 | 杨集10kV沂西线5188#兴联14号公变 | 10 | 200 | 上级设备容量受限
9729 | 灌云 | 杨集10kV集春线5045#谢湾14号公变 | 10 | 200 | 上级设备容量受限
9730 | 灌云 | 杨集10kV集春线5056#谢湾15号公变 | 10 | 400 | 上级设备容量受限
9731 | 灌云 | 杨集10kV集河线4748#春三6号公变 | 10 | 200 | 上级设备容量受限
9732 | 灌云 | 杨集10kV集春线5058#房湾09号公变 | 10 | 200 | 上级设备容量受限
9733 | 灌云 | 杨集10kV镇东线5342#城西村38号公变 | 10 | 400 | 上级设备容量受限
9734 | 灌云 | 四队10kV塘场线2220#中心9号公变 | 10 | 400 | 上级设备容量受限
9735 | 灌云 | 四队10kV圩葛线2257#付岔13号公变 | 10 | 400 | 上级设备容量受限
9736 | 灌云 | 南岗10kV吴圩线0483#西岗7号公变 | 10 | 200 | 上级设备容量受限
9737 | 灌云 | 南岗10kV厉阳线0551#梁荡9号公变 | 10 | 400 | 上级设备容量受限
9738 | 灌云 | 小伊10kV叮河线3856#叮河08号公变 | 10 | 200 | 上级设备容量受限
9739 | 灌云 | 小伊10kV叮河线3867#叮河09号公变 | 10 | 200 | 上级设备容量受限
9740 | 灌云 | 小伊10kV叮河线4426#王圩大菜棚北公变 | 10 | 400 | 上级设备容量受限
9741 | 灌云 | 城区10kV党校线4427#王圩示范化台区1号公变 | 10 | 315 | 上级设备容量受限
9742 | 灌云 | 小伊10kV大吴线1264#宁徐5号公变 | 10 | 400 | 上级设备容量受限
9743 | 灌云 | 南岗10kV陡南线0542#普安8号公变 | 10 | 200 | 上级设备容量受限
9744 | 灌云 | 南岗10kV陡南线0534#普安9号公变 | 10 | 200 | 上级设备容量受限
9745 | 灌云 | 南岗10kV厉中线0546#南岗16号公变 | 10 | 400 | 上级设备容量受限
9746 | 灌云 | 南岗10kV厉中线0496#小区7号公变 | 10 | 400 | 上级设备容量受限
9747 | 灌云 | 南岗10kV厉龙线0570#岗东13号公变 | 10 | 200 | 上级设备容量受限
9748 | 灌云 | 南岗10kV厉中线0673#后皂9号公变 | 10 | 200 | 上级设备容量受限
9749 | 灌云 | 龙苴10kV范庄线0183#前布村6号公变 | 10 | 400 | 上级设备容量受限
9750 | 灌云 | 穆圩10kV杨范线0033#嵇岭村16号公变 | 10 | 400 | 本级设备容量受限
9751 | 灌云 | 同兴10kV李庄线5546#李庄村18号公变 | 10 | 200 | 上级设备容量受限
9752 | 灌云 | 龙苴10kV黄荡线0381#张桥村16号公变 | 10 | 400 | 上级设备容量受限
9753 | 灌云 | 龙苴10kV黄荡线0324#葛庄村18号公变 | 10 | 315 | 上级设备容量受限
9754 | 灌云 | 龙苴10kV董庄线0225#大洼村18号公变 | 10 | 400 | 上级设备容量受限
9755 | 灌云 | 龙苴10kV董庄线0392#大洼村19号公变 | 10 | 400 | 上级设备容量受限
9756 | 灌云 | 南岗10kV厉岗线0578#河崖8号公变 | 10 | 200 | 上级设备容量受限
9757 | 灌云 | 下车10kV车圩线2858#卞庄村8号公变 | 10 | 200 | 上级设备容量受限
9758 | 灌云 | 同兴10kV五里线5701#玉兴村19号公变 | 10 | 200 | 上级设备容量受限
9759 | 灌云 | 小伊10kV盐北线3924#科技06号公变 | 10 | 200 | 上级设备容量受限
9760 | 灌云 | 小伊10kV盐官线4093#三庄10号公变 | 10 | 200 | 上级设备容量受限
9761 | 灌云 | 小伊10kV张庄线3936#老庄10号公变 | 10 | 400 | 上级设备容量受限
9762 | 灌云 | 南岗10kV厉中线0484#龙昌12号公变 | 10 | 200 | 上级设备容量受限
9763 | 灌云 | 10kV恒仁嘉天下北区6#配电房4#主变 | 10 | 800 | 上级设备容量受限
9764 | 灌云 | 10kV云璟台壹号小区2#配电室4#主变 | 10 | 800 | 上级设备容量受限
9765 | 灌云 | 南岗10kV立交桥线6372#龙昌15号公变 | 10 | 400 | 上级设备容量受限
9766 | 灌云 | 图河10kV图河线6272#09号安福村公变 | 10 | 400 | 上级设备容量受限
9767 | 灌云 | 王集10kV集梁线2030梁王4号公变 | 10 | 400 | 上级设备容量受限
9768 | 灌云 | 王集10kV集发线1858#王集5号发科公变 | 10 | 400 | 上级设备容量受限
9769 | 灌云 | 王集10kV王集1号线1752#小垛16号公变 | 10 | 400 | 上级设备容量受限
9770 | 灌云 | 同兴10kV车街线2650#同兴街32号公变 | 10 | 400 | 上级设备容量受限
9771 | 灌云 | 同兴10kV车街线2651#同兴街33号公变 | 10 | 400 | 上级设备容量受限
9772 | 灌云 | 同兴10kV车亚线2710#佑兴13号公变 | 10 | 400 | 上级设备容量受限
9773 | 灌云 | 圩丰10kV圩东线4511#东圩14号公变 | 10 | 400 | 本级设备容量受限
9774 | 灌云 | 圩丰10kV圩东线6749#东圩22号公变 | 10 | 400 | 上级设备容量受限
9775 | 灌云 | 小伊10kV桃垛线4189#桃垛03号公变01 | 10 | 400 | 上级设备容量受限
9776 | 灌云 | 侍庄10kV紫燕1号线4038#乔圩10号公变 | 10 | 200 | 上级设备容量受限
9777 | 灌云 | 侍庄10kV紫燕2号线4235#吴王01号公变 | 10 | 100 | 上级设备容量受限
9778 | 灌云 | 同兴10kV前河线6098#前河村12号公变 | 10 | 200 | 上级设备容量受限
9779 | 灌云 | 10kV潮河春晓1#箱变主变 | 10 | 500 | 上级设备容量受限
9780 | 灌云 | 南岗10kV吴圩线6721#吴圩20号公变 | 10 | 400 | 上级设备容量受限
9781 | 灌云 | 杨集10kV顺兴线6417#工业园2号公变 | 10 | 200 | 上级设备容量受限
9782 | 灌云 | 城区163#润和花园1#小区变2#主变 | 10 | 500 | 上级设备容量受限
9783 | 灌云 | 泰达城瑞府1#小区变3#主变 | 10 | 800 | 上级设备容量受限
9784 | 灌云 | 小伊10kV山北线5853#伊山20号公变 | 10 | 400 | 上级设备容量受限
9785 | 灌云 | 图河10kV海林线6302#腰庄村15号公变 | 10 | 200 | 上级设备容量受限
9786 | 灌云 | 图河10kV杜圩线6613#南港村17号公变 | 10 | 200 | 上级设备容量受限
9787 | 灌云 | 10kV恒仁嘉天下北区2#配电房2#主变 | 10 | 800 | 上级设备容量受限
9788 | 灌云 | 王集10kV集直线1686#黄杨21号公变 | 10 | 200 | 上级设备容量受限
9789 | 灌云 | 下车10kV董跳线3003#顾圩村14号公变 | 10 | 400 | 上级设备容量受限
9790 | 灌云 | 下车10kV董跳线2868#才市村9号公变 | 10 | 200 | 上级设备容量受限
9791 | 灌云 | 下车10kV董跳线3277#跳口村12号公变 | 10 | 200 | 上级设备容量受限
9792 | 灌云 | 小伊10kV大吴线1175#洪河15号公变 | 10 | 315 | 上级设备容量受限
9793 | 灌云 | 小伊10kV大茆线1176#洪河16号公变 | 10 | 315 | 上级设备容量受限
9794 | 灌云 | 下车10kV车岳线2876#长春村16号公变 | 10 | 200 | 上级设备容量受限
9795 | 灌云 | 下车10kV车圩线3235#上车村2号公变 | 10 | 315 | 上级设备容量受限
9796 | 灌云 | 下车10kV车圩线3229#上车村1号公变 | 10 | 400 | 上级设备容量受限
9797 | 灌云 | 侍庄10kV紫燕1号线4154#侍庄乡06号公变 | 10 | 400 | 上级设备容量受限
9798 | 灌云 | 小伊10kV桃垛线4269#向阳村11号公变 | 10 | 200 | 上级设备容量受限
9799 | 灌云 | 小伊10kV果园线4081#三里16号公变 | 10 | 200 | 上级设备容量受限
9800 | 灌云 | 小伊10kV朱韩线3887#港西17号公变 | 10 | 400 | 上级设备容量受限
9801 | 灌云 | 小伊10kV向阳线4366#朱韩12号公变 | 10 | 200 | 上级设备容量受限
9802 | 灌云 | 小伊10kV桃垛线4270#向阳村12号公变 | 10 | 200 | 上级设备容量受限
9803 | 灌云 | 小伊10kV朱韩线4367#朱韩13号公变 | 10 | 200 | 上级设备容量受限
9804 | 灌云 | 小伊10kV向阳线4052#渠北12号公变 | 10 | 200 | 上级设备容量受限
9805 | 灌云 | 小伊10kV桃垛线4026#七里松12号公变 | 10 | 200 | 上级设备容量受限
9806 | 灌云 | 10kV裕达城3#小区变1#主变 | 10 | 800 | 上级设备容量受限
9807 | 灌云 | 伊云湖畔2#小区变2#主变 | 10 | 800 | 上级设备容量受限
9808 | 灌云 | 10kV花园壹号4#小区变3#主变 | 10 | 800 | 上级设备容量受限
9809 | 灌云 | 图河10kV灌五线6007#4号监区公变 | 10 | 250 | 上级设备容量受限
9810 | 灌云 | 10kV书香湖畔4#小区变4#主变 | 10 | 800 | 上级设备容量受限
9811 | 灌云 | 南岗10kV陡南线陡沟11号公变 | 10 | 400 | 上级设备容量受限
9812 | 灌云 | 10kV帝璟东城1#小区变2#主变 | 10 | 800 | 上级设备容量受限
9813 | 灌云 | 图河10kV利冯线6307#李庄村07号公变 | 10 | 200 | 上级设备容量受限
9814 | 灌云 | 10kV云阳花园2#小区变1#主变 | 10 | 800 | 上级设备容量受限
9815 | 灌云 | 下车10kV沙行线3106#林庄村1号公变 | 10 | 400 | 上级设备容量受限
9816 | 灌云 | 下车10kV沙行线3116#林庄村3号公变 | 10 | 400 | 上级设备容量受限
9817 | 灌云 | 10kV民生花园2#小区变4#主变 | 10 | 630 | 上级设备容量受限
9818 | 灌云 | 10kV尚都滟澜山2#小区变2#主变 | 10 | 800 | 上级设备容量受限
9819 | 灌云 | 圩丰10kV圩海线6078#洋桥农场30号公变 | 10 | 400 | 上级设备容量受限
9820 | 灌云 | 港利上城1#小区变4#主变 | 10 | 800 | 上级设备容量受限
9821 | 灌云 | 城区10kV盐桥线6527#城北船厂公变 | 10 | 400 | 上级设备容量受限
9822 | 灌云 | 10kV壹号郡府1#小区变4#主变 | 10 | 800 | 上级设备容量受限
9823 | 灌云 | 小伊10kV大吴线6505#街道14号公变 | 10 | 400 | 上级设备容量受限
9824 | 灌云 | 杨集10kV学田线6712#五福庄村10号公变 | 10 | 200 | 上级设备容量受限
9825 | 灌云 | 鹰游-十里江南5#配电房2#主变 | 10 | 800 | 上级设备容量受限
9826 | 灌云 | 龙苴10kV老霍线6392#老霍村27号公变 | 10 | 315 | 上级设备容量受限
9827 | 灌云 | 杨集10kV杨南线6133#城东村1号公变 | 10 | 400 | 上级设备容量受限
9828 | 灌云 | 下车10kV沙行线3111#林庄村14号公变 | 10 | 200 | 上级设备容量受限
9829 | 灌云 | 下车10kV董跳线3001#顾圩村12号公变 | 10 | 200 | 本级设备容量受限
9830 | 灌云 | 下车10kV董跳线3005#顾圩村3号公变 | 10 | 400 | 上级设备容量受限
9831 | 灌云 | 下车10kV董跳线3011#顾圩村9号公变 | 10 | 400 | 上级设备容量受限
9832 | 灌云 | 10kV恒仁嘉天下北区1#配电房4#主变 | 10 | 800 | 上级设备容量受限
9833 | 灌云 | 王集10kV侍盐线1864#盐东5号公变 | 10 | 400 | 上级设备容量受限
9834 | 灌云 | 城区10kV五星线1910#伊东7号公变 | 10 | 400 | 上级设备容量受限
9835 | 灌云 | 王集10kV侍盐线2002#盐河6号公变 | 10 | 400 | 上级设备容量受限
9836 | 灌云 | 王集10kV盐东线1755#伊东5号公变 | 10 | 400 | 上级设备容量受限
9837 | 灌云 | 王集10kV侍盐线1866#盐东7号公变 | 10 | 200 | 上级设备容量受限
9838 | 灌云 | 王集10kV侍盐线1909#盐东9号公变 | 10 | 200 | 上级设备容量受限
9839 | 灌云 | 王集10kV黄杨线1758#蒋圩11号公变 | 10 | 100 | 上级设备容量受限
9840 | 灌云 | 王集10kV黄杨线1820#石剑10号公变 | 10 | 100 | 上级设备容量受限
9841 | 灌云 | 王集10kV侍盐线1863#盐东4号公变 | 10 | 400 | 上级设备容量受限
9842 | 灌云 | 杨集10kV集河线5286#沂河1号公变 | 10 | 200 | 上级设备容量受限
9843 | 灌云 | 珠江和院2#小区变4#主变 | 10 | 800 | 上级设备容量受限
9844 | 灌云 | 四队10kV鲁河线6516#北五村20号公变 | 10 | 400 | 上级设备容量受限
9845 | 灌云 | 伊云湖畔2#小区变1#主变 | 10 | 800 | 上级设备容量受限
9846 | 灌云 | 10kV财富世家3#小区变3号主变 | 10 | 630 | 上级设备容量受限
9847 | 灌云 | 10kV尚都滟澜山6#小区变2#主变 | 10 | 630 | 上级设备容量受限
9848 | 灌云 | 杨集10kV乔圩线4997#小乔圩村5号公变 | 10 | 200 | 上级设备容量受限
9849 | 灌云 | 杨集10kV乔圩线5001#小乔圩村9号公变 | 10 | 200 | 上级设备容量受限
9850 | 灌云 | 下车10kV孟李线6546#青山村13号公变 | 10 | 400 | 上级设备容量受限
9851 | 灌云 | 龙苴10kV范庄线6693#南李村16号公变 | 10 | 400 | 本级设备容量受限
9852 | 灌云 | 下车10kV车岳线2878#长春村18号公变 | 10 | 400 | 上级设备容量受限
9853 | 灌云 | 10kV富园线5740#宾馆路364号公变. | 10 | 400 | 上级设备容量受限
9854 | 灌云 | 城区10kV西苑线5739#伊山水岸南363号公变. | 10 | 600 | 上级设备容量受限
9855 | 灌云 | 10kV帝璟东城1#小区变3#主变 | 10 | 800 | 上级设备容量受限
9856 | 灌云 | 四队10kV圩葛线6260#普场10号公变 | 10 | 400 | 上级设备容量受限
9857 | 灌云 | 10kV福泽东方4#小区变3#主变 | 10 | 800 | 上级设备容量受限
9858 | 灌云 | 城区10kV伊保线6457#溢彩馨都停车场公变 | 10 | 400 | 上级设备容量受限
9859 | 灌云 | 四队10kV民治线6466#民治21号公变 | 10 | 200 | 上级设备容量受限
9860 | 灌云 | 杨集10kV沂北线5272#沂北街道11号公变 | 10 | 400 | 上级设备容量受限
9861 | 灌云 | 图河10kV灌李线1589#六道村8号公变 | 10 | 315 | 上级设备容量受限
9862 | 灌云 | 图河10kV图河线1520#安福村12号公变 | 10 | 200 | 上级设备容量受限
9863 | 灌云 | 图河10kV利冯线1513#孟圩号11公变 | 10 | 200 | 上级设备容量受限
9864 | 灌云 | 小伊10kV祝荡线1064#小伊12#大孙公变 | 10 | 200 | 本级设备容量受限
9865 | 灌云 | 10kV云璟台1#小区变2#主变 | 10 | 800 | 上级设备容量受限
9866 | 灌云 | 10KV星河文苑1#小区变3号主变 | 10 | 800 | 上级设备容量受限
9867 | 灌云 | 四队10kV鲁河线6149#后腰12号公变 | 10 | 400 | 上级设备容量受限
9868 | 灌云 | 10kV尚都滟澜山4#小区变2#主变 | 10 | 800 | 上级设备容量受限
9869 | 灌云 | 杨集10kV杨南线5902#城西村23号公变 | 10 | 400 | 上级设备容量受限
9870 | 灌云 | 10kV银河湾3#小区变4#主变 | 10 | 800 | 上级设备容量受限
9871 | 灌云 | 圩丰10kV大兴线4611#洋桥村10号公变 | 10 | 400 | 上级设备容量受限
9872 | 灌云 | 四队10kV圩葛线6350#付岔18号公变 | 10 | 200 | 上级设备容量受限
9873 | 灌云 | 圩丰10kV大兴线4703#太丰11号公变 | 10 | 400 | 上级设备容量受限
9874 | 灌云 | 小伊10kV山北线6341#伊山23#公变 | 10 | 400 | 上级设备容量受限
9875 | 灌云 | 10kV尚都明悦府1#小区变4#主变 | 10 | 800 | 上级设备容量受限
9876 | 灌云 | 10kV伊和苑1#小区变2#主变 | 10 | 630 | 上级设备容量受限
9877 | 灌云 | 图河10kV图河线6349#13号图河街道公变 | 10 | 400 | 上级设备容量受限
9878 | 灌云 | 10kV伊山名府1#小区变1#主变 | 10 | 800 | 上级设备容量受限
9879 | 灌云 | 杨集10kV集河线5294#沂河8号公变 | 10 | 200 | 上级设备容量受限
9880 | 灌云 | 龙苴10kV张桥线0365孙港村14号公变 | 10 | 200 | 上级设备容量受限
9881 | 灌云 | 杨集10kV沂西线5199#兴联8号公变 | 10 | 400 | 上级设备容量受限
9882 | 灌云 | 龙苴10kV范庄线0181#前布村4号公变 | 10 | 400 | 上级设备容量受限
9883 | 灌云 | 龙苴10kV范庄线0130#后布村4号公变 | 10 | 200 | 上级设备容量受限
9884 | 灌云 | 龙苴10kV范庄线0164#南李村3号公变 | 10 | 400 | 上级设备容量受限
9885 | 灌云 | 杨集10kV沂东线5392#潮河10号公变 | 10 | 400 | 上级设备容量受限
9886 | 灌云 | 龙苴10kV范庄线0120#范庄村9号公变 | 10 | 400 | 上级设备容量受限
9887 | 灌云 | 龙苴10kV范庄线0180#前布村3号公变 | 10 | 400 | 上级设备容量受限
9888 | 灌云 | 小伊10kV叮河线3820#畜牧场02号公变 | 10 | 400 | 本级设备容量受限
9889 | 灌云 | 龙苴10kV范庄线0157#南李村10号公变 | 10 | 400 | 上级设备容量受限
9890 | 灌云 | 10kV伊和苑2#小区变4#主变 | 10 | 630 | 上级设备容量受限
9891 | 灌云 | 杨集10kV沂北线4828#何庄3号公变 | 10 | 200 | 上级设备容量受限
9892 | 灌云 | 小伊10kV叮河线4339#张口01号公变 | 10 | 400 | 上级设备容量受限
9893 | 灌云 | 小伊10kV盐北线3926#科技08号公变 | 10 | 400 | 上级设备容量受限
9894 | 灌云 | 侍庄10kV伊山线3866#二庄09号公变 | 10 | 200 | 上级设备容量受限
9895 | 灌云 | 城区10kV三桥线3480#任庄42号公变 | 10 | 200 | 上级设备容量受限
9896 | 灌云 | 侍庄10kV厉于线4014#蒲沟桥01号公变 | 10 | 100 | 上级设备容量受限
9897 | 灌云 | 侍庄10kV厉振线4307#于庄07号公变 | 10 | 200 | 上级设备容量受限
9898 | 灌云 | 侍庄10kV厉埝线4113#沈庄03号公变 | 10 | 200 | 上级设备容量受限
9899 | 灌云 | 侍庄10kV厉埝线4375#朱埝06号公变 | 10 | 400 | 上级设备容量受限
9900 | 灌云 | 下车10kV仲小线3436#仲集村7号公变 | 10 | 200 | 上级设备容量受限
9901 | 灌云 | 侍庄10kV厉于线4388#朱胥11号公变 | 10 | 200 | 上级设备容量受限
9902 | 灌云 | 侍庄10kV厉埝线4117#沈庄07号公变 | 10 | 200 | 上级设备容量受限
9903 | 灌云 | 城区10kV东城线3627#发酵厂187号公变 | 10 | 400 | 上级设备容量受限
9904 | 灌云 | 10kV泰和家园1#小区变2#主变 | 10 | 800 | 上级设备容量受限
9905 | 灌云 | 10kV泰和家园1#小区变1#主变 | 10 | 800 | 上级设备容量受限
9906 | 灌云 | 同兴10kV车金线2543#永进10号公变 | 10 | 200 | 上级设备容量受限
9907 | 灌云 | 同兴10kV车金线2544#永进11号公变 | 10 | 400 | 上级设备容量受限
9908 | 灌云 | 王集10kV侍盐线1999#封庄4号公变 | 10 | 400 | 上级设备容量受限
9909 | 灌云 | 同兴10kV车金线2545#永进12号公变 | 10 | 400 | 上级设备容量受限
9910 | 灌云 | 同兴10kV五里线5632#五里村3号公变 | 10 | 400 | 本级设备容量受限
9911 | 灌云 | 同兴10kV车金线2537#永进4号公变 | 10 | 200 | 上级设备容量受限
9912 | 灌云 | 同兴10kV车金线2538#永进5号公变 | 10 | 400 | 上级设备容量受限
9913 | 灌云 | 10kV禾嘉新都1#配电房1#主变 | 10 | 800 | 上级设备容量受限
9914 | 灌云 | 同兴10kV车金线2539#永进6号公变 | 10 | 400 | 上级设备容量受限
9915 | 灌云 | 王集10kV侍盐线1880#封庄15号公变 | 10 | 200 | 上级设备容量受限
9916 | 灌云 | 王集10kV集梁线2015#梁王8号公变 | 10 | 400 | 上级设备容量受限
9917 | 灌云 | 同兴10kV景区线5436#伊芦村12号公变 | 10 | 100 | 上级设备容量受限
9918 | 灌云 | 王集10kV集六线1998#兴春3号公变 | 10 | 200 | 上级设备容量受限
9919 | 灌云 | 同兴10kV前河线5496#尚兴村4号公变 | 10 | 100 | 上级设备容量受限
9920 | 灌云 | 王集10kV集发线1855#发科2号公变 | 10 | 200 | 上级设备容量受限
9921 | 灌云 | 城区10kV党校线4220#王圩02号公变 | 10 | 400 | 上级设备容量受限
9922 | 灌云 | 四队10kV民治线6468#民治22号公变 | 10 | 200 | 上级设备容量受限
9923 | 灌云 | 10kV尚都滟澜山2#小区变3#主变 | 10 | 800 | 上级设备容量受限
9924 | 灌云 | 10kV帝璟东城3#小区变3#主变 | 10 | 800 | 上级设备容量受限
9925 | 灌云 | 10kV尚都滟澜山2#小区变1#主变 | 10 | 800 | 上级设备容量受限
9926 | 灌云 | 鹰游-十里江南5#配电房4#主变 | 10 | 800 | 上级设备容量受限
9927 | 灌云 | 同兴10kV五里线6433#五里村15号公变 | 10 | 200 | 上级设备容量受限
9928 | 灌云 | 10kV百辰商业中心2#小区变2号主变 | 10 | 800 | 上级设备容量受限
9929 | 灌云 | 圩丰10kV大兴线6761#太丰27号公变 | 10 | 400 | 上级设备容量受限
9930 | 灌云 | 圩丰10kV圩周线4477#永兴2号公变 | 10 | 200 | 上级设备容量受限
9931 | 灌云 | 10kV丰泽园5#箱变 | 10 | 630 | 上级设备容量受限
9932 | 灌云 | 圩丰10kV圩周线5724#四合9号公变 | 10 | 200 | 上级设备容量受限
9933 | 灌云 | 下车10kV车圩线2855#卞庄村5号公变 | 10 | 400 | 上级设备容量受限
9934 | 灌云 | 圩丰10kV圩周线4452#支沟7号公变 | 10 | 80 | 上级设备容量受限
9935 | 灌云 | 圩丰10kV大兴线4723#小兴5号公变 | 10 | 200 | 上级设备容量受限
9936 | 灌云 | 龙苴10kV范庄线6335#后布村15号公变 | 10 | 400 | 上级设备容量受限
9937 | 灌云 | 圩丰10kV圩东线4521#海堤7号公变 | 10 | 200 | 上级设备容量受限
9938 | 灌云 | 圩丰10kV圩周线5720#四合5号公变 | 10 | 200 | 上级设备容量受限
9939 | 灌云 | 下车10kV车圩线3220#沙行村19号公变 | 10 | 400 | 上级设备容量受限
9940 | 灌云 | 同兴10kV五里线6456#五里村16号公变 | 10 | 200 | 上级设备容量受限
9941 | 灌云 | 杨集10kV杨集线5227#城西村1号公变 | 10 | 200 | 上级设备容量受限
9942 | 灌云 | 王集10kV集街线1948#韩圩5号公变 | 10 | 400 | 上级设备容量受限
9943 | 灌云 | 10kV车团线2562#闸南13号公变 | 10 | 400 | 本级设备容量受限
9944 | 灌云 | 圩丰10kV太丰线4712#太丰20号公变 | 10 | 400 | 上级设备容量受限
9945 | 灌云 | 王集10kV侍盐线1890#盐河2号公变 | 10 | 200 | 上级设备容量受限
9946 | 灌云 | 城区10kV侍庄1号线5960#侍庄14号公变 | 10 | 100 | 上级设备容量受限
9947 | 灌云 | 圩丰10kV大兴线4696#太丰4号公变 | 10 | 400 | 上级设备容量受限
9948 | 灌云 | 圩丰10kV圩周线4478#永兴3号公变 | 10 | 200 | 上级设备容量受限
9949 | 灌云 | 南岗10kV胜沟线0911#五户1号公变 | 10 | 100 | 上级设备容量受限
9950 | 灌云 | 圩丰10kV圩周线4488#周庄8号公变 | 10 | 200 | 上级设备容量受限
9951 | 灌云 | 小伊10kV于庄线1266#宁徐8号公变 | 10 | 200 | 上级设备容量受限
9952 | 灌云 | 南岗10kV胜沟线0915#曹赵9号公变 | 10 | 400 | 上级设备容量受限
9953 | 灌云 | 下车10kV沙行线3122#林庄村9号公变 | 10 | 400 | 本级设备容量受限
9954 | 灌云 | 龙苴10k王荡线22#王荡公变 | 10 | 400 | 上级设备容量受限
9955 | 灌云 | 南岗10kV立交桥线0749#张兴2号公变 | 10 | 400 | 本级设备容量受限
9956 | 灌云 | 下车10kV车岳线3291#席圩村3号公变 | 10 | 400 | 上级设备容量受限
9957 | 灌云 | 下车10kV车岳线3241#上车村9号公变 | 10 | 200 | 上级设备容量受限
9958 | 灌云 | 下车10kV车岳线3380#岳河村8号公变 | 10 | 400 | 本级设备容量受限
9959 | 灌云 | 侍庄10kV城南线6751#三合村委会中公变 | 10 | 400 | 上级设备容量受限
9960 | 灌云 | 圩丰10kV太丰线6296#太丰24#公变 | 10 | 400 | 上级设备容量受限
9961 | 灌云 | 圩丰10kV红旗线4666#三张犁12号公变 | 10 | 400 | 上级设备容量受限
9962 | 灌云 | 燕尾10kV临华线2812#新区3号公变 | 10 | 400 | 上级设备容量受限
9963 | 灌云 | 南岗10kV厉阳线6463#小陶15号公变 | 10 | 200 | 上级设备容量受限
9964 | 灌云 | 城区10kV盐防线6344#元邦22号公变 | 10 | 400 | 上级设备容量受限
9965 | 灌云 | 10kV壹号郡府1#小区变2#主变 | 10 | 800 | 上级设备容量受限
9966 | 灌云 | 小伊10kV桃垛线4025#七里松11号公变 | 10 | 400 | 上级设备容量受限
9967 | 灌云 | 10kV三合线6384#新城大酒店西公变 | 10 | 200 | 上级设备容量受限
9968 | 灌云 | 同兴10kV车团线6755#先进15号公变 | 10 | 200 | 上级设备容量受限
9969 | 灌云 | 10kV泰和家园2#小区变1#主变 | 10 | 800 | 上级设备容量受限
9970 | 灌云 | 10kV泰和家园2#小区变2#主变 | 10 | 800 | 上级设备容量受限
9971 | 灌云 | 圩丰10kV大兴线4700#太丰8号公变 | 10 | 200 | 上级设备容量受限
9972 | 灌云 | 四队10kV街东线6248#街道#46变 | 10 | 400 | 上级设备容量受限
9973 | 灌云 | 10kV福泽东方4#小区变4#主变 | 10 | 800 | 上级设备容量受限
9974 | 灌云 | 杨集10kV学田线5917#西城07号公变 | 10 | 200 | 上级设备容量受限
9975 | 灌云 | 杨集10kV学田线5918#西城08号公变 | 10 | 200 | 上级设备容量受限
9976 | 灌云 | 城区10kV照明线3680#南风污水厂南240号公变 | 10 | 400 | 上级设备容量受限
9977 | 灌云 | 10kV银河之都1#小区变2#主变 | 10 | 800 | 上级设备容量受限
9978 | 灌云 | 圩丰10kV圩西线6503#街道35号公变 | 10 | 400 | 上级设备容量受限
9979 | 灌云 | 图河10kV灌柴线6479#沂河7号公变 | 10 | 400 | 上级设备容量受限
9980 | 灌云 | 书香伊雲湾2#小区变2#主变 | 10 | 800 | 上级设备容量受限
9981 | 灌云 | 王集10kV集发线5931#野场9号公变 | 10 | 400 | 上级设备容量受限
9982 | 灌云 | 下车10kV集白线6563#大兴村11号公变 | 10 | 400 | 上级设备容量受限
9983 | 灌云 | 10kV胜沟线2#箱变 | 10 | 630 | 上级设备容量受限
9984 | 灌云 | 图河10kV灌李线1621#02号八道村公变 | 10 | 400 | 上级设备容量受限
9985 | 灌云 | 小伊10kV叮河线5882#刘庄05号公变 | 10 | 400 | 上级设备容量受限
9986 | 灌云 | 南岗10kV厉岗线0813#河崖1号公变 | 10 | 400 | 上级设备容量受限
9987 | 灌云 | 小伊10kV祝荡线6103#赵沟12号公变 | 10 | 400 | 上级设备容量受限
9988 | 灌云 | 小伊10kV花厅线6108#唐庄18号公变 | 10 | 400 | 上级设备容量受限
9989 | 灌云 | 小伊10kV大吴线6107#大孙19号公变 | 10 | 400 | 上级设备容量受限
9990 | 灌云 | 圩丰10kV圩周线4454#支沟9号公变 | 10 | 200 | 上级设备容量受限
9991 | 灌云 | 杨集10kV车旭线6788#同杨村15号公变 | 10 | 200 | 上级设备容量受限
9992 | 灌云 | 四队10kV鲁四线2054#街西6号公变 | 10 | 400 | 上级设备容量受限
9993 | 灌云 | 杨集10kV顺兴线5081#孙小港4号公变 | 10 | 400 | 上级设备容量受限
9994 | 灌云 | 城区10kV振南线6319#恒沣1号公变 | 10 | 400 | 上级设备容量受限
9995 | 灌云 | 杨集10kV沂北线4827#何庄2号公变 | 10 | 400 | 上级设备容量受限
9996 | 灌云 | 杨集10kV同杨线5309#长流村13号公变 | 10 | 200 | 上级设备容量受限
9997 | 灌云 | 王集10kV集六线1996#兴春1号公变 | 10 | 400 | 上级设备容量受限
9998 | 灌云 | 四队10kV鲁四线6663#鲁河街道13号公变 | 10 | 400 | 上级设备容量受限
9999 | 灌云 | 图河10kV灌李线6405#九段村13号公变 | 10 | 400 | 上级设备容量受限
10000 | 灌云 | 下车10kV白蚬1#线6486#恒春11号公变 | 10 | 200 | 上级设备容量受限
10001 | 灌云 | 珠江和院3#小区变4#主变 | 10 | 800 | 上级设备容量受限
10002 | 灌云 | 城区437#盛都广场1#箱变 | 10 | 630 | 上级设备容量受限
10003 | 灌云 | 城区492#农行院内主变 | 10 | 630 | 上级设备容量受限
10004 | 灌云 | 杨集10kV集河线5413#春二4号公变 | 10 | 200 | 上级设备容量受限
10005 | 灌云 | 圩丰10kV圩东线6714#东圩9号公变 | 10 | 400 | 上级设备容量受限
10006 | 灌云 | 10kV裕达城1#小区变3#主变 | 10 | 800 | 上级设备容量受限
10007 | 灌云 | 龙苴10kV老霍线0407#老霍村25号公变 | 10 | 400 | 上级设备容量受限
10008 | 灌云 | 10kV易居线新增箱变高压间隔配电变压器 | 10 | 500 | 上级设备容量受限
10009 | 灌云 | 下车10kV车圩线6574#青山村14号公变 | 10 | 400 | 上级设备容量受限
10010 | 灌云 | 圩丰10kV圩海线6332#洋桥农场39号公变 | 10 | 630 | 上级设备容量受限
10011 | 灌云 | 于庄安置房1#小区变3#主变 | 10 | 800 | 上级设备容量受限
10012 | 灌云 | 下车10kV仲集线3425#仲集村19号公变 | 10 | 400 | 上级设备容量受限
10013 | 灌云 | 下车10kV董跳线3119#林庄村6号公变 | 10 | 200 | 上级设备容量受限
10014 | 灌云 | 小伊10kV王圩线3846#丁庄13号公变 | 10 | 200 | 上级设备容量受限
10015 | 灌云 | 小伊10kV叮河线3822#畜牧场04号公变 | 10 | 200 | 上级设备容量受限
10016 | 灌云 | 小伊10kV叮河线4002#披墩15号公变 | 10 | 200 | 上级设备容量受限
10017 | 灌云 | 10kV街西方场安置区1#小区变1#主变 | 10 | 630 | 上级设备容量受限
10018 | 灌云 | 侍庄10kV厉于线4010#蒲沟桥08号公变 | 10 | 400 | 上级设备容量受限
10019 | 灌云 | 下车10kV下车线3234#上车村14号公变 | 10 | 200 | 上级设备容量受限
10020 | 灌云 | 侍庄10kV厉埝线4120#沈庄10号公变 | 10 | 400 | 上级设备容量受限
10021 | 灌云 | 侍庄10kV侍圩线4065#三合06号公变 | 10 | 400 | 上级设备容量受限
10022 | 灌云 | 侍庄10kV伊山线3871#二庄14号公变 | 10 | 200 | 上级设备容量受限
10023 | 灌云 | 小伊10kV果园线3909#黄庄13号公变 | 10 | 200 | 上级设备容量受限
10024 | 灌云 | 小伊10kV朱韩线3984#彭洼18号公变 | 10 | 200 | 上级设备容量受限
10025 | 灌云 | 圩丰10kV圩海线6531#洋桥农场53号公变 | 10 | 400 | 上级设备容量受限
10026 | 灌云 | 小伊10kV山北线4285#伊山14号公变 | 10 | 400 | 上级设备容量受限
10027 | 灌云 | 侍庄10kV厉埝线6263#蒲沟桥12号公变 | 10 | 400 | 上级设备容量受限
10028 | 灌云 | 图河10kV灌柴线6786#沂河11号公变 | 10 | 200 | 上级设备容量受限
10029 | 灌云 | 同兴10kV车金线2515#金跳5号公变 | 10 | 200 | 上级设备容量受限
10030 | 灌云 | 同兴10kV车金线2513#金跳3号公变 | 10 | 200 | 上级设备容量受限
10031 | 灌云 | 四队10kV四队线2140#老西10号公变 | 10 | 400 | 上级设备容量受限
10032 | 灌云 | 圩丰10kV红旗线6681#光明9号公变 | 10 | 100 | 上级设备容量受限
10033 | 灌云 | 同兴10kV同兴1#线2609#龙王口12号公变 | 10 | 200 | 上级设备容量受限
10034 | 灌云 | 四队10kV圩葛线2268#普场3号公变 | 10 | 400 | 上级设备容量受限
10035 | 灌云 | 下车10kV集白线6460#费庄村21号公变 | 10 | 200 | 上级设备容量受限
10036 | 灌云 | 圩丰10kV南华线5732#界圩8号公变 | 10 | 400 | 上级设备容量受限
10037 | 灌云 | 10kV书香湖畔3#小区变2#主变 | 10 | 800 | 上级设备容量受限
10038 | 灌云 | 圩丰10kV圩东线6293#圩丰村12号公变 | 10 | 400 | 上级设备容量受限
10039 | 灌云 | 10kV银河湾2#小区变4#主变 | 10 | 800 | 上级设备容量受限
10040 | 灌云 | 南岗10kV厉阳线6743#南岗23号公变 | 10 | 400 | 上级设备容量受限
10041 | 灌云 | 10kV银河之都1#小区变1#主变 | 10 | 800 | 上级设备容量受限
10042 | 灌云 | 穆圩10kV石门线0066#石门村18号公变 | 10 | 200 | 上级设备容量受限
10043 | 灌云 | 同兴10kV车金线2529#徐庄8号公变 | 10 | 400 | 上级设备容量受限
10044 | 灌云 | 10kV阳光海岸北小区箱变 | 10 | 800 | 上级设备容量受限
10045 | 灌云 | 四队10kV民治线2492#民治14号公变 | 10 | 200 | 上级设备容量受限
10046 | 灌云 | 秀逸苏杭1#小区变3#主变 | 10 | 800 | 上级设备容量受限
10047 | 灌云 | 四队10kV鲁河线6708#兴四18#变公变 | 10 | 400 | 上级设备容量受限
10048 | 灌云 | 南岗10kV吴圩线6722#吴圩21号公变 | 10 | 400 | 上级设备容量受限
10049 | 灌云 | 10kV尚都线6320#恒沣2号公变 | 10 | 400 | 上级设备容量受限
10050 | 灌云 | 杨集10kV集春线6346#谢湾果蔬农场公变 | 10 | 200 | 上级设备容量受限
10051 | 灌云 | 图河10kV灌连线6271#场部28号公变 | 10 | 400 | 上级设备容量受限
10052 | 灌云 | 城区559#东城府苑2#小区变#1主变 | 10 | 630 | 上级设备容量受限
10053 | 灌云 | 城区559#东城府苑2#小区变#2主变 | 10 | 630 | 上级设备容量受限
10054 | 灌云 | 杨集10kV沂北线6045#镇南18#公变 | 10 | 200 | 上级设备容量受限
10055 | 灌云 | 杨集10kV沂东线6044#镇南#17公变 | 10 | 200 | 上级设备容量受限
10056 | 灌云 | 城区574#金湾美苑1#小区变1#主变 | 10 | 630 | 上级设备容量受限
10057 | 灌云 | 城区574#金湾美苑1#小区变2#主变 | 10 | 630 | 上级设备容量受限
10058 | 灌云 | 万达金街1#小区变2#主变 | 10 | 800 | 上级设备容量受限
10059 | 灌云 | 四队10kV鲁四线6551#鲁河街道10号公变 | 10 | 400 | 上级设备容量受限
10060 | 灌云 | 10kV书香湖畔2#小区变3#主变 | 10 | 800 | 上级设备容量受限
10061 | 灌云 | 王集10kV盐东线1875#盐东12号公变 | 10 | 400 | 上级设备容量受限
10062 | 灌云 | 南岗10kV厉中线5712#小区9号公变 | 10 | 400 | 上级设备容量受限
10063 | 灌云 | 南岗10kV陡沟线5713#潘庄12号公变 | 10 | 400 | 上级设备容量受限
10064 | 灌云 | 10kV壹号郡府1#小区变1#主变 | 10 | 800 | 上级设备容量受限
10065 | 灌云 | 侍庄10kV紫燕2号线4173#孙荡04号公变 | 10 | 400 | 上级设备容量受限
10066 | 灌云 | 南岗10kV马蹄线5714#王范22号公变 | 10 | 200 | 上级设备容量受限
10067 | 灌云 | 南岗10kV陡沟线5710#街道16号公变 | 10 | 400 | 上级设备容量受限
10068 | 灌云 | 侍庄10kV紫燕2号线4243#吴王09号公变 | 10 | 400 | 上级设备容量受限
10069 | 灌云 | 同兴10kV五里线5683#玉兴村1号公变 | 10 | 400 | 本级设备容量受限
10070 | 灌云 | 同兴10kV济永线5587#和圩村1号公变 | 10 | 200 | 上级设备容量受限
10071 | 灌云 | 同兴10kV五里线5691#玉兴村9号公变 | 10 | 200 | 上级设备容量受限
10072 | 灌云 | 侍庄10kV厉埝线4138#侍圩06号公变 | 10 | 200 | 上级设备容量受限
10073 | 灌云 | 同兴10kV梅园线5670#玉山村9号公变 | 10 | 100 | 上级设备容量受限
10074 | 灌云 | 侍庄10kV厉于线4305#于庄05号公变 | 10 | 400 | 上级设备容量受限
10075 | 灌云 | 小伊10kV盐官线4088#三庄05号公变 | 10 | 200 | 上级设备容量受限
10076 | 灌云 | 侍庄10kV紫燕2号线4032#乔圩04号公变 | 10 | 200 | 上级设备容量受限
10077 | 灌云 | 侍庄10kV紫燕1号线4037#乔圩09号公变 | 10 | 200 | 上级设备容量受限
10078 | 灌云 | 小伊10kV山北线4272#伊山01号公变 | 10 | 400 | 上级设备容量受限
10079 | 灌云 | 小伊10kV盐北线4276#伊山05号公变 | 10 | 200 | 上级设备容量受限
10080 | 灌云 | 王集10kV黄杨线1787#蒋圩1号公变 | 10 | 200 | 上级设备容量受限
10081 | 灌云 | 王集10kV集直线1798#黄杨19号公变 | 10 | 200 | 上级设备容量受限
10082 | 灌云 | 10kV民生花园1#小区变4#主变 | 10 | 800 | 上级设备容量受限
10083 | 灌云 | 王集10kV集梁线2013#任圩6号公变 | 10 | 200 | 上级设备容量受限
10084 | 灌云 | 伊云湖畔2#小区变4#主变 | 10 | 800 | 上级设备容量受限
10085 | 灌云 | 南岗10kV陡南线5711#街道17号公变 | 10 | 400 | 上级设备容量受限
10086 | 灌云 | 下车10kV沙行线3115#林庄村2号公变 | 10 | 400 | 上级设备容量受限
10087 | 灌云 | 同兴10kV车亚线2705#佑兴8号公变 | 10 | 200 | 上级设备容量受限
10088 | 灌云 | 同兴10kV车团线6475#徐庄13号公变 | 10 | 200 | 上级设备容量受限
10089 | 灌云 | 图河10kV灌柴线6660#沂河10号公变 | 10 | 200 | 上级设备容量受限
10090 | 灌云 | 10kV泰和雅居1#小区变1#主变 | 10 | 1000 | 上级设备容量受限
10091 | 灌云 | 10kV泰和雅居1#小区变2#主变 | 10 | 1000 | 上级设备容量受限
10092 | 灌云 | 10kV泰和雅居1#小区变3#主变 | 10 | 1000 | 上级设备容量受限
10093 | 灌云 | 10kV泰和雅居1#小区变4#主变 | 10 | 1000 | 上级设备容量受限
10094 | 灌云 | 图河10kV灌李线6525#九段村15号公变 | 10 | 400 | 上级设备容量受限
10095 | 灌云 | 杨集10kV学田线6465#孙跳11号公变 | 10 | 200 | 上级设备容量受限
10096 | 灌云 | 小伊10kV山北线4110#山西14号公变 | 10 | 200 | 上级设备容量受限
10097 | 灌云 | 小伊10kV朱韩线3986#彭洼20号公变 | 10 | 200 | 上级设备容量受限
10098 | 灌云 | 小伊10kV朱韩线3987#彭洼21号公变 | 10 | 200 | 上级设备容量受限
10099 | 灌云 | 小伊10kV王圩线3848#丁庄15号公变 | 10 | 400 | 上级设备容量受限
10100 | 灌云 | 小伊10kV王圩线4394#丁庄01号公变 | 10 | 400 | 上级设备容量受限
10101 | 灌云 | 南岗10kV陡南线6298#陡沟10号公变 | 10 | 400 | 上级设备容量受限
10102 | 灌云 | 侍庄10kV紫燕1号线4294#沂北03号公变 | 10 | 200 | 上级设备容量受限
10103 | 灌云 | 小伊10kV花厅线5787#花厅11号公变 | 10 | 200 | 上级设备容量受限
10104 | 灌云 | 小伊10kV叮河线3854#叮河06号公变 | 10 | 400 | 上级设备容量受限
10105 | 灌云 | 龙苴10kV龙东线0154#龙苴社区26号公变 | 10 | 400 | 上级设备容量受限
10106 | 灌云 | 侍庄10kV侍西线4163#侍庄12号公变 | 10 | 400 | 上级设备容量受限
10107 | 灌云 | 侍庄10kV侍西线4164#侍庄13号公变 | 10 | 400 | 上级设备容量受限
10108 | 灌云 | 南岗10kV吴圩线0519#东徐14号公变 | 10 | 200 | 上级设备容量受限
10109 | 灌云 | 下车10kV白蚬#2线2923#陈庄村9号公变 | 10 | 200 | 本级设备容量受限
10110 | 灌云 | 下车10kV车楼线2890#长兴村12号公变 | 10 | 400 | 本级设备容量受限
10111 | 灌云 | 下车10kV白蚬#1线3385#张庄村12号公变 | 10 | 200 | 上级设备容量受限
10112 | 灌云 | 龙苴10kV老霍线0421#穆圩街道13号公变 | 10 | 400 | 上级设备容量受限
10113 | 灌云 | 王集10kV集梁线6130#梁王13号公变 | 10 | 400 | 上级设备容量受限
10114 | 灌云 | 下车10kV车楼线3265#双闸村16号公变 | 10 | 200 | 上级设备容量受限
10115 | 灌云 | 杨集10kV车旭线5136#五福庄村9号公变 | 10 | 315 | 上级设备容量受限
10116 | 灌云 | 小伊10kV桃垛线4193#桃垛07号公变01 | 10 | 400 | 上级设备容量受限
10117 | 灌云 | 圩丰10kV圩东线6771#街道43号公变 | 10 | 400 | 上级设备容量受限
10118 | 灌云 | 四队10kV塘场线6420#界北村15号公变 | 10 | 200 | 上级设备容量受限
10119 | 灌云 | 10kV花园壹号3#小区变3#配变 | 10 | 800 | 上级设备容量受限
10120 | 灌云 | 10kV金榜华府1#箱变 | 10 | 630 | 上级设备容量受限
10121 | 灌云 | 城区608#金榜华府2#箱变配电变压器 | 10 | 630 | 上级设备容量受限
10122 | 灌云 | 城区609#金榜华府3#箱变配电变压器 | 10 | 630 | 上级设备容量受限
10123 | 灌云 | 城区610#金榜华府4#箱变配电变压器 | 10 | 630 | 上级设备容量受限
10124 | 灌云 | 小伊10kV盐北线6737#科技09号变公变 | 10 | 200 | 上级设备容量受限
10125 | 灌云 | 龙苴10kV乔荡线0473#邹庄村13号公变 | 10 | 200 | 上级设备容量受限
10126 | 灌云 | 四队10kV南兴线2426#南兴10号公变 | 10 | 200 | 上级设备容量受限
10127 | 灌云 | 10kV福泽东方2#小区变1#配变 | 10 | 630 | 上级设备容量受限
10128 | 灌云 | 10kV福泽东方2#小区变3#配变 | 10 | 630 | 上级设备容量受限
10129 | 灌云 | 10kV福泽东方2#小区变2#配变 | 10 | 630 | 上级设备容量受限
10130 | 灌云 | 10kV福泽东方2#小区变4#配变 | 10 | 630 | 上级设备容量受限
10131 | 灌云 | 同兴10kV济永线6435#济永村21号公变 | 10 | 200 | 上级设备容量受限
10132 | 灌云 | 城区10kV照明线6535#肉联厂公变 | 10 | 400 | 上级设备容量受限
10133 | 灌云 | 南岗10kV陡沟线0780#边庄6号公变 | 10 | 200 | 上级设备容量受限
10134 | 灌云 | 10kV福泽东方1#小区变1#配变 | 10 | 630 | 上级设备容量受限
10135 | 灌云 | 10kV福泽东方1#小区变2#配变 | 10 | 630 | 上级设备容量受限
10136 | 灌云 | 龙苴10kV古城线6086#龙苴社区32号公变 | 10 | 400 | 上级设备容量受限
10137 | 灌云 | 南岗10kV厉岗线6647#小区15号公变 | 10 | 400 | 上级设备容量受限
10138 | 灌云 | 10kV泰佳花园1#小区变1#主变 | 10 | 630 | 上级设备容量受限
10139 | 灌云 | 10kV泰佳花园1#小区变2#主变 | 10 | 630 | 上级设备容量受限
10140 | 灌云 | 城区148#金陵御花园小区3#箱变2#主变 | 10 | 630 | 上级设备容量受限
10141 | 灌云 | 王集10kV侍盐线封庄17号公变 | 10 | 200 | 上级设备容量受限
10142 | 灌云 | 下车10kV孟李线6487#印庄村10号公变 | 10 | 200 | 上级设备容量受限
10143 | 灌云 | 王集10kV集发线6412#发科20号公变 | 10 | 200 | 上级设备容量受限
10144 | 灌云 | 同兴10kV车街线2671#马沟1号公变 | 10 | 400 | 上级设备容量受限
10145 | 灌云 | 10kV车团线2563#团荡1号公变 | 10 | 400 | 上级设备容量受限
10146 | 灌云 | 侍庄10kV侍西线5743#树云05号公变 | 10 | 400 | 上级设备容量受限
10147 | 灌云 | 小伊10kV王圩线4399#残联北公变 | 10 | 200 | 上级设备容量受限
10148 | 灌云 | 10kV伊山名府3#小区变2#主变 | 10 | 800 | 上级设备容量受限
10149 | 灌云 | 小伊10kV王圩线4231#王圩09号公变 | 10 | 200 | 上级设备容量受限
10150 | 灌云 | 10kV云璟台小区3#配电房1#主变 | 10 | 800 | 上级设备容量受限
10151 | 灌云 | 10kV帝璟东城4#小区变3#主变 | 10 | 800 | 上级设备容量受限
10152 | 灌云 | 杨集10kV杨政线5363#镇东村5号公变 | 10 | 400 | 上级设备容量受限
10153 | 灌云 | 10kV绿城雅苑1#小区变4#主变 | 10 | 800 | 上级设备容量受限
10154 | 灌云 | 穆圩10kV石门线0104#祝灯村3号公变 | 10 | 400 | 上级设备容量受限
10155 | 灌云 | 四队10kV鲁四线2385#后腰9号公变 | 10 | 400 | 上级设备容量受限
10156 | 灌云 | 10kV东盛嘉园2#箱变主变 | 10 | 400 | 上级设备容量受限
10157 | 灌云 | 下车10kV孟李线3176#彭渡村9号公变 | 10 | 400 | 上级设备容量受限
10158 | 灌云 | 王集10kV侍盐线1715#盐东21号公变 | 10 | 400 | 上级设备容量受限
10159 | 灌云 | 同兴10kV同兴2#线2717#鲁南7号公变 | 10 | 200 | 上级设备容量受限
10160 | 灌云 | 王集10kV盐东线1872#盐东14号公变 | 10 | 400 | 上级设备容量受限
10161 | 灌云 | 图河10kV海林线6308#大兴村15号公变 | 10 | 200 | 上级设备容量受限
10162 | 灌云 | 南岗10kV陡沟线0665#张学11号公变 | 10 | 200 | 上级设备容量受限
10163 | 灌云 | 10kV尚都滟澜山5#小区变4#主变 | 10 | 630 | 上级设备容量受限
10164 | 灌云 | 王集10kV黄杨线6023#元邦21#公变 | 10 | 400 | 上级设备容量受限
10165 | 灌云 | 10kV尚都明悦府4#小区变4#主变 | 10 | 800 | 上级设备容量受限
10166 | 灌云 | 10kV锦绣家园1#小区变3#主变 | 10 | 800 | 上级设备容量受限
10167 | 灌云 | 城区10kV仁泰线6520#仁济医院公变 | 10 | 200 | 上级设备容量受限
10168 | 灌云 | 10kV伊新花园1#小区变3#主变 | 10 | 800 | 上级设备容量受限
10169 | 灌云 | 鹰游-十里江南2#配电室2#主变 | 10 | 800 | 上级设备容量受限
10170 | 灌云 | 四队10kV四队线2087#三队10号公变 | 10 | 400 | 上级设备容量受限
10171 | 灌云 | 珠江和院4#小区变2#主变 | 10 | 800 | 上级设备容量受限
10172 | 灌云 | 杨集10kV镇东线6678#城东村2号公变 | 10 | 400 | 上级设备容量受限
10173 | 灌云 | 南岗10kV陈楼线0607#陈楼7号公变 | 10 | 200 | 上级设备容量受限
10174 | 灌云 | 港利上城2#小区变1#主变 | 10 | 800 | 上级设备容量受限
10175 | 灌云 | 四队10kV民治线2464#北六9号公变 | 10 | 200 | 上级设备容量受限
10176 | 灌云 | 杨集10kV集河线4836#后三村11号公变 | 10 | 200 | 上级设备容量受限
10177 | 灌云 | 杨集10kV沂北线5909#沂北街道13号公变 | 10 | 400 | 上级设备容量受限
10178 | 灌云 | 圩丰10kV圩西线6600#许庄12#公变 | 10 | 400 | 上级设备容量受限
10179 | 灌云 | 杨集10kV利杨线4770#东华苑公变 | 10 | 400 | 上级设备容量受限
10180 | 灌云 | 圩丰10kV南华线4632#南华1号公变 | 10 | 200 | 上级设备容量受限
10181 | 灌云 | 王集10kV集六线6596#六里19号变公变 | 10 | 400 | 上级设备容量受限
10182 | 灌云 | 10kV云阳花园2#小区变3#主变 | 10 | 800 | 上级设备容量受限
10183 | 灌云 | 10kV裕达城2#小区变3#主变 | 10 | 800 | 上级设备容量受限
10184 | 灌云 | 10kV伊山名府1#小区变2#主变 | 10 | 800 | 上级设备容量受限
10185 | 灌云 | 城区0017#江南锦地1#小区变1#主变 | 10 | 630 | 上级设备容量受限
10186 | 灌云 | 城区0017#江南锦地1#小区变2#主变 | 10 | 630 | 上级设备容量受限
10187 | 灌云 | 四队10kV龙王线6238#龙王11#公变 | 10 | 400 | 上级设备容量受限
10188 | 灌云 | 王集10kV黄杨线6131#大南16号公变 | 10 | 400 | 上级设备容量受限
10189 | 灌云 | 10kV恒仁嘉天下北区3#配电房1#主变 | 10 | 800 | 上级设备容量受限
10190 | 灌云 | 龙苴10k王荡线6636#唐桥村10号公变 | 10 | 400 | 本级设备容量受限
10191 | 灌云 | 杨集10kV顺兴线5078#孙小港1号公变 | 10 | 400 | 上级设备容量受限
10192 | 灌云 | 杨集10kV学田线5137#西城1号公变 | 10 | 400 | 上级设备容量受限
10193 | 灌云 | 10kV书香学府2#小区变3#主变 | 10 | 800 | 上级设备容量受限
10194 | 灌云 | 同兴10kV五里线6261#膘头17号公变 | 10 | 400 | 上级设备容量受限
10195 | 灌云 | 四队10kV圩葛线2272#普场7号公变 | 10 | 200 | 上级设备容量受限
10196 | 灌云 | 四队10kV南兴线2442#沈场5号公变 | 10 | 400 | 上级设备容量受限
10197 | 灌云 | 小伊10kV张庄线1321#盐西19号公变 | 10 | 400 | 上级设备容量受限
10198 | 灌云 | 杨集10kV沂东线5174#新庄6号公变 | 10 | 200 | 上级设备容量受限
10199 | 灌云 | 杨集10kV沂东线5173#新庄5号公变 | 10 | 200 | 上级设备容量受限
10200 | 灌云 | 南岗10kV吴圩线0705#东徐7号公变 | 10 | 400 | 上级设备容量受限
10201 | 灌云 | 供电公司#2箱变配电变压器 | 10 | 500 | 上级设备容量受限
10202 | 灌云 | 万盛凤凰城1#小区变1#主变 | 10 | 800 | 上级设备容量受限
10203 | 灌云 | 同兴10kV五里线6515#毛场村12号公变 | 10 | 200 | 上级设备容量受限
10204 | 灌云 | 南岗10kV吴圩线0889#东徐11号公变 | 10 | 400 | 上级设备容量受限
10205 | 灌云 | 杨集10kV集春线5412#春二3号公变 | 10 | 200 | 上级设备容量受限
10206 | 灌云 | 杨集10kV同杨线4818#广丰村7号公变 | 10 | 200 | 上级设备容量受限
10207 | 灌云 | 杨集10kV乔圩线5107#通榆村1号公变 | 10 | 200 | 上级设备容量受限
10208 | 灌云 | 杨集10kV沂东线5019#三图7号公变 | 10 | 200 | 上级设备容量受限
10209 | 灌云 | 10kV民生花园1#小区变2#主变 | 10 | 800 | 上级设备容量受限
10210 | 灌云 | 龙苴10kV范庄线6538#嵇岭17号公变 | 10 | 200 | 上级设备容量受限
10211 | 灌云 | 小伊10kV王圩线3845#丁庄12号公变 | 10 | 200 | 上级设备容量受限
10212 | 灌云 | 南岗10kV立交桥线4233#王圩11号公变 | 10 | 315 | 上级设备容量受限
10213 | 灌云 | 图河10kV冯圩线6542#三舍村24#公变 | 10 | 400 | 上级设备容量受限
10214 | 灌云 | 下车10kV车圩线3225#沙行村5号公变 | 10 | 400 | 上级设备容量受限
10215 | 灌云 | 小伊10kV朱韩线3834#邓庄12号公变 | 10 | 200 | 上级设备容量受限
10216 | 灌云 | 小伊10kV朱韩线6206#港西07号公变 | 10 | 400 | 上级设备容量受限
10217 | 灌云 | 圩丰10kV圩东线6411#圩丰村14号公变 | 10 | 630 | 上级设备容量受限
10218 | 灌云 | 10kV银河之都3#小区变1#主变 | 10 | 800 | 上级设备容量受限
10219 | 灌云 | 同兴10kV车街线6556#同兴街44#公变 | 10 | 400 | 上级设备容量受限
10220 | 灌云 | 小伊10kV桃垛线4201#桃垛15号公变 | 10 | 400 | 上级设备容量受限
10221 | 灌云 | 图河10kV海林线5771#10号大兴村公变 | 10 | 400 | 上级设备容量受限
10222 | 灌云 | 图河10kV海林线5772#12号腰庄村公变 | 10 | 400 | 上级设备容量受限
10223 | 灌云 | 小伊10kV盐北线6754#伊山24号公变 | 10 | 400 | 上级设备容量受限
10224 | 灌云 | 10kV书香名门1#小区变2#主变 | 10 | 630 | 上级设备容量受限
10225 | 灌云 | 杨集10kV杨南线5760#城西村26号公变 | 10 | 400 | 上级设备容量受限
10226 | 灌云 | 鹰游-十里江南2#配电室3#主变 | 10 | 800 | 上级设备容量受限
10227 | 灌云 | 杨集10kV杨集线5761#三星社区3号公变 | 10 | 400 | 上级设备容量受限
10228 | 灌云 | 杨集10kV杨集线5762#城西村13号公变 | 10 | 400 | 上级设备容量受限
10229 | 灌云 | 同兴10kV车街线2615#大兴4号公变 | 10 | 400 | 上级设备容量受限
10230 | 灌云 | 10kV帝璟东城4#小区变1#主变 | 10 | 800 | 上级设备容量受限
10231 | 灌云 | 王集10kV侍盐线6579#盐东29#公变 | 10 | 400 | 上级设备容量受限
10232 | 灌云 | 小伊10kV大吴线6764#宁徐9号公变 | 10 | 400 | 上级设备容量受限
10233 | 灌云 | 侍庄10kV威尔线4338#占灯10号公变 | 10 | 400 | 上级设备容量受限
10234 | 灌云 | 10kV泰达城玥府2#小区变4#主变 | 10 | 800 | 上级设备容量受限
10235 | 灌云 | 四队10kV圩葛线2258#付岔14号公变 | 10 | 400 | 上级设备容量受限
10236 | 灌云 | 10kV银河之都1#小区变3#主变 | 10 | 800 | 上级设备容量受限
10237 | 灌云 | 杨集10kV沂西线4960#南湾4号公变 | 10 | 400 | 上级设备容量受限
10238 | 灌云 | 同兴10kV李庄线5554#罘山村9号公变 | 10 | 200 | 上级设备容量受限
10239 | 灌云 | 圩丰10kV红旗线4652#界圩11号公变 | 10 | 200 | 上级设备容量受限
10240 | 灌云 | 圩丰10kV红旗线4668#三张犁14号公变 | 10 | 200 | 上级设备容量受限
10241 | 灌云 | 下车10kV沙行线3318#下车村29号公变 | 10 | 400 | 上级设备容量受限
10242 | 灌云 | 圩丰10kV圩沟线4463#支沟18号公变 | 10 | 400 | 本级设备容量受限
10243 | 灌云 | 南岗10kV陡沟线1003#高庄2号公变 | 10 | 200 | 上级设备容量受限
10244 | 灌云 | 10kV银河湾1#小区变2#主变 | 10 | 800 | 上级设备容量受限
10245 | 灌云 | 图河10kV朱庄线6005#06号朱庄村公变 | 10 | 200 | 上级设备容量受限
10246 | 灌云 | 南岗10kV胜沟线0886#五户3号公变 | 10 | 400 | 本级设备容量受限
10247 | 灌云 | 四队10kV圩葛线2256#付岔12号公变 | 10 | 400 | 上级设备容量受限
10248 | 灌云 | 城区10kV山前线3737#大佛东297号公变 | 10 | 400 | 上级设备容量受限
10249 | 灌云 | 杨集10kV乔圩线6670#小乔圩村23号公变 | 10 | 400 | 上级设备容量受限
10250 | 灌云 | 四队10kV南兴线2407#鲁河10号公变 | 10 | 400 | 上级设备容量受限
10251 | 灌云 | 燕尾10kV临华线2813#新区4号公变 | 10 | 400 | 上级设备容量受限
10252 | 灌云 | 四队10kV鲁东线2112#路西8号公变 | 10 | 400 | 上级设备容量受限
10253 | 灌云 | 小伊10kV花厅线6084#祝庄24号公变 | 10 | 400 | 上级设备容量受限
10254 | 灌云 | 10kV禾嘉新都2#配电房1#主变 | 10 | 800 | 上级设备容量受限
10255 | 灌云 | 10kV东方家园1#配电室1#主变 | 10 | 800 | 上级设备容量受限
10256 | 灌云 | 10kV书香名门1#小区变4#主变 | 10 | 630 | 上级设备容量受限
10257 | 灌云 | 小伊10kV叮河线4001#披墩14号公变 | 10 | 400 | 上级设备容量受限
10258 | 灌云 | 10kV民生花园2#小区变3#主变 | 10 | 630 | 上级设备容量受限
10259 | 灌云 | 杨集10kV界圩线4972#农旭2号公变 | 10 | 200 | 上级设备容量受限
10260 | 灌云 | 小伊10kV花厅线1234#小茆13号公变 | 10 | 200 | 上级设备容量受限
10261 | 灌云 | 小伊10kV大茆线1231#小茆10号公变 | 10 | 200 | 上级设备容量受限
10262 | 灌云 | 图河10kV利隆线5767#11号朱庄村公变 | 10 | 400 | 上级设备容量受限
10263 | 灌云 | 10kV尚都明悦府2#小区变4#主变 | 10 | 800 | 上级设备容量受限
10264 | 灌云 | 10kV书香湖畔1#小区变4#主变 | 10 | 800 | 上级设备容量受限
10265 | 灌云 | 城区007#阳光景都1#小区变1#主变 | 10 | 800 | 上级设备容量受限
10266 | 灌云 | 城区007#阳光景都1#小区变2#主变 | 10 | 800 | 上级设备容量受限
10267 | 灌云 | 10kV云阳花园2#小区变4#主变 | 10 | 800 | 上级设备容量受限
10268 | 灌云 | 10kV尚都明悦府1#小区变3#主变 | 10 | 800 | 上级设备容量受限
10269 | 灌云 | 10kV后腰康居小区1#小区变2#主变 | 10 | 800 | 上级设备容量受限
10270 | 灌云 | 10kV东方家园1#配电室2#主变 | 10 | 800 | 上级设备容量受限
10271 | 灌云 | 10kV弘华御园1#小区变4#主变 | 10 | 800 | 上级设备容量受限
10272 | 灌云 | 小伊10kV山北线5885#伊山22号公变 | 10 | 400 | 上级设备容量受限
10273 | 灌云 | 城区10kV方徐线3486#伊新园西48号公变 | 10 | 630 | 上级设备容量受限
10274 | 灌云 | 城区10kV行政线3585#国土局东南146公变 | 10 | 400 | 上级设备容量受限
10275 | 灌云 | 城区10kV海天线6436#南方医院公变 | 10 | 200 | 上级设备容量受限
10276 | 灌云 | 城区10kV化工线6609#友谊小区公变 | 10 | 400 | 上级设备容量受限
10277 | 灌云 | 王集10kV集兴线5962#兴春21号公变 | 10 | 200 | 上级设备容量受限
10278 | 灌云 | 南岗10kV立交桥线6680#石涧21号变公变 | 10 | 400 | 上级设备容量受限
10279 | 灌云 | 杨集10kV蒋庄线4763#东城1号公变 | 10 | 400 | 上级设备容量受限
10280 | 灌云 | 下车10kV白蚬1#线6536#白蚬街25号公变 | 10 | 400 | 上级设备容量受限
10281 | 灌云 | 杨集10kV沂北线5871#沂北国土所公变 | 10 | 400 | 上级设备容量受限
10282 | 灌云 | 杨集10kV沂东线5862#元兴村07号公变 | 10 | 200 | 上级设备容量受限
10283 | 灌云 | 南岗10kV胜沟线6324#深沟13号公变 | 10 | 400 | 上级设备容量受限
10284 | 灌云 | 图河10kV图河线6514#15号图河街道公变 | 10 | 400 | 上级设备容量受限
10285 | 灌云 | 10kV恒仁嘉天下北区1#配电房2#主变 | 10 | 800 | 上级设备容量受限
10286 | 灌云 | 10kV银河湾2#小区变2#主变 | 10 | 800 | 上级设备容量受限
10287 | 灌云 | 泰达城瑞府4#小区变3#主变 | 10 | 800 | 上级设备容量受限
10288 | 灌云 | 南岗10kV陡西线1031#胜沟10号公变 | 10 | 400 | 上级设备容量受限
10289 | 灌云 | 珠江和院3#小区变3#主变 | 10 | 800 | 上级设备容量受限
10290 | 灌云 | 王集10kV集铁线6419#后河15号公变 | 10 | 400 | 上级设备容量受限
10291 | 灌云 | 小伊10kV大吴线6190#大孙17号公变 | 10 | 400 | 上级设备容量受限
10292 | 灌云 | 南岗10kV马蹄线6294#王范23号公变 | 10 | 400 | 上级设备容量受限
10293 | 灌云 | 10kV恒仁嘉天下北区4#配电房4#主变 | 10 | 800 | 上级设备容量受限
10294 | 灌云 | 杨集10kV物流线6713#利华村17号公变 | 10 | 400 | 上级设备容量受限
10295 | 灌云 | 龙苴10kV龙东线0205#龙苴社区24号公变 | 10 | 400 | 上级设备容量受限
10296 | 灌云 | 四队10kV民治线2473#正兴5号公变 | 10 | 200 | 上级设备容量受限
10297 | 灌云 | 同兴10kV和圩线6689#孟河村12号公变 | 10 | 400 | 上级设备容量受限
10298 | 灌云 | 悦邻广场1#小区变4#主变 | 10 | 800 | 上级设备容量受限
10299 | 灌云 | 王集10kV侍盐线6533#封庄17号公变 | 10 | 400 | 上级设备容量受限
10300 | 灌云 | 10kV盐桥线5837#老灌中门口南408号公变 | 10 | 400 | 上级设备容量受限
10301 | 灌云 | 四队10kV鲁东线6409#大东村12号公变 | 10 | 400 | 上级设备容量受限
10302 | 灌云 | 小伊10kV祝荡线1118#吴郑11号公变 | 10 | 400 | 上级设备容量受限
10303 | 灌云 | 图河10kV利隆线6643#新农村16号公变 | 10 | 200 | 上级设备容量受限
10304 | 灌云 | 小伊10kV向阳线5967#渠北13号公变 | 10 | 400 | 上级设备容量受限
10305 | 灌云 | 杨集10kV乔圩线6035#新庄村13号公变 | 10 | 200 | 上级设备容量受限
10306 | 灌云 | 小伊10kV桃垛线5961#桃垛18号公变 | 10 | 400 | 上级设备容量受限
10307 | 灌云 | 四队10kV塘场线2190#界北5号公变 | 10 | 400 | 上级设备容量受限
10308 | 灌云 | 四队10kV塘场线2164#中心5号公变 | 10 | 400 | 上级设备容量受限
10309 | 灌云 | 四队10kV塘场线2189#界北4号公变 | 10 | 400 | 上级设备容量受限
10310 | 灌云 | 四队10kV塘场线2161#中心2号公变 | 10 | 400 | 上级设备容量受限
10311 | 灌云 | 图河10kV灌李线1637#11号七道公变 | 10 | 200 | 上级设备容量受限
10312 | 灌云 | 圩丰10kV圩东线6014#东圩16号公变 | 10 | 400 | 上级设备容量受限
10313 | 灌云 | 圩丰10kV圩海线6016#洋桥农场27号公变 | 10 | 400 | 上级设备容量受限
10314 | 灌云 | 四队10kV鲁东线2088#龙兴1号公变 | 10 | 400 | 上级设备容量受限
10315 | 灌云 | 同兴10kV同兴1#线6610#龙王口15号公变 | 10 | 200 | 上级设备容量受限
10316 | 灌云 | 10kV书香学府1#小区变4#主变 | 10 | 800 | 上级设备容量受限
10317 | 灌云 | 同兴10kV和圩线6437#玉蝉村11号公变 | 10 | 200 | 上级设备容量受限
10318 | 灌云 | 10kV书香湖畔2#小区变1#主变 | 10 | 800 | 上级设备容量受限
10319 | 灌云 | 10kV伊山名府3#小区变4#主变 | 10 | 800 | 上级设备容量受限
10320 | 灌云 | 圩丰10kV南华线4649#界圩7号公变 | 10 | 200 | 上级设备容量受限
10321 | 灌云 | 10kV尚都明悦府5#小区变2#主变 | 10 | 800 | 上级设备容量受限
10322 | 灌云 | 城区10kv照明线6368#东门小区东公变 | 10 | 400 | 上级设备容量受限
10323 | 灌云 | 小伊10kV于庄线6264#伊北17号公变 | 10 | 200 | 上级设备容量受限
10324 | 灌云 | 侍庄10kV厉埝线6665#厉荡12号公变 | 10 | 400 | 上级设备容量受限
10325 | 灌云 | 文华苑5#小区变3#主变 | 10 | 800 | 上级设备容量受限
10326 | 灌云 | 10kV帝璟东城2#小区变1#主变 | 10 | 800 | 上级设备容量受限
10327 | 灌云 | 10kV尚都滟澜山4#小区变1#主变 | 10 | 800 | 上级设备容量受限
10328 | 灌云 | 10kV财茂花苑1#小区变2#主变 | 10 | 630 | 上级设备容量受限
10329 | 灌云 | 10kV民生花园2#小区变2#主变 | 10 | 630 | 上级设备容量受限
10330 | 灌云 | 四队10kV街东线2071#街道32号公变 | 10 | 400 | 上级设备容量受限
10331 | 灌云 | 城区10kV三桥线3462#疗养院南（1）24号公变 | 10 | 400 | 上级设备容量受限
10332 | 灌云 | 滨河丽都2#小区变4#主变 | 10 | 800 | 上级设备容量受限
10333 | 灌云 | 四队10kV街东线2072#街道33号公变 | 10 | 400 | 上级设备容量受限
10334 | 灌云 | 四队10kV鲁河线2398#鲁河6号公变 | 10 | 100 | 上级设备容量受限
10335 | 灌云 | 10kV尚都明悦府2#小区变3#主变 | 10 | 800 | 上级设备容量受限
10336 | 灌云 | 穆圩10kV石门线6577#祝灯村20号公变 | 10 | 200 | 上级设备容量受限
10337 | 灌云 | 同兴10kV前河线6743#前河14号公变 | 10 | 400 | 上级设备容量受限
10338 | 灌云 | 10kV恒仁嘉天下北区5#配电房1#主变 | 10 | 800 | 上级设备容量受限
10339 | 灌云 | 四队10kV龙王线2329#前腰8号公变 | 10 | 100 | 上级设备容量受限
10340 | 灌云 | 南岗10kV厉阳线6293#大杨工业园1号公变 | 10 | 400 | 上级设备容量受限
10341 | 灌云 | 10kV翰林居1#小区变1#主变 | 10 | 630 | 上级设备容量受限
10342 | 灌云 | 10kV翰林居1#小区变2#主变 | 10 | 630 | 上级设备容量受限
10343 | 灌云 | 图河10kV灌李线6477#九段村14号公变 | 10 | 400 | 上级设备容量受限
10344 | 灌云 | 小伊10kV盐官线4089#三庄06号公变 | 10 | 200 | 上级设备容量受限
10345 | 灌云 | 四队10kV四队线6453#跃北12号公变 | 10 | 200 | 上级设备容量受限
10346 | 灌云 | 圩丰10kV圩海线6495#洋桥农场49号公变 | 10 | 200 | 上级设备容量受限
10347 | 灌云 | 10kV尚都悦荣府3#配电房1#主变 | 10 | 800 | 上级设备容量受限
10348 | 灌云 | 珠江和院4#小区变4#主变 | 10 | 800 | 上级设备容量受限
10349 | 灌云 | 书香名门3#小区变2#主变 | 10 | 800 | 上级设备容量受限
10350 | 灌云 | 10kV珠江和院1#小区变1#主变 | 10 | 800 | 上级设备容量受限
10351 | 灌云 | 圩丰10kV红旗线4688#直亭6号公变 | 10 | 200 | 上级设备容量受限
10352 | 灌云 | 小伊10kV王圩线3836#丁庄02号公变 | 10 | 200 | 上级设备容量受限
10353 | 灌云 | 图河10kV利隆线1451#06号新农村公变 | 10 | 200 | 上级设备容量受限
10354 | 灌云 | 四队10kV鲁东线2086#三队9号公变 | 10 | 400 | 上级设备容量受限
10355 | 灌云 | 小伊10kV果园线6291#三里21号公变 | 10 | 200 | 上级设备容量受限
10356 | 灌云 | 杨集10kV集河线6046#老庄#10公变 | 10 | 200 | 上级设备容量受限
10357 | 灌云 | 10kV西城国际2#小区变2#主变 | 10 | 630 | 上级设备容量受限
10358 | 灌云 | 杨集10kV沂东线6047#酱油厂东2号公变 | 10 | 200 | 上级设备容量受限
10359 | 灌云 | 龙苴10kV董庄线6290#大洼村20号公变 | 10 | 400 | 上级设备容量受限
10360 | 灌云 | 万盛凤凰城1#小区变2#主变 | 10 | 800 | 上级设备容量受限
10361 | 灌云 | 泰达城瑞府4#小区变2#主变 | 10 | 800 | 上级设备容量受限
10362 | 灌云 | 城区575#金湾美苑2#小区变1#主变 | 10 | 630 | 上级设备容量受限
10363 | 灌云 | 城区96#农行院内（1） | 10 | 630 | 上级设备容量受限
10364 | 灌云 | 王集10kV集六线6595#六里20号变公变 | 10 | 400 | 上级设备容量受限
10365 | 灌云 | 图河10kV灌五线6635#7号监区公变 | 10 | 400 | 上级设备容量受限
10366 | 灌云 | 城区012#清华园3#箱变 | 10 | 630 | 上级设备容量受限
10367 | 灌云 | 10kV帝璟东城3#小区变2#主变 | 10 | 800 | 上级设备容量受限
10368 | 灌云 | 四队10kV鲁河线6627#鲁河街道11号公变 | 10 | 200 | 上级设备容量受限
10369 | 灌云 | 四队10kV四队线2128#跃北9号公变 | 10 | 200 | 上级设备容量受限
10370 | 灌云 | 四队10kV四队线2129#跃北10号公变 | 10 | 200 | 上级设备容量受限
10371 | 灌云 | 南岗10kV厉阳线6694#西岗12#公变 | 10 | 400 | 上级设备容量受限
10372 | 灌云 | 侍庄10kV紫燕1号线4437#沂北06号公变 | 10 | 200 | 上级设备容量受限
10373 | 灌云 | 图河10kV利冯线6300#李庄村06号公变 | 10 | 200 | 上级设备容量受限
10374 | 灌云 | 10kV恒仁嘉天下北区6#配电房1#主变 | 10 | 800 | 上级设备容量受限
10375 | 灌云 | 图河10kV图河线6484#图河新城2号公变 | 10 | 400 | 上级设备容量受限
10376 | 灌云 | 四队10kV鲁东线2094#龙兴11号公变 | 10 | 400 | 上级设备容量受限
10377 | 灌云 | 侍庄10kV侍东线4329#玉丰15号公变 | 10 | 200 | 上级设备容量受限
10378 | 灌云 | 四队10kV四队线2119#二队7号公变 | 10 | 100 | 上级设备容量受限
10379 | 灌云 | 四队10kV塘场线2175#街道34号公变 | 10 | 400 | 上级设备容量受限
10380 | 灌云 | 杨集10kV集河线4825#何庄15号公变 | 10 | 200 | 上级设备容量受限
10381 | 灌云 | 小伊10kV山北线6777#山西08号公变 | 10 | 200 | 上级设备容量受限
10382 | 灌云 | 四队10kV圩葛线2254#付岔10号公变 | 10 | 100 | 上级设备容量受限
10383 | 灌云 | 杨集10kV物流线4891#利华12号公变 | 10 | 400 | 上级设备容量受限
10384 | 灌云 | 杨集10kV学田线5920#五福庄11号公变 | 10 | 200 | 上级设备容量受限
10385 | 灌云 | 杨集10kV顺兴线4778#方庄村7号公变 | 10 | 400 | 上级设备容量受限
10386 | 灌云 | 图河10kV利隆线6345#安福村24#公变 | 10 | 400 | 上级设备容量受限
10387 | 灌云 | 鹰游-十里江南1#配电室4#主变 | 10 | 800 | 上级设备容量受限
10388 | 灌云 | 杨集10kV沂北线6576#元兴村08号公变 | 10 | 400 | 上级设备容量受限
10389 | 灌云 | 圩丰10kV圩西线6631#富民小区3号公变 | 10 | 400 | 上级设备容量受限
10390 | 灌云 | 侍庄10kV厉振线6749#于庄#17公变 | 10 | 400 | 上级设备容量受限
10391 | 灌云 | 御景庄园2#小区变2#主变 | 10 | 630 | 上级设备容量受限
10392 | 灌云 | 御景庄园2#小区变1#主变 | 10 | 630 | 上级设备容量受限
10393 | 灌云 | 南岗10kV立交桥线6695#马蹄22号公变 | 10 | 400 | 上级设备容量受限
10394 | 灌云 | 王集10kV集发线6022#发科21号公变 | 10 | 200 | 上级设备容量受限
10395 | 灌云 | 杨集10kV沂西线5191#兴联17号公变 | 10 | 200 | 上级设备容量受限
10396 | 灌云 | 泰达城珑府2#小区变3#主变 | 10 | 800 | 上级设备容量受限
10397 | 灌云 | 滨河丽都3#小区变4#主变 | 10 | 800 | 上级设备容量受限
10398 | 灌云 | 杨集10kV学田线6255#连城12号公变 | 10 | 400 | 上级设备容量受限
10399 | 灌云 | 民安中路#1箱变配电变压器 | 10 | 500 | 上级设备容量受限
10400 | 灌云 | 零点烧烤路#1配电变压器 | 10 | 500 | 上级设备容量受限
10401 | 灌云 | 10kV方徐线家特福#1箱变间隔配电变压器 | 10 | 500 | 上级设备容量受限
10402 | 灌云 | 城区296#美好家园门前箱变1#主变 | 10 | 630 | 上级设备容量受限
10403 | 灌云 | 杨集10kV蒋庄线4918#茅舍11号公变 | 10 | 200 | 上级设备容量受限
10404 | 灌云 | 10kV云阳花园3#小区变2#主变 | 10 | 800 | 上级设备容量受限
10405 | 灌云 | 四队10kV四队线2149#丁圩8号公变 | 10 | 400 | 上级设备容量受限
10406 | 灌云 | 海滨新城小区1#小区变1#主变 | 10 | 800 | 上级设备容量受限
10407 | 灌云 | 海滨新城小区1#小区变2#主变 | 10 | 800 | 上级设备容量受限
10408 | 灌云 | 海滨新城2#小区变1#主变 | 10 | 800 | 上级设备容量受限
10409 | 灌云 | 海滨新城2#小区变2#主变 | 10 | 800 | 上级设备容量受限
10410 | 灌云 | 海滨新城5#小区变1#主变 | 10 | 800 | 上级设备容量受限
10411 | 灌云 | 海滨新城5#小区变2#主变 | 10 | 800 | 上级设备容量受限
10412 | 灌云 | 悦邻广场1#小区变1#主变 | 10 | 800 | 上级设备容量受限
10413 | 灌云 | 四队10kV鲁东线2095#龙兴12号公变 | 10 | 400 | 上级设备容量受限
10414 | 灌云 | 小伊10kV于庄线6499#伊南18号公变 | 10 | 200 | 上级设备容量受限
10415 | 灌云 | 南岗10kV厉中线6524#南岗21号公变 | 10 | 400 | 上级设备容量受限
10416 | 灌云 | 四队10kV塘场线6157#界北13号公变 | 10 | 400 | 上级设备容量受限
10417 | 灌云 | 四队10kV塘场线6156#界北14号公变 | 10 | 400 | 上级设备容量受限
10418 | 灌云 | 供电公司#1箱变配电变压器 | 10 | 500 | 上级设备容量受限
10419 | 灌云 | 小伊10kV花厅线1052#唐庄15号公变 | 10 | 200 | 上级设备容量受限
10420 | 灌云 | 10kV乐居华府1#小区变4#主变 | 10 | 800 | 上级设备容量受限
10421 | 灌云 | 王集10kV集梁线1779#任圩10号公变 | 10 | 200 | 上级设备容量受限
10422 | 灌云 | 王集10kV王集1号线2043#伊东10号公变 | 10 | 400 | 上级设备容量受限
10423 | 灌云 | 圩丰10kV圩西线4614#许庄3号公变 | 10 | 400 | 上级设备容量受限
10424 | 灌云 | 下车10kV车岳线3376#岳河村4号公变 | 10 | 400 | 上级设备容量受限
10425 | 灌云 | 图河10kV灌连线6418#场部29号公变 | 10 | 200 | 上级设备容量受限
10426 | 灌云 | 王集10kV盐东线1885#元邦4号公变 | 10 | 400 | 上级设备容量受限
10427 | 灌云 | 王集10kV盐东线1884#元邦3号公变 | 10 | 400 | 上级设备容量受限
10428 | 灌云 | 四队10kV街东线6146#四队街道42号公变 | 10 | 400 | 上级设备容量受限
10429 | 灌云 | 同兴10kV梅园线5667#玉山村5号公变 | 10 | 400 | 上级设备容量受限
10430 | 灌云 | 同兴10kV济永线6472#济永村23号公变 | 10 | 200 | 上级设备容量受限
10431 | 灌云 | 四队10kV塘场线6158#四队43公变 | 10 | 400 | 上级设备容量受限
10432 | 灌云 | 城区474#皇冠花园1#变电所1#配变 | 10 | 800 | 上级设备容量受限
10433 | 灌云 | 城区474#皇冠花园1#变电所2#配变 | 10 | 800 | 上级设备容量受限
10434 | 灌云 | 城区475#皇冠花园2#变电所1#配变 | 10 | 800 | 上级设备容量受限
10435 | 灌云 | 城区475#皇冠花园2#变电所3#配变 | 10 | 800 | 上级设备容量受限
10436 | 灌云 | 城区475#皇冠花园2#变电所2#配变 | 10 | 800 | 上级设备容量受限
10437 | 灌云 | 城区475#皇冠花园2#变电所4#配变 | 10 | 800 | 上级设备容量受限
10438 | 灌云 | 四队10kV塘场线6480#龙兴15号公变 | 10 | 200 | 上级设备容量受限
10439 | 灌云 | 同兴10KV景区线5439#伊芦村15号公变 | 10 | 500 | 上级设备容量受限
10440 | 灌云 | 10kV伊山名府1#小区变4#主变 | 10 | 800 | 上级设备容量受限
10441 | 灌云 | 10kV万和人家1#小区变1#主变 | 10 | 800 | 上级设备容量受限
10442 | 灌云 | 杨集10kV同杨线5182#新安村5号公变 | 10 | 200 | 上级设备容量受限
10443 | 灌云 | 杨集10kV界圩线5346#镇北6号公变 | 10 | 400 | 上级设备容量受限
10444 | 灌云 | 杨集10kV界圩线5349#镇北9号公变 | 10 | 400 | 上级设备容量受限
10445 | 灌云 | 杨集10kV蒋庄线4796#封圩5号公变 | 10 | 400 | 上级设备容量受限
10446 | 灌云 | 同兴10KV景区线5438#伊芦村14号公变 | 10 | 500 | 上级设备容量受限
10447 | 灌云 | 10kV尚都悦荣府4#配电房2#主变 | 10 | 800 | 上级设备容量受限
10448 | 灌云 | 王集10kV盐东线1873#盐东13号公变 | 10 | 400 | 上级设备容量受限
10449 | 灌云 | 城区10kV山前线3734#进修学校（2）294号公变 | 10 | 400 | 上级设备容量受限
10450 | 灌云 | 城区10kV三桥线5828#新华书店399号公变 | 10 | 400 | 上级设备容量受限
10451 | 灌云 | 10kV三合线6211#温州商贸城436公变 | 10 | 400 | 上级设备容量受限
10452 | 灌云 | 10kV方徐线溢彩大厦北#1箱配电变压器 | 10 | 500 | 上级设备容量受限
10453 | 灌云 | 南岗10kV胜沟线6717#五户23号公变 | 10 | 400 | 上级设备容量受限
10454 | 灌云 | 图河10kV冯圩线6675#三舍村25号公变 | 10 | 400 | 上级设备容量受限
10455 | 灌云 | 悦邻广场1#小区变3#主变 | 10 | 800 | 上级设备容量受限
10456 | 灌云 | 图河10kV利冯线1434#冯圩村01号公变 | 10 | 400 | 上级设备容量受限
10457 | 灌云 | 龙苴10kV范庄线6059#后布村14号公变 | 10 | 400 | 上级设备容量受限
10458 | 灌云 | 图河10kV图河线6513#14号图河街道公变 | 10 | 400 | 上级设备容量受限
10459 | 灌云 | 小伊10kv山北线5747#任庄11号公变 | 10 | 400 | 上级设备容量受限
10460 | 灌云 | 10kV花园壹号3#小区变1#配变 | 10 | 800 | 上级设备容量受限
10461 | 灌云 | 圩燕10kV圩海线6410#洋桥农场43号公变 | 10 | 400 | 上级设备容量受限
10462 | 灌云 | 10kV尚都滟澜山3#小区变3#主变 | 10 | 800 | 上级设备容量受限
10463 | 灌云 | 下车10kV车楼线3383#张庄村10号公变 | 10 | 200 | 上级设备容量受限
10464 | 灌云 | 10kV恒仁嘉天下北区3#配电房3#主变 | 10 | 800 | 上级设备容量受限
10465 | 灌云 | 侍庄10kV侍圩线6664#三合8号公变 | 10 | 400 | 上级设备容量受限
10466 | 灌云 | 城区10kV西苑线3770#新检察院330号公变 | 10 | 400 | 上级设备容量受限
10467 | 灌云 | 10kV尚都滟澜山3#小区变4#主变 | 10 | 800 | 上级设备容量受限
10468 | 灌云 | 图河10kV灌柴线6785#沂河12号公变 | 10 | 200 | 上级设备容量受限
10469 | 灌云 | 小伊10kV盐官线4090#三庄07号公变 | 10 | 400 | 上级设备容量受限
10470 | 灌云 | 小伊10kV大茆线6500#伊荷新村3号公变 | 10 | 400 | 上级设备容量受限
10471 | 灌云 | 城区10kV照明线6732#卫生管理处公变 | 10 | 200 | 上级设备容量受限
10472 | 灌云 | 龙苴10kV范庄线6534#南李村12号公变 | 10 | 200 | 上级设备容量受限
10473 | 灌云 | 小伊10kV大茆线1224#小茆7号公变 | 10 | 400 | 本级设备容量受限
10474 | 灌云 | 龙苴10kV范庄线0163#南李村2号公变 | 10 | 400 | 上级设备容量受限
10475 | 灌云 | 同兴10kV车街线2630#同兴街12号公变 | 10 | 400 | 上级设备容量受限
10476 | 灌云 | 同兴10kV李庄线5552#罘山村6号公变 | 10 | 315 | 上级设备容量受限
10477 | 灌云 | 王集10kV集直线1973#黄杨1号公变 | 10 | 400 | 上级设备容量受限
10478 | 灌云 | 杨集10kV镇东线5339#镇北35号公变 | 10 | 400 | 上级设备容量受限
10479 | 灌云 | 侍庄10kV厉振线6339#于庄16号公变 | 10 | 400 | 上级设备容量受限
10480 | 灌云 | 龙苴10kV老霍线0459#下坊村9号公变 | 10 | 400 | 上级设备容量受限
10481 | 灌云 | 南岗10kV厉龙线0737#殷口7号公变 | 10 | 200 | 上级设备容量受限
10482 | 灌云 | 圩丰10kV红旗线5965#大兴12号公变 | 10 | 400 | 上级设备容量受限
10483 | 灌云 | 10kV恒仁嘉天下北区6#配电房3#主变 | 10 | 800 | 上级设备容量受限
10484 | 灌云 | 同兴10kV车街线2752#山南9号公变 | 10 | 400 | 上级设备容量受限
10485 | 灌云 | 同兴10kV车金线2549#永进16号公变 | 10 | 400 | 上级设备容量受限
10486 | 灌云 | 侍庄10kV紫燕2号线6204#孙荡18号公变 | 10 | 400 | 上级设备容量受限
10487 | 灌云 | 10kV财富世家3#小区变2号主变 | 10 | 630 | 上级设备容量受限
10488 | 灌云 | 10kV禾嘉新都2#配电房2#主变 | 10 | 800 | 上级设备容量受限
10489 | 灌云 | 南岗10kV厉中线5879#小区12号公变 | 10 | 400 | 上级设备容量受限
10490 | 灌云 | 鹰游-十里江南4#配电房1#主变 | 10 | 800 | 上级设备容量受限
10491 | 灌云 | 杨集10kV集河线4845#后三9号公变 | 10 | 400 | 上级设备容量受限
10492 | 灌云 | 10kV博益欧尚1#小区变#1变 | 10 | 630 | 上级设备容量受限
10493 | 灌云 | 10kV博益欧尚1#小区变#2变 | 10 | 630 | 上级设备容量受限
10494 | 灌云 | 10kV博益欧尚1#小区变#3变 | 10 | 630 | 上级设备容量受限
10495 | 灌云 | 10kV博益欧尚1#小区变#4变 | 10 | 630 | 上级设备容量受限
10496 | 灌云 | 圩丰10kV红旗线6656#界圩14号公变 | 10 | 400 | 上级设备容量受限
10497 | 灌云 | 下车10kV孟李线5745#彭渡村13号公变 | 10 | 400 | 上级设备容量受限
10498 | 灌云 | 下车10kV仲小线5744#胡圩村16号公变 | 10 | 400 | 上级设备容量受限
10499 | 灌云 | 10kV银河之都2#小区变3#主变 | 10 | 800 | 上级设备容量受限
10500 | 灌云 | 10kV花园壹号4#小区变2#主变 | 10 | 800 | 上级设备容量受限
10501 | 灌云 | 圩丰10kV太丰线4706#太丰14号公变 | 10 | 400 | 上级设备容量受限
10502 | 灌云 | 圩丰10kV圩尹线5703#尹场13号公变 | 10 | 400 | 上级设备容量受限
10503 | 灌云 | 下车10kV下车线#5上车公变 | 10 | 400 | 本级设备容量受限
10504 | 灌云 | 穆圩10kV石门线0061#石门村13号公变 | 10 | 400 | 上级设备容量受限
10505 | 灌云 | 穆圩10kV石门线0071#石门村5号公变 | 10 | 400 | 上级设备容量受限
10506 | 灌云 | 港利上城2#小区变3#主变 | 10 | 800 | 上级设备容量受限
10507 | 灌云 | 龙苴10kV龙东线0146#龙东村6号公变 | 10 | 200 | 上级设备容量受限
10508 | 灌云 | 小伊10kV于庄线1112#千斤9号公变 | 10 | 200 | 上级设备容量受限
10509 | 灌云 | 南岗10kV胜沟线1041#五户18#公变 | 10 | 200 | 上级设备容量受限
10510 | 灌云 | 商业水街4#小区变2#主变 | 10 | 800 | 上级设备容量受限
10511 | 灌云 | 10kV新城嘉园1#配电室2#配变 | 10 | 800 | 上级设备容量受限
10512 | 灌云 | 南岗10kV厉龙线5978#美景天城3#公变 | 10 | 400 | 上级设备容量受限
10513 | 灌云 | 城区10kV方徐线5774#方徐庄（2）366号公变 | 10 | 630 | 上级设备容量受限
10514 | 灌云 | 10kV恒仁嘉天下6#小区变2#配变 | 10 | 800 | 上级设备容量受限
10515 | 灌云 | 南岗10kV厉袁线5877#丁林11号公变 | 10 | 400 | 上级设备容量受限
10516 | 灌云 | 城区611#嘉天利2#主变 | 10 | 630 | 上级设备容量受限
10517 | 灌云 | 10kV书香府第1#小区变3#主变 | 10 | 800 | 上级设备容量受限
10518 | 灌云 | 10kV恒仁嘉天下6#小区变4#配变 | 10 | 800 | 上级设备容量受限
10519 | 灌云 | 同兴10KV景区线5447#伊芦村25号公变 | 10 | 500 | 上级设备容量受限
10520 | 灌云 | 蓝天家园1#小区变4#主变 | 10 | 630 | 上级设备容量受限
10521 | 灌云 | 10kV云城首府2#小区变1#配变 | 10 | 800 | 上级设备容量受限
10522 | 灌云 | 10kV云城首府3#小区变1#配变 | 10 | 800 | 上级设备容量受限
10523 | 灌云 | 10kV尚都新天地1#配电室3#主变 | 10 | 800 | 上级设备容量受限
10524 | 灌云 | 10kV新城嘉园1#配电室1#配变 | 10 | 800 | 上级设备容量受限
10525 | 灌云 | 同兴10kV车街线6095#马沟村19号公变 | 10 | 400 | 上级设备容量受限
10526 | 灌云 | 10kV恒仁嘉天下5#小区变1#配变 | 10 | 800 | 上级设备容量受限
10527 | 灌云 | 图河10kV海林线5796#13号腰庄村公变 | 10 | 200 | 上级设备容量受限
10528 | 灌云 | 南岗10kV陈楼线1012#石涧19号公变 | 10 | 200 | 上级设备容量受限
10529 | 灌云 | 南岗10kV厉阳线1039#朱槽12号公变 | 10 | 400 | 上级设备容量受限
10530 | 灌云 | 10kV下车镇铁路安置小区1#小区变2#主变 | 10 | 800 | 上级设备容量受限
10531 | 灌云 | 小伊10kV王圩线5959#王圩13号公变 | 10 | 200 | 上级设备容量受限
10532 | 灌云 | 同兴10kV车街线2688#马沟18号公变 | 10 | 400 | 上级设备容量受限
10533 | 灌云 | 小伊10kV王圩线5798#王圩12号公变 | 10 | 400 | 上级设备容量受限
10534 | 灌云 | 同兴10kV五里线6018#膘头村16号公变 | 10 | 400 | 上级设备容量受限
10535 | 灌云 | 10kV御璟东方2#小区变2#配变 | 10 | 800 | 上级设备容量受限
10536 | 灌云 | 图河10kV灌柴线6008#八道村11号公变 | 10 | 400 | 上级设备容量受限
10537 | 灌云 | 10kV财富嘉园1#小区变1#配变 | 10 | 800 | 上级设备容量受限
10538 | 灌云 | 图河10kV灌柴线5990#八道村10号公变 | 10 | 400 | 上级设备容量受限
10539 | 灌云 | 杨集10kV同杨线5984#农旭村16公变 | 10 | 400 | 上级设备容量受限
10540 | 灌云 | 10kV书香府第2#小区变2#主变 | 10 | 800 | 上级设备容量受限
10541 | 灌云 | 杨集10kV镇东线5870#城西村35号公变 | 10 | 200 | 上级设备容量受限
10542 | 灌云 | 杨集10kV界圩线5983#农旭15公变 | 10 | 400 | 上级设备容量受限
10543 | 灌云 | 10kV云城首府1#小区变3#配变 | 10 | 800 | 上级设备容量受限
10544 | 灌云 | 同兴10kV车亚线6043#同兴村15号公变 | 10 | 400 | 上级设备容量受限
10545 | 灌云 | 10kV御璟东方1#小区变2#配变 | 10 | 800 | 上级设备容量受限
10546 | 灌云 | 10kV伊山苑小区变1#变 | 10 | 630 | 上级设备容量受限
10547 | 灌云 | 10kV恒仁嘉天下5#小区变3#配变 | 10 | 800 | 上级设备容量受限
10548 | 灌云 | 10kV云城首府1#小区变2#配变 | 10 | 800 | 上级设备容量受限
10549 | 灌云 | 燕尾10kV临华线2810#新区1号公变 | 10 | 400 | 上级设备容量受限
10550 | 灌云 | 10kV伊山苑小区变2#变 | 10 | 630 | 上级设备容量受限
10551 | 灌云 | 杨集10kV学田线6135#界圩街西公变 | 10 | 200 | 上级设备容量受限
10552 | 灌云 | 城区西苑星城小区变2#主变 | 10 | 630 | 上级设备容量受限
10553 | 灌云 | 图河10kV灌柴线5989#八道村09号公变 | 10 | 400 | 上级设备容量受限
10554 | 灌云 | 10kV御璟东方2#小区变1#配变 | 10 | 800 | 上级设备容量受限
10555 | 灌云 | 小伊10kV桃垛线5888#七里松14号公变 | 10 | 400 | 上级设备容量受限
10556 | 灌云 | 10kV云城首府3#小区变2#配变 | 10 | 800 | 上级设备容量受限
10557 | 灌云 | 10kV书香府第1#小区变4#主变 | 10 | 800 | 上级设备容量受限
10558 | 灌云 | 10kV新城嘉园1#配电室4#配变 | 10 | 800 | 上级设备容量受限
10559 | 灌云 | 南岗10kV厉龙线5976#美景天城1#公变 | 10 | 400 | 上级设备容量受限
10560 | 灌云 | 10kV书香府第2#小区变3#主变 | 10 | 800 | 上级设备容量受限
10561 | 灌云 | 10kV云城首府2#小区变3#配变 | 10 | 800 | 上级设备容量受限
10562 | 灌云 | 小伊10kV祝荡线6196#大孙14号公变 | 10 | 400 | 上级设备容量受限
10563 | 灌云 | 杨集10kV同杨线5944#新安村11号公变 | 10 | 200 | 上级设备容量受限
10564 | 灌云 | 10kV御璟东方1#小区变1#配变 | 10 | 800 | 上级设备容量受限
10565 | 灌云 | 下车10kV仲集5891#仲集村28号公变 | 10 | 400 | 上级设备容量受限
10566 | 灌云 | 10kV商业水街二期1#小区变2#配变 | 10 | 630 | 上级设备容量受限
10567 | 灌云 | 10kV西苑星城3#小区变4#主变 | 10 | 630 | 上级设备容量受限
10568 | 灌云 | 商业水街2#小区变1#主变 | 10 | 800 | 上级设备容量受限
10569 | 灌云 | 南岗10kV陈楼线5928#陈楼13号公变 | 10 | 200 | 上级设备容量受限
10570 | 灌云 | 下车10kV仲集线3433#仲集村4号箱变 | 10 | 630 | 上级设备容量受限
10571 | 灌云 | 10kV书香府第1#小区变1#主变 | 10 | 800 | 上级设备容量受限
10572 | 灌云 | 小伊10kV花厅线6058#小西11号公变 | 10 | 400 | 上级设备容量受限
10573 | 灌云 | 云龙山庄1#小区变1#主变 | 10 | 800 | 上级设备容量受限
10574 | 灌云 | 10kV御璟东方2#小区变4#配变 | 10 | 800 | 上级设备容量受限
10575 | 灌云 | 商业水街3#小区变1#主变 | 10 | 800 | 上级设备容量受限
10576 | 灌云 | 侍庄10kV伊山线5883#侍沟13号公变 | 10 | 400 | 上级设备容量受限
10577 | 灌云 | 10kV云城首府1#小区变4#配变 | 10 | 800 | 上级设备容量受限
10578 | 灌云 | 城区611#嘉天利1#主变 | 10 | 630 | 上级设备容量受限
10579 | 灌云 | 城区西苑星城小区变3#主变 | 10 | 630 | 上级设备容量受限
10580 | 灌云 | 10kV恒仁嘉天下6#小区变1#配变 | 10 | 800 | 上级设备容量受限
10581 | 灌云 | 南岗10kV厉龙线5977#美景天城2#公变 | 10 | 400 | 上级设备容量受限
10582 | 灌云 | 10kV润州广场1#小区变1#主变 | 10 | 800 | 上级设备容量受限
10583 | 灌云 | 杨集10kV沂东线6049#新庄村1号公变 | 10 | 315 | 上级设备容量受限
10584 | 灌云 | 商业水街4#小区变1#主变 | 10 | 800 | 上级设备容量受限
10585 | 灌云 | 下车10kV仲集5890#仲集村27号公变 | 10 | 400 | 上级设备容量受限
10586 | 灌云 | 杨集10kV沂西线5912#房湾村02号公变 | 10 | 200 | 上级设备容量受限
10587 | 灌云 | 小伊10kV叮河线5880#披墩17号公变 | 10 | 400 | 上级设备容量受限
10588 | 灌云 | 小伊10kV果园线5887#三里20号公变 | 10 | 400 | 上级设备容量受限
10589 | 灌云 | 南岗10kV陡西线5878#东元14号公变 | 10 | 400 | 上级设备容量受限
10590 | 灌云 | 10kV恒仁嘉天下6#小区变3#配变 | 10 | 800 | 上级设备容量受限
10591 | 灌云 | 南岗10kV厉阳线5876#岗西5号公变1 | 10 | 200 | 上级设备容量受限
10592 | 灌云 | 龙苴10kV董庄线6060#穆圩村26号公变 | 10 | 200 | 上级设备容量受限
10593 | 灌云 | 下车10kV仲集线6028#仲集村29号公变 | 10 | 400 | 上级设备容量受限
10594 | 灌云 | 四队10kV民治线2496#民治20号公变 | 10 | 400 | 上级设备容量受限
10595 | 灌云 | 同兴10KV景区线5442#伊芦村20号公变 | 10 | 500 | 上级设备容量受限
10596 | 灌云 | 图河10kV灌李线6140#04号义民村公变 | 10 | 400 | 上级设备容量受限
10597 | 灌云 | 下车10kV孟李线6114#彭渡村14号公变 | 10 | 400 | 上级设备容量受限
10598 | 灌云 | 南岗10kV胜沟线5875#曹赵19号公变 | 10 | 400 | 上级设备容量受限
10599 | 灌云 | 小伊10kV向阳线6017#港西19号公变 | 10 | 200 | 上级设备容量受限
10600 | 灌云 | 蓝天家园1#小区变2#主变 | 10 | 630 | 上级设备容量受限
10601 | 灌云 | 杨集10kV同杨线5861#长流14号公变 | 10 | 400 | 上级设备容量受限
10602 | 灌云 | 蓝天家园1#小区变3#主变 | 10 | 630 | 上级设备容量受限
10603 | 灌云 | 同兴10kV景区线5448#伊芦村26号公变 | 10 | 400 | 上级设备容量受限
10604 | 灌云 | 10kV书香府第1#小区变2#主变 | 10 | 800 | 上级设备容量受限
10605 | 灌云 | 杨集10kV同杨线5068#孙跳村6号公变 | 10 | 200 | 上级设备容量受限
10606 | 灌云 | 10kV尚都新天地1#配电室4#主变 | 10 | 800 | 上级设备容量受限
10607 | 灌云 | 小伊10kV盐北线5925#二庄15号公变 | 10 | 400 | 上级设备容量受限
10608 | 灌云 | 10kV新华线6111#金陵御花园北430号公变 | 10 | 100 | 上级设备容量受限
10609 | 灌云 | 同兴10kV车亚线6092#同兴村16号公变 | 10 | 315 | 上级设备容量受限
10610 | 灌云 | 商业水街3#小区变2#主变 | 10 | 800 | 上级设备容量受限
10611 | 灌云 | 南岗10kV厉岗线5987#南于16号公变 | 10 | 200 | 上级设备容量受限
10612 | 灌云 | 10kV盐桥线6110#电灌站429号公变 | 10 | 200 | 上级设备容量受限
10613 | 灌云 | 10kV御璟东方2#小区变3#配变 | 10 | 800 | 上级设备容量受限
10614 | 灌云 | 10kV书香府第2#小区变4#主变 | 10 | 800 | 上级设备容量受限
10615 | 灌云 | 杨集10kV杨集线5869#城西村5号公变 | 10 | 400 | 上级设备容量受限
10616 | 灌云 | 10kV新城嘉园1#配电室3#配变 | 10 | 800 | 上级设备容量受限
10617 | 灌云 | 蓝天家园1#小区变1#主变 | 10 | 630 | 上级设备容量受限
10618 | 灌云 | 南岗10kV胜沟线1023#曹赵16号公变 | 10 | 400 | 上级设备容量受限
10619 | 灌云 | 下车10kV仲集线5855#仲集村25号公变 | 10 | 400 | 上级设备容量受限
10620 | 灌云 | 10kV人民线人民东路1#箱变配电变压器 | 10 | 500 | 上级设备容量受限
10621 | 灌云 | 10kV云城首府1#小区变1#配变 | 10 | 800 | 上级设备容量受限
10622 | 灌云 | 南岗10kV厉岗线5986#南于15号公变 | 10 | 200 | 上级设备容量受限
10623 | 灌云 | 10kV尚都新天地1#配电室1#主变 | 10 | 800 | 上级设备容量受限
10624 | 灌云 | 10kV尚都新天地1#配电室2#主变 | 10 | 800 | 上级设备容量受限
10625 | 灌云 | 城区西苑星城小区变1#主变 | 10 | 630 | 上级设备容量受限
10626 | 灌云 | 圩丰10kV圩海线6076#洋桥农场26号公变 | 10 | 400 | 上级设备容量受限
10627 | 灌云 | 图河10kV冯圩线6117#三舍村18号公变 | 10 | 400 | 上级设备容量受限
10628 | 灌云 | 下车10kV车圩线6603#沙行村22号公变 | 10 | 400 | 上级设备容量受限
10629 | 灌云 | 10kV下车镇铁路安置小区1#小区变1#主变 | 10 | 800 | 上级设备容量受限
10630 | 灌云 | 城区10kV振兴线5783#元帮小区北369号公变 | 10 | 400 | 上级设备容量受限
10631 | 灌云 | 10kV润州广场1#小区变2#主变 | 10 | 800 | 上级设备容量受限
10632 | 灌云 | 圩丰10kV圩沟线4683#农贸市场安置小区1号公变 | 10 | 400 | 上级设备容量受限
10633 | 灌云 | 10kV云城首府2#小区变4#配变 | 10 | 800 | 上级设备容量受限
10634 | 灌云 | 城区西苑星城小区变4#主变 | 10 | 630 | 上级设备容量受限
10635 | 灌云 | 下车10kV下车线6053#长春村20#公变 | 10 | 200 | 上级设备容量受限
10636 | 灌云 | 10kV商业水街二期1#小区变1#配变 | 10 | 630 | 上级设备容量受限
10637 | 灌云 | 杨集10kV同杨线6037#农旭村17号公变 | 10 | 200 | 上级设备容量受限
10638 | 灌云 | 10kV财富嘉园1#小区变2#配变 | 10 | 800 | 上级设备容量受限
10639 | 灌云 | 侍庄10kV侍西线6119#侍庄15号公变 | 10 | 200 | 上级设备容量受限
10640 | 灌云 | 下车10kV仲集线5856#仲集村26号公变 | 10 | 400 | 上级设备容量受限
10641 | 灌云 | 杨集10kV沂东线5946#潮河湾南门配变 | 10 | 200 | 上级设备容量受限
10642 | 灌云 | 圩丰10kV圩海线6077#洋桥农场29号公变 | 10 | 400 | 上级设备容量受限
10643 | 灌云 | 城区10kV西苑线5773#郑庄桥北（4）365号公变 | 10 | 400 | 上级设备容量受限
10644 | 灌云 | 杨集10kV沂东线5945#新庄村8号公变 | 10 | 400 | 上级设备容量受限
10645 | 灌云 | 商业水街2#小区变2#主变 | 10 | 800 | 上级设备容量受限
10646 | 灌云 | 云龙山庄1#小区变2#主变 | 10 | 800 | 上级设备容量受限
10647 | 灌云 | 10kV书香府第2#小区变1#主变 | 10 | 800 | 上级设备容量受限
10648 | 灌云 | 小伊10kV盐官线5857#张湾11号公变 | 10 | 400 | 上级设备容量受限
10649 | 灌云 | 10kV云城首府2#小区变2#配变 | 10 | 800 | 上级设备容量受限
10650 | 灌南 | 三口085046#条河南照明综合变 | 10 | 315 | 上级设备容量受限
10651 | 灌南 | 陈集064026#八庄村9#综合变 | 10 | 400 | 上级设备容量受限
10652 | 灌南 | 陈集064025#三友村19#综合变 | 10 | 200 | 上级设备容量受限
10653 | 灌南 | 陈集065105#港咀村14#（南大庄）综合变. | 10 | 200 | 上级设备容量受限
10654 | 灌南 | 陈集064023#杨圩村14#综合变 | 10 | 200 | 上级设备容量受限
10655 | 灌南 | 三口闸口西照明3#综合变 | 10 | 200 | 上级设备容量受限
10656 | 灌南 | 张店镇059002#居委会2#综合变 | 10 | 630 | 上级设备容量受限
10657 | 灌南 | 张店镇059001#居委会1#综合变 | 10 | 630 | 上级设备容量受限
10658 | 灌南 | 长茂061086#三庄村1#综合变 | 10 | 400 | 上级设备容量受限
10659 | 灌南 | 三口086019#康渡东2#变综合变 | 10 | 315 | 上级设备容量受限
10660 | 灌南 | 三口085064#怀兴6组2#综合变 | 10 | 400 | 上级设备容量受限
10661 | 灌南 | 城区水果批发市场西137#公变(400kVA) | 10 | 400 | 上级设备容量受限
10662 | 灌南 | 张店镇059166#居委会20#综合变 | 10 | 400 | 本级设备容量受限
10663 | 灌南 | 10kV林丰线合浦村18#综合变 | 10 | 400 | 上级设备容量受限
10664 | 灌南 | 城区同天首府10kV1#变电所4#主变 | 10 | 800 | 上级设备容量受限
10665 | 灌南 | 城区同天首府10kV1#变电所1#主变 | 10 | 800 | 上级设备容量受限
10666 | 灌南 | 城区同天首府10kV1#变电所2#主变 | 10 | 800 | 上级设备容量受限
10667 | 灌南 | 城区同天首府10kV1#变电所3#主变 | 10 | 800 | 上级设备容量受限
10668 | 灌南 | 城区十里桃源10kV2#变电所6#主变 | 10 | 800 | 上级设备容量受限
10669 | 灌南 | 10kV小圈线58001居委会9#箱变出线配电变压器 | 10 | 630 | 上级设备容量受限
10670 | 灌南 | 李集德福东箱变出线配电变压器 | 10 | 630 | 上级设备容量受限
10671 | 灌南 | 李集德福西箱变出线配电变压器 | 10 | 630 | 上级设备容量受限
10672 | 灌南 | 张店镇059090#居委会7#综合变 | 10 | 630 | 上级设备容量受限
10673 | 灌南 | 嘉泰御景城二期10kV3#变电所4#主变 | 10 | 800 | 上级设备容量受限
10674 | 灌南 | 城区恒基森林城10kV2#变电所4#主变 | 10 | 800 | 上级设备容量受限
10675 | 灌南 | 城区康泰小区南489#公变 | 10 | 630 | 上级设备容量受限
10676 | 灌南 | 城区上城福园10kV4#变电所4#主变 | 10 | 800 | 上级设备容量受限
10677 | 灌南 | 百禄镇035086#桥东五六组2#综合变 | 10 | 400 | 上级设备容量受限
10678 | 灌南 | 城区鑫源一品10kV4#变电所4#主变 | 10 | 630 | 上级设备容量受限
10679 | 灌南 | 新集镇132002#果林村二组综合变 | 10 | 400 | 上级设备容量受限
10680 | 灌南 | 城区恒基森林城10kV3#变电所4#主变 | 10 | 800 | 上级设备容量受限
10681 | 灌南 | 新集镇135006#塘河村杨庄北综合变 | 10 | 315 | 上级设备容量受限
10682 | 灌南 | 新集镇135032#杨花村综合变 | 10 | 315 | 上级设备容量受限
10683 | 灌南 | 新集镇134010#梨元村6组综合变 | 10 | 315 | 上级设备容量受限
10684 | 灌南 | 新集镇135068#李王村五组综合变 | 10 | 315 | 上级设备容量受限
10685 | 灌南 | 德汇花园西区10kV5#变电所4#主变 | 10 | 800 | 上级设备容量受限
10686 | 灌南 | 新集镇133054#渠东村七组综合变 | 10 | 200 | 上级设备容量受限
10687 | 灌南 | 新集镇135014#塘河村冯庄综合变 | 10 | 315 | 上级设备容量受限
10688 | 灌南 | 新集镇130015#兴庄村谈庄综合变 | 10 | 315 | 上级设备容量受限
10689 | 灌南 | 新集镇135033#杨花村南综合变 | 10 | 315 | 上级设备容量受限
10690 | 灌南 | 堆沟046054#董沟村2#综合变 | 10 | 400 | 本级设备容量受限
10691 | 灌南 | 三口089037#何荡9组2#变综合变 | 10 | 200 | 上级设备容量受限
10692 | 灌南 | 新集镇133055#渠东村八组综合变 | 10 | 200 | 上级设备容量受限
10693 | 灌南 | 三口089029#何荡8组综合变 | 10 | 315 | 上级设备容量受限
10694 | 灌南 | 新集镇133022#大前村五组综合变 | 10 | 315 | 上级设备容量受限
10695 | 灌南 | 堆沟046045#董沟村7#综合变 | 10 | 200 | 上级设备容量受限
10696 | 灌南 | 长茂061029#胡圩村7#综合变 | 10 | 400 | 本级设备容量受限
10697 | 灌南 | 长茂061028#胡圩村6#综合变 | 10 | 400 | 上级设备容量受限
10698 | 灌南 | 城区书香世家10kV4#变电所4#主变 | 10 | 800 | 上级设备容量受限
10699 | 灌南 | 新集镇135034#杨花村吴黄综合变 | 10 | 200 | 上级设备容量受限
10700 | 灌南 | 新集镇135067#李王村四组综合变 | 10 | 315 | 上级设备容量受限
10701 | 灌南 | 百禄镇033071#宋庄十组西综合变 | 10 | 400 | 上级设备容量受限
10702 | 灌南 | 孟兴庄镇054062#西南大庄2#公变 | 10 | 200 | 上级设备容量受限
10703 | 灌南 | 孟兴庄镇054075#潘大林照明配变 | 10 | 400 | 上级设备容量受限
10704 | 灌南 | 城区玫瑰园10kV1#变电所3#主变（800kVA) | 10 | 800 | 上级设备容量受限
10705 | 灌南 | 城区宝隆菜场门口272#公变(630kVA) | 10 | 630 | 上级设备容量受限
10706 | 灌南 | 城区凤凰东郡10kV1#变电所3#主变 | 10 | 800 | 上级设备容量受限
10707 | 灌南 | 上城雅苑小区10kV2#变电所2#主变 | 10 | 800 | 上级设备容量受限
10708 | 灌南 | 百禄镇035089嵇桥六组南综合变 | 10 | 200 | 上级设备容量受限
10709 | 灌南 | 三口113131#何庄1-2组2#综合变 | 10 | 200 | 上级设备容量受限
10710 | 灌南 | 长茂061067#头图村4#综合变 | 10 | 200 | 本级设备容量受限
10711 | 灌南 | 堆沟043010#新移村2#综合变 | 10 | 400 | 上级设备容量受限
10712 | 灌南 | 新集镇133038#新集东总表箱变 | 10 | 630 | 上级设备容量受限
10713 | 灌南 | 长茂061044#新盘村9#综合变 | 10 | 400 | 上级设备容量受限
10714 | 灌南 | 长茂061041#新盘村6#综合变 | 10 | 400 | 上级设备容量受限
10715 | 灌南 | 长茂061066#头图村3#综合变 | 10 | 400 | 上级设备容量受限
10716 | 灌南 | 李集镇048180#李集南农灌综合变 | 10 | 200 | 上级设备容量受限
10717 | 灌南 | 堆沟093047#八尺村2#综合变 | 10 | 400 | 本级设备容量受限
10718 | 灌南 | 五队09065#东南村12#综合变 | 10 | 400 | 本级设备容量受限
10719 | 灌南 | 长茂061164#茂兴村21#综合变 | 10 | 200 | 上级设备容量受限
10720 | 灌南 | 新集镇135064#李王村左一组综合变 | 10 | 315 | 上级设备容量受限
10721 | 灌南 | 城区金桥酒店10kV1#变电所1#主变 | 10 | 630 | 上级设备容量受限
10722 | 灌南 | 城区星都荟10kV6#开闭所1#主变 | 10 | 800 | 上级设备容量受限
10723 | 灌南 | 城区尚德花园10kV1#变电所2#主变 | 10 | 800 | 上级设备容量受限
10724 | 灌南 | 城区上城福园10kV1#变电所2#主变 | 10 | 800 | 上级设备容量受限
10725 | 灌南 | 堆沟093030#王庄村1#综合变 | 10 | 400 | 上级设备容量受限
10726 | 灌南 | 新集镇135029#杨花东杨综合变 | 10 | 315 | 上级设备容量受限
10727 | 灌南 | 堆沟046003#九队村7#综合变 | 10 | 400 | 本级设备容量受限
10728 | 灌南 | 百禄镇033081#项圩一二组3#综合变 | 10 | 200 | 上级设备容量受限
10729 | 灌南 | 孟兴庄镇051130#白皂一组综合变（陈尚武） | 10 | 400 | 上级设备容量受限
10730 | 灌南 | 城区福清路东（西箱变）490#公变 | 10 | 500 | 上级设备容量受限
10731 | 灌南 | 孟兴庄镇055140#秦庄照明2#综合变 | 10 | 400 | 上级设备容量受限
10732 | 灌南 | 李集020148#汪租地东农灌综合变 | 10 | 200 | 上级设备容量受限
10733 | 灌南 | 城区观澜书院10kV4#变电所3#主变 | 10 | 630 | 上级设备容量受限
10734 | 灌南 | 新安镇069103#相庄中灯4#综合变 | 10 | 200 | 上级设备容量受限
10735 | 灌南 | 长茂060006#新南村6#公变 | 10 | 500 | 上级设备容量受限
10736 | 灌南 | 城区红星星都荟10kV9#变电所4#主变 | 10 | 800 | 上级设备容量受限
10737 | 灌南 | 城区鑫源一品10kV2#变电所3#主变 | 10 | 800 | 上级设备容量受限
10738 | 灌南 | 10kV杨桥线嵇桥十二组南综合变 | 10 | 200 | 上级设备容量受限
10739 | 灌南 | 孟兴庄镇051137#大封小王3#综合变 | 10 | 400 | 上级设备容量受限
10740 | 灌南 | 城区江南院子10kV1#变电所2#主变 | 10 | 800 | 上级设备容量受限
10741 | 灌南 | 百禄镇033079#头庄一二组南3#综合变 | 10 | 400 | 上级设备容量受限
10742 | 灌南 | 凤凰东郡10kV3#变电所10#主变 | 10 | 630 | 上级设备容量受限
10743 | 灌南 | 五队094141#长流村20#综合变 | 10 | 400 | 上级设备容量受限
10744 | 灌南 | 城区绿云俪都10kV1#变电所4#主变 | 10 | 800 | 上级设备容量受限
10745 | 灌南 | 城区悦来集南门500#公变(630kVA) | 10 | 630 | 上级设备容量受限
10746 | 灌南 | 城区绿云俪都10kV1#变电所3#主变 | 10 | 800 | 上级设备容量受限
10747 | 灌南 | 城区绿云俪都10kV1#变电所2#主变 | 10 | 800 | 上级设备容量受限
10748 | 灌南 | 上城雅苑小区10kV2#变电所1#主变 | 10 | 800 | 上级设备容量受限
10749 | 灌南 | 孟兴庄镇055121#严垛西照明2#公变 | 10 | 200 | 本级设备容量受限
10750 | 灌南 | 公路花园小区10kV1#开闭所3#主变 | 10 | 800 | 上级设备容量受限
10751 | 灌南 | 城区德汇花园西区10kV4#变电所2#主变 | 10 | 800 | 上级设备容量受限
10752 | 灌南 | 新安镇068083#左营西照明4#综合变 | 10 | 200 | 本级设备容量受限
10753 | 灌南 | 城区小周庄超市北492#公变（400kVA) | 10 | 400 | 上级设备容量受限
10754 | 灌南 | 汤沟镇沟东新村6#变 | 10 | 630 | 上级设备容量受限
10755 | 灌南 | 李集121040#太平东#综合变 | 10 | 400 | 上级设备容量受限
10756 | 灌南 | 孟兴庄镇056004#兴庄医院公变 | 10 | 200 | 上级设备容量受限
10757 | 灌南 | 李集121038#太平公路综合变 | 10 | 200 | 上级设备容量受限
10758 | 灌南 | 孟兴庄镇056005#粮管所公变 | 10 | 400 | 上级设备容量受限
10759 | 灌南 | 李集121044#外三顷农灌综合变 | 10 | 100 | 上级设备容量受限
10760 | 灌南 | 李集121046#外三顷综合变 | 10 | 200 | 本级设备容量受限
10761 | 灌南 | 李集121013#秦庄综合变 | 10 | 200 | 本级设备容量受限
10762 | 灌南 | 李集121010#秦庄公路综合变 | 10 | 400 | 上级设备容量受限
10763 | 灌南 | 李集121007#渔涝西综合变 | 10 | 200 | 本级设备容量受限
10764 | 灌南 | 李集121009#渔涝北农灌综合变 | 10 | 100 | 上级设备容量受限
10765 | 灌南 | 李集049004#渔涝菜庄综合变 | 10 | 200 | 本级设备容量受限
10766 | 灌南 | 李集049003#大岭农灌综合变 | 10 | 200 | 上级设备容量受限
10767 | 灌南 | 李集049002#大岭综合变 | 10 | 200 | 上级设备容量受限
10768 | 灌南 | 城区灌南宾馆北5#公变(630kVA) | 10 | 630 | 上级设备容量受限
10769 | 灌南 | 李集049031#小垛北农灌综合变 | 10 | 200 | 上级设备容量受限
10770 | 灌南 | 城区百汇步行街公厕4#公变(1000kVA) | 10 | 1000 | 上级设备容量受限
10771 | 灌南 | 城区颐和家园2#-3#楼之间245#公变(630kVA) | 10 | 630 | 上级设备容量受限
10772 | 灌南 | 城区颐和家园12#楼东244#公变(630kVA) | 10 | 630 | 上级设备容量受限
10773 | 灌南 | 城区颐和家园5#-7#楼之间243#公变(630kVA) | 10 | 630 | 上级设备容量受限
10774 | 灌南 | 城区颐和家园20#-21#楼之间242#公变(630kVA) | 10 | 630 | 上级设备容量受限
10775 | 灌南 | 城区颐和家园9#楼西241#公变(630kVA) | 10 | 630 | 上级设备容量受限
10776 | 灌南 | 李集049024#徐庄四组综合变 | 10 | 400 | 上级设备容量受限
10777 | 灌南 | 城区新安商城北3#公变(630kVA) | 10 | 630 | 上级设备容量受限
10778 | 灌南 | 李集049018#徐庄五组综合变 | 10 | 400 | 上级设备容量受限
10779 | 灌南 | 城区新安商城南2#公变(630kVA) | 10 | 630 | 上级设备容量受限
10780 | 灌南 | 城区新安商城南1#公变(630kVA) | 10 | 630 | 上级设备容量受限
10781 | 灌南 | 汤沟镇053005#金星村前堆综合变 | 10 | 200 | 上级设备容量受限
10782 | 灌南 | 汤沟镇053001#金星村屠庄综合变 | 10 | 100 | 本级设备容量受限
10783 | 灌南 | 汤沟镇053011#金星村崔沟照综合变 | 10 | 200 | 上级设备容量受限
10784 | 灌南 | 汤沟镇053020#支沟村八九组综合变 | 10 | 400 | 上级设备容量受限
10785 | 灌南 | 田楼乡062009#大莽牛村9#综合变 | 10 | 400 | 上级设备容量受限
10786 | 灌南 | 田楼乡062001#大莽牛村1#综合变 | 10 | 400 | 上级设备容量受限
10787 | 灌南 | 汤沟镇053023#支沟村十三组综合变 | 10 | 200 | 上级设备容量受限
10788 | 灌南 | 汤沟镇053014#金星村河北电站综合变 | 10 | 200 | 上级设备容量受限
10789 | 灌南 | 汤沟镇053017#金星村十五组综合变 | 10 | 200 | 本级设备容量受限
10790 | 灌南 | 汤沟镇053018#金星村大湾电站综合变 | 10 | 100 | 上级设备容量受限
10791 | 灌南 | 百禄镇034006#百禄西总表综合变 | 10 | 630 | 上级设备容量受限
10792 | 灌南 | 汤沟镇053029#支沟村中心综合变 | 10 | 200 | 本级设备容量受限
10793 | 灌南 | 三口088011#来人街灯综合变 | 10 | 400 | 上级设备容量受限
10794 | 灌南 | 百禄镇034014#周澎一二组综合变 | 10 | 200 | 上级设备容量受限
10795 | 灌南 | 三口088004#三口新电站综合变 | 10 | 200 | 上级设备容量受限
10796 | 灌南 | 三口088003#三口村南综合变 | 10 | 200 | 上级设备容量受限
10797 | 灌南 | 田楼乡062020#小海村2#综合变 | 10 | 200 | 上级设备容量受限
10798 | 灌南 | 田楼乡062034#浦东村11#综合变 | 10 | 400 | 上级设备容量受限
10799 | 灌南 | 三口088009#三口村北综合变 | 10 | 400 | 上级设备容量受限
10800 | 灌南 | 田楼乡062029#浦东村6#综合变 | 10 | 200 | 上级设备容量受限
10801 | 灌南 | 田楼乡062028#浦东村5#综合变 | 10 | 200 | 上级设备容量受限
10802 | 灌南 | 新集镇039002#夏庄村8组综合变 | 10 | 200 | 上级设备容量受限
10803 | 灌南 | 新集镇039003#夏庄村9组综合变 | 10 | 200 | 上级设备容量受限
10804 | 灌南 | 田楼乡062014#大莽牛村14#综合变 | 10 | 100 | 上级设备容量受限
10805 | 灌南 | 田楼乡062031#浦东村8#综合变 | 10 | 200 | 上级设备容量受限
10806 | 灌南 | 汤沟镇053030#支沟村条河综合变 | 10 | 400 | 上级设备容量受限
10807 | 灌南 | 三口089089#友南东照明综合变 | 10 | 200 | 上级设备容量受限
10808 | 灌南 | 田楼乡062024#小海村6#综合变 | 10 | 400 | 上级设备容量受限
10809 | 灌南 | 百禄镇034018#周澎六组综合变 | 10 | 400 | 上级设备容量受限
10810 | 灌南 | 田楼乡062080#二圩村14#综合变 | 10 | 400 | 上级设备容量受限
10811 | 灌南 | 田楼乡062075#二圩村9#综合变 | 10 | 100 | 上级设备容量受限
10812 | 灌南 | 百禄镇034015#周澎三组综合变 | 10 | 200 | 本级设备容量受限
10813 | 灌南 | 田楼乡062074#二圩村8#综合变 | 10 | 100 | 上级设备容量受限
10814 | 灌南 | 田楼乡062077#二圩村11#综合变 | 10 | 400 | 上级设备容量受限
10815 | 灌南 | 新集镇137017#晏庙村5组综合变 | 10 | 200 | 上级设备容量受限
10816 | 灌南 | 新集镇137035#孙庄村6组综合变 | 10 | 200 | 上级设备容量受限
10817 | 灌南 | 新集镇137041#孙庄村东灯2#综合变 | 10 | 400 | 上级设备容量受限
10818 | 灌南 | 新集镇137027#清泉村东灯综合变 | 10 | 200 | 上级设备容量受限
10819 | 灌南 | 新集镇137018#晏庙村中电灌站综合变 | 10 | 200 | 上级设备容量受限
10820 | 灌南 | 新集镇137023#晏庙村6组综合变 | 10 | 200 | 本级设备容量受限
10821 | 灌南 | 新集镇137020#晏庙村东电灌站综合变 | 10 | 200 | 上级设备容量受限
10822 | 灌南 | 新集镇137021#晏庙村2组综合变 | 10 | 200 | 本级设备容量受限
10823 | 灌南 | 堆沟043005#九队村15#综合变 | 10 | 400 | 上级设备容量受限
10824 | 灌南 | 田楼乡062035#浦东村12#综合变 | 10 | 200 | 上级设备容量受限
10825 | 灌南 | 田楼乡062007#大莽牛村7#综合变 | 10 | 400 | 本级设备容量受限
10826 | 灌南 | 田楼乡062039#陈沟村4#综合变 | 10 | 400 | 本级设备容量受限
10827 | 灌南 | 三口089093#后河东照明综合变 | 10 | 400 | 上级设备容量受限
10828 | 灌南 | 三口089091#后河南照明综合变 | 10 | 200 | 上级设备容量受限
10829 | 灌南 | 三口088016#三口镇政府综合变 | 10 | 630 | 上级设备容量受限
10830 | 灌南 | 三口088012#大北北照明综合变 | 10 | 400 | 上级设备容量受限
10831 | 灌南 | 三口089087#友南西照明综合变 | 10 | 200 | 上级设备容量受限
10832 | 灌南 | 城区城东变电所东222#公变(400kVA) | 10 | 400 | 上级设备容量受限
10833 | 灌南 | 新集镇137013#晏庙村11组综合变 | 10 | 400 | 本级设备容量受限
10834 | 灌南 | 新安镇066023#祁口村东照明综合变 | 10 | 100 | 上级设备容量受限
10835 | 灌南 | 三口088030#大北西2综合变 | 10 | 200 | 本级设备容量受限
10836 | 灌南 | 三口088033#大北9-10组综合变 | 10 | 400 | 上级设备容量受限
10837 | 灌南 | 田楼乡092068#路北村16#综合变 | 10 | 100 | 上级设备容量受限
10838 | 灌南 | 汤沟镇053047#汤沟村3#变综合变 | 10 | 400 | 上级设备容量受限
10839 | 灌南 | 汤沟镇053042#汤沟村2＃变综合变 | 10 | 400 | 上级设备容量受限
10840 | 灌南 | 汤沟镇053056#汤沟村马庄综合变 | 10 | 200 | 上级设备容量受限
10841 | 灌南 | 汤沟镇053058#汤沟村周口大西庄综合变 | 10 | 200 | 本级设备容量受限
10842 | 灌南 | 田楼乡092048#六圩村4#综合变 | 10 | 400 | 本级设备容量受限
10843 | 灌南 | 堆沟043028#四圩村6#综合变 | 10 | 400 | 本级设备容量受限
10844 | 灌南 | 田楼乡092053#路北村1#综合变 | 10 | 200 | 上级设备容量受限
10845 | 灌南 | 五队09005#腰庄村3#综合变 | 10 | 100 | 上级设备容量受限
10846 | 灌南 | 五队09007#大塔村3#综合变 | 10 | 100 | 上级设备容量受限
10847 | 灌南 | 五队09029#东南村2#综合变 | 10 | 400 | 本级设备容量受限
10848 | 灌南 | 新集镇135007#塘河村吴徐综合变 | 10 | 200 | 本级设备容量受限
10849 | 灌南 | 五队09008#大塔村4#综合变 | 10 | 100 | 上级设备容量受限
10850 | 灌南 | 五队09037#东南村3#综合变 | 10 | 400 | 本级设备容量受限
10851 | 灌南 | 三口088040#三口中总表综合变 | 10 | 400 | 上级设备容量受限
10852 | 灌南 | 三口088047#南华2-3组综合变 | 10 | 400 | 上级设备容量受限
10853 | 灌南 | 田楼乡092060#路北村8#综合变 | 10 | 400 | 上级设备容量受限
10854 | 灌南 | 新集镇135020#城头北综合变 | 10 | 200 | 上级设备容量受限
10855 | 灌南 | 三口088050#南华北照明综合变 | 10 | 200 | 上级设备容量受限
10856 | 灌南 | 陈集064003#王口北综合变 | 10 | 200 | 上级设备容量受限
10857 | 灌南 | 陈集064004#王口站综合变 | 10 | 200 | 上级设备容量受限
10858 | 灌南 | 陈集064005#王口南综合变 | 10 | 400 | 本级设备容量受限
10859 | 灌南 | 新集镇133012#徐老村西综合变 | 10 | 100 | 上级设备容量受限
10860 | 灌南 | 陈集064008#王口辅助站综合变 | 10 | 200 | 上级设备容量受限
10861 | 灌南 | 田楼乡092067#路北村15#综合变 | 10 | 100 | 上级设备容量受限
10862 | 灌南 | 新集镇136039#怀庄村东电灌站综合变 | 10 | 200 | 上级设备容量受限
10863 | 灌南 | 陈集064095#邵庄北站综合变 | 10 | 200 | 上级设备容量受限
10864 | 灌南 | 陈集064010#王口小站综合变 | 10 | 200 | 上级设备容量受限
10865 | 灌南 | 陈集064012#邵庄三圩综合变 | 10 | 400 | 上级设备容量受限
10866 | 灌南 | 李集047005#新民北站综合变 | 10 | 200 | 上级设备容量受限
10867 | 灌南 | 新集镇136038#陈刘村西电灌站综合变 | 10 | 200 | 上级设备容量受限
10868 | 灌南 | 陈集064013#邵庄村综合变 | 10 | 250 | 本级设备容量受限
10869 | 灌南 | 陈集064018#旗杆电站综合变 | 10 | 200 | 上级设备容量受限
10870 | 灌南 | 陈集064022#旗杆小友东综合变 | 10 | 400 | 上级设备容量受限
10871 | 灌南 | 李集112015#老圩西综合变 | 10 | 200 | 本级设备容量受限
10872 | 灌南 | 李集047018#四道圩南综合变 | 10 | 200 | 上级设备容量受限
10873 | 灌南 | 三口088052#南华10组综合变 | 10 | 200 | 本级设备容量受限
10874 | 灌南 | 李集047021#四道圩北综合变 | 10 | 400 | 上级设备容量受限
10875 | 灌南 | 李集047020#四道圩西综合变 | 10 | 400 | 上级设备容量受限
10876 | 灌南 | 三口088054#小南北照2#变综合变 | 10 | 200 | 上级设备容量受限
10877 | 灌南 | 新集镇136022#和圩村综合变 | 10 | 200 | 本级设备容量受限
10878 | 灌南 | 李集047047#八间房高庄综合变 | 10 | 400 | 上级设备容量受限
10879 | 灌南 | 李集047025#大东庄综合变 | 10 | 200 | 上级设备容量受限
10880 | 灌南 | 李集047051#大西桥头综合变 | 10 | 200 | 上级设备容量受限
10881 | 灌南 | 李集047059#万圩单庄综合变 | 10 | 200 | 上级设备容量受限
10882 | 灌南 | 李集047063#万圩桥口综合变 | 10 | 200 | 上级设备容量受限
10883 | 灌南 | 李集047041#八间房北综合变 | 10 | 400 | 本级设备容量受限
10884 | 灌南 | 新集镇129049#金圩村小金庄综合变 | 10 | 200 | 上级设备容量受限
10885 | 灌南 | 李集047046#八间房小区综合变 | 10 | 400 | 上级设备容量受限
10886 | 灌南 | 李集047039#八间房后小兴庄综合变 | 10 | 400 | 上级设备容量受限
10887 | 灌南 | 李集047035#中心村2组综合变 | 10 | 200 | 上级设备容量受限
10888 | 灌南 | 李集047036#中心村小张庄综合变 | 10 | 400 | 上级设备容量受限
10889 | 灌南 | 新集镇136005#北洋村朱庄3组综合变 | 10 | 200 | 本级设备容量受限
10890 | 灌南 | 新集镇136011#北洋村朱庄10组综合变 | 10 | 200 | 上级设备容量受限
10891 | 灌南 | 新集镇136009#北洋村前翟庄综合变 | 10 | 200 | 上级设备容量受限
10892 | 灌南 | 新集镇136008#北洋村朱庄电灌站综合变 | 10 | 200 | 上级设备容量受限
10893 | 灌南 | 新集镇136017#北洋村杨圩东灯综合变 | 10 | 160 | 上级设备容量受限
10894 | 灌南 | 新集镇136018#北洋村杨圩电灌站综合变 | 10 | 200 | 上级设备容量受限
10895 | 灌南 | 新集镇136019#和圩村电灌站综合变 | 10 | 200 | 上级设备容量受限
10896 | 灌南 | 新集镇131019#北洋村杨圩西灯综合变 | 10 | 400 | 上级设备容量受限
10897 | 灌南 | 新集镇131018#孙湾村盐河9组综合变 | 10 | 200 | 上级设备容量受限
10898 | 灌南 | 李集048018#徐庄东农灌综合变 | 10 | 100 | 上级设备容量受限
10899 | 灌南 | 新集镇131017#孙湾村盐河2组综合变 | 10 | 100 | 上级设备容量受限
10900 | 灌南 | 新集镇131014#盐河南电灌站综合变 | 10 | 200 | 上级设备容量受限
10901 | 灌南 | 新集镇131011#孙湾村7组综合变 | 10 | 100 | 上级设备容量受限
10902 | 灌南 | 新集镇022002#袁闸村11组南灯综合变 | 10 | 400 | 上级设备容量受限
10903 | 灌南 | 新集镇131024#孙湾村盐河3组综合变 | 10 | 400 | 本级设备容量受限
10904 | 灌南 | 新集镇131010#孙湾村1组综合变 | 10 | 200 | 上级设备容量受限
10905 | 灌南 | 李集048004#义兴农灌综合变 | 10 | 100 | 上级设备容量受限
10906 | 灌南 | 李集048017#拐圩北农灌综合变 | 10 | 100 | 上级设备容量受限
10907 | 灌南 | 李集048016#拐圩南农灌综合变 | 10 | 100 | 本级设备容量受限
10908 | 灌南 | 李集048011#拐圩东综合变 | 10 | 400 | 上级设备容量受限
10909 | 灌南 | 李集048019#李集西综合变 | 10 | 400 | 上级设备容量受限
10910 | 灌南 | 新集镇041002#陡湾村9组综合变 | 10 | 400 | 上级设备容量受限
10911 | 灌南 | 新集镇041004#陡湾村谢口综合变 | 10 | 200 | 上级设备容量受限
10912 | 灌南 | 新集镇041007#陡湾村学校综合变 | 10 | 400 | 上级设备容量受限
10913 | 灌南 | 新集镇041013#陡湾村3组综合变 | 10 | 400 | 上级设备容量受限
10914 | 灌南 | 新集镇041023#夏庄村1组综合变 | 10 | 200 | 本级设备容量受限
10915 | 灌南 | 新集镇041008#陡湾村西灯综合变 | 10 | 200 | 上级设备容量受限
10916 | 灌南 | 新集镇041026#夏庄村中电灌站综合变 | 10 | 200 | 上级设备容量受限
10917 | 灌南 | 新集镇041029#夏庄村3组综合变 | 10 | 315 | 上级设备容量受限
10918 | 灌南 | 田楼乡092033#合兴村2#综合变 | 10 | 400 | 上级设备容量受限
10919 | 灌南 | 新安镇066043#祁口东站综合变 | 10 | 200 | 上级设备容量受限
10920 | 灌南 | 三口088056#南华西电站综合变 | 10 | 200 | 上级设备容量受限
10921 | 灌南 | 田楼乡092037#合兴村6#综合变 | 10 | 200 | 上级设备容量受限
10922 | 灌南 | 三口088060#小南北照明综合变 | 10 | 200 | 本级设备容量受限
10923 | 灌南 | 五队09034#七队村5#综合变 | 10 | 100 | 上级设备容量受限
10924 | 灌南 | 田楼乡092035#合兴村4#综合变 | 10 | 400 | 上级设备容量受限
10925 | 灌南 | 五队09021#七队二队1#综合变 | 10 | 400 | 本级设备容量受限
10926 | 灌南 | 五队09026#东南村1#综合变 | 10 | 400 | 本级设备容量受限
10927 | 灌南 | 田楼乡092032#合兴村1#综合变 | 10 | 400 | 本级设备容量受限
10928 | 灌南 | 田楼乡092043#合兴村13#综合变 | 10 | 100 | 上级设备容量受限
10929 | 灌南 | 新集镇041036#温庄村北电灌站综合变 | 10 | 200 | 上级设备容量受限
10930 | 灌南 | 五队09022#七队村2#综合变 | 10 | 100 | 上级设备容量受限
10931 | 灌南 | 五队09027#东南村7#综合变 | 10 | 100 | 上级设备容量受限
10932 | 灌南 | 五队09020#六队村1#综合变 | 10 | 400 | 本级设备容量受限
10933 | 灌南 | 三口088064#小南中电站综合变 | 10 | 200 | 上级设备容量受限
10934 | 灌南 | 堆沟043011#新移村1#综合变 | 10 | 400 | 上级设备容量受限
10935 | 灌南 | 五队09030#东南村6#综合变 | 10 | 200 | 上级设备容量受限
10936 | 灌南 | 李集048053#开发区排灌站综合变 | 10 | 250 | 上级设备容量受限
10937 | 灌南 | 田楼乡092026#佑兴村5#综合变 | 10 | 400 | 上级设备容量受限
10938 | 灌南 | 田楼乡092027#佑兴村6#综合变 | 10 | 200 | 本级设备容量受限
10939 | 灌南 | 五队09039#大塔村10#综合变 | 10 | 400 | 本级设备容量受限
10940 | 灌南 | 长茂060010#新南村10#综合变 | 10 | 100 | 上级设备容量受限
10941 | 灌南 | 李集048022#李集西南综合变 | 10 | 400 | 上级设备容量受限
10942 | 灌南 | 田楼乡092029#佑兴村8#综合变 | 10 | 100 | 上级设备容量受限
10943 | 灌南 | 李集048034#李集北农灌综合变 | 10 | 200 | 上级设备容量受限
10944 | 灌南 | 三口088067#小南2-3组综合变 | 10 | 200 | 上级设备容量受限
10945 | 灌南 | 李集048023#李集中综合变 | 10 | 400 | 上级设备容量受限
10946 | 灌南 | 长茂060009#新南村9#综合变 | 10 | 100 | 上级设备容量受限
10947 | 灌南 | 张店镇059077#宋圩村东综合变 | 10 | 400 | 上级设备容量受限
10948 | 灌南 | 李集048032#李集东综合变 | 10 | 200 | 上级设备容量受限
10949 | 灌南 | 五队09009#大塔村5#综合变 | 10 | 400 | 本级设备容量受限
10950 | 灌南 | 五队09010#大塔村6#综合变 | 10 | 100 | 上级设备容量受限
10951 | 灌南 | 张店镇059061#宋圩村东站综合变 | 10 | 200 | 上级设备容量受限
10952 | 灌南 | 五队09038#浦三村8#综合变 | 10 | 200 | 上级设备容量受限
10953 | 灌南 | 三口088069#小南一组综合变 | 10 | 400 | 上级设备容量受限
10954 | 灌南 | 李集048029#李集北综合变 | 10 | 400 | 上级设备容量受限
10955 | 灌南 | 李集048036#和兴西综合变 | 10 | 400 | 上级设备容量受限
10956 | 灌南 | 陈集065004#海防电站综合变 | 10 | 200 | 上级设备容量受限
10957 | 灌南 | 田楼乡092002#田楼村2#综合变 | 10 | 200 | 上级设备容量受限
10958 | 灌南 | 张店镇059060#宋圩村西站综合变 | 10 | 200 | 上级设备容量受限
10959 | 灌南 | 堆沟043040#尺北村2#综合变 | 10 | 400 | 本级设备容量受限
10960 | 灌南 | 陈集065005#沂南东站综合变 | 10 | 200 | 上级设备容量受限
10961 | 灌南 | 李集048037#和兴中综合变 | 10 | 400 | 上级设备容量受限
10962 | 灌南 | 陈集065011#港嘴北站综合变 | 10 | 200 | 上级设备容量受限
10963 | 灌南 | 陈集065010#港嘴南站综合变 | 10 | 200 | 上级设备容量受限
10964 | 灌南 | 五队095075#平桥村11#综合变 | 10 | 200 | 上级设备容量受限
10965 | 灌南 | 陈集065012#港嘴东南综合变 | 10 | 200 | 上级设备容量受限
10966 | 灌南 | 李集048060#和兴西农灌综合变 | 10 | 200 | 上级设备容量受限
10967 | 灌南 | 陈集064136#官沟南站综合变 | 10 | 200 | 上级设备容量受限
10968 | 灌南 | 五队09013#浦三村3#综合变 | 10 | 200 | 上级设备容量受限
10969 | 灌南 | 李集048042#杨三庄综合变 | 10 | 200 | 上级设备容量受限
10970 | 灌南 | 陈集065017#官沟北站综合变 | 10 | 200 | 上级设备容量受限
10971 | 灌南 | 堆沟043051#东腰村2#综合变 | 10 | 200 | 本级设备容量受限
10972 | 灌南 | 陈集065024#沂南西站综合变 | 10 | 400 | 上级设备容量受限
10973 | 灌南 | 五队09012#浦三村2#综合变 | 10 | 400 | 上级设备容量受限
10974 | 灌南 | 五队09018#浦三村7#综合变 | 10 | 100 | 上级设备容量受限
10975 | 灌南 | 陈集065029#安林华庄综合变 | 10 | 200 | 上级设备容量受限
10976 | 灌南 | 五队09017#浦三村6#综合变 | 10 | 100 | 本级设备容量受限
10977 | 灌南 | 陈集065028#安林东站综合变 | 10 | 200 | 上级设备容量受限
10978 | 灌南 | 陈集065030#安林四组综合变 | 10 | 400 | 上级设备容量受限
10979 | 灌南 | 堆沟043041#东腰村1#综合变 | 10 | 400 | 上级设备容量受限
10980 | 灌南 | 田楼乡092018#田楼村18#综合变 | 10 | 200 | 上级设备容量受限
10981 | 灌南 | 张店镇059053#腰庄村四组综合变 | 10 | 400 | 本级设备容量受限
10982 | 灌南 | 张店镇059055#宋圩村南站综合变 | 10 | 200 | 上级设备容量受限
10983 | 灌南 | 张店镇059062#二庄村北站综合变 | 10 | 200 | 上级设备容量受限
10984 | 灌南 | 陈集064030#三友东站综合变 | 10 | 200 | 上级设备容量受限
10985 | 灌南 | 李集048072#大洋西农灌综合变 | 10 | 100 | 上级设备容量受限
10986 | 灌南 | 李集048073#大洋西北农灌综合变 | 10 | 100 | 上级设备容量受限
10987 | 灌南 | 李集048075#大洋东农灌综合变 | 10 | 100 | 上级设备容量受限
10988 | 灌南 | 李集048069#大洋56队综合变 | 10 | 400 | 上级设备容量受限
10989 | 灌南 | 张店镇059048#腰庄村北站综合变 | 10 | 200 | 上级设备容量受限
10990 | 灌南 | 李集048059#朱闸北农灌综合变 | 10 | 160 | 上级设备容量受限
10991 | 灌南 | 李集048058#租地照明综合变 | 10 | 200 | 本级设备容量受限
10992 | 灌南 | 李集048087#陈圩南农灌综合变 | 10 | 100 | 上级设备容量受限
10993 | 灌南 | 长茂060033#长茂村8#综合变 | 10 | 100 | 上级设备容量受限
10994 | 灌南 | 李集048080#潘屋基西综合变 | 10 | 200 | 上级设备容量受限
10995 | 灌南 | 长茂060029#长茂村4#综合变 | 10 | 400 | 本级设备容量受限
10996 | 灌南 | 田楼乡092001#田楼村1#综合变 | 10 | 400 | 上级设备容量受限
10997 | 灌南 | 陈集064034#八庄东站综合变 | 10 | 200 | 上级设备容量受限
10998 | 灌南 | 陈集064033#八庄西站综合变 | 10 | 200 | 上级设备容量受限
10999 | 灌南 | 陈集064038#八庄东综合变 | 10 | 400 | 上级设备容量受限
11000 | 灌南 | 李集048085#陈圩西农灌综合变 | 10 | 100 | 上级设备容量受限
11001 | 灌南 | 李集048088#陈圩北农灌综合变 | 10 | 100 | 上级设备容量受限
11002 | 灌南 | 李集048115#盐西西农灌综合变 | 10 | 100 | 上级设备容量受限
11003 | 灌南 | 陈集064043#大友南站综合变 | 10 | 200 | 上级设备容量受限
11004 | 灌南 | 李集048106#潘庄照明综合变 | 10 | 200 | 上级设备容量受限
11005 | 灌南 | 汤沟镇052005#下尧中心综合变 | 10 | 200 | 上级设备容量受限
11006 | 灌南 | 陈集064048#大友季圩东综合变 | 10 | 400 | 本级设备容量受限
11007 | 灌南 | 李集048114#盐西东农灌综合变 | 10 | 100 | 上级设备容量受限
11008 | 灌南 | 陈集064046#大友北站综合变 | 10 | 100 | 上级设备容量受限
11009 | 灌南 | 汤沟镇052006#下尧村1-2组综合变 | 10 | 400 | 上级设备容量受限
11010 | 灌南 | 田楼乡092004#田楼村4#综合变 | 10 | 400 | 本级设备容量受限
11011 | 灌南 | 长茂060028#长茂村3#综合变 | 10 | 400 | 上级设备容量受限
11012 | 灌南 | 李集048108#盐西北综合变 | 10 | 200 | 上级设备容量受限
11013 | 灌南 | 陈集064051#杨圩西站综合变 | 10 | 200 | 上级设备容量受限
11014 | 灌南 | 陈集064052#杨圩西圩西综合变 | 10 | 315 | 本级设备容量受限
11015 | 灌南 | 陈集064053#杨圩西圩东综合变 | 10 | 200 | 上级设备容量受限
11016 | 灌南 | 田楼乡092098#浦东村4#综合变 | 10 | 100 | 上级设备容量受限
11017 | 灌南 | 李集048092#曹洼南综合变 | 10 | 400 | 上级设备容量受限
11018 | 灌南 | 李集048096#杨李北综合变 | 10 | 200 | 本级设备容量受限
11019 | 灌南 | 陈集064058#杨圩电站综合变 | 10 | 200 | 上级设备容量受限
11020 | 灌南 | 张店镇059042#候洼村候洼综合变 | 10 | 400 | 上级设备容量受限
11021 | 灌南 | 李集048101#杨李东综合变 | 10 | 200 | 上级设备容量受限
11022 | 灌南 | 汤沟镇052009#下尧七组综合变 | 10 | 400 | 上级设备容量受限
11023 | 灌南 | 李集048013#拐圩5队综合变 | 10 | 200 | 上级设备容量受限
11024 | 灌南 | 张店镇059040#候洼村北站综合变 | 10 | 200 | 上级设备容量受限
11025 | 灌南 | 新集镇041051#莞渎村王圩电灌站综合变 | 10 | 200 | 上级设备容量受限
11026 | 灌南 | 李集048102#杨李东农灌综合变 | 10 | 100 | 上级设备容量受限
11027 | 灌南 | 陈集124023#陈集弯庄综合变 | 10 | 200 | 上级设备容量受限
11028 | 灌南 | 田楼乡062044#浦东村3#综合变 | 10 | 400 | 上级设备容量受限
11029 | 灌南 | 李集048103#杨李西农灌综合变 | 10 | 200 | 上级设备容量受限
11030 | 灌南 | 百禄镇042022#响连东站综合变 | 10 | 200 | 上级设备容量受限
11031 | 灌南 | 李集048129#安圩北农灌综合变 | 10 | 100 | 上级设备容量受限
11032 | 灌南 | 陈集124025#陈集四组综合变 | 10 | 200 | 上级设备容量受限
11033 | 灌南 | 李集048131#安圩南农灌综合变 | 10 | 100 | 上级设备容量受限
11034 | 灌南 | 陈集124029#陈集电站综合变 | 10 | 200 | 上级设备容量受限
11035 | 灌南 | 新集镇041052#莞渎村王圩综合变 | 10 | 200 | 上级设备容量受限
11036 | 灌南 | 陈集124028#尹荡高庄东站综合变 | 10 | 125 | 上级设备容量受限
11037 | 灌南 | 089131三口镇后河村16#综合变 | 10 | 200 | 上级设备容量受限
11038 | 灌南 | 陈集124030#上林王庄综合变 | 10 | 200 | 本级设备容量受限
11039 | 灌南 | 张店镇057002#候洼村南站综合变 | 10 | 200 | 上级设备容量受限
11040 | 灌南 | 李集048130#安圩东农灌综合变 | 10 | 160 | 上级设备容量受限
11041 | 灌南 | 陈集124033#上林西站综合变 | 10 | 200 | 上级设备容量受限
11042 | 灌南 | 李集048123#大兴南农灌综合变 | 10 | 125 | 上级设备容量受限
11043 | 灌南 | 陈集124037#尹荡高庄南站综合变 | 10 | 200 | 上级设备容量受限
11044 | 灌南 | 陈集124042#尹荡南站综合变 | 10 | 200 | 上级设备容量受限
11045 | 灌南 | 陈集124043#尹荡河口综合变 | 10 | 200 | 上级设备容量受限
11046 | 灌南 | 陈集124045#尹荡北站综合变 | 10 | 200 | 上级设备容量受限
11047 | 灌南 | 陈集124046#尹荡中综合变 | 10 | 200 | 本级设备容量受限
11048 | 灌南 | 陈集124048#尹荡高庄封庄综合变 | 10 | 200 | 本级设备容量受限
11049 | 灌南 | 陈集124050#尹荡北综合变 | 10 | 400 | 本级设备容量受限
11050 | 灌南 | 陈集124056#安林陈庄综合变 | 10 | 400 | 上级设备容量受限
11051 | 灌南 | 汤沟镇052013#下尧村胡庄六组综合变 | 10 | 200 | 上级设备容量受限
11052 | 灌南 | 新集镇041053#孙庄村西灯综合变 | 10 | 200 | 本级设备容量受限
11053 | 灌南 | 汤沟镇052015#连五村7-10组综合变 | 10 | 400 | 上级设备容量受限
11054 | 灌南 | 汤沟镇052022#连五8-9组综合变 | 10 | 400 | 上级设备容量受限
11055 | 灌南 | 新集镇041058#陈刘村陈老庄综合变 | 10 | 400 | 上级设备容量受限
11056 | 灌南 | 百禄镇042019#响连六组综合变 | 10 | 200 | 上级设备容量受限
11057 | 灌南 | 百禄镇042016#响连北综合变 | 10 | 400 | 上级设备容量受限
11058 | 灌南 | 百禄镇042003#高港二组综合变 | 10 | 200 | 上级设备容量受限
11059 | 灌南 | 李集048094#曹洼农灌综合变 | 10 | 100 | 上级设备容量受限
11060 | 灌南 | 百禄镇042009#高港九组综合变 | 10 | 400 | 上级设备容量受限
11061 | 灌南 | 百禄镇042004#高港三五组综合变 | 10 | 400 | 上级设备容量受限
11062 | 灌南 | 李集048076#张志录付业综合变 | 10 | 200 | 本级设备容量受限
11063 | 灌南 | 百禄镇042012#高港东站综合变 | 10 | 200 | 上级设备容量受限
11064 | 灌南 | 三口087002#洪圩6-7组综合变 | 10 | 200 | 上级设备容量受限
11065 | 灌南 | 百禄镇042032#曲东一二组综合变 | 10 | 400 | 上级设备容量受限
11066 | 灌南 | 新集镇041064#清泉村电灌站综合变 | 10 | 200 | 上级设备容量受限
11067 | 灌南 | 三口087005#新河1-2组综合变 | 10 | 200 | 上级设备容量受限
11068 | 灌南 | 三口087004#洪圩1-2组综合变 | 10 | 200 | 上级设备容量受限
11069 | 灌南 | 新集镇041062#清泉村小卜圩综合变 | 10 | 200 | 上级设备容量受限
11070 | 灌南 | 新集镇041063#清泉村7组综合变 | 10 | 400 | 上级设备容量受限
11071 | 灌南 | 三口087007#洪圩北照明综合变 | 10 | 100 | 本级设备容量受限
11072 | 灌南 | 三口087008#新河2-3组综合变 | 10 | 200 | 本级设备容量受限
11073 | 灌南 | 三口087009#洪圩三组综合变 | 10 | 400 | 上级设备容量受限
11074 | 灌南 | 三口087010#小北8-9组综合变 | 10 | 400 | 上级设备容量受限
11075 | 灌南 | 三口087022#新河村灯综合变 | 10 | 400 | 上级设备容量受限
11076 | 灌南 | 张店镇059004#居委会4#综合变 | 10 | 400 | 上级设备容量受限
11077 | 灌南 | 三口087019#新河9-10组综合变 | 10 | 200 | 本级设备容量受限
11078 | 灌南 | 张店镇059003#居委会3#综合变 | 10 | 400 | 上级设备容量受限
11079 | 灌南 | 三口087013#小北4-6组综合变 | 10 | 200 | 上级设备容量受限
11080 | 灌南 | 三口087015#小北1-2组综合变 | 10 | 200 | 上级设备容量受限
11081 | 灌南 | 三口087025#汪圩南照明综合变 | 10 | 400 | 上级设备容量受限
11082 | 灌南 | 三口087027#小北5-7组综合变 | 10 | 400 | 上级设备容量受限
11083 | 灌南 | 张店镇059031#孟庄村白果电站综合变 | 10 | 100 | 上级设备容量受限
11084 | 灌南 | 三口087034#小北3组综合变 | 10 | 200 | 上级设备容量受限
11085 | 灌南 | 张店镇059024#孟庄村北站综合变 | 10 | 200 | 上级设备容量受限
11086 | 灌南 | 三口087031#汪圩中照综合变 | 10 | 200 | 上级设备容量受限
11087 | 灌南 | 张店镇059023#南闸村南站综合变 | 10 | 200 | 上级设备容量受限
11088 | 灌南 | 张店镇059014#二里村北站综合变 | 10 | 200 | 上级设备容量受限
11089 | 灌南 | 百禄镇042005#高港六七组综合变 | 10 | 200 | 上级设备容量受限
11090 | 灌南 | 百禄镇042011#高港西站综合变 | 10 | 200 | 上级设备容量受限
11091 | 灌南 | 百禄镇042046#曲西一组综合变 | 10 | 100 | 上级设备容量受限
11092 | 灌南 | 三口087035#汪圩北照明综合变 | 10 | 200 | 上级设备容量受限
11093 | 灌南 | 百禄镇042039#曲东南站综合变 | 10 | 200 | 上级设备容量受限
11094 | 灌南 | 百禄镇042028#周沟周响综合变 | 10 | 200 | 本级设备容量受限
11095 | 灌南 | 百禄镇042027#周沟二组综合变 | 10 | 200 | 上级设备容量受限
11096 | 灌南 | 百禄镇042043#房湾一组综合变 | 10 | 100 | 本级设备容量受限
11097 | 灌南 | 百禄镇042036#曲东五七组综合变 | 10 | 400 | 上级设备容量受限
11098 | 灌南 | 百禄镇042041#房湾村东综合变 | 10 | 200 | 上级设备容量受限
11099 | 灌南 | 百禄镇042070#小尧东站综合变 | 10 | 200 | 上级设备容量受限
11100 | 灌南 | 百禄镇042056#小尧朱圩北北综合变 | 10 | 200 | 上级设备容量受限
11101 | 灌南 | 百禄镇042055#小尧朱圩北南综合变 | 10 | 200 | 上级设备容量受限
11102 | 灌南 | 百禄镇042054#小尧朱圩南综合变 | 10 | 400 | 上级设备容量受限
11103 | 灌南 | 百禄镇042047#曲西二组综合变 | 10 | 400 | 上级设备容量受限
11104 | 灌南 | 百禄镇042049#曲西四五组综合变 | 10 | 200 | 上级设备容量受限
11105 | 灌南 | 百禄镇042050#曲西六八组综合变 | 10 | 200 | 上级设备容量受限
11106 | 灌南 | 百禄镇042080#曲西电站综合变 | 10 | 200 | 上级设备容量受限
11107 | 灌南 | 百禄镇042058#小尧街北综合变 | 10 | 200 | 上级设备容量受限
11108 | 灌南 | 百禄镇042057#小尧306北综合变 | 10 | 400 | 上级设备容量受限
11109 | 灌南 | 百禄镇042064#小尧西总表综合变 | 10 | 400 | 上级设备容量受限
11110 | 灌南 | 百禄镇042065#小尧小南庄综合变 | 10 | 200 | 上级设备容量受限
11111 | 灌南 | 张店镇059021#南闸村北站综合变 | 10 | 200 | 上级设备容量受限
11112 | 灌南 | 汤沟镇052051#连五村东站综合变 | 10 | 200 | 上级设备容量受限
11113 | 灌南 | 张店镇059018#南闸村西片综合变 | 10 | 200 | 上级设备容量受限
11114 | 灌南 | 张店镇059036#老沟村北站综合变 | 10 | 200 | 上级设备容量受限
11115 | 灌南 | 张店镇059035#老沟村十三组综合变 | 10 | 400 | 上级设备容量受限
11116 | 灌南 | 三口087036#长兴南照明综合变 | 10 | 400 | 上级设备容量受限
11117 | 灌南 | 张店镇059067#老沟村二组综合变 | 10 | 400 | 本级设备容量受限
11118 | 灌南 | 张店镇059066#老沟村南站综合变 | 10 | 200 | 上级设备容量受限
11119 | 灌南 | 张店镇059072#老沟村西站综合变 | 10 | 200 | 上级设备容量受限
11120 | 灌南 | 张店镇059027#孟庄村河口综合变 | 10 | 400 | 上级设备容量受限
11121 | 灌南 | 新集镇129044#莞渎西灯综合变 | 10 | 400 | 上级设备容量受限
11122 | 灌南 | 新集镇041048#莞渎村西南灯综合变 | 10 | 200 | 上级设备容量受限
11123 | 灌南 | 新集镇041047#莞渎村莞渎南灯综合变 | 10 | 400 | 上级设备容量受限
11124 | 灌南 | 三口089004#大港1.2组综合变 | 10 | 400 | 上级设备容量受限
11125 | 灌南 | 三口089006#大港东照明综合变 | 10 | 400 | 本级设备容量受限
11126 | 灌南 | 田楼乡062073#二圩村7#综合变 | 10 | 400 | 上级设备容量受限
11127 | 灌南 | 新集镇131020#北洋村8组综合变 | 10 | 400 | 上级设备容量受限
11128 | 灌南 | 田楼乡062068#二圩村2#综合变 | 10 | 400 | 上级设备容量受限
11129 | 灌南 | 田楼乡062067#二圩村1#综合变 | 10 | 200 | 上级设备容量受限
11130 | 灌南 | 三口087041#前圩南照明综合变 | 10 | 200 | 上级设备容量受限
11131 | 灌南 | 田楼乡062072#二圩村6#综合变 | 10 | 100 | 上级设备容量受限
11132 | 灌南 | 三口087043#前圩东照明综合变 | 10 | 400 | 上级设备容量受限
11133 | 灌南 | 三口087044#前圩西照明综合变 | 10 | 100 | 上级设备容量受限
11134 | 灌南 | 田楼乡062087#小莽牛村7#综合变 | 10 | 100 | 上级设备容量受限
11135 | 灌南 | 三口087047#闸口西照明综合变 | 10 | 200 | 上级设备容量受限
11136 | 灌南 | 田楼乡062083#小莽牛村3#综合变 | 10 | 200 | 上级设备容量受限
11137 | 灌南 | 三口087048#闸口东照明综合变 | 10 | 400 | 上级设备容量受限
11138 | 灌南 | 三口089010#大港西照明综合变 | 10 | 400 | 本级设备容量受限
11139 | 灌南 | 田楼乡062082#小莽牛村2#综合变 | 10 | 400 | 上级设备容量受限
11140 | 灌南 | 田楼乡092093#正东村6#综合变 | 10 | 100 | 上级设备容量受限
11141 | 灌南 | 三口089026#林南西照明综合变 | 10 | 400 | 上级设备容量受限
11142 | 灌南 | 三口087050#闸口南照明综合变 | 10 | 200 | 上级设备容量受限
11143 | 灌南 | 新集镇129039#金圩村12组综合变 | 10 | 400 | 上级设备容量受限
11144 | 灌南 | 田楼乡092087#正东村7#综合变 | 10 | 200 | 上级设备容量受限
11145 | 灌南 | 田楼乡092089#正东村2#综合变 | 10 | 200 | 上级设备容量受限
11146 | 灌南 | 田楼乡092084#沂河村6#综合变 | 10 | 200 | 上级设备容量受限
11147 | 灌南 | 田楼乡092081#沂河村3#综合变 | 10 | 400 | 上级设备容量受限
11148 | 灌南 | 汤沟镇052027#酒厂家属区综合变 | 10 | 400 | 上级设备容量受限
11149 | 灌南 | 田楼乡092077#七圩村8#综合变 | 10 | 100 | 上级设备容量受限
11150 | 灌南 | 田楼乡092073#七圩村4#综合变 | 10 | 200 | 上级设备容量受限
11151 | 灌南 | 汤沟镇052030#沟东村六组综合变 | 10 | 200 | 上级设备容量受限
11152 | 灌南 | 田楼乡092075#七圩村6#综合变 | 10 | 400 | 本级设备容量受限
11153 | 灌南 | 三口089083#复兴东照明综合变 | 10 | 200 | 上级设备容量受限
11154 | 灌南 | 三口089082#复兴东站综合变 | 10 | 200 | 上级设备容量受限
11155 | 灌南 | 三口089115#小圩西照明综合变 | 10 | 160 | 上级设备容量受限
11156 | 灌南 | 田楼乡092070#七圩村1#综合变 | 10 | 200 | 本级设备容量受限
11157 | 灌南 | 三口086001#康渡9组综合变 | 10 | 200 | 上级设备容量受限
11158 | 灌南 | 汤沟镇052058#大同村官庄五组综合变 | 10 | 200 | 上级设备容量受限
11159 | 灌南 | 汤沟镇052056#大同村官庄三组综合变 | 10 | 400 | 上级设备容量受限
11160 | 灌南 | 汤沟镇052059#大同村官庄六组综合变 | 10 | 200 | 上级设备容量受限
11161 | 灌南 | 汤沟镇052063#大同村东北庄综合变 | 10 | 400 | 上级设备容量受限
11162 | 灌南 | 汤沟镇052065#大同村中心综合变 | 10 | 400 | 上级设备容量受限
11163 | 灌南 | 汤沟镇052070#葛集村中心综合变 | 10 | 200 | 上级设备容量受限
11164 | 灌南 | 汤沟镇052072#葛集村街道综合变 | 10 | 400 | 上级设备容量受限
11165 | 灌南 | 百禄镇040050#南房一组综合变 | 10 | 200 | 上级设备容量受限
11166 | 灌南 | 百禄镇040051#南房二四组综合变 | 10 | 200 | 上级设备容量受限
11167 | 灌南 | 百禄镇040058#南房九组综合变 | 10 | 200 | 上级设备容量受限
11168 | 灌南 | 百禄镇040059#南房西站综合变 | 10 | 200 | 上级设备容量受限
11169 | 灌南 | 百禄镇040056#南房七十组南综合变 | 10 | 200 | 上级设备容量受限
11170 | 灌南 | 新安镇066008#宋集邱庄综合变 | 10 | 200 | 上级设备容量受限
11171 | 灌南 | 新集镇129032#金圩村6组综合变 | 10 | 400 | 上级设备容量受限
11172 | 灌南 | 新集镇129026#周庄村南灯综合变 | 10 | 400 | 上级设备容量受限
11173 | 灌南 | 汤沟镇052078#葛集村史倪1＃变综合变 | 10 | 200 | 上级设备容量受限
11174 | 灌南 | 汤沟镇052018#连五六组1#综合变 | 10 | 160 | 上级设备容量受限
11175 | 灌南 | 张店镇058011#二庄中综合变 | 10 | 200 | 上级设备容量受限
11176 | 灌南 | 张店镇058012#二庄村南电站综合变 | 10 | 200 | 上级设备容量受限
11177 | 灌南 | 张店镇058005#马台村四组电站综合变 | 10 | 200 | 上级设备容量受限
11178 | 灌南 | 张店镇058008#马台村电站综合变 | 10 | 200 | 上级设备容量受限
11179 | 灌南 | 张店镇058006#马台村西照明综合变 | 10 | 200 | 上级设备容量受限
11180 | 灌南 | 三口089028#林南南照明综合变 | 10 | 200 | 上级设备容量受限
11181 | 灌南 | 张店镇058004#南元电站综合变 | 10 | 200 | 上级设备容量受限
11182 | 灌南 | 三口089053#张李庄照明综合变 | 10 | 200 | 上级设备容量受限
11183 | 灌南 | 张店镇058015#立新东电站综合变 | 10 | 200 | 上级设备容量受限
11184 | 灌南 | 张店镇058018#小圈北站综合变 | 10 | 200 | 上级设备容量受限
11185 | 灌南 | 张店镇058023#向阳电站综合变 | 10 | 200 | 上级设备容量受限
11186 | 灌南 | 新集镇136040#怀庄村三排周2#综合变 | 10 | 200 | 本级设备容量受限
11187 | 灌南 | 三口089048#刘码1-6组综合变 | 10 | 200 | 本级设备容量受限
11188 | 灌南 | 三口089046#刘码北照明综合变 | 10 | 200 | 上级设备容量受限
11189 | 灌南 | 三口089044#刘码2.3组综合变 | 10 | 200 | 本级设备容量受限
11190 | 灌南 | 长茂060108#三兴村42#综合变 | 10 | 400 | 本级设备容量受限
11191 | 灌南 | 张店镇058022#小圈南站综合变 | 10 | 200 | 上级设备容量受限
11192 | 灌南 | 汤沟镇053009#金星村崔沟1＃变综合 | 10 | 200 | 上级设备容量受限
11193 | 灌南 | 汤沟镇053063#支沟村二桥综合变 | 10 | 200 | 上级设备容量受限
11194 | 灌南 | 张店镇058013#立新五组综合变 | 10 | 200 | 本级设备容量受限
11195 | 灌南 | 张店镇058014#立新西电站综合变 | 10 | 200 | 上级设备容量受限
11196 | 灌南 | 田楼乡062053#二庄村10#综合变 | 10 | 200 | 上级设备容量受限
11197 | 灌南 | 孟兴庄镇051070#连三南站综合变 | 10 | 200 | 上级设备容量受限
11198 | 灌南 | 三口086005#康渡5-6组综合变 | 10 | 200 | 上级设备容量受限
11199 | 灌南 | 新安镇069016#大周村一.二组综合变 | 10 | 160 | 上级设备容量受限
11200 | 灌南 | 孟兴庄镇051117#斜房农灌综合变 | 10 | 100 | 上级设备容量受限
11201 | 灌南 | 三口086009#康渡1组综合变 | 10 | 200 | 上级设备容量受限
11202 | 灌南 | 孟兴庄镇051012#白皂东农灌综合变 | 10 | 200 | 上级设备容量受限
11203 | 灌南 | 孟兴庄镇051013#白皂农灌综合变 | 10 | 200 | 上级设备容量受限
11204 | 灌南 | 新安镇069017#大周村北照明综合变 | 10 | 200 | 上级设备容量受限
11205 | 灌南 | 新安镇069009#武障河东照明综合变 | 10 | 200 | 上级设备容量受限
11206 | 灌南 | 三口089110#张湾西照明综合变 | 10 | 200 | 上级设备容量受限
11207 | 灌南 | 三口089109#张湾四组综合变 | 10 | 400 | 上级设备容量受限
11208 | 灌南 | 张店镇058003#南元南1#综合变 | 10 | 200 | 上级设备容量受限
11209 | 灌南 | 百禄镇040063#房湾电站综合变 | 10 | 200 | 上级设备容量受限
11210 | 灌南 | 三口086003#康渡西电站综合变 | 10 | 315 | 上级设备容量受限
11211 | 灌南 | 百禄镇040062#房湾六组综合变 | 10 | 160 | 上级设备容量受限
11212 | 灌南 | 百禄镇040045#川新九组北综合变 | 10 | 400 | 上级设备容量受限
11213 | 灌南 | 百禄镇040047#川新北站综合变 | 10 | 200 | 上级设备容量受限
11214 | 灌南 | 百禄镇040041#川新六组综合变 | 10 | 400 | 上级设备容量受限
11215 | 灌南 | 百禄镇040026#杨罗九组综合变 | 10 | 400 | 上级设备容量受限
11216 | 灌南 | 百禄镇040037#川新一二组综合变 | 10 | 200 | 本级设备容量受限
11217 | 灌南 | 百禄镇040046#川新南站综合变 | 10 | 200 | 上级设备容量受限
11218 | 灌南 | 三口089105#张湾东总表综合变 | 10 | 315 | 上级设备容量受限
11219 | 灌南 | 三口089097#伏兴南照明综合变 | 10 | 200 | 上级设备容量受限
11220 | 灌南 | 长茂060102#三兴村36#综合变 | 10 | 315 | 上级设备容量受限
11221 | 灌南 | 长茂060100#三兴村34#综合变 | 10 | 400 | 本级设备容量受限
11222 | 灌南 | 长茂060043#大兴村8#综合变 | 10 | 200 | 上级设备容量受限
11223 | 灌南 | 长茂060037#大兴村2#综合变 | 10 | 400 | 上级设备容量受限
11224 | 灌南 | 三口089058#何荡五组综合变 | 10 | 400 | 上级设备容量受限
11225 | 灌南 | 三口089070#刘码八组综合变 | 10 | 400 | 上级设备容量受限
11226 | 灌南 | 三口089072#李庄东照明综合变 | 10 | 400 | 上级设备容量受限
11227 | 灌南 | 张店镇058050#湖坊电站综合变 | 10 | 315 | 上级设备容量受限
11228 | 灌南 | 张店镇058048#湖坊张庄综合变 | 10 | 200 | 上级设备容量受限
11229 | 灌南 | 三口089074#李庄南照明综合变 | 10 | 200 | 上级设备容量受限
11230 | 灌南 | 张店镇058040#王庄沟西综合变 | 10 | 200 | 本级设备容量受限
11231 | 灌南 | 张店镇058039#王庄沟东综合变 | 10 | 400 | 本级设备容量受限
11232 | 灌南 | 张店镇058041#孟庄村南站综合变 | 10 | 200 | 上级设备容量受限
11233 | 灌南 | 张店镇058037#王庄电站综合变 | 10 | 200 | 上级设备容量受限
11234 | 灌南 | 张店镇058035#龙兴西站综合变 | 10 | 200 | 上级设备容量受限
11235 | 灌南 | 新安镇069041#龙沟村河南照明综合变 | 10 | 100 | 上级设备容量受限
11236 | 灌南 | 新安镇069045#龙沟村北照明综合变 | 10 | 400 | 本级设备容量受限
11237 | 灌南 | 张店镇058073#小圈冯庄1#综合变 | 10 | 400 | 上级设备容量受限
11238 | 灌南 | 张店镇058032#龙兴南站综合变 | 10 | 200 | 上级设备容量受限
11239 | 灌南 | 新民新村4#变 | 10 | 400 | 上级设备容量受限
11240 | 灌南 | 三口085002#前三合电站综合变 | 10 | 200 | 上级设备容量受限
11241 | 灌南 | 长茂060044#大兴村9#综合变 | 10 | 100 | 上级设备容量受限
11242 | 灌南 | 新安镇069024#栾埝村小新庄综合变 | 10 | 400 | 上级设备容量受限
11243 | 灌南 | 三口089065#何庄九组综合变 | 10 | 400 | 上级设备容量受限
11244 | 灌南 | 新安镇069004#小元六组综合变 | 10 | 400 | 上级设备容量受限
11245 | 灌南 | 三口089069#刘码南站综合变 | 10 | 200 | 上级设备容量受限
11246 | 灌南 | 三口089102#后河西照明综合变 | 10 | 400 | 上级设备容量受限
11247 | 灌南 | 三口089100#复兴邱庄灯综合变 | 10 | 200 | 上级设备容量受限
11248 | 灌南 | 新安镇069003#小元五组综合变 | 10 | 200 | 本级设备容量受限
11249 | 灌南 | 新安镇011009#周口北站综合变 | 10 | 200 | 上级设备容量受限
11250 | 灌南 | 长茂060063#耿冯村12#综合变 | 10 | 400 | 上级设备容量受限
11251 | 灌南 | 三口085004#前三合北照明综合变 | 10 | 400 | 上级设备容量受限
11252 | 灌南 | 陈集064024#三友西站综合变 | 10 | 200 | 上级设备容量受限
11253 | 灌南 | 陈集064029#三友东综合变 | 10 | 400 | 上级设备容量受限
11254 | 灌南 | 陈集064032#三友林牧综合变 | 10 | 315 | 上级设备容量受限
11255 | 灌南 | 陈集124051#尹荡高庄西站综合变 | 10 | 200 | 上级设备容量受限
11256 | 灌南 | 新集镇135036#杨花村周圩综合变 | 10 | 160 | 上级设备容量受限
11257 | 灌南 | 长茂060054#耿冯村3#综合变 | 10 | 315 | 本级设备容量受限
11258 | 灌南 | 新集镇135055#季圩村马乃林综合变 | 10 | 200 | 上级设备容量受限
11259 | 灌南 | 新集镇135051#季圩村七组综合变 | 10 | 400 | 本级设备容量受限
11260 | 灌南 | 新集镇137029#清泉村6组综合变 | 10 | 200 | 上级设备容量受限
11261 | 灌南 | 新集镇137028#清泉村委会综合变 | 10 | 400 | 上级设备容量受限
11262 | 灌南 | 新集镇137005#花园村东总表综合变 | 10 | 400 | 上级设备容量受限
11263 | 灌南 | 新安镇066002#东王中照明综合变 | 10 | 200 | 本级设备容量受限
11264 | 灌南 | 新安镇066003#东王西照明综合变 | 10 | 200 | 上级设备容量受限
11265 | 灌南 | 新集镇131016#孙湾村盐河4组综合变 | 10 | 400 | 上级设备容量受限
11266 | 灌南 | 百禄镇035058#嵇桥六七组综合变 | 10 | 200 | 上级设备容量受限
11267 | 灌南 | 百禄镇035057#嵇桥十二组综合变 | 10 | 200 | 上级设备容量受限
11268 | 灌南 | 百禄镇035050#高湖中综合变 | 10 | 200 | 上级设备容量受限
11269 | 灌南 | 百禄镇040036#杨罗东站综合变 | 10 | 200 | 上级设备容量受限
11270 | 灌南 | 百禄镇040035#杨罗南站综合变 | 10 | 200 | 上级设备容量受限
11271 | 灌南 | 百禄镇040027#杨罗四六组综合变 | 10 | 200 | 上级设备容量受限
11272 | 灌南 | 百禄镇040034#杨罗西站综合变 | 10 | 200 | 上级设备容量受限
11273 | 灌南 | 百禄镇040024#杨罗七八组综合变 | 10 | 200 | 上级设备容量受限
11274 | 灌南 | 百禄镇040022#邵圩东南站综合变 | 10 | 315 | 上级设备容量受限
11275 | 灌南 | 百禄镇040018#邵圩四组综合变 | 10 | 400 | 上级设备容量受限
11276 | 灌南 | 百禄镇040016#邵圩五六组综合变 | 10 | 200 | 上级设备容量受限
11277 | 灌南 | 百禄镇040021#邵圩西南站综合变 | 10 | 200 | 上级设备容量受限
11278 | 灌南 | 百禄镇040023#邵圩西站综合变 | 10 | 200 | 上级设备容量受限
11279 | 灌南 | 百禄镇040015#邵圩八组综合变 | 10 | 200 | 上级设备容量受限
11280 | 灌南 | 新集镇135059#王大志电灌综合变 | 10 | 200 | 上级设备容量受限
11281 | 灌南 | 新集镇135066#李王村三组综合变 | 10 | 200 | 本级设备容量受限
11282 | 灌南 | 新集镇135060#李王村电灌综合变 | 10 | 200 | 上级设备容量受限
11283 | 灌南 | 新集镇135070#李王村潭西综合变 | 10 | 100 | 上级设备容量受限
11284 | 灌南 | 新集镇133046#新集供电所综合变 | 10 | 400 | 上级设备容量受限
11285 | 灌南 | 新集镇133056#渠西电灌综合变 | 10 | 200 | 上级设备容量受限
11286 | 灌南 | 新集镇134027#花庄村丁段综合变 | 10 | 200 | 上级设备容量受限
11287 | 灌南 | 新集镇134035#街东村嵇后综合变 | 10 | 200 | 上级设备容量受限
11288 | 灌南 | 新集镇1340013#梨元村八组综合变 | 10 | 100 | 上级设备容量受限
11289 | 灌南 | 新集镇134007#梨元村北站综合变 | 10 | 200 | 上级设备容量受限
11290 | 灌南 | 百禄镇033021#宋庄四组综合变 | 10 | 200 | 本级设备容量受限
11291 | 灌南 | 新集镇135001#塘河村花南电灌综合变 | 10 | 315 | 上级设备容量受限
11292 | 灌南 | 百禄镇033019#宋庄一二组综合变 | 10 | 200 | 上级设备容量受限
11293 | 灌南 | 堆沟093016#五荡村1#综合变 | 10 | 400 | 上级设备容量受限
11294 | 灌南 | 堆沟093015#五荡村2#综合变 | 10 | 200 | 上级设备容量受限
11295 | 灌南 | 百禄镇033017#宋庄九十组综合变 | 10 | 250 | 本级设备容量受限
11296 | 灌南 | 百禄镇035032#盆尧四组综合变 | 10 | 400 | 上级设备容量受限
11297 | 灌南 | 三口085006#前三合东照明综合变 | 10 | 200 | 上级设备容量受限
11298 | 灌南 | 新集镇136026#碾房村大队部综合变 | 10 | 400 | 本级设备容量受限
11299 | 灌南 | 三口085008#后三合中照明综合变 | 10 | 400 | 上级设备容量受限
11300 | 灌南 | 百禄镇035035#盆尧六组综合变 | 10 | 200 | 本级设备容量受限
11301 | 灌南 | 百禄镇033030#沿塘姜庄西综合变 | 10 | 200 | 本级设备容量受限
11302 | 灌南 | 堆沟046044#董沟村3#综合变 | 10 | 400 | 上级设备容量受限
11303 | 灌南 | 堆沟046035#董沟村1#综合变 | 10 | 200 | 本级设备容量受限
11304 | 灌南 | 堆沟046036#董沟村4#综合变 | 10 | 400 | 上级设备容量受限
11305 | 灌南 | 百禄镇035020#桥东三组综合变 | 10 | 400 | 上级设备容量受限
11306 | 灌南 | 三口085010#后三合西照综合变 | 10 | 200 | 上级设备容量受限
11307 | 灌南 | 百禄镇035023#桥东二组综合变 | 10 | 100 | 上级设备容量受限
11308 | 灌南 | 百禄镇035039#大南五六组综合变 | 10 | 200 | 本级设备容量受限
11309 | 灌南 | 新集镇133007#大元村七组综合变 | 10 | 200 | 本级设备容量受限
11310 | 灌南 | 三口085057#条河北照明综合变 | 10 | 400 | 上级设备容量受限
11311 | 灌南 | 百禄镇035043#大南三组综合变 | 10 | 100 | 上级设备容量受限
11312 | 灌南 | 新集镇132012#唐庄村王后综合变 | 10 | 100 | 上级设备容量受限
11313 | 灌南 | 百禄镇033043#杨塘五组综合变 | 10 | 100 | 上级设备容量受限
11314 | 灌南 | 百禄镇035046#大南月管庄综合变 | 10 | 200 | 上级设备容量受限
11315 | 灌南 | 百禄镇035026#百禄一二组综合变 | 10 | 200 | 上级设备容量受限
11316 | 灌南 | 新集镇132056#徐老村刘西2#综合变 | 10 | 200 | 上级设备容量受限
11317 | 灌南 | 新集镇132035#菊花村大俞庄综合变 | 10 | 200 | 上级设备容量受限
11318 | 灌南 | 百禄镇033052#杨桥蔡庄西综合变 | 10 | 400 | 上级设备容量受限
11319 | 灌南 | 百禄镇033050#杨桥五组综合变 | 10 | 100 | 上级设备容量受限
11320 | 灌南 | 百禄镇033054#杨桥草包厂综合变 | 10 | 400 | 上级设备容量受限
11321 | 灌南 | 百禄镇033055#杨桥二组综合变 | 10 | 200 | 上级设备容量受限
11322 | 灌南 | 堆沟043075#尺北村6#综合变 | 10 | 400 | 上级设备容量受限
11323 | 灌南 | 百禄镇033007#项圩四组综合变 | 10 | 200 | 上级设备容量受限
11324 | 灌南 | 孟兴庄镇054105#倪场马庄3#综合变 | 10 | 200 | 上级设备容量受限
11325 | 灌南 | 堆沟046030#九队村4#综合变 | 10 | 400 | 上级设备容量受限
11326 | 灌南 | 堆沟046027#九队村2#综合变 | 10 | 400 | 上级设备容量受限
11327 | 灌南 | 堆沟046026#东总表综合变 | 10 | 400 | 本级设备容量受限
11328 | 灌南 | 堆沟046013#西总表综合变 | 10 | 400 | 上级设备容量受限
11329 | 灌南 | 堆沟046008#刘庄村10#综合变 | 10 | 400 | 本级设备容量受限
11330 | 灌南 | 堆沟046014#刘庄村1#综合变 | 10 | 400 | 本级设备容量受限
11331 | 灌南 | 百禄镇035013#尚庄七组综合变 | 10 | 400 | 上级设备容量受限
11332 | 灌南 | 百禄镇035011#吴庄六七组北综合变 | 10 | 200 | 上级设备容量受限
11333 | 灌南 | 百禄镇033020#宋庄三组综合变 | 10 | 400 | 上级设备容量受限
11334 | 灌南 | 百禄镇035008#吴庄二组综合变 | 10 | 200 | 上级设备容量受限
11335 | 灌南 | 百禄镇035004#曹舍四组综合变 | 10 | 400 | 上级设备容量受限
11336 | 灌南 | 百禄镇035001#曹舍一组综合变 | 10 | 400 | 上级设备容量受限
11337 | 灌南 | 百禄镇035005#曹舍五六组北综合变 | 10 | 200 | 上级设备容量受限
11338 | 灌南 | 百禄镇035019#桥东四组综合变. | 10 | 200 | 上级设备容量受限
11339 | 灌南 | 百禄镇040013#大尧东站综合变 | 10 | 200 | 上级设备容量受限
11340 | 灌南 | 百禄镇040004#大尧四五组综合变 | 10 | 200 | 上级设备容量受限
11341 | 灌南 | 百禄镇040005#大尧六七组综合变 | 10 | 400 | 上级设备容量受限
11342 | 灌南 | 百禄镇040012#大尧西站综合变 | 10 | 200 | 上级设备容量受限
11343 | 灌南 | 堆沟093049#王庄村3#综合变 | 10 | 200 | 上级设备容量受限
11344 | 灌南 | 新集镇130011#兴庄村综合变 | 10 | 160 | 本级设备容量受限
11345 | 灌南 | 新集镇130016#兴庄村义庄1、2组综合变 | 10 | 200 | 上级设备容量受限
11346 | 灌南 | 新集镇135035#杨花村前施综合变 | 10 | 400 | 上级设备容量受限
11347 | 灌南 | 新集镇133066#吴陆村四组东综合变 | 10 | 200 | 上级设备容量受限
11348 | 灌南 | 新集镇132050#渠西村四组综合变 | 10 | 200 | 上级设备容量受限
11349 | 灌南 | 新集镇132001#林场村一组综合变 | 10 | 400 | 上级设备容量受限
11350 | 灌南 | 新集镇133050#渠西村综合变 | 10 | 200 | 上级设备容量受限
11351 | 灌南 | 新集镇132006#徐老村杨圩电灌综合变 | 10 | 200 | 上级设备容量受限
11352 | 灌南 | 新集镇132032#菊花村综合变 | 10 | 160 | 上级设备容量受限
11353 | 灌南 | 新集镇130010#兴庄村一站综合变 | 10 | 400 | 上级设备容量受限
11354 | 灌南 | 长茂060099#三兴村33#综合变 | 10 | 400 | 上级设备容量受限
11355 | 灌南 | 新集镇132004#林场村四组综合变 | 10 | 400 | 上级设备容量受限
11356 | 灌南 | 新集镇132043#徐老村刘庄电灌综合变 | 10 | 200 | 上级设备容量受限
11357 | 灌南 | 新集镇134018#大前村电灌综合变 | 10 | 200 | 上级设备容量受限
11358 | 灌南 | 新集镇130004#大埝张志军组综合变 | 10 | 100 | 上级设备容量受限
11359 | 灌南 | 新集镇134016#梨元南站综合变 | 10 | 315 | 上级设备容量受限
11360 | 灌南 | 新集镇134020#大前村四组综合变 | 10 | 100 | 上级设备容量受限
11361 | 灌南 | 三口085014#小李庄灯综合变 | 10 | 200 | 上级设备容量受限
11362 | 灌南 | 三口085016#尧河新站综合变 | 10 | 200 | 上级设备容量受限
11363 | 灌南 | 三口085019#尧河4-6组综合变 | 10 | 200 | 上级设备容量受限
11364 | 灌南 | 三口085023#怀兴北照明综合变 | 10 | 200 | 本级设备容量受限
11365 | 灌南 | 三口085024#怀兴10组综合变 | 10 | 200 | 上级设备容量受限
11366 | 灌南 | 三口085025#怀兴北电站综合变 | 10 | 200 | 上级设备容量受限
11367 | 灌南 | 三口085027#尧河10组综合变 | 10 | 200 | 上级设备容量受限
11368 | 灌南 | 三口085059#尧河12组综合变 | 10 | 200 | 上级设备容量受限
11369 | 灌南 | 三口085029#成湾1组综合变 | 10 | 400 | 上级设备容量受限
11370 | 灌南 | 三口085032#成湾2-3组综合变 | 10 | 400 | 上级设备容量受限
11371 | 灌南 | 三口085036#成湾4-5组综合变 | 10 | 200 | 上级设备容量受限
11372 | 灌南 | 三口085041#成湾13组综合变 | 10 | 200 | 上级设备容量受限
11373 | 灌南 | 百禄镇035062#周澎七组南综合变 | 10 | 400 | 上级设备容量受限
11374 | 灌南 | 百禄镇035036#大南小周圩综合变 | 10 | 160 | 上级设备容量受限
11375 | 灌南 | 孟兴庄镇054006#左庄南站公变 | 10 | 200 | 上级设备容量受限
11376 | 灌南 | 孟兴庄镇054022#颜马十四队公变 | 10 | 200 | 本级设备容量受限
11377 | 灌南 | 孟兴庄镇054007#圩田小孙庄公变 | 10 | 400 | 上级设备容量受限
11378 | 灌南 | 孟兴庄镇054012#圩田南站公变 | 10 | 200 | 上级设备容量受限
11379 | 灌南 | 孟兴庄镇054048#王圩照明综合变 | 10 | 400 | 上级设备容量受限
11380 | 灌南 | 百禄镇035045#大南小林庄综合变 | 10 | 200 | 上级设备容量受限
11381 | 灌南 | 孟兴庄镇054015#颜马养牛场公变 | 10 | 100 | 上级设备容量受限
11382 | 灌南 | 孟兴庄镇054029#小王庄照明公变 | 10 | 200 | 本级设备容量受限
11383 | 灌南 | 长茂061004#茂兴村1#综合变 | 10 | 200 | 上级设备容量受限
11384 | 灌南 | 长茂061050#新盘村15#综合变 | 10 | 200 | 上级设备容量受限
11385 | 灌南 | 长茂061048#新盘村13#综合变 | 10 | 200 | 上级设备容量受限
11386 | 灌南 | 百禄镇033013#头庄八组综合变 | 10 | 100 | 本级设备容量受限
11387 | 灌南 | 百禄镇033008#头庄一二组北综合变 | 10 | 100 | 上级设备容量受限
11388 | 灌南 | 百禄镇033009#头庄三四组综合变 | 10 | 200 | 上级设备容量受限
11389 | 灌南 | 百禄镇033012#头庄九组综合变 | 10 | 200 | 上级设备容量受限
11390 | 灌南 | 百禄镇033001#项圩一二组综合变 | 10 | 200 | 上级设备容量受限
11391 | 灌南 | 长茂061062#二图村12综合变 | 10 | 100 | 本级设备容量受限
11392 | 灌南 | 长茂061061#二图村11#综合变 | 10 | 100 | 上级设备容量受限
11393 | 灌南 | 长茂061068#头图村5#综合变 | 10 | 200 | 上级设备容量受限
11394 | 灌南 | 长茂061065#头图村2#综合变 | 10 | 400 | 上级设备容量受限
11395 | 灌南 | 长茂061074#新条村1#综合变 | 10 | 400 | 上级设备容量受限
11396 | 灌南 | 长茂061076#新条村3#综合变 | 10 | 400 | 上级设备容量受限
11397 | 灌南 | 长茂061081#新条村8#综合变 | 10 | 400 | 上级设备容量受限
11398 | 灌南 | 长茂061083#大埝村2#综合变 | 10 | 200 | 上级设备容量受限
11399 | 灌南 | 田楼乡062036#陈沟村1#综合变 | 10 | 630 | 上级设备容量受限
11400 | 灌南 | 田楼乡062040#陈沟村5#综合变 | 10 | 400 | 上级设备容量受限
11401 | 灌南 | 长茂061016#茂兴村13#综合变 | 10 | 200 | 上级设备容量受限
11402 | 灌南 | 长茂061094#三庄村9#综合变 | 10 | 100 | 上级设备容量受限
11403 | 灌南 | 长茂061032#西盘村3#综合变 | 10 | 200 | 本级设备容量受限
11404 | 灌南 | 长茂061035#西盘村6#综合变 | 10 | 100 | 上级设备容量受限
11405 | 灌南 | 长茂061023#胡圩村1#综合变 | 10 | 400 | 上级设备容量受限
11406 | 灌南 | 田楼乡062032#浦东村9#综合变 | 10 | 400 | 上级设备容量受限
11407 | 灌南 | 新集镇132027#菊花村管庄综合变 | 10 | 400 | 上级设备容量受限
11408 | 灌南 | 新安镇066012#大户小吴庄综合变 | 10 | 200 | 上级设备容量受限
11409 | 灌南 | 新安镇066038#大户南站综合变 | 10 | 200 | 上级设备容量受限
11410 | 灌南 | 新集镇041025#夏庄村11组2#综合变 | 10 | 200 | 上级设备容量受限
11411 | 灌南 | 新安镇066037#大户北站综合变 | 10 | 200 | 上级设备容量受限
11412 | 灌南 | 新安镇066035#陈庄中站综合变 | 10 | 200 | 上级设备容量受限
11413 | 灌南 | 新安镇066034#陈庄西站综合变 | 10 | 200 | 上级设备容量受限
11414 | 灌南 | 新安镇066033#吴庄村东北照明综合变 | 10 | 400 | 上级设备容量受限
11415 | 灌南 | 新安镇066048#吴庄东站综合变 | 10 | 200 | 上级设备容量受限
11416 | 灌南 | 新安镇066028#陈庄村九组综合变 | 10 | 100 | 本级设备容量受限
11417 | 灌南 | 新安镇011077#公兴村6组综合变 | 10 | 200 | 上级设备容量受限
11418 | 灌南 | 新安镇011079#公兴村4组综合变 | 10 | 400 | 上级设备容量受限
11419 | 灌南 | 新安镇011076#公兴中心站综合变 | 10 | 200 | 上级设备容量受限
11420 | 灌南 | 城区公兴村525#公变(400kVA) | 10 | 400 | 上级设备容量受限
11421 | 灌南 | 新安镇011084#公兴村老口电罐站综合变 | 10 | 200 | 上级设备容量受限
11422 | 灌南 | 新安镇011101#红星村电灌站综合变 | 10 | 200 | 上级设备容量受限
11423 | 灌南 | 新安镇011099#尹湖村13组2#综合变 | 10 | 200 | 上级设备容量受限
11424 | 灌南 | 新安镇066026#陈庄村二.八组综合变 | 10 | 200 | 本级设备容量受限
11425 | 灌南 | 新安镇011094#曹庄村10、11组照明综合变 | 10 | 400 | 上级设备容量受限
11426 | 灌南 | 新安镇011107#曹庄电灌站综合变. | 10 | 200 | 上级设备容量受限
11427 | 灌南 | 新安镇011016#红星西站综合变 | 10 | 200 | 上级设备容量受限
11428 | 灌南 | 新安镇011037#公兴村13组照明综合变 | 10 | 200 | 上级设备容量受限
11429 | 灌南 | 城区化肥厂家属区西316#公变(400kVA) | 10 | 400 | 上级设备容量受限
11430 | 灌南 | 城区三中273#公变(400kVA) | 10 | 400 | 上级设备容量受限
11431 | 灌南 | 城区曹庄一二组南317#公变(315kVA) | 10 | 315 | 上级设备容量受限
11432 | 灌南 | 新安镇068084#小庙中照明3#综合变 | 10 | 200 | 上级设备容量受限
11433 | 灌南 | 新安镇011044#硕项北站综合变 | 10 | 200 | 上级设备容量受限
11434 | 灌南 | 新安镇011047#周圩南照明3#综合变 | 10 | 200 | 上级设备容量受限
11435 | 灌南 | 新安镇011049#秦书林电灌站综合变 | 10 | 200 | 上级设备容量受限
11436 | 灌南 | 城区镇西村电灌站434#公变（100kVA) | 10 | 100 | 上级设备容量受限
11437 | 灌南 | 城区镇西村420#公变（400kVA) | 10 | 400 | 本级设备容量受限
11438 | 灌南 | 新安镇0120131#永胜村12组2#综合变 | 10 | 200 | 本级设备容量受限
11439 | 灌南 | 新安镇012087#渔场村5组综合变 | 10 | 400 | 本级设备容量受限
11440 | 灌南 | 新安镇012088#渔场村6、7组综合变 | 10 | 200 | 上级设备容量受限
11441 | 灌南 | 新安镇012092#渔场村东站综合变 | 10 | 200 | 上级设备容量受限
11442 | 灌南 | 新安镇012096#吴圩东电灌站综合变 | 10 | 400 | 上级设备容量受限
11443 | 灌南 | 新安镇012097#吴圩村1#综合变 | 10 | 400 | 上级设备容量受限
11444 | 灌南 | 新安镇012094#尹河村西站综合变 | 10 | 200 | 上级设备容量受限
11445 | 灌南 | 新安镇0120103#尹河7、8组综合变 | 10 | 400 | 上级设备容量受限
11446 | 灌南 | 新安镇0120108#尹河东站综合变 | 10 | 200 | 上级设备容量受限
11447 | 灌南 | 新安镇0120109#尹河村路东照明1#综合变 | 10 | 200 | 上级设备容量受限
11448 | 灌南 | 新安镇0120117#硕湖8、9组综合变 | 10 | 160 | 上级设备容量受限
11449 | 灌南 | 长茂061087#三庄村2#综合变 | 10 | 200 | 上级设备容量受限
11450 | 灌南 | 长茂061093#三庄村8#综合变 | 10 | 100 | 上级设备容量受限
11451 | 灌南 | 长茂061095#三庄村10#综合变 | 10 | 200 | 上级设备容量受限
11452 | 灌南 | 城区镇中村470#公变（100kVA） | 10 | 200 | 上级设备容量受限
11453 | 灌南 | 城区惠庄西站519#公变（200kVA） | 10 | 200 | 上级设备容量受限
11454 | 灌南 | 城区围阁庄421#公变（200kVA） | 10 | 200 | 上级设备容量受限
11455 | 灌南 | 长茂061106#茂兴村20#综合变 | 10 | 400 | 上级设备容量受限
11456 | 灌南 | 李集020036#条河西综合变 | 10 | 200 | 上级设备容量受限
11457 | 灌南 | 新安镇012030#堆里综合变 | 10 | 400 | 上级设备容量受限
11458 | 灌南 | 李集020031#条河西站综合变 | 10 | 100 | 上级设备容量受限
11459 | 灌南 | 新安镇012032#惠庄东电灌站综合变 | 10 | 400 | 上级设备容量受限
11460 | 灌南 | 城区镇南电灌站522#公变（100kVA) | 10 | 100 | 上级设备容量受限
11461 | 灌南 | 长茂061132#小盘村6#综合变 | 10 | 200 | 上级设备容量受限
11462 | 灌南 | 李集020027#条河鲁庄电站综合变 | 10 | 200 | 上级设备容量受限
11463 | 灌南 | 新安镇012039#刘元7组综合变 | 10 | 100 | 上级设备容量受限
11464 | 灌南 | 长茂061115#东庄村5#综合变 | 10 | 100 | 上级设备容量受限
11465 | 灌南 | 李集020063#六塘东电站综合变 | 10 | 400 | 上级设备容量受限
11466 | 灌南 | 李集020055#六塘洪庄综合变 | 10 | 200 | 本级设备容量受限
11467 | 灌南 | 长茂061134#小盘村8#综合变 | 10 | 200 | 上级设备容量受限
11468 | 灌南 | 李集020038#条河东综合变 | 10 | 200 | 上级设备容量受限
11469 | 灌南 | 长茂061107#合浦村12#综合变 | 10 | 100 | 上级设备容量受限
11470 | 灌南 | 长茂061133#小盘村7#综合变 | 10 | 100 | 上级设备容量受限
11471 | 灌南 | 李集020062#六塘西总表综合变 | 10 | 400 | 上级设备容量受限
11472 | 灌南 | 李集020065#六塘福庄综合变 | 10 | 200 | 本级设备容量受限
11473 | 灌南 | 李集112079#久安北站综合变 | 10 | 200 | 上级设备容量受限
11474 | 灌南 | 李集112078#久安四组综合变. | 10 | 200 | 上级设备容量受限
11475 | 灌南 | 长茂061099#合浦村4#综合变 | 10 | 200 | 本级设备容量受限
11476 | 灌南 | 李集112081#久安沈三圩综合变 | 10 | 400 | 上级设备容量受限
11477 | 灌南 | 李集020090#二圩胡场综合变 | 10 | 200 | 上级设备容量受限
11478 | 灌南 | 李集020091#二圩余屋基综合变 | 10 | 200 | 上级设备容量受限
11479 | 灌南 | 李集020105#二圩王场综合变 | 10 | 200 | 上级设备容量受限
11480 | 灌南 | 李集020095#二圩王三圩综合变 | 10 | 200 | 上级设备容量受限
11481 | 灌南 | 李集020097#二圩综合变 | 10 | 400 | 上级设备容量受限
11482 | 灌南 | 李集020111#佑东四组综合变 | 10 | 200 | 上级设备容量受限
11483 | 灌南 | 李集020114#毛河照明综合变 | 10 | 200 | 上级设备容量受限
11484 | 灌南 | 新安镇012054#刘元村支部综合变 | 10 | 400 | 上级设备容量受限
11485 | 灌南 | 新安镇012055#刘元村5组照明综合变 | 10 | 400 | 上级设备容量受限
11486 | 灌南 | 李集112070#新圩村综合变 | 10 | 200 | 上级设备容量受限
11487 | 灌南 | 李集020022#张庄1组照明综合变 | 10 | 400 | 本级设备容量受限
11488 | 灌南 | 李集020007#张庄南电站综合变 | 10 | 200 | 上级设备容量受限
11489 | 灌南 | 新安镇012056#刘元村4组照明综合变 | 10 | 200 | 上级设备容量受限
11490 | 灌南 | 李集020010#张庄徐场综合变 | 10 | 200 | 本级设备容量受限
11491 | 灌南 | 李集020109#佑东张圩综合变 | 10 | 400 | 上级设备容量受限
11492 | 灌南 | 李集112082#久安沈三圩东综合变 | 10 | 400 | 上级设备容量受限
11493 | 灌南 | 李集020004#李集张庄安庄综合变 | 10 | 315 | 上级设备容量受限
11494 | 灌南 | 李集020005#张庄小区路东综合变 | 10 | 400 | 上级设备容量受限
11495 | 灌南 | 新安镇012075#永胜10组西灯综合变 | 10 | 200 | 上级设备容量受限
11496 | 灌南 | 长茂061124#林丰村9#综合变 | 10 | 400 | 上级设备容量受限
11497 | 灌南 | 新安镇071003#郝圩村1#综合变 | 10 | 400 | 上级设备容量受限
11498 | 灌南 | 长茂061123#林丰村8#综合变 | 10 | 100 | 上级设备容量受限
11499 | 灌南 | 城区颐和家园南门69#公变(400kVA) | 10 | 400 | 上级设备容量受限
11500 | 灌南 | 孟兴庄镇054027#东韩大庄公变 | 10 | 400 | 上级设备容量受限
11501 | 灌南 | 孟兴庄镇054025#颜马北站公变 | 10 | 200 | 上级设备容量受限
11502 | 灌南 | 孟兴庄镇055004#拖拉机站公变 | 10 | 200 | 本级设备容量受限
11503 | 灌南 | 孟兴庄镇055010#大和北站公变 | 10 | 200 | 上级设备容量受限
11504 | 灌南 | 孟兴庄镇055011#大和东南站公变 | 10 | 200 | 上级设备容量受限
11505 | 灌南 | 孟兴庄镇055057#严垛电站公变 | 10 | 200 | 上级设备容量受限
11506 | 灌南 | 孟兴庄镇055065#老垛西站公变 | 10 | 200 | 上级设备容量受限
11507 | 灌南 | 孟兴庄镇055056#严垛南站公变 | 10 | 200 | 上级设备容量受限
11508 | 灌南 | 孟兴庄镇055064#老垛南站公变 | 10 | 200 | 上级设备容量受限
11509 | 灌南 | 孟兴庄镇055072#余兴后场电站公变 | 10 | 200 | 上级设备容量受限
11510 | 灌南 | 孟兴庄镇055071#余兴电站公变 | 10 | 200 | 上级设备容量受限
11511 | 灌南 | 孟兴庄镇055069#余兴前照明公变 | 10 | 400 | 上级设备容量受限
11512 | 灌南 | 孟兴庄镇055015#二庄东南庄公变 | 10 | 200 | 上级设备容量受限
11513 | 灌南 | 孟兴庄镇055021#二庄北站公变 | 10 | 200 | 上级设备容量受限
11514 | 灌南 | 孟兴庄镇054040#供电所照明公变 | 10 | 400 | 上级设备容量受限
11515 | 灌南 | 孟兴庄镇054056#西南后场公变 | 10 | 400 | 上级设备容量受限
11516 | 灌南 | 孟兴庄镇054046#兴庄南站公变 | 10 | 200 | 上级设备容量受限
11517 | 灌南 | 孟兴庄镇055073#四兴5-6队公变 | 10 | 400 | 上级设备容量受限
11518 | 灌南 | 孟兴庄镇055039#河南12队电站公变 | 10 | 200 | 上级设备容量受限
11519 | 灌南 | 孟兴庄镇055045#大丰南站公变 | 10 | 200 | 上级设备容量受限
11520 | 灌南 | 孟兴庄镇051028#韩李东站综合变 | 10 | 200 | 上级设备容量受限
11521 | 灌南 | 孟兴庄镇055083#四兴东站公变 | 10 | 200 | 上级设备容量受限
11522 | 灌南 | 孟兴庄镇055084#孟令宇照明公变 | 10 | 200 | 上级设备容量受限
11523 | 灌南 | 孟兴庄镇051027#韩李西站综合变 | 10 | 200 | 上级设备容量受限
11524 | 灌南 | 孟兴庄镇051010#顾庄3#综合变 | 10 | 400 | 上级设备容量受限
11525 | 灌南 | 孟兴庄镇051115#李布南站综合变 | 10 | 200 | 上级设备容量受限
11526 | 灌南 | 孟兴庄镇051114#叮当河站综合变 | 10 | 200 | 上级设备容量受限
11527 | 灌南 | 孟兴庄镇051110#六湖北站综合变 | 10 | 200 | 上级设备容量受限
11528 | 灌南 | 孟兴庄镇051037#六湖3#综合变 | 10 | 400 | 上级设备容量受限
11529 | 灌南 | 孟兴庄镇051041#六湖6#综合变 | 10 | 400 | 上级设备容量受限
11530 | 灌南 | 孟兴庄镇051077#供电所综合变 | 10 | 200 | 上级设备容量受限
11531 | 灌南 | 孟兴庄镇051082#前河北站综合变 | 10 | 200 | 上级设备容量受限
11532 | 灌南 | 孟兴庄镇051069#连三北站综合变 | 10 | 400 | 上级设备容量受限
11533 | 灌南 | 孟兴庄镇051079#前河三组综合变 | 10 | 200 | 上级设备容量受限
11534 | 灌南 | 孟兴庄镇051081#前河南站综合变 | 10 | 200 | 上级设备容量受限
11535 | 灌南 | 孟兴庄镇051090#板沟后站综合变 | 10 | 200 | 上级设备容量受限
11536 | 灌南 | 孟兴庄镇051099#大封小王综合变 | 10 | 200 | 上级设备容量受限
11537 | 灌南 | 孟兴庄镇051106#谢庄站综合变 | 10 | 200 | 上级设备容量受限
11538 | 灌南 | 孟兴庄镇051105#郑庄站综合变 | 10 | 200 | 本级设备容量受限
11539 | 灌南 | 孟兴庄镇051104#杜庄站综合变 | 10 | 200 | 上级设备容量受限
11540 | 灌南 | 孟兴庄镇055025#头庄中照明公变 | 10 | 400 | 本级设备容量受限
11541 | 灌南 | 城区上海城西门64#公变(400kVA) | 10 | 400 | 上级设备容量受限
11542 | 灌南 | 城区镇郊5组南176#公变(400kVA) | 10 | 400 | 上级设备容量受限
11543 | 灌南 | 城区畜牧良种厂178#公变(400kVA) | 10 | 400 | 上级设备容量受限
11544 | 灌南 | 城区实小菜场东151#公变(400kVA) | 10 | 400 | 上级设备容量受限
11545 | 灌南 | 五队094071#五队村8#综合变 | 10 | 400 | 本级设备容量受限
11546 | 灌南 | 五队094046#五队村1#综合变 | 10 | 400 | 本级设备容量受限
11547 | 灌南 | 新安镇068036#于圩村13#综合变 | 10 | 400 | 上级设备容量受限
11548 | 灌南 | 三口089023#林南4组综合变 | 10 | 400 | 上级设备容量受限
11549 | 灌南 | 五队094052#六队村8#综合变 | 10 | 200 | 本级设备容量受限
11550 | 灌南 | 五队094045#六队村12#综合变 | 10 | 400 | 本级设备容量受限
11551 | 灌南 | 五队094038#街西村5#综合变 | 10 | 315 | 上级设备容量受限
11552 | 灌南 | 五队094057#长流村3#综合变 | 10 | 400 | 上级设备容量受限
11553 | 灌南 | 五队094039#五队村7#综合变 | 10 | 400 | 本级设备容量受限
11554 | 灌南 | 五队094037#街西村2#综合变 | 10 | 400 | 上级设备容量受限
11555 | 灌南 | 五队094036#街西村1#综合变 | 10 | 400 | 上级设备容量受限
11556 | 灌南 | 五队094007#林场村1#综合变 | 10 | 100 | 上级设备容量受限
11557 | 灌南 | 五队094054#四队村1#综合变 | 10 | 100 | 上级设备容量受限
11558 | 灌南 | 五队094017#三队村1#综合变 | 10 | 200 | 上级设备容量受限
11559 | 灌南 | 五队094013#三队村5#综合变 | 10 | 100 | 上级设备容量受限
11560 | 灌南 | 五队094065#三队村3#综合变 | 10 | 400 | 本级设备容量受限
11561 | 灌南 | 五队094009#林场村4#综合变 | 10 | 400 | 本级设备容量受限
11562 | 灌南 | 五队094020#小港村5#综合变 | 10 | 200 | 上级设备容量受限
11563 | 灌南 | 五队094022#小港村2#综合变 | 10 | 200 | 上级设备容量受限
11564 | 灌南 | 五队094027#永志村1#综合变 | 10 | 400 | 上级设备容量受限
11565 | 灌南 | 五队094029#永志村2#综合变 | 10 | 400 | 本级设备容量受限
11566 | 灌南 | 五队094068#头队村2#综合变 | 10 | 400 | 上级设备容量受限
11567 | 灌南 | 五队094028#头队村3#综合变 | 10 | 200 | 上级设备容量受限
11568 | 灌南 | 五队094026#永志村5#综合变 | 10 | 200 | 上级设备容量受限
11569 | 灌南 | 五队094069#头队村5#综合变 | 10 | 400 | 上级设备容量受限
11570 | 灌南 | 五队094030#头队村1#综合变 | 10 | 400 | 上级设备容量受限
11571 | 灌南 | 城区影剧院68#公变(400kVA) | 10 | 400 | 上级设备容量受限
11572 | 灌南 | 新集镇041038#温庄村南灯综合变 | 10 | 400 | 上级设备容量受限
11573 | 灌南 | 新集镇041037#温庄村南电灌站综合变 | 10 | 200 | 上级设备容量受限
11574 | 灌南 | 五队095002#小塔村2#综合变 | 10 | 400 | 本级设备容量受限
11575 | 灌南 | 五队095030#小塔村7#综合变 | 10 | 200 | 上级设备容量受限
11576 | 灌南 | 五队095005#小塔村4#综合变 | 10 | 200 | 上级设备容量受限
11577 | 灌南 | 五队095007#四队村2#综合变 | 10 | 100 | 上级设备容量受限
11578 | 灌南 | 五队095006#四队村1#综合变 | 10 | 400 | 上级设备容量受限
11579 | 灌南 | 五队095033#小塔村6#综合变 | 10 | 400 | 上级设备容量受限
11580 | 灌南 | 孟兴庄镇055026#头庄西照明公变 | 10 | 400 | 上级设备容量受限
11581 | 灌南 | 五队095056#三队村2#综合变 | 10 | 100 | 上级设备容量受限
11582 | 灌南 | 五队095008#二队村1#综合变 | 10 | 100 | 上级设备容量受限
11583 | 灌南 | 五队095037#二队村2#综合变 | 10 | 400 | 本级设备容量受限
11584 | 灌南 | 五队095009#小港村1#综合变 | 10 | 400 | 上级设备容量受限
11585 | 灌南 | 五队095010#小港村2#综合变 | 10 | 400 | 上级设备容量受限
11586 | 灌南 | 五队095011#新北村1#综合变 | 10 | 400 | 上级设备容量受限
11587 | 灌南 | 张店镇059022#老沟村街道综合变 | 10 | 200 | 上级设备容量受限
11588 | 灌南 | 五队095012#永志村1#综合变 | 10 | 100 | 上级设备容量受限
11589 | 灌南 | 五队095054#头队村2#综合变 | 10 | 100 | 上级设备容量受限
11590 | 灌南 | 五队095014#新北村2#综合变 | 10 | 400 | 上级设备容量受限
11591 | 灌南 | 五队095016#新北村4#综合变 | 10 | 200 | 上级设备容量受限
11592 | 灌南 | 五队095027#新北村11#综合变 | 10 | 200 | 上级设备容量受限
11593 | 灌南 | 五队095021#新北村9#综合变 | 10 | 200 | 本级设备容量受限
11594 | 灌南 | 五队095022#新北村10#综合变 | 10 | 200 | 上级设备容量受限
11595 | 灌南 | 五队095023#平桥村1#综合变 | 10 | 200 | 本级设备容量受限
11596 | 灌南 | 五队095038#平桥村4#综合变 | 10 | 400 | 上级设备容量受限
11597 | 灌南 | 五队095024#平桥村2#综合变 | 10 | 200 | 上级设备容量受限
11598 | 灌南 | 五队095047#许圩村4#综合变 | 10 | 100 | 上级设备容量受限
11599 | 灌南 | 五队095050#许圩村6#综合变 | 10 | 200 | 上级设备容量受限
11600 | 灌南 | 五队095025#许圩村1#综合变 | 10 | 200 | 上级设备容量受限
11601 | 灌南 | 五队095052#平桥村8#综合变 | 10 | 400 | 上级设备容量受限
11602 | 灌南 | 城区节水办东123#公变(400kVA) | 10 | 400 | 上级设备容量受限
11603 | 灌南 | 城区城市花园东南19#公变(400kVA) | 10 | 400 | 上级设备容量受限
11604 | 灌南 | 城区创业路路头36#公变(630kVA) | 10 | 630 | 上级设备容量受限
11605 | 灌南 | 城区新安小学门口34#公变(400kVA) | 10 | 400 | 上级设备容量受限
11606 | 灌南 | 城区五家院西33#公变(500kVA) | 10 | 500 | 上级设备容量受限
11607 | 灌南 | 城区妇幼保健所斜对面32#公变(630kVA) | 10 | 630 | 上级设备容量受限
11608 | 灌南 | 城区中小企业园北大门338#公变(50kVA) | 10 | 50 | 上级设备容量受限
11609 | 灌南 | 城区棉麻公司门口45#公变(630kVA) | 10 | 630 | 上级设备容量受限
11610 | 灌南 | 城区康明公司内44#公变(400kVA) | 10 | 400 | 上级设备容量受限
11611 | 灌南 | 城区农工商超市门口42#公变(630kVA) | 10 | 630 | 上级设备容量受限
11612 | 灌南 | 城区亨通家园41#公变(500kVA) | 10 | 500 | 上级设备容量受限
11613 | 灌南 | 城区亨通家园40#公变(630kVA) | 10 | 630 | 上级设备容量受限
11614 | 灌南 | 城区颐和家园南门106#公变(630kVA) | 10 | 630 | 上级设备容量受限
11615 | 灌南 | 城区幸福缘西北66#公变(630kVA) | 10 | 630 | 上级设备容量受限
11616 | 灌南 | 城区城东变电所147#公变(630kVA) | 10 | 630 | 上级设备容量受限
11617 | 灌南 | 城区镇西村水厂431#公变（80kVA） | 10 | 100 | 上级设备容量受限
11618 | 灌南 | 新安镇068031#于圩村8#综合变 | 10 | 200 | 上级设备容量受限
11619 | 灌南 | 新安镇068046#大庙村11#综合变 | 10 | 200 | 上级设备容量受限
11620 | 灌南 | 新安镇068045#小庙村1、9组综合变 | 10 | 400 | 上级设备容量受限
11621 | 灌南 | 新安镇068017#郝圩村3#综合变 | 10 | 200 | 上级设备容量受限
11622 | 灌南 | 城区金灌投资259#公变(400kVA) | 10 | 400 | 上级设备容量受限
11623 | 灌南 | 城区人民桥开闭所北182#公变(400kVA) | 10 | 400 | 上级设备容量受限
11624 | 灌南 | 新安镇068007#大庙村4#综合变 | 10 | 400 | 上级设备容量受限
11625 | 灌南 | 新安镇068011#小庙村5#综合变 | 10 | 200 | 上级设备容量受限
11626 | 灌南 | 新安镇068032#于圩村9#综合变 | 10 | 400 | 上级设备容量受限
11627 | 灌南 | 城区新文化小区361#公变(630kVA) | 10 | 630 | 上级设备容量受限
11628 | 灌南 | 城区#新文化小区362#公变(630kVA) | 10 | 630 | 上级设备容量受限
11629 | 灌南 | 城区新文化小区357#公变(630kVA) | 10 | 630 | 上级设备容量受限
11630 | 灌南 | 长茂061049#新盘村14#综合变 | 10 | 200 | 本级设备容量受限
11631 | 灌南 | 城区新文化小区360#公变(630kVA) | 10 | 630 | 上级设备容量受限
11632 | 灌南 | 城区新文化小区363#公变(630kVA) | 10 | 630 | 上级设备容量受限
11633 | 灌南 | 城区新文化小区356#公变(630kVA) | 10 | 630 | 上级设备容量受限
11634 | 灌南 | 三口089049#刘码6组综合变 | 10 | 400 | 本级设备容量受限
11635 | 灌南 | 三口089043#刘码1组综合变 | 10 | 200 | 上级设备容量受限
11636 | 灌南 | 百禄镇040040#川新五组综合变 | 10 | 200 | 上级设备容量受限
11637 | 灌南 | 三口085048#潘老庄2#变综合变 | 10 | 400 | 上级设备容量受限
11638 | 灌南 | 三口085047#潘老庄1#变综合变 | 10 | 200 | 上级设备容量受限
11639 | 灌南 | 三口088053#小南11组综合变 | 10 | 200 | 上级设备容量受限
11640 | 灌南 | 三口088043#南华东灯综合变 | 10 | 200 | 上级设备容量受限
11641 | 灌南 | 三口087023#洪圩5组综合变 | 10 | 400 | 上级设备容量受限
11642 | 灌南 | 三口087028#小北四组综合变 | 10 | 400 | 本级设备容量受限
11643 | 灌南 | 三口088029#大北南电站综合变 | 10 | 200 | 上级设备容量受限
11644 | 灌南 | 三口087018#新河8组综合变 | 10 | 200 | 上级设备容量受限
11645 | 灌南 | 三口087016#新河5组综合变 | 10 | 400 | 上级设备容量受限
11646 | 灌南 | 百禄镇034007#百禄中总表综合变 | 10 | 400 | 上级设备容量受限
11647 | 灌南 | 田楼乡062005#大莽牛村5#综合变 | 10 | 400 | 上级设备容量受限
11648 | 灌南 | 城区民政局家属区10kV1#变电所1#主变 | 10 | 315 | 上级设备容量受限
11649 | 灌南 | 汤沟镇053054#汤沟村一组综合变 | 10 | 200 | 上级设备容量受限
11650 | 灌南 | 城区锦绣丽都10kV1#变电所1#主变 | 10 | 630 | 上级设备容量受限
11651 | 灌南 | 城区锦绣丽都10kV1#变电所2#主变 | 10 | 630 | 上级设备容量受限
11652 | 灌南 | 城区锦绣丽都395#公变(630kVA) | 10 | 630 | 上级设备容量受限
11653 | 灌南 | 城区锦绣丽都394#公变(630kVA) | 10 | 630 | 上级设备容量受限
11654 | 灌南 | 长茂061127#小盘村1#综合变 | 10 | 200 | 上级设备容量受限
11655 | 灌南 | 孟兴庄镇055052#王马东站公变 | 10 | 200 | 上级设备容量受限
11656 | 灌南 | 五队094083#街西村3#综合变 | 10 | 400 | 上级设备容量受限
11657 | 灌南 | 五队094085#小港村3#综合变 | 10 | 200 | 上级设备容量受限
11658 | 灌南 | 五队094131#小港村10#综合变 | 10 | 400 | 本级设备容量受限
11659 | 灌南 | 五队094082#长流村7#综合变 | 10 | 200 | 上级设备容量受限
11660 | 灌南 | 五队094081#长流村8#综合变 | 10 | 400 | 上级设备容量受限
11661 | 灌南 | 五队094076#长流村6#综合变 | 10 | 200 | 本级设备容量受限
11662 | 灌南 | 五队094075#永志村4#综合变 | 10 | 400 | 上级设备容量受限
11663 | 灌南 | 孟兴庄镇055040#河南一组公变 | 10 | 30 | 上级设备容量受限
11664 | 灌南 | 城区新气象10kV1#变电所1#主变 | 10 | 500 | 上级设备容量受限
11665 | 灌南 | 城区新气象10kV1#变电所2#主变 | 10 | 500 | 上级设备容量受限
11666 | 灌南 | 孟兴庄镇054026#东韩条河公变 | 10 | 400 | 上级设备容量受限
11667 | 灌南 | 三口089077#林南规连庄综合变 | 10 | 400 | 上级设备容量受限
11668 | 灌南 | 长茂060094#三兴村28#综合变 | 10 | 400 | 上级设备容量受限
11669 | 灌南 | 城区渔业新村467#公变（400kVA） | 10 | 400 | 上级设备容量受限
11670 | 灌南 | 城区乔庄新村333#公变(630kVA) | 10 | 630 | 上级设备容量受限
11671 | 灌南 | 城区乔庄新村336#公变(500kVA) | 10 | 500 | 上级设备容量受限
11672 | 灌南 | 城区乔庄新村335#公变(500kVA) | 10 | 500 | 上级设备容量受限
11673 | 灌南 | 李集048052#朱圩小区综合变 | 10 | 315 | 上级设备容量受限
11674 | 灌南 | 城区新气象一期121#公变(630kVA) | 10 | 630 | 上级设备容量受限
11675 | 灌南 | 新安镇070016#新东村5#综合变 | 10 | 400 | 上级设备容量受限
11676 | 灌南 | 新安镇038025#新东村10#综合变 | 10 | 200 | 上级设备容量受限
11677 | 灌南 | 新集镇129002#怀庄北灯综合变 | 10 | 400 | 本级设备容量受限
11678 | 灌南 | 新安镇068038#于圩村15#综合变 | 10 | 100 | 上级设备容量受限
11679 | 灌南 | 新安镇038034#袁闸村2#综合变 | 10 | 400 | 本级设备容量受限
11680 | 灌南 | 新安镇038046#袁闸村7#综合变 | 10 | 400 | 上级设备容量受限
11681 | 灌南 | 新安镇038050#袁闸村10#综合变 | 10 | 400 | 上级设备容量受限
11682 | 灌南 | 新安镇029007#管庄村北照明2#综合变. | 10 | 400 | 上级设备容量受限
11683 | 灌南 | 新集镇129006#怀庄村5组综合变 | 10 | 400 | 上级设备容量受限
11684 | 灌南 | 五队094080#四队村4#综合变 | 10 | 400 | 上级设备容量受限
11685 | 灌南 | 五队094074#长流村9#综合变 | 10 | 400 | 上级设备容量受限
11686 | 灌南 | 新安镇0120113#尹湖村20#综合变 | 10 | 400 | 上级设备容量受限
11687 | 灌南 | 田楼乡092078#七圩村9#综合变 | 10 | 100 | 上级设备容量受限
11688 | 灌南 | 田楼乡062062#二庄村2#综合变 | 10 | 400 | 上级设备容量受限
11689 | 灌南 | 田楼乡062065#二庄村5#综合变 | 10 | 200 | 上级设备容量受限
11690 | 灌南 | 田楼乡092036#合兴村5#综合变 | 10 | 200 | 上级设备容量受限
11691 | 灌南 | 三口085012#怀兴南站综合变 | 10 | 200 | 上级设备容量受限
11692 | 灌南 | 汤沟镇053007#金星村1#变综合变 | 10 | 200 | 上级设备容量受限
11693 | 灌南 | 汤沟镇053008#金星村2#综合变 | 10 | 200 | 上级设备容量受限
11694 | 灌南 | 城区军民路西49#公变(630kVA) | 10 | 630 | 上级设备容量受限
11695 | 灌南 | 城区老中医院6#公变(315kVA) | 10 | 315 | 上级设备容量受限
11696 | 灌南 | 新安镇068039#于圩村16#综合变 | 10 | 100 | 上级设备容量受限
11697 | 灌南 | 田楼乡092137#田楼村27#综合变 | 10 | 400 | 上级设备容量受限
11698 | 灌南 | 田楼乡092052#六圩村8#综合变 | 10 | 200 | 上级设备容量受限
11699 | 灌南 | 陈集064129#陈集小站综合变 | 10 | 200 | 上级设备容量受限
11700 | 灌南 | 长茂060032#长茂村7#综合变 | 10 | 100 | 上级设备容量受限
11701 | 灌南 | 长茂061063#二图村13#综合变 | 10 | 200 | 上级设备容量受限
11702 | 灌南 | 长茂061060#二图村10#综合变 | 10 | 200 | 上级设备容量受限
11703 | 灌南 | 新集镇132039#菊花村小俞庄综合变 | 10 | 200 | 本级设备容量受限
11704 | 灌南 | 长茂060065#三兴村1#综合变 | 10 | 315 | 上级设备容量受限
11705 | 灌南 | 长茂060066#三兴村3#综合变 | 10 | 315 | 上级设备容量受限
11706 | 灌南 | 长茂060067#三兴村2综合变 | 10 | 315 | 上级设备容量受限
11707 | 灌南 | 长茂060068#三兴村4#综合变 | 10 | 315 | 上级设备容量受限
11708 | 灌南 | 城区亨通家园48#公变(630kVA) | 10 | 630 | 上级设备容量受限
11709 | 灌南 | 城区亨通家园47#公变(500kVA) | 10 | 500 | 上级设备容量受限
11710 | 灌南 | 堆沟078014#十队村5#综合变 | 10 | 400 | 上级设备容量受限
11711 | 灌南 | 城区御龙庭10kV1#变电所1#主变 | 10 | 800 | 上级设备容量受限
11712 | 灌南 | 城区御龙庭10kV1#变电所2#主变 | 10 | 800 | 上级设备容量受限
11713 | 灌南 | 城区御龙庭323#公变(630kVA) | 10 | 630 | 上级设备容量受限
11714 | 灌南 | 城区御龙庭322#公变(630kVA) | 10 | 630 | 上级设备容量受限
11715 | 灌南 | 城区御龙庭328#公变(630kVA) | 10 | 630 | 上级设备容量受限
11716 | 灌南 | 城区御龙庭329#公变(630kVA) | 10 | 630 | 上级设备容量受限
11717 | 灌南 | 城区华夏豪门10kV1#变电所1#主变 | 10 | 800 | 上级设备容量受限
11718 | 灌南 | 城区华夏豪门10kV1#变电所2#主变 | 10 | 800 | 上级设备容量受限
11719 | 灌南 | 城区华夏豪门327#公变(630kVA) | 10 | 630 | 上级设备容量受限
11720 | 灌南 | 城区华夏豪门10kV2#变电所1#主变 | 10 | 800 | 上级设备容量受限
11721 | 灌南 | 城区华夏豪门10kV2#变电所2#主变 | 10 | 800 | 上级设备容量受限
11722 | 灌南 | 城区乔庄新村330#公变(500kVA) | 10 | 500 | 上级设备容量受限
11723 | 灌南 | 城区乔庄新村331#公变(500kVA) | 10 | 500 | 上级设备容量受限
11724 | 灌南 | 城区乔庄新村334#公变(500kVA) | 10 | 500 | 上级设备容量受限
11725 | 灌南 | 城区香树湾352#公变(630kVA) | 10 | 630 | 上级设备容量受限
11726 | 灌南 | 城区香树湾351#公变(630kVA) | 10 | 630 | 上级设备容量受限
11727 | 灌南 | 城区香树湾350#公变(630kVA) | 10 | 630 | 上级设备容量受限
11728 | 灌南 | 城区香树湾349#公变(630kVA) | 10 | 630 | 上级设备容量受限
11729 | 灌南 | 张店镇059091#二里村小区综合变 | 10 | 200 | 上级设备容量受限
11730 | 灌南 | 城区香树湾348#公变(630kVA) | 10 | 630 | 上级设备容量受限
11731 | 灌南 | 城区香树湾347#公变(630kVA) | 10 | 630 | 上级设备容量受限
11732 | 灌南 | 田楼乡092082#沂河村4#综合变 | 10 | 400 | 上级设备容量受限
11733 | 灌南 | 堆沟093044#刘庄村12#综合变 | 10 | 400 | 本级设备容量受限
11734 | 灌南 | 城区华景苑10kV1#变电所1#主变 | 10 | 630 | 上级设备容量受限
11735 | 灌南 | 城区华景苑10kV1#变电所2#主变 | 10 | 630 | 上级设备容量受限
11736 | 灌南 | 城区城市花园东149#公变(400kVA) | 10 | 400 | 上级设备容量受限
11737 | 灌南 | 城区新文化家园10kV1#变电所1#主变 | 10 | 630 | 上级设备容量受限
11738 | 灌南 | 城区新文化家园10kV1#变电所2#主变 | 10 | 630 | 上级设备容量受限
11739 | 灌南 | 城区香树湾10kV1#变电所2#主变 | 10 | 630 | 上级设备容量受限
11740 | 灌南 | 城区香树湾10kV1#变电所1#主变 | 10 | 630 | 上级设备容量受限
11741 | 灌南 | 城区聋哑学校东南148#公变(315kVA) | 10 | 315 | 上级设备容量受限
11742 | 灌南 | 城区亨通家园51#公变(630kVA) | 10 | 630 | 上级设备容量受限
11743 | 灌南 | 城区亨通家园50#公变(630kVA) | 10 | 630 | 上级设备容量受限
11744 | 灌南 | 城区世纪华辰10kV1#变电所1#主变 | 10 | 630 | 上级设备容量受限
11745 | 灌南 | 城区世纪华辰375#公变(800kVA) | 10 | 800 | 上级设备容量受限
11746 | 灌南 | 城区新文化家园10kV2#变电所2#主变 | 10 | 630 | 上级设备容量受限
11747 | 灌南 | 城区新文化家园10kV2#变电所1#主变 | 10 | 630 | 上级设备容量受限
11748 | 灌南 | 城区新东商城8#公变(800kVA) | 10 | 800 | 上级设备容量受限
11749 | 灌南 | 城区新东商城7#公变(630kVA) | 10 | 630 | 上级设备容量受限
11750 | 灌南 | 长茂060058#耿冯村7#综合变 | 10 | 100 | 上级设备容量受限
11751 | 灌南 | 城区水岸名苑10kV1#变电所1#主变 | 10 | 630 | 上级设备容量受限
11752 | 灌南 | 城区水岸名苑10kV2#变电所1#主变 | 10 | 500 | 上级设备容量受限
11753 | 灌南 | 城区水岸名苑10kV2#变电所2#主变 | 10 | 500 | 上级设备容量受限
11754 | 灌南 | 长茂061012#茂兴村9#综合变 | 10 | 315 | 上级设备容量受限
11755 | 灌南 | 新集镇129043#金圩村4组综合变 | 10 | 400 | 上级设备容量受限
11756 | 灌南 | 百禄镇034017#周澎小区综合变 | 10 | 315 | 上级设备容量受限
11757 | 灌南 | 新集镇129025#周庄村王庄综合变 | 10 | 400 | 上级设备容量受限
11758 | 灌南 | 李集047060#万圩付业南综合变 | 10 | 200 | 上级设备容量受限
11759 | 灌南 | 堆沟093076#兴港小区13#综合变 | 10 | 400 | 上级设备容量受限
11760 | 灌南 | 李集048048#朱圩小区南综合变 | 10 | 315 | 上级设备容量受限
11761 | 灌南 | 堆沟046032#九队村6#综合变 | 10 | 400 | 本级设备容量受限
11762 | 灌南 | 堆沟046010#刘庄村农贸市场综合变 | 10 | 630 | 上级设备容量受限
11763 | 灌南 | 长茂060060#耿冯村9#综合变 | 10 | 200 | 上级设备容量受限
11764 | 灌南 | 陈集064014#邵圩村13#（电子）综合变 | 10 | 200 | 上级设备容量受限
11765 | 灌南 | 李集111004#同心东保城河南综合变 | 10 | 200 | 上级设备容量受限
11766 | 灌南 | 李集121008#渔涝公路西综合变 | 10 | 400 | 上级设备容量受限
11767 | 灌南 | 城区世贸广场地下室402#公变 | 10 | 1000 | 上级设备容量受限
11768 | 灌南 | 五队094034#三队村C3#综合变 | 10 | 315 | 上级设备容量受限
11769 | 灌南 | 五队094035#三队村B2#综合变 | 10 | 315 | 上级设备容量受限
11770 | 灌南 | 五队094049#三队村A1#综合变 | 10 | 315 | 上级设备容量受限
11771 | 灌南 | 五队094004#二队村D1#综合变 | 10 | 315 | 上级设备容量受限
11772 | 灌南 | 五队094050#二队村E区2#综合变 | 10 | 315 | 上级设备容量受限
11773 | 灌南 | 五队094051#二队村F区3#综合变 | 10 | 315 | 上级设备容量受限
11774 | 灌南 | 城区乔庄新村10kV1#变电所1#主变 | 10 | 500 | 上级设备容量受限
11775 | 灌南 | 陈集124007#上林崇福街箱变 | 10 | 630 | 上级设备容量受限
11776 | 灌南 | 城区德汇花园10kV1#变电所1#主变 | 10 | 800 | 上级设备容量受限
11777 | 灌南 | 五队095032#三队村1#综合变 | 10 | 200 | 本级设备容量受限
11778 | 灌南 | 城区乐购西516#公变 | 10 | 630 | 上级设备容量受限
11779 | 灌南 | 陈集镇065044#港咀村12#（许桂兵组）综合变 | 10 | 200 | 本级设备容量受限
11780 | 灌南 | 新集镇134002#塘河村西施2#综合变 | 10 | 315 | 上级设备容量受限
11781 | 灌南 | 孟兴庄镇055099#河南西照明2#公变 | 10 | 200 | 上级设备容量受限
11782 | 灌南 | 城区恒基森林城10kV2#变电所2#主变 | 10 | 800 | 上级设备容量受限
11783 | 灌南 | 百禄镇040085#南房企业园3#综合变 | 10 | 400 | 上级设备容量受限
11784 | 灌南 | 堆沟043068#九队村21#综合变 | 10 | 400 | 本级设备容量受限
11785 | 灌南 | 汤沟镇053078#汤沟村9#变 | 10 | 400 | 上级设备容量受限
11786 | 灌南 | 新安镇012102#周圩南照明2#综合变 | 10 | 200 | 上级设备容量受限
11787 | 灌南 | 新集镇135012#塘河村周老庄西综合变 | 10 | 400 | 上级设备容量受限
11788 | 灌南 | 田楼乡062112#二圩村17#综合变 | 10 | 315 | 上级设备容量受限
11789 | 灌南 | 新安镇012103#周圩北照明2#综合变 | 10 | 200 | 上级设备容量受限
11790 | 灌南 | 张店镇059146#老沟八组2#综合变 | 10 | 200 | 上级设备容量受限
11791 | 灌南 | 孟兴庄镇055100#河南东照明2#公变 | 10 | 200 | 上级设备容量受限
11792 | 灌南 | 五队094117#五队村11#综合变 | 10 | 400 | 本级设备容量受限
11793 | 灌南 | 孟兴庄镇051071#白皂新城1#综合变 | 10 | 400 | 上级设备容量受限
11794 | 灌南 | 张店镇059148#腰庄村陈庄综合变 | 10 | 400 | 上级设备容量受限
11795 | 灌南 | 汤沟镇052096#连五村7-10组1#综合变 | 10 | 400 | 上级设备容量受限
11796 | 灌南 | 新集镇134009#梨园村5组2#综合变 | 10 | 315 | 上级设备容量受限
11797 | 灌南 | 田楼乡062111#小莽牛村11#综合变 | 10 | 315 | 上级设备容量受限
11798 | 灌南 | 城区翡翠豪庭10kV3#变电所2#主变 | 10 | 800 | 上级设备容量受限
11799 | 灌南 | 田楼乡062113#二圩村18#综合变 | 10 | 315 | 上级设备容量受限
11800 | 灌南 | 新集镇135042#梨园村二组综合变 | 10 | 315 | 上级设备容量受限
11801 | 灌南 | 五队094113长流村16#综合变 | 10 | 315 | 上级设备容量受限
11802 | 灌南 | 孟兴庄镇055101#大和四组2#变 | 10 | 200 | 本级设备容量受限
11803 | 灌南 | 堆沟043087#尺北村8#综合变 | 10 | 400 | 上级设备容量受限
11804 | 灌南 | 张店镇059140#宋圩村沂河东2#综合变 | 10 | 315 | 本级设备容量受限
11805 | 灌南 | 孟兴庄镇055117老垛北照明3#综合变 | 10 | 400 | 上级设备容量受限
11806 | 灌南 | 汤沟镇052094#大同村官庄三组1#综合变 | 10 | 200 | 上级设备容量受限
11807 | 灌南 | 汤沟镇052093#沟东村6-8组1#综合变 | 10 | 200 | 上级设备容量受限
11808 | 灌南 | 三口087059#汪圩2组综合变 | 10 | 315 | 上级设备容量受限
11809 | 灌南 | 张店镇059147#腰庄村范庄3#综合变 | 10 | 315 | 上级设备容量受限
11810 | 灌南 | 田楼乡092126#正东村8#综合变 | 10 | 315 | 上级设备容量受限
11811 | 灌南 | 三口镇085065#前三合南2#变综合变 | 10 | 315 | 上级设备容量受限
11812 | 灌南 | 堆沟046064#董沟小区5#综合变 | 10 | 400 | 上级设备容量受限
11813 | 灌南 | 三口088002#大北9-10组3#变综合变 | 10 | 315 | 上级设备容量受限
11814 | 灌南 | 张店镇058138#立新潘庄2#综合变 | 10 | 315 | 上级设备容量受限
11815 | 灌南 | 三口087038#小北1-2组2#变综合变 | 10 | 315 | 上级设备容量受限
11816 | 灌南 | 五队095072#小塔村12#综合变 | 10 | 400 | 上级设备容量受限
11817 | 灌南 | 三口086015#康渡7组变综合变 | 10 | 400 | 上级设备容量受限
11818 | 灌南 | 堆沟046065#九队村22#综合变 | 10 | 400 | 上级设备容量受限
11819 | 灌南 | 三口085045#怀兴南照明2#变综合变 | 10 | 315 | 上级设备容量受限
11820 | 灌南 | 新安镇066063#川兴庄3#综合变 | 10 | 315 | 上级设备容量受限
11821 | 灌南 | 三口087068#汪圩4组2#综合变 | 10 | 200 | 上级设备容量受限
11822 | 灌南 | 城区绿云俪都10kV2#变电所3#主变 | 10 | 800 | 上级设备容量受限
11823 | 灌南 | 恒基广场10KV配电3#变电所3#主变 | 10 | 630 | 上级设备容量受限
11824 | 灌南 | 恒基广场10KV配电2#变电所2#主变 | 10 | 800 | 上级设备容量受限
11825 | 灌南 | 李集047091中心1组北照明 | 10 | 200 | 上级设备容量受限
11826 | 灌南 | 新安镇0120168#尹河村7.8组北照明3#综合变 | 10 | 400 | 上级设备容量受限
11827 | 灌南 | 城区龙都花园10kV2#变电所3#主变 | 10 | 800 | 上级设备容量受限
11828 | 灌南 | 五队09023#浦三村9#综合变 | 10 | 200 | 本级设备容量受限
11829 | 灌南 | 田楼乡092006#田楼村6#综合变 | 10 | 400 | 上级设备容量受限
11830 | 灌南 | 田楼乡092062#路北村10#综合变 | 10 | 200 | 上级设备容量受限
11831 | 灌南 | 五队09035#大塔村9#综合变 | 10 | 400 | 上级设备容量受限
11832 | 灌南 | 百禄镇042002#高港八组综合变 | 10 | 400 | 上级设备容量受限
11833 | 灌南 | 百禄镇042001#高港村综合变 | 10 | 100 | 上级设备容量受限
11834 | 灌南 | 城区聚龙商贸城西38#公变(630kVA) | 10 | 630 | 上级设备容量受限
11835 | 灌南 | 城区海西公园269#公变(500kVA) | 10 | 500 | 上级设备容量受限
11836 | 灌南 | 汤沟镇053053#汤沟村周口邬庄综合变 | 10 | 400 | 上级设备容量受限
11837 | 灌南 | 城区德汇花园343#公变(630kVA) | 10 | 630 | 上级设备容量受限
11838 | 灌南 | 城区新文化家园325#公变(630kVA) | 10 | 630 | 上级设备容量受限
11839 | 灌南 | 城区新文化小区324#公变(630kVA) | 10 | 630 | 上级设备容量受限
11840 | 灌南 | 孟兴庄镇054049#兴庄加油站公变 | 10 | 200 | 上级设备容量受限
11841 | 灌南 | 孟兴庄镇055066#老垛东站公变 | 10 | 200 | 上级设备容量受限
11842 | 灌南 | 孟兴庄镇055081#四新二节站公变 | 10 | 200 | 上级设备容量受限
11843 | 灌南 | 长茂060073#半岛2#箱变 | 10 | 500 | 上级设备容量受限
11844 | 灌南 | 长茂060082#三兴村16#综合变 | 10 | 630 | 上级设备容量受限
11845 | 灌南 | 长茂060139#三兴村47#综合变 | 10 | 630 | 上级设备容量受限
11846 | 灌南 | 长茂060081#三兴村15#箱变 | 10 | 500 | 上级设备容量受限
11847 | 灌南 | 长茂060080#三兴村43#箱变 | 10 | 500 | 上级设备容量受限
11848 | 灌南 | 新集镇132049#兴庄村义庄东北综合变 | 10 | 100 | 上级设备容量受限
11849 | 灌南 | 新集镇133034#新集加油站南综合变 | 10 | 200 | 上级设备容量受限
11850 | 灌南 | 新集镇133031#新集商贸城综合变 | 10 | 400 | 上级设备容量受限
11851 | 灌南 | 新集镇133051#渠西村沈庄综合变 | 10 | 160 | 上级设备容量受限
11852 | 灌南 | 孟兴庄镇051042#六湖村7#综合变 | 10 | 100 | 上级设备容量受限
11853 | 灌南 | 孟兴庄镇051018#板沟中杨照明综合变 | 10 | 200 | 上级设备容量受限
11854 | 灌南 | 陈集124022#陈集政府西小区综合变. | 10 | 315 | 上级设备容量受限
11855 | 灌南 | 新集镇132040#菊花村后小园综合变 | 10 | 200 | 本级设备容量受限
11856 | 灌南 | 新集镇133001#唐庄村张朱庄综合变 | 10 | 200 | 上级设备容量受限
11857 | 灌南 | 汤沟镇052049#连五村三组综合变 | 10 | 400 | 上级设备容量受限
11858 | 灌南 | 长茂061091#三庄村6#综合变 | 10 | 200 | 本级设备容量受限
11859 | 灌南 | 三口088026#大北一组综合变 | 10 | 400 | 上级设备容量受限
11860 | 灌南 | 三口088093#河西南照明综合变 | 10 | 400 | 上级设备容量受限
11861 | 灌南 | 三口088014#来安集综合变 | 10 | 630 | 上级设备容量受限
11862 | 灌南 | 孟兴庄镇054051#大和南照明公变 | 10 | 400 | 上级设备容量受限
11863 | 灌南 | 田楼乡092028#佑兴村7#综合变 | 10 | 200 | 上级设备容量受限
11864 | 灌南 | 陈集065019#港嘴北综合变 | 10 | 400 | 上级设备容量受限
11865 | 灌南 | 李集020003#张庄四组西综合变 | 10 | 400 | 上级设备容量受限
11866 | 灌南 | 城区明珠苑10kV1#变电所2#主变 | 10 | 630 | 上级设备容量受限
11867 | 灌南 | 李集020110#佑东中综合变 | 10 | 400 | 上级设备容量受限
11868 | 灌南 | 堆沟093100#王庄村8#综合变 | 10 | 200 | 上级设备容量受限
11869 | 灌南 | 百禄镇035009#吴庄五组综合变 | 10 | 200 | 上级设备容量受限
11870 | 灌南 | 李集121015#秦庄中综合变 | 10 | 400 | 上级设备容量受限
11871 | 灌南 | 城区植物油厂西南105#公变(400kVA) | 10 | 400 | 上级设备容量受限
11872 | 灌南 | 城区新兴花园104#公变(400kVA) | 10 | 400 | 上级设备容量受限
11873 | 灌南 | 城区新兴花园103#公变(400kVA) | 10 | 400 | 上级设备容量受限
11874 | 灌南 | 城区二建公司102#公变(630kVA) | 10 | 630 | 上级设备容量受限
11875 | 灌南 | 城区二桥桥东北98#公变(400kVA) | 10 | 400 | 上级设备容量受限
11876 | 灌南 | 城区菜地169#公变(400kVA) | 10 | 400 | 上级设备容量受限
11877 | 灌南 | 城区鱼塘167#公变(400kVA) | 10 | 400 | 上级设备容量受限
11878 | 灌南 | 城区电大墙头外166#公变(400kVA) | 10 | 400 | 上级设备容量受限
11879 | 灌南 | 城区四中西97#公变(315kVA) | 10 | 630 | 上级设备容量受限
11880 | 灌南 | 城区城市花园北93#公变(400kVA) | 10 | 400 | 上级设备容量受限
11881 | 灌南 | 城区新安卫生院96#公变(630kVA) | 10 | 630 | 上级设备容量受限
11882 | 灌南 | 城区中心花园东94#公变(1000kVA) | 10 | 1000 | 上级设备容量受限
11883 | 灌南 | 城区城市花园西北92#公变(500kVA) | 10 | 500 | 上级设备容量受限
11884 | 灌南 | 城区城市花园西北91#公变(500kVA) | 10 | 500 | 上级设备容量受限
11885 | 灌南 | 城区城市花园东北90#公变(500kVA) | 10 | 500 | 上级设备容量受限
11886 | 灌南 | 城区城市花园东北89#公变(500kVA) | 10 | 500 | 上级设备容量受限
11887 | 灌南 | 城区城市花园东北88#公变(500kVA) | 10 | 500 | 上级设备容量受限
11888 | 灌南 | 城区城市花园东北87#公变(500kVA) | 10 | 500 | 上级设备容量受限
11889 | 灌南 | 城区城市花园西北86#公变(500kVA) | 10 | 500 | 上级设备容量受限
11890 | 灌南 | 城区城市花园西北85#公变(500kVA) | 10 | 500 | 上级设备容量受限
11891 | 灌南 | 新集镇132013#唐庄村王后北综合变 | 10 | 200 | 上级设备容量受限
11892 | 灌南 | 新安镇012065#永胜八组综合变 | 10 | 200 | 上级设备容量受限
11893 | 灌南 | 堆沟077012#十队村新庄1#综合变 | 10 | 400 | 上级设备容量受限
11894 | 灌南 | 城区创业路东58#公变(400kVA) | 10 | 400 | 上级设备容量受限
11895 | 灌南 | 新集镇137002#花园村土地所门前综合变 | 10 | 400 | 上级设备容量受限
11896 | 灌南 | 孟兴庄镇051036#六湖2#综合变 | 10 | 400 | 上级设备容量受限
11897 | 灌南 | 城区金佩家园10kV1#变电所2#主变 | 10 | 630 | 上级设备容量受限
11898 | 灌南 | 城区金佩家园10kV1#变电所1#主变 | 10 | 630 | 上级设备容量受限
11899 | 灌南 | 城区金佩小区251#公变(500kVA) | 10 | 630 | 上级设备容量受限
11900 | 灌南 | 城区金佩小区250#公变(630kVA) | 10 | 630 | 上级设备容量受限
11901 | 灌南 | 城区增泰广场10kV1#变电所2#主变 | 10 | 400 | 上级设备容量受限
11902 | 灌南 | 城区增泰广场10kV1#变电所1#主变 | 10 | 400 | 上级设备容量受限
11903 | 灌南 | 长茂061059#二图村9#综合变 | 10 | 200 | 上级设备容量受限
11904 | 灌南 | 田楼乡062003#大莽牛村3#综合变 | 10 | 200 | 上级设备容量受限
11905 | 灌南 | 汤沟镇053041#汤沟村三组综合变 | 10 | 315 | 上级设备容量受限
11906 | 灌南 | 汤沟镇053043#汤沟村二组综合变 | 10 | 400 | 上级设备容量受限
11907 | 灌南 | 田楼乡062010#大莽牛村10#综合变 | 10 | 200 | 上级设备容量受限
11908 | 灌南 | 田楼乡062051#二庄村8#综合变 | 10 | 200 | 本级设备容量受限
11909 | 灌南 | 百禄镇042061#小尧联通综合变 | 10 | 200 | 上级设备容量受限
11910 | 灌南 | 百禄镇042059#小尧路南综合变 | 10 | 400 | 上级设备容量受限
11911 | 灌南 | 田楼乡092010#田楼村10#综合变 | 10 | 400 | 上级设备容量受限
11912 | 灌南 | 李集048071#大洋5队综合变 | 10 | 400 | 本级设备容量受限
11913 | 灌南 | 田楼乡092009#田楼村9#综合变 | 10 | 200 | 上级设备容量受限
11914 | 灌南 | 田楼乡092008#田楼村8#综合变 | 10 | 200 | 上级设备容量受限
11915 | 灌南 | 田楼乡092007#田楼村7#综合变 | 10 | 200 | 本级设备容量受限
11916 | 灌南 | 李集048025#李集路北综合变 | 10 | 400 | 上级设备容量受限
11917 | 灌南 | 田楼乡092076#七圩村7#综合变 | 10 | 400 | 本级设备容量受限
11918 | 灌南 | 张店镇058002#南元南综合变 | 10 | 400 | 上级设备容量受限
11919 | 灌南 | 李集048045#朱圩小区西综合变 | 10 | 315 | 上级设备容量受限
11920 | 灌南 | 新集镇133068#吴陆村八组综合变 | 10 | 100 | 上级设备容量受限
11921 | 灌南 | 三口086004#康渡6组综合变 | 10 | 200 | 上级设备容量受限
11922 | 灌南 | 张店镇059093#居委会小区2综合变 | 10 | 500 | 上级设备容量受限
11923 | 灌南 | 五队094078#七队村4#综合变 | 10 | 200 | 本级设备容量受限
11924 | 灌南 | 张店镇059080#龙兴村北1综合变 | 10 | 400 | 上级设备容量受限
11925 | 灌南 | 张店镇059044#腰庄村南站综合变 | 10 | 200 | 上级设备容量受限
11926 | 灌南 | 新安镇069021#闸北中灯2#综合变 | 10 | 200 | 上级设备容量受限
11927 | 灌南 | 新安镇069022#闸北中灯3#综合变 | 10 | 200 | 上级设备容量受限
11928 | 灌南 | 新安镇038006#新东村5#综合变 | 10 | 315 | 上级设备容量受限
11929 | 灌南 | 五队094126#二队村4#综合变 | 10 | 200 | 上级设备容量受限
11930 | 灌南 | 汤沟镇052042#大同村官庄二组综合变 | 10 | 200 | 上级设备容量受限
11931 | 灌南 | 百禄镇042067#小尧小南庄3#综合变 | 10 | 400 | 上级设备容量受限
11932 | 灌南 | 汤沟镇052007#下尧六组综合变 | 10 | 400 | 上级设备容量受限
11933 | 灌南 | 五队09036#浦三村10#综合变 | 10 | 400 | 本级设备容量受限
11934 | 灌南 | 新安镇069046#龙沟村北灯2#综合变 | 10 | 400 | 上级设备容量受限
11935 | 灌南 | 百禄镇042015#响连十组西综合变 | 10 | 100 | 上级设备容量受限
11936 | 灌南 | 新安镇069040#龙武村张李庄北照明综合变 | 10 | 400 | 上级设备容量受限
11937 | 灌南 | 汤沟镇053019#支沟村九组综合变 | 10 | 200 | 上级设备容量受限
11938 | 灌南 | 新集镇132034#菊花村前季综合变 | 10 | 200 | 上级设备容量受限
11939 | 灌南 | 新集镇130003#菊花村沿河南综合变 | 10 | 200 | 本级设备容量受限
11940 | 灌南 | 新集镇130006#菊花村大堆综合变 | 10 | 200 | 上级设备容量受限
11941 | 灌南 | 新集镇132029#菊花村管庄南综合变 | 10 | 400 | 上级设备容量受限
11942 | 灌南 | 新集镇132028#菊花村大埝小马庄综合变 | 10 | 200 | 上级设备容量受限
11943 | 灌南 | 新集镇132037#菊花村大俞庄西综合变 | 10 | 200 | 本级设备容量受限
11944 | 灌南 | 新集镇133023#吴陆村三组综合变 | 10 | 200 | 本级设备容量受限
11945 | 灌南 | 三口088008#三口五组综合变 | 10 | 400 | 上级设备容量受限
11946 | 灌南 | 三口088044#三口村南2#变综合变 | 10 | 200 | 上级设备容量受限
11947 | 灌南 | 三口088059#小南9组综合变 | 10 | 200 | 上级设备容量受限
11948 | 灌南 | 新安镇066009#宋集东照明综合变 | 10 | 200 | 上级设备容量受限
11949 | 灌南 | 三口089008#大港5组综合变 | 10 | 400 | 上级设备容量受限
11950 | 灌南 | 新安镇066039#大户西站综合变 | 10 | 200 | 上级设备容量受限
11951 | 灌南 | 新安镇066029#陈庄村九组2#综合变 | 10 | 100 | 上级设备容量受限
11952 | 灌南 | 三口088094#大北1组农灌综合变 | 10 | 400 | 上级设备容量受限
11953 | 灌南 | 田楼乡092064#路北村12#综合变 | 10 | 315 | 上级设备容量受限
11954 | 灌南 | 新安镇068001#小庙村1#综合变 | 10 | 100 | 上级设备容量受限
11955 | 灌南 | 新安镇066046#苏口东站综合变 | 10 | 200 | 上级设备容量受限
11956 | 灌南 | 新集镇137025#清泉村东南灯综合变 | 10 | 200 | 上级设备容量受限
11957 | 灌南 | 长茂061003#三兴村18#综合变 | 10 | 200 | 上级设备容量受限
11958 | 灌南 | 百禄镇040042#川新五七组综合变 | 10 | 400 | 本级设备容量受限
11959 | 灌南 | 新安镇012066#永胜大队部综合变 | 10 | 200 | 上级设备容量受限
11960 | 灌南 | 新安镇068020#郝圩村6#综合变 | 10 | 200 | 上级设备容量受限
11961 | 灌南 | 城区镇西村电灌站433#公变（400kVA) | 10 | 200 | 上级设备容量受限
11962 | 灌南 | 新安镇0120110#尹河路东2#综合变 | 10 | 200 | 上级设备容量受限
11963 | 灌南 | 新安镇0120111#硕湖小汪庄综合变 | 10 | 200 | 上级设备容量受限
11964 | 灌南 | 新安镇0120122#西总表东照明综合变 | 10 | 400 | 上级设备容量受限
11965 | 灌南 | 新安镇026003#武庄村3#综合变 | 10 | 100 | 上级设备容量受限
11966 | 灌南 | 新安镇027003#新安农业园区1#综合变 | 10 | 400 | 上级设备容量受限
11967 | 灌南 | 新安镇012099#尹湖村6#综合变 | 10 | 200 | 上级设备容量受限
11968 | 灌南 | 城区爱心医院426#公变（315kVA) | 10 | 315 | 上级设备容量受限
11969 | 灌南 | 城区康泰小区西北487#公变(400kVA) | 10 | 400 | 上级设备容量受限
11970 | 灌南 | 新安镇011095#曹庄小区1#综合变 | 10 | 315 | 上级设备容量受限
11971 | 灌南 | 新安镇027020#工业园区2号综合变 | 10 | 400 | 上级设备容量受限
11972 | 灌南 | 百禄镇040061#南房东北站综合变 | 10 | 200 | 上级设备容量受限
11973 | 灌南 | 新集镇129017#周庄大队部综合变 | 10 | 400 | 上级设备容量受限
11974 | 灌南 | 五队094008#二队村4#综合变 | 10 | 400 | 上级设备容量受限
11975 | 灌南 | 城区宝隆新城10kV1#变电所1#主变 | 10 | 800 | 上级设备容量受限
11976 | 灌南 | 城区宝隆新城10kV1#变电所2#主变 | 10 | 800 | 上级设备容量受限
11977 | 灌南 | 三口085026#成湾南站综合变 | 10 | 200 | 上级设备容量受限
11978 | 灌南 | 城区宝隆菜场264#公变(500kVA) | 10 | 500 | 上级设备容量受限
11979 | 灌南 | 城区宝隆菜场263#公变(500kVA) | 10 | 500 | 上级设备容量受限
11980 | 灌南 | 李集020058#六塘供电所综合变 | 10 | 200 | 上级设备容量受限
11981 | 灌南 | 百禄镇040011#大尧一二组中综合变 | 10 | 200 | 上级设备容量受限
11982 | 灌南 | 百禄镇040038#川新二组综合变 | 10 | 100 | 上级设备容量受限
11983 | 灌南 | 城区东方之珠小区10kV1#变电所1#主变 | 10 | 630 | 上级设备容量受限
11984 | 灌南 | 城区城市之光10kV1#变电所1#主变 | 10 | 400 | 上级设备容量受限
11985 | 灌南 | 城区城市之光10kV1#变电所2#主变 | 10 | 400 | 上级设备容量受限
11986 | 灌南 | 城区城市之光384#公变(630kVA) | 10 | 630 | 上级设备容量受限
11987 | 灌南 | 城区城市之光383#公变(630kVA) | 10 | 630 | 上级设备容量受限
11988 | 灌南 | 新安镇011011#尹湖村14组3#综合变 | 10 | 200 | 上级设备容量受限
11989 | 灌南 | 城区锦绣名城10kV1#变电所1#主变 | 10 | 800 | 上级设备容量受限
11990 | 灌南 | 城区锦绣名城10kV2#变电所1#主变 | 10 | 800 | 上级设备容量受限
11991 | 灌南 | 城区锦绣名城10kV2#变电所2#主变 | 10 | 800 | 上级设备容量受限
11992 | 灌南 | 田楼乡062022#小海村4#综合变 | 10 | 200 | 上级设备容量受限
11993 | 灌南 | 田楼乡062004#大莽牛村4#综合变 | 10 | 200 | 上级设备容量受限
11994 | 灌南 | 城区亨通家园46#公变(500kVA) | 10 | 500 | 上级设备容量受限
11995 | 灌南 | 城区亨通家园52#公变(500kVA) | 10 | 500 | 上级设备容量受限
11996 | 灌南 | 田楼乡062021#小海村3#综合变 | 10 | 400 | 上级设备容量受限
11997 | 灌南 | 李集049016#秦庄东综合变 | 10 | 200 | 上级设备容量受限
11998 | 灌南 | 李集048021#李集菜市场综合变 | 10 | 400 | 上级设备容量受限
11999 | 灌南 | 李集020048#同心王湾东综合变 | 10 | 200 | 本级设备容量受限
12000 | 灌南 | 新集镇137033#孙庄村小前庄综合变 | 10 | 250 | 上级设备容量受限
12001 | 灌南 | 李集112017#老圩南1#变综合变 | 10 | 400 | 上级设备容量受限
12002 | 灌南 | 新集镇129022#周庄村5组综合变 | 10 | 400 | 上级设备容量受限
12003 | 灌南 | 新集镇132033#菊花村马庄综合变 | 10 | 200 | 本级设备容量受限
12004 | 灌南 | 新集镇132026#菊花村王庄综合变 | 10 | 200 | 上级设备容量受限
12005 | 灌南 | 田楼乡062030#浦东村7#综合变 | 10 | 400 | 上级设备容量受限
12006 | 灌南 | 新集镇135052#季圩村八组综合变 | 10 | 200 | 上级设备容量受限
12007 | 灌南 | 新集镇135044#季圩村小区综合变 | 10 | 200 | 本级设备容量受限
12008 | 灌南 | 汤沟镇053034#支沟村大庄1#变综合变 | 10 | 200 | 上级设备容量受限
12009 | 灌南 | 汤沟镇052039#沟东村二组综合变 | 10 | 200 | 上级设备容量受限
12010 | 灌南 | 堆沟046009#刘庄村9#综合变 | 10 | 400 | 本级设备容量受限
12011 | 灌南 | 五队094011#六队村2#综合变 | 10 | 400 | 本级设备容量受限
12012 | 灌南 | 五队094016#五队村3#综合变 | 10 | 400 | 本级设备容量受限
12013 | 灌南 | 五队094031#二队村2#综合变 | 10 | 400 | 本级设备容量受限
12014 | 灌南 | 五队095040#小港村4#综合变 | 10 | 400 | 本级设备容量受限
12015 | 灌南 | 五队095041#二队村3#综合变 | 10 | 400 | 上级设备容量受限
12016 | 灌南 | 长茂061071#头图村8#综合变 | 10 | 400 | 上级设备容量受限
12017 | 灌南 | 长茂061072#头图村9#综合变 | 10 | 400 | 上级设备容量受限
12018 | 灌南 | 长茂061098#合浦村3#综合变 | 10 | 400 | 上级设备容量受限
12019 | 灌南 | 孟兴庄镇051063#连三3#综合变 | 10 | 200 | 上级设备容量受限
12020 | 灌南 | 孟兴庄镇051094#骆东前照明综合变 | 10 | 200 | 上级设备容量受限
12021 | 灌南 | 孟兴庄镇056010#轧花厂东照明公变 | 10 | 400 | 上级设备容量受限
12022 | 灌南 | 孟兴庄镇055014#二庄中照明公变 | 10 | 400 | 上级设备容量受限
12023 | 灌南 | 孟兴庄镇055070#四兴3#综合变 | 10 | 400 | 上级设备容量受限
12024 | 灌南 | 陈集064035#三友小北综合变 | 10 | 400 | 上级设备容量受限
12025 | 灌南 | 陈集064054#三友合兴综合变 | 10 | 400 | 上级设备容量受限
12026 | 灌南 | 陈集124002#陈集政府南小区综合变 | 10 | 200 | 上级设备容量受限
12027 | 灌南 | 五队09019#东南村4#综合变 | 10 | 400 | 本级设备容量受限
12028 | 灌南 | 田楼乡092080#沂河村2#综合变 | 10 | 200 | 上级设备容量受限
12029 | 灌南 | 李集020098#二圩南综合变 | 10 | 400 | 上级设备容量受限
12030 | 灌南 | 三口089088#友南北2#变综合变 | 10 | 400 | 上级设备容量受限
12031 | 灌南 | 三口088022#大北南2#变综合变 | 10 | 200 | 本级设备容量受限
12032 | 灌南 | 长茂061112#东庄村2#综合变 | 10 | 400 | 上级设备容量受限
12033 | 灌南 | 长茂061025#胡圩村3#综合变 | 10 | 400 | 本级设备容量受限
12034 | 灌南 | 长茂061104#合浦村9#综合变 | 10 | 400 | 上级设备容量受限
12035 | 灌南 | 长茂061043#新盘村8#综合变 | 10 | 400 | 上级设备容量受限
12036 | 灌南 | 长茂060038#大兴村3#综合变 | 10 | 400 | 上级设备容量受限
12037 | 灌南 | 长茂060059#耿冯村8#综合变 | 10 | 400 | 上级设备容量受限
12038 | 灌南 | 田楼乡092088#正东村1#综合变 | 10 | 400 | 上级设备容量受限
12039 | 灌南 | 城区硕湖施工队262#公变(400kVA) | 10 | 400 | 上级设备容量受限
12040 | 灌南 | 田楼乡062006#大莽牛村6#综合变 | 10 | 400 | 本级设备容量受限
12041 | 灌南 | 田楼乡062008#大莽牛村8#综合变 | 10 | 200 | 本级设备容量受限
12042 | 灌南 | 田楼乡062085#小莽牛村5#综合变 | 10 | 200 | 本级设备容量受限
12043 | 灌南 | 田楼乡062070#二圩村4#综合变 | 10 | 400 | 上级设备容量受限
12044 | 灌南 | 汤沟镇052035#沟东村转盘综合变 | 10 | 200 | 上级设备容量受限
12045 | 灌南 | 汤沟镇052028#沟东村6-8组综合变 | 10 | 200 | 上级设备容量受限
12046 | 灌南 | 汤沟镇052064#大同村中心1#综合变 | 10 | 200 | 上级设备容量受限
12047 | 灌南 | 汤沟镇052017#连五十组1#综合变 | 10 | 400 | 上级设备容量受限
12048 | 灌南 | 堆沟043032#东腰村9#综合变 | 10 | 400 | 上级设备容量受限
12049 | 灌南 | 堆沟043049#东腰村6#综合变 | 10 | 400 | 本级设备容量受限
12050 | 灌南 | 堆沟046042#九队村14#综合变 | 10 | 400 | 本级设备容量受限
12051 | 灌南 | 城区博爱医院75#公变(400kVA) | 10 | 630 | 上级设备容量受限
12052 | 灌南 | 陈集064055#大友桥头综合变 | 10 | 200 | 本级设备容量受限
12053 | 灌南 | 陈集064062#大友季圩二组综合变 | 10 | 200 | 上级设备容量受限
12054 | 灌南 | 新集镇134031#花庄村2.4组综合变 | 10 | 400 | 上级设备容量受限
12055 | 灌南 | 陈集064096#邵庄郑庄综合变 | 10 | 400 | 上级设备容量受限
12056 | 灌南 | 新集镇135072#街东村嵇后东综合变 | 10 | 400 | 上级设备容量受限
12057 | 灌南 | 城区镇郊四组152#公变(400kVA) | 10 | 400 | 上级设备容量受限
12058 | 灌南 | 百禄镇042010#高港九组东综合变 | 10 | 100 | 上级设备容量受限
12059 | 灌南 | 城区军民路东56#公变(400kVA) | 10 | 400 | 上级设备容量受限
12060 | 灌南 | 新集镇133009#大元村八组综合变 | 10 | 200 | 上级设备容量受限
12061 | 灌南 | 新集镇133065#吴陆村九组综合变 | 10 | 200 | 上级设备容量受限
12062 | 灌南 | 新集镇132052#吴陆村四组综合变 | 10 | 160 | 上级设备容量受限
12063 | 灌南 | 陈集064102#三友林牧场综合变 | 10 | 200 | 本级设备容量受限
12064 | 灌南 | 新集镇134029#新集村闸口综合变 | 10 | 200 | 上级设备容量受限
12065 | 灌南 | 陈集065027#海防封士华综合变 | 10 | 200 | 本级设备容量受限
12066 | 灌南 | 新集镇132019#唐庄村贾庄综合变 | 10 | 400 | 上级设备容量受限
12067 | 灌南 | 城区汤沟酒厂东北111#公变(630kVA) | 10 | 630 | 上级设备容量受限
12068 | 灌南 | 城区物资小区195#公变(630kVA) | 10 | 630 | 上级设备容量受限
12069 | 灌南 | 陈集064017#邵庄南站综合变 | 10 | 160 | 上级设备容量受限
12070 | 灌南 | 李集020033#条河六组综合变 | 10 | 200 | 上级设备容量受限
12071 | 灌南 | 李集020100#二圩王三圩东综合变 | 10 | 400 | 上级设备容量受限
12072 | 灌南 | 李集048027#李集医院北综合变 | 10 | 400 | 上级设备容量受限
12073 | 灌南 | 陈集065031#安林二组综合变 | 10 | 200 | 本级设备容量受限
12074 | 灌南 | 李集048026#李集中学箱变 | 10 | 630 | 上级设备容量受限
12075 | 灌南 | 孟兴庄镇055035#河南南照明公变 | 10 | 400 | 本级设备容量受限
12076 | 灌南 | 孟兴庄镇055043#大丰南照明公变 | 10 | 400 | 本级设备容量受限
12077 | 灌南 | 李集048031#李集东南综合变 | 10 | 400 | 上级设备容量受限
12078 | 灌南 | 李集048050#朱圩小南综合变 | 10 | 200 | 上级设备容量受限
12079 | 灌南 | 三口085042#成湾六组综合变 | 10 | 200 | 上级设备容量受限
12080 | 灌南 | 三口089096#后河北照明综合变 | 10 | 400 | 上级设备容量受限
12081 | 灌南 | 新安镇0120125#尹湖村果林综合变 | 10 | 400 | 上级设备容量受限
12082 | 灌南 | 新安镇0120120#尹湖村27#综合变 | 10 | 400 | 上级设备容量受限
12083 | 灌南 | 新安镇0120101#尹河村9、10组综合变 | 10 | 400 | 上级设备容量受限
12084 | 灌南 | 新安镇069025#栾埝小新庄2#综合变 | 10 | 200 | 上级设备容量受限
12085 | 灌南 | 城区二院东南226#公变(630kVA) | 10 | 630 | 上级设备容量受限
12086 | 灌南 | 城区二院西南225#公变(630kVA) | 10 | 630 | 上级设备容量受限
12087 | 灌南 | 城区水厂3#井73#公变(400kVA) | 10 | 400 | 上级设备容量受限
12088 | 灌南 | 城区老电大对面172#公变(630kVA) | 10 | 630 | 上级设备容量受限
12089 | 灌南 | 城区老烟草公司109#公变(630kVA) | 10 | 630 | 上级设备容量受限
12090 | 灌南 | 新集镇133061#渠东村王庄综合变 | 10 | 200 | 本级设备容量受限
12091 | 灌南 | 城区东苑小区10kV1#变电所1#主变 | 10 | 630 | 上级设备容量受限
12092 | 灌南 | 城区东苑小区10kV1#变电所2#主变 | 10 | 630 | 上级设备容量受限
12093 | 灌南 | 城区东方红小区西227#公变(500kVA) | 10 | 500 | 上级设备容量受限
12094 | 灌南 | 新集镇129046#莞渎小区综合变 | 10 | 400 | 上级设备容量受限
12095 | 灌南 | 长茂061122#林丰村7#综合变 | 10 | 400 | 上级设备容量受限
12096 | 灌南 | 长茂061117#林丰村2#综合变 | 10 | 400 | 上级设备容量受限
12097 | 灌南 | 新集镇136028#碾房村小碾房综合变 | 10 | 200 | 上级设备容量受限
12098 | 灌南 | 新集镇041021#夏庄村12组综合变 | 10 | 200 | 上级设备容量受限
12099 | 灌南 | 百禄镇042048#曲西三组综合变 | 10 | 315 | 上级设备容量受限
12100 | 灌南 | 百禄镇034009#百禄裕丰东综合变 | 10 | 200 | 上级设备容量受限
12101 | 灌南 | 三口085015#尧河7-8组综合变 | 10 | 200 | 本级设备容量受限
12102 | 灌南 | 城区苏州商贸城10kV1#变电所2#主变 | 10 | 800 | 上级设备容量受限
12103 | 灌南 | 城区苏州商贸城10kV1#变电所1#主变 | 10 | 800 | 上级设备容量受限
12104 | 灌南 | 城区世纪华辰382#公变(800kVA) | 10 | 800 | 上级设备容量受限
12105 | 灌南 | 城区世纪华辰381#公变(800kVA) | 10 | 800 | 上级设备容量受限
12106 | 灌南 | 城区世纪华辰10kV1#变电所2#主变 | 10 | 630 | 上级设备容量受限
12107 | 灌南 | 城区锦绣名城10kV3#变电所1#主变 | 10 | 800 | 上级设备容量受限
12108 | 灌南 | 城区锦绣名城10kV4#变电所1#主变 | 10 | 800 | 上级设备容量受限
12109 | 灌南 | 城区锦绣名城10kV4#变电所2#主变 | 10 | 800 | 上级设备容量受限
12110 | 灌南 | 百禄镇033005#项圩七组综合变 | 10 | 400 | 上级设备容量受限
12111 | 灌南 | 新集镇136003#北洋村朱庄1组综合变 | 10 | 200 | 本级设备容量受限
12112 | 灌南 | 三口088036#河西北照明2#变综合变 | 10 | 200 | 上级设备容量受限
12113 | 灌南 | 五队095043#新北村12#综合变 | 10 | 200 | 上级设备容量受限
12114 | 灌南 | 五队095044#新北村13#综合变 | 10 | 200 | 上级设备容量受限
12115 | 灌南 | 五队09003#大塔村1#综合变 | 10 | 400 | 本级设备容量受限
12116 | 灌南 | 五队094005#街西村4#综合变 | 10 | 400 | 上级设备容量受限
12117 | 灌南 | 新集镇137016#晏庙村8组综合变 | 10 | 200 | 本级设备容量受限
12118 | 灌南 | 新集镇136027#碾房村西灯综合变 | 10 | 400 | 上级设备容量受限
12119 | 灌南 | 新集镇136004#北洋村朱庄2组综合变 | 10 | 400 | 上级设备容量受限
12120 | 灌南 | 五队09004#腰庄村2#综合变 | 10 | 400 | 本级设备容量受限
12121 | 灌南 | 五队09002#浦三村1#综合变 | 10 | 400 | 本级设备容量受限
12122 | 灌南 | 五队094033#三队村2#综合变 | 10 | 400 | 本级设备容量受限
12123 | 灌南 | 田楼乡092045#六圩村1#综合变 | 10 | 200 | 上级设备容量受限
12124 | 灌南 | 田楼乡092013#田楼村13#综合变 | 10 | 200 | 上级设备容量受限
12125 | 灌南 | 张店镇058080#向阳中综合变 | 10 | 400 | 本级设备容量受限
12126 | 灌南 | 孟兴庄镇055042#大丰东照明公变 | 10 | 400 | 本级设备容量受限
12127 | 灌南 | 百禄镇033014#头庄七组综合变 | 10 | 400 | 上级设备容量受限
12128 | 灌南 | 长茂060103#三兴村37#综合变 | 10 | 400 | 上级设备容量受限
12129 | 灌南 | 堆沟046025#九队村12#综合变 | 10 | 400 | 上级设备容量受限
12130 | 灌南 | 三口088037#河西北照明综合变 | 10 | 200 | 上级设备容量受限
12131 | 灌南 | 孟兴庄镇054019#熊怀成南照明公变 | 10 | 200 | 上级设备容量受限
12132 | 灌南 | 百禄镇042014#响连十组东综合变 | 10 | 100 | 上级设备容量受限
12133 | 灌南 | 田楼乡062081#小莽牛村1#综合变 | 10 | 400 | 上级设备容量受限
12134 | 灌南 | 长茂061045#新盘村10#综合变 | 10 | 400 | 上级设备容量受限
12135 | 灌南 | 新集镇136010#新集陈庄综合变 | 10 | 200 | 上级设备容量受限
12136 | 灌南 | 堆沟043056#东腰村7#综合变 | 10 | 400 | 本级设备容量受限
12137 | 灌南 | 田楼乡092003#田楼村3#综合变 | 10 | 400 | 上级设备容量受限
12138 | 灌南 | 张店镇059047#腰庄村十一组综合变 | 10 | 200 | 本级设备容量受限
12139 | 灌南 | 百禄镇035087＃吴庄三组东综合变 | 10 | 400 | 上级设备容量受限
12140 | 灌南 | 长茂060039#大兴村4#综合变 | 10 | 400 | 上级设备容量受限
12141 | 灌南 | 堆沟043054#东腰村8#综合变 | 10 | 400 | 上级设备容量受限
12142 | 灌南 | 新集镇137009#花园村于桥西灯综合变 | 10 | 200 | 上级设备容量受限
12143 | 灌南 | 新集镇137012#花园村于桥东灯综合变 | 10 | 400 | 上级设备容量受限
12144 | 灌南 | 新集镇039006#莞渎村东灯综合变 | 10 | 400 | 上级设备容量受限
12145 | 灌南 | 百禄镇035054#嵇桥三四组综合变 | 10 | 400 | 上级设备容量受限
12146 | 灌南 | 新集镇134024#季圩村冯庄综合变 | 10 | 200 | 上级设备容量受限
12147 | 灌南 | 新集镇136007#北洋村朱庄6组综合变 | 10 | 400 | 本级设备容量受限
12148 | 灌南 | 新集镇135005#塘河村杨庄南综合变 | 10 | 200 | 本级设备容量受限
12149 | 灌南 | 百禄镇035044#大南新南庄综合变 | 10 | 200 | 上级设备容量受限
12150 | 灌南 | 张店镇059028#孟庄村孙庄综合变 | 10 | 400 | 本级设备容量受限
12151 | 灌南 | 百禄镇033041#杨塘六组东综合变 | 10 | 200 | 上级设备容量受限
12152 | 灌南 | 张店镇059026#孟庄村南片综合变 | 10 | 400 | 上级设备容量受限
12153 | 灌南 | 张店镇059050#老沟村九组综合变 | 10 | 200 | 本级设备容量受限
12154 | 灌南 | 堆沟093008#刘吉村2#综合变 | 10 | 400 | 上级设备容量受限
12155 | 灌南 | 新集镇132015#唐庄村谢庄综合变 | 10 | 200 | 上级设备容量受限
12156 | 灌南 | 新集镇041034#温庄村6组综合变 | 10 | 200 | 上级设备容量受限
12157 | 灌南 | 新集镇132044#兴庄村唐王综合变 | 10 | 200 | 上级设备容量受限
12158 | 灌南 | 新集镇129029#陈刘村陈明灯综合变 | 10 | 400 | 上级设备容量受限
12159 | 灌南 | 新集镇131027#孙湾村1组2#综合变 | 10 | 200 | 上级设备容量受限
12160 | 灌南 | 新集镇133064#新集街西队综合变 | 10 | 200 | 本级设备容量受限
12161 | 灌南 | 长茂061121#林丰村6#综合变 | 10 | 200 | 本级设备容量受限
12162 | 灌南 | 新集镇041035#温庄村7、8、10综合变 | 10 | 200 | 本级设备容量受限
12163 | 灌南 | 新集镇041018#陡湾村13组#综合变 | 10 | 400 | 上级设备容量受限
12164 | 灌南 | 长茂061129#小盘村3#综合变 | 10 | 200 | 本级设备容量受限
12165 | 灌南 | 长茂061082#大埝村1#综合变 | 10 | 200 | 上级设备容量受限
12166 | 灌南 | 长茂060056#耿冯村5#综合变 | 10 | 400 | 上级设备容量受限
12167 | 灌南 | 长茂060057#耿冯村6#综合变 | 10 | 400 | 上级设备容量受限
12168 | 灌南 | 三口086013#尧河3组综合变 | 10 | 200 | 上级设备容量受限
12169 | 灌南 | 三口085043#成潘1-2组综合变 | 10 | 100 | 上级设备容量受限
12170 | 灌南 | 三口089056#何荡5组2#变综合变 | 10 | 200 | 上级设备容量受限
12171 | 灌南 | 三口087049#闸口东照明综合变 | 10 | 400 | 上级设备容量受限
12172 | 灌南 | 新集镇135041#梨元村一组综合变 | 10 | 200 | 上级设备容量受限
12173 | 灌南 | 长茂061026#胡圩村4#综合变 | 10 | 200 | 上级设备容量受限
12174 | 灌南 | 陈集064045#大友瓦东综合变 | 10 | 400 | 上级设备容量受限
12175 | 灌南 | 三口089111#张湾西2#变综合变 | 10 | 200 | 上级设备容量受限
12176 | 灌南 | 陈集064040#大友庄综合变 | 10 | 400 | 本级设备容量受限
12177 | 灌南 | 陈集124036#尹荡马庄综合变 | 10 | 400 | 上级设备容量受限
12178 | 灌南 | 陈集065021#海防南综合变 | 10 | 400 | 上级设备容量受限
12179 | 灌南 | 陈集065032#官沟瞿银综合变 | 10 | 400 | 上级设备容量受限
12180 | 灌南 | 陈集065008#港嘴封其田综合变 | 10 | 400 | 上级设备容量受限
12181 | 灌南 | 陈集065009#港嘴封功进综合变 | 10 | 400 | 上级设备容量受限
12182 | 灌南 | 堆沟043043#刘集村4#综合变 | 10 | 400 | 上级设备容量受限
12183 | 灌南 | 堆沟043034#八尺村3#综合变 | 10 | 400 | 上级设备容量受限
12184 | 灌南 | 汤沟镇052047#连五中心综合变 | 10 | 400 | 上级设备容量受限
12185 | 灌南 | 长茂060107#三兴村41#综合变 | 10 | 400 | 本级设备容量受限
12186 | 灌南 | 李集048002#义兴北综合变 | 10 | 400 | 上级设备容量受限
12187 | 灌南 | 城区工商银行72#公变(630kVA) | 10 | 630 | 上级设备容量受限
12188 | 灌南 | 堆沟046011#九队村10#综合变 | 10 | 400 | 本级设备容量受限
12189 | 灌南 | 长茂060088#茂华新村1#箱变 | 10 | 630 | 上级设备容量受限
12190 | 灌南 | 李集112084#久安三拐南综合变 | 10 | 400 | 上级设备容量受限
12191 | 灌南 | 李集048111#盐西6组综合变 | 10 | 400 | 上级设备容量受限
12192 | 灌南 | 李集020112#佑东三组综合变 | 10 | 400 | 上级设备容量受限
12193 | 灌南 | 陈集064020#旗杆庄南综合变. | 10 | 400 | 上级设备容量受限
12194 | 灌南 | 陈集065018#官沟北综合变 | 10 | 200 | 本级设备容量受限
12195 | 灌南 | 陈集064135#官沟南综合变 | 10 | 400 | 上级设备容量受限
12196 | 灌南 | 长茂060089#茂华新村2#箱变 | 10 | 630 | 上级设备容量受限
12197 | 灌南 | 李集049025#徐庄1组综合变 | 10 | 200 | 本级设备容量受限
12198 | 灌南 | 孟兴庄镇054044#中联防2#公变 | 10 | 400 | 上级设备容量受限
12199 | 灌南 | 孟兴庄镇054042#交警队总表公变 | 10 | 400 | 上级设备容量受限
12200 | 灌南 | 五队095046#平桥村6#综合变 | 10 | 200 | 上级设备容量受限
12201 | 灌南 | 城区南大院163#公变(400kVA) | 10 | 400 | 上级设备容量受限
12202 | 灌南 | 城区南大院162#公变(400kVA) | 10 | 400 | 上级设备容量受限
12203 | 灌南 | 城区南大院161#公变(400kVA) | 10 | 400 | 上级设备容量受限
12204 | 灌南 | 城区南大院160#公变(400kVA) | 10 | 400 | 上级设备容量受限
12205 | 灌南 | 李集048007#拐圩西北综合变 | 10 | 400 | 本级设备容量受限
12206 | 灌南 | 李集048081#陈圩西综合变 | 10 | 400 | 上级设备容量受限
12207 | 灌南 | 李集048118#大兴南综合变 | 10 | 400 | 上级设备容量受限
12208 | 灌南 | 孟兴庄镇054066#倪场马庄公变 | 10 | 400 | 上级设备容量受限
12209 | 灌南 | 孟兴庄镇054067#仉场马庄南照明公变 | 10 | 400 | 上级设备容量受限
12210 | 灌南 | 李集048005#拐圩西南综合变 | 10 | 400 | 上级设备容量受限
12211 | 灌南 | 孟兴庄镇054008#圩田北照明公变 | 10 | 400 | 上级设备容量受限
12212 | 灌南 | 百禄镇033015#头庄一二组南综合变 | 10 | 200 | 本级设备容量受限
12213 | 灌南 | 孟兴庄镇054074#余兴小刘庄公变 | 10 | 400 | 上级设备容量受限
12214 | 灌南 | 百禄镇035007#吴庄一组综合变 | 10 | 200 | 上级设备容量受限
12215 | 灌南 | 孟兴庄镇054069#倪场大队公变 | 10 | 400 | 本级设备容量受限
12216 | 灌南 | 李集048044#朱圩小徐庄综合变 | 10 | 400 | 上级设备容量受限
12217 | 灌南 | 李集048077#潘屋基东综合变 | 10 | 400 | 上级设备容量受限
12218 | 灌南 | 李集047027#大东水厂综合变 | 10 | 200 | 上级设备容量受限
12219 | 灌南 | 孟兴庄镇051029#沭河照明综合变 | 10 | 400 | 上级设备容量受限
12220 | 灌南 | 李集047056#大西八组综合变 | 10 | 400 | 上级设备容量受限
12221 | 灌南 | 孟兴庄镇051095#朱圩照明综合变 | 10 | 200 | 本级设备容量受限
12222 | 灌南 | 李集047052#大西街综合变 | 10 | 400 | 上级设备容量受限
12223 | 灌南 | 孟兴庄镇051093#骆东照明综合变 | 10 | 200 | 上级设备容量受限
12224 | 灌南 | 孟兴庄镇051045#李布1#综合变 | 10 | 200 | 本级设备容量受限
12225 | 灌南 | 李集112083#久安三拐东综合变 | 10 | 200 | 上级设备容量受限
12226 | 灌南 | 李集112080#久安小学综合变 | 10 | 200 | 上级设备容量受限
12227 | 灌南 | 孟兴庄镇051103#杜庄南照明综合变 | 10 | 200 | 上级设备容量受限
12228 | 灌南 | 孟兴庄镇051007#白皂6组综合变 | 10 | 400 | 上级设备容量受限
12229 | 灌南 | 孟兴庄镇055024#头庄东照明公变 | 10 | 400 | 本级设备容量受限
12230 | 灌南 | 孟兴庄镇055054#严垛东照明公变 | 10 | 400 | 上级设备容量受限
12231 | 灌南 | 李集049022#徐庄三组综合变 | 10 | 400 | 上级设备容量受限
12232 | 灌南 | 孟兴庄镇055047#王马三组公变 | 10 | 400 | 上级设备容量受限
12233 | 灌南 | 孟兴庄镇051006#白皂5组综合变（粱家台变） | 10 | 400 | 上级设备容量受限
12234 | 灌南 | 孟兴庄镇055005#大河4组公变 | 10 | 200 | 本级设备容量受限
12235 | 灌南 | 孟兴庄镇051049#刘顶总表 | 10 | 200 | 上级设备容量受限
12236 | 灌南 | 百禄镇040020#邵圩一三组南综合变 | 10 | 400 | 上级设备容量受限
12237 | 灌南 | 李集020052#同心西宝城路北综合变 | 10 | 400 | 上级设备容量受限
12238 | 灌南 | 李集020057#六塘管庄十组综合变 | 10 | 400 | 上级设备容量受限
12239 | 灌南 | 孟兴庄镇055075#四新李屋基公变 | 10 | 400 | 本级设备容量受限
12240 | 灌南 | 田楼乡062063#二庄村3#综合变 | 10 | 200 | 上级设备容量受限
12241 | 灌南 | 新安镇038064#新东小区2#综合变 | 10 | 400 | 上级设备容量受限
12242 | 灌南 | 田楼乡092074#七圩村5#综合变 | 10 | 400 | 上级设备容量受限
12243 | 灌南 | 新集镇135021#于桥姜庄综合变 | 10 | 200 | 上级设备容量受限
12244 | 灌南 | 新集镇041030#温庄村1-2组综合变 | 10 | 200 | 上级设备容量受限
12245 | 灌南 | 新集镇041032#温庄村4组综合变 | 10 | 400 | 本级设备容量受限
12246 | 灌南 | 新集镇136034#陈刘村4组综合变 | 10 | 100 | 上级设备容量受限
12247 | 灌南 | 新集镇136036#陈刘村12组综合变 | 10 | 200 | 上级设备容量受限
12248 | 灌南 | 新集镇136037#陈刘村前李组综合变 | 10 | 200 | 上级设备容量受限
12249 | 灌南 | 新集镇136015#北洋村7组综合变 | 10 | 200 | 上级设备容量受限
12250 | 灌南 | 张店镇058027#向阳东综合变 | 10 | 400 | 本级设备容量受限
12251 | 灌南 | 张店镇058081#龙兴南1#综合变 | 10 | 400 | 本级设备容量受限
12252 | 灌南 | 陈集064057#杨圩东圩北综合变 | 10 | 200 | 本级设备容量受限
12253 | 灌南 | 陈集064036#八庄五组综合变 | 10 | 400 | 上级设备容量受限
12254 | 灌南 | 陈集064123#八庄安太综合变 | 10 | 400 | 上级设备容量受限
12255 | 灌南 | 陈集064037#八庄安太北大队综合变 | 10 | 200 | 上级设备容量受限
12256 | 灌南 | 陈集065016#官沟官沟东综合变 | 10 | 400 | 上级设备容量受限
12257 | 灌南 | 孟兴庄镇051011#顾庄西南总表 | 10 | 200 | 上级设备容量受限
12258 | 灌南 | 新集镇133057#渠东村综合变 | 10 | 200 | 上级设备容量受限
12259 | 灌南 | 新集镇133058#渠东村前王组综合变 | 10 | 200 | 上级设备容量受限
12260 | 灌南 | 新集镇133015#大前村八组综合变 | 10 | 200 | 本级设备容量受限
12261 | 灌南 | 新集镇133014#大前村七组综合变 | 10 | 400 | 上级设备容量受限
12262 | 灌南 | 新安镇066013#大户小宋庄综合变 | 10 | 100 | 上级设备容量受限
12263 | 灌南 | 百禄镇034020#杨塘谈庄南综合变 | 10 | 400 | 上级设备容量受限
12264 | 灌南 | 新安镇038032#怀庄村7#综合变 | 10 | 200 | 上级设备容量受限
12265 | 灌南 | 孟兴庄镇051019#板沟2#综合变 | 10 | 400 | 本级设备容量受限
12266 | 灌南 | 三口085017#尧河9组综合变 | 10 | 400 | 上级设备容量受限
12267 | 灌南 | 百禄镇033051#杨桥蔡庄东综合变 | 10 | 200 | 上级设备容量受限
12268 | 灌南 | 李集020056#六塘管庄东综合变 | 10 | 400 | 上级设备容量受限
12269 | 灌南 | 百禄镇033003#项圩五六组综合变 | 10 | 400 | 上级设备容量受限
12270 | 灌南 | 百禄镇033026#宋庄七组综合变 | 10 | 400 | 上级设备容量受限
12271 | 灌南 | 百禄镇033025#宋庄十组综合变 | 10 | 200 | 上级设备容量受限
12272 | 灌南 | 孟兴庄镇051102#杜庄照明综合变 | 10 | 400 | 本级设备容量受限
12273 | 灌南 | 百禄镇042035#曲东六组综合变 | 10 | 400 | 上级设备容量受限
12274 | 灌南 | 李集112085#久安大拐综合变 | 10 | 400 | 上级设备容量受限
12275 | 灌南 | 孟兴庄镇051046#李布2#综合变 | 10 | 400 | 本级设备容量受限
12276 | 灌南 | 新安镇011078#公兴村四组2#综合变 | 10 | 200 | 上级设备容量受限
12277 | 灌南 | 新安镇011075#公兴村7组综合变 | 10 | 200 | 上级设备容量受限
12278 | 灌南 | 孟兴庄镇051097#小沈南照明综合变 | 10 | 200 | 上级设备容量受限
12279 | 灌南 | 李集048121#大兴一组综合变 | 10 | 400 | 本级设备容量受限
12280 | 灌南 | 新集镇041005#陡湾谢口东综合变 | 10 | 400 | 上级设备容量受限
12281 | 灌南 | 长茂061097#合浦村2#综合变 | 10 | 400 | 上级设备容量受限
12282 | 灌南 | 三口085011#怀兴南照明综合变 | 10 | 400 | 上级设备容量受限
12283 | 灌南 | 三口087011#新河7-8组综合变 | 10 | 200 | 本级设备容量受限
12284 | 灌南 | 三口089007#大港新村综合变 | 10 | 200 | 上级设备容量受限
12285 | 灌南 | 田楼乡062052#二庄村9#综合变 | 10 | 200 | 上级设备容量受限
12286 | 灌南 | 新安镇069052#龙武电站综合变 | 10 | 200 | 上级设备容量受限
12287 | 灌南 | 新安镇011071#公兴村15组综合变（200kVA） | 10 | 200 | 上级设备容量受限
12288 | 灌南 | 新安镇068044#大庙村9#综合变 | 10 | 200 | 上级设备容量受限
12289 | 灌南 | 新安镇068018#郝圩村4#综合变 | 10 | 400 | 上级设备容量受限
12290 | 灌南 | 长茂061078#新条村5#综合变 | 10 | 400 | 上级设备容量受限
12291 | 灌南 | 长茂061033#西盘村4#综合变 | 10 | 400 | 上级设备容量受限
12292 | 灌南 | 城区一品佳苑366#公变(400kVA) | 10 | 800 | 上级设备容量受限
12293 | 灌南 | 城区一品佳苑367#公变(800kVA). | 10 | 800 | 上级设备容量受限
12294 | 灌南 | 城区一品佳苑369#公变(400kVA) | 10 | 800 | 上级设备容量受限
12295 | 灌南 | 城区一品佳苑368#公变(400kVA) | 10 | 400 | 上级设备容量受限
12296 | 灌南 | 城区一品嘉苑10kV1#变电所2#主变 | 10 | 800 | 上级设备容量受限
12297 | 灌南 | 城区一品嘉苑10kV1#变电所1#主变 | 10 | 800 | 上级设备容量受限
12298 | 灌南 | 城区乐购超市10kV1#变电所1#主变 | 10 | 800 | 上级设备容量受限
12299 | 灌南 | 李集048089#曹洼东南综合变 | 10 | 200 | 上级设备容量受限
12300 | 灌南 | 李集020044#条河11组综合变 | 10 | 200 | 上级设备容量受限
12301 | 灌南 | 长茂060092#茂华新村5#箱变 | 10 | 630 | 上级设备容量受限
12302 | 灌南 | 三口085007#后三合东照明综合变 | 10 | 400 | 上级设备容量受限
12303 | 灌南 | 三口085040#成湾8-9组综合变 | 10 | 400 | 上级设备容量受限
12304 | 灌南 | 三口085039#成湾西照明综合变 | 10 | 400 | 上级设备容量受限
12305 | 灌南 | 三口086006#康渡东照明综合变 | 10 | 400 | 上级设备容量受限
12306 | 灌南 | 三口085013#怀兴6组综合变 | 10 | 400 | 上级设备容量受限
12307 | 灌南 | 三口088061#小南八组综合变 | 10 | 400 | 上级设备容量受限
12308 | 灌南 | 三口088024#三口西总表2#综合变 | 10 | 400 | 上级设备容量受限
12309 | 灌南 | 长茂061069#头图村6#综合变 | 10 | 400 | 上级设备容量受限
12310 | 灌南 | 田楼乡062079#二圩村13#综合变 | 10 | 200 | 上级设备容量受限
12311 | 灌南 | 堆沟046043#黄姚村6#综合变 | 10 | 200 | 上级设备容量受限
12312 | 灌南 | 李集020030#条河吴庄综合变 | 10 | 200 | 上级设备容量受限
12313 | 灌南 | 李集020039#条河12组南综合变 | 10 | 400 | 上级设备容量受限
12314 | 灌南 | 李集049032#小垛东南明综合变 | 10 | 400 | 上级设备容量受限
12315 | 灌南 | 李集049020#徐庄三组北综合变 | 10 | 400 | 上级设备容量受限
12316 | 灌南 | 李集048003#义兴南综合变 | 10 | 400 | 上级设备容量受限
12317 | 灌南 | 百禄镇042060#小尧路南东综合变 | 10 | 400 | 上级设备容量受限
12318 | 灌南 | 三口087067#汪圩中照明2#综合变 | 10 | 400 | 上级设备容量受限
12319 | 灌南 | 新安镇011083#公兴村老口照明综合变 | 10 | 200 | 上级设备容量受限
12320 | 灌南 | 新安镇071014#郝圩村3#综合变. | 10 | 200 | 上级设备容量受限
12321 | 灌南 | 新安镇071004#郝圩村2#综合变 | 10 | 400 | 本级设备容量受限
12322 | 灌南 | 三口085034#成湾北站综合变 | 10 | 200 | 上级设备容量受限
12323 | 灌南 | 百禄镇035053#嵇桥九十组综合变 | 10 | 400 | 上级设备容量受限
12324 | 灌南 | 新安镇012053#刘元村12组综合变 | 10 | 400 | 上级设备容量受限
12325 | 灌南 | 百禄镇040007#大尧六组综合变 | 10 | 200 | 上级设备容量受限
12326 | 灌南 | 新安镇012074#永胜9、10组2#综合变 | 10 | 400 | 上级设备容量受限
12327 | 灌南 | 长茂061034#西盘村5#综合变 | 10 | 400 | 上级设备容量受限
12328 | 灌南 | 李集047049#八间房三.四组综合变 | 10 | 400 | 上级设备容量受限
12329 | 灌南 | 李集020115#毛河南综合变 | 10 | 400 | 上级设备容量受限
12330 | 灌南 | 田楼乡092022#佑兴村1#综合变 | 10 | 200 | 上级设备容量受限
12331 | 灌南 | 城区硕项湖小学西北469#公变（400kVA） | 10 | 400 | 上级设备容量受限
12332 | 灌南 | 城区五桥北523#公变（400kVA) | 10 | 400 | 上级设备容量受限
12333 | 灌南 | 田楼乡062038#陈沟村3#综合变 | 10 | 400 | 上级设备容量受限
12334 | 灌南 | 新安镇0120114#马场沟北照明综合变 | 10 | 400 | 上级设备容量受限
12335 | 灌南 | 新安镇012044#小湾村电站综合变 | 10 | 200 | 上级设备容量受限
12336 | 灌南 | 三口085031#成湾三组综合变 | 10 | 200 | 上级设备容量受限
12337 | 灌南 | 新安镇011082#公兴村3组综合变 | 10 | 200 | 上级设备容量受限
12338 | 灌南 | 百禄镇040028#杨罗四组综合变 | 10 | 400 | 上级设备容量受限
12339 | 灌南 | 百禄镇033056#杨桥二组南综合变 | 10 | 400 | 上级设备容量受限
12340 | 灌南 | 新安镇066025#陈庄村一组综合变 | 10 | 200 | 上级设备容量受限
12341 | 灌南 | 长茂060090#茂华新村3#箱变 | 10 | 630 | 上级设备容量受限
12342 | 灌南 | 百禄镇034028#周澎四五组北综合变 | 10 | 200 | 上级设备容量受限
12343 | 灌南 | 百禄镇040019#邵圩一三组北综合变 | 10 | 400 | 上级设备容量受限
12344 | 灌南 | 新安镇038031#怀庄村6#综合变 | 10 | 400 | 上级设备容量受限
12345 | 灌南 | 新安镇068012#小庙村6#综合变 | 10 | 200 | 本级设备容量受限
12346 | 灌南 | 新安镇071037#郝圩村4#综合变 | 10 | 200 | 本级设备容量受限
12347 | 灌南 | 堆沟073012#黄姚村八组综合变 | 10 | 200 | 上级设备容量受限
12348 | 灌南 | 长茂060091#茂华新村4#箱变 | 10 | 630 | 上级设备容量受限
12349 | 灌南 | 汤沟镇053012#金星村崔沟2#综合变 | 10 | 400 | 上级设备容量受限
12350 | 灌南 | 长茂060069#三兴村5#箱变 | 10 | 500 | 上级设备容量受限
12351 | 灌南 | 新安镇066017#小元村二组综合变 | 10 | 400 | 上级设备容量受限
12352 | 灌南 | 新安镇066014#大户村一.二组综合变 | 10 | 400 | 上级设备容量受限
12353 | 灌南 | 新安镇0120115#马场沟南照明综合变 | 10 | 400 | 上级设备容量受限
12354 | 灌南 | 新安镇0120123#尹湖村5组照明综合变 | 10 | 400 | 上级设备容量受限
12355 | 灌南 | 新安镇012060#刘元南站综合变 | 10 | 200 | 上级设备容量受限
12356 | 灌南 | 新安镇012064#永胜村三组照明综合变 | 10 | 400 | 上级设备容量受限
12357 | 灌南 | 新安镇069015#大周引羊寺照明综合变 | 10 | 200 | 上级设备容量受限
12358 | 灌南 | 新安镇069037#龙武村舒庄照明综合变 | 10 | 400 | 上级设备容量受限
12359 | 灌南 | 新安镇069026#栾埝王庄综合变 | 10 | 200 | 上级设备容量受限
12360 | 灌南 | 新安镇068010#大庙村6#综合变 | 10 | 200 | 本级设备容量受限
12361 | 灌南 | 新安镇068006#大庙村3#综合变 | 10 | 200 | 上级设备容量受限
12362 | 灌南 | 新安镇068005#大庙村2#综合变 | 10 | 200 | 上级设备容量受限
12363 | 灌南 | 新安镇068002#小庙村2#综合变 | 10 | 400 | 上级设备容量受限
12364 | 灌南 | 新安镇038001#新东村1#综合变 | 10 | 400 | 上级设备容量受限
12365 | 灌南 | 汤沟镇052037#沟东村三组1#变综合变 | 10 | 400 | 上级设备容量受限
12366 | 灌南 | 孟兴庄镇051078#徐庄照明综合变 | 10 | 200 | 上级设备容量受限
12367 | 灌南 | 孟兴庄镇051002#白皂村2#公变 | 10 | 400 | 上级设备容量受限
12368 | 灌南 | 城区康泉浴室146#公变(630kVA) | 10 | 630 | 上级设备容量受限
12369 | 灌南 | 城区保险公司215#公变(630kVA) | 10 | 630 | 上级设备容量受限
12370 | 灌南 | 新安镇069048#吴庄西北照明综合变 | 10 | 400 | 上级设备容量受限
12371 | 灌南 | 新安镇012072#小新庄2#综合变 | 10 | 400 | 上级设备容量受限
12372 | 灌南 | 城区镇郊新村东145#公变(400kVA) | 10 | 400 | 上级设备容量受限
12373 | 灌南 | 张店镇059008#二里村八组综合变 | 10 | 200 | 上级设备容量受限
12374 | 灌南 | 张店镇059020#南闸村十组综合变 | 10 | 400 | 上级设备容量受限
12375 | 灌南 | 张店镇059057#宋圩村沂河东综合变 | 10 | 200 | 上级设备容量受限
12376 | 灌南 | 张店镇058046#湖坊中综合变 | 10 | 400 | 上级设备容量受限
12377 | 灌南 | 张店镇058090#立新南综合变 | 10 | 400 | 本级设备容量受限
12378 | 灌南 | 汤沟镇052043#大同村南干河综合变 | 10 | 400 | 上级设备容量受限
12379 | 灌南 | 汤沟镇053016#金星村河北1#变综合变 | 10 | 400 | 上级设备容量受限
12380 | 灌南 | 汤沟镇053002#金星村屠庄1#综合变 | 10 | 400 | 上级设备容量受限
12381 | 灌南 | 汤沟镇053055#汤沟村马庄2#综合变 | 10 | 400 | 上级设备容量受限
12382 | 灌南 | 汤沟镇053025#支沟村大湾1#变综合变 | 10 | 400 | 上级设备容量受限
12383 | 灌南 | 城区德汇花园341#公变(630kVA) | 10 | 630 | 上级设备容量受限
12384 | 灌南 | 城区德汇花园344#公变(630kVA) | 10 | 630 | 上级设备容量受限
12385 | 灌南 | 汤沟镇052057#大同村官庄中心综合变 | 10 | 200 | 上级设备容量受限
12386 | 灌南 | 长茂061037#新盘村2#综合变 | 10 | 200 | 上级设备容量受限
12387 | 灌南 | 新集镇136001#花园村桥头综合变 | 10 | 400 | 上级设备容量受限
12388 | 灌南 | 田楼乡062025#小海村7#综合变 | 10 | 200 | 上级设备容量受限
12389 | 灌南 | 田楼乡062033#浦东村10#综合变 | 10 | 200 | 上级设备容量受限
12390 | 灌南 | 长茂060007#新南村7#综合变 | 10 | 400 | 上级设备容量受限
12391 | 灌南 | 田楼乡062076#二圩村10#综合变 | 10 | 400 | 上级设备容量受限
12392 | 灌南 | 田楼乡062064#二庄村4#综合变 | 10 | 200 | 上级设备容量受限
12393 | 灌南 | 田楼乡062069#二圩村3#综合变 | 10 | 400 | 上级设备容量受限
12394 | 灌南 | 百禄镇033058#杨桥小街综合变 | 10 | 400 | 上级设备容量受限
12395 | 灌南 | 百禄镇042045#房湾村西综合变 | 10 | 200 | 上级设备容量受限
12396 | 灌南 | 百禄镇042018#响连二组综合变 | 10 | 400 | 上级设备容量受限
12397 | 灌南 | 三口089094#后河新区综合变 | 10 | 200 | 上级设备容量受限
12398 | 灌南 | 三口089071#李庄东2#变综合变 | 10 | 400 | 上级设备容量受限
12399 | 灌南 | 新集镇132011#唐庄村王前综合变 | 10 | 200 | 上级设备容量受限
12400 | 灌南 | 新集镇130002#菊花村戴庄南综合变 | 10 | 200 | 上级设备容量受限
12401 | 灌南 | 新集镇132008#徐老村扬圩北综合变 | 10 | 400 | 上级设备容量受限
12402 | 灌南 | 新集镇133059#渠东村三组综合变 | 10 | 200 | 上级设备容量受限
12403 | 灌南 | 新集镇134003#大元村小杨庄综合变 | 10 | 200 | 上级设备容量受限
12404 | 灌南 | 新集镇134021#大前村四组2#综合变 | 10 | 200 | 上级设备容量受限
12405 | 灌南 | 新集镇135024#城头四组综合变 | 10 | 200 | 上级设备容量受限
12406 | 灌南 | 新集镇135043#季圩村杨桥综合变 | 10 | 200 | 上级设备容量受限
12407 | 灌南 | 新集镇135037#杨花宋庄综合变 | 10 | 200 | 上级设备容量受限
12408 | 灌南 | 新集镇135028#杨花扬圩综合变 | 10 | 200 | 上级设备容量受限
12409 | 灌南 | 新集镇135009#塘河村马小圩西综合变 | 10 | 400 | 本级设备容量受限
12410 | 灌南 | 新集镇135015#塘河村周老庄2#综合变 | 10 | 200 | 上级设备容量受限
12411 | 灌南 | 孟兴庄镇055018#二庄6-7组公变 | 10 | 400 | 上级设备容量受限
12412 | 灌南 | 孟兴庄镇054009#圩田西大地公变 | 10 | 400 | 上级设备容量受限
12413 | 灌南 | 城区鱼塘北174#公变(400kVA) | 10 | 400 | 上级设备容量受限
12414 | 灌南 | 百禄镇035027#百禄二组综合变 | 10 | 400 | 上级设备容量受限
12415 | 灌南 | 百禄镇033006#项圩六组综合变 | 10 | 400 | 上级设备容量受限
12416 | 灌南 | 城区上海城东北15#公变(630kVA) | 10 | 630 | 上级设备容量受限
12417 | 灌南 | 城区军民东路27#公变(400kVA) | 10 | 400 | 上级设备容量受限
12418 | 灌南 | 城区新安派出所南224#公变(630kVA) | 10 | 630 | 上级设备容量受限
12419 | 灌南 | 田楼乡062078#二圩村12#综合变 | 10 | 400 | 上级设备容量受限
12420 | 灌南 | 新集镇134019#大前村后四组综合变 | 10 | 200 | 上级设备容量受限
12421 | 灌南 | 五队09028#七队村3#综合变 | 10 | 400 | 本级设备容量受限
12422 | 灌南 | 百禄镇035040#大南五组综合变 | 10 | 200 | 上级设备容量受限
12423 | 灌南 | 田楼乡092055#路北村3#综合变 | 10 | 200 | 上级设备容量受限
12424 | 灌南 | 新集镇131003#孙湾村盐河6组综合变 | 10 | 400 | 上级设备容量受限
12425 | 灌南 | 百禄镇035049#高湖一组综合变 | 10 | 100 | 上级设备容量受限
12426 | 灌南 | 新集镇136023#和圩村北灯综合变 | 10 | 200 | 上级设备容量受限
12427 | 灌南 | 田楼乡092092#正东村5#综合变 | 10 | 400 | 上级设备容量受限
12428 | 灌南 | 新集镇136021#和圩村南灯综合变 | 10 | 400 | 本级设备容量受限
12429 | 灌南 | 新集镇136020#和圩村西灯综合变 | 10 | 200 | 本级设备容量受限
12430 | 灌南 | 新集镇137022#晏庙村3组综合变 | 10 | 400 | 上级设备容量受限
12431 | 灌南 | 李集048083#陈圩东北综合变 | 10 | 200 | 上级设备容量受限
12432 | 灌南 | 孟兴庄镇054002#左庄6队公变 | 10 | 400 | 本级设备容量受限
12433 | 灌南 | 田楼乡092005#田楼村5#综合变 | 10 | 400 | 上级设备容量受限
12434 | 灌南 | 孟兴庄镇055006#大和四队公变 | 10 | 400 | 上级设备容量受限
12435 | 灌南 | 新集镇137026#清泉村南灯综合变 | 10 | 200 | 上级设备容量受限
12436 | 灌南 | 新集镇041033#温庄村5组综合变 | 10 | 200 | 本级设备容量受限
12437 | 灌南 | 田楼乡092047#六圩村3#综合变 | 10 | 200 | 上级设备容量受限
12438 | 灌南 | 新集镇039004#夏庄村6组综合变 | 10 | 200 | 上级设备容量受限
12439 | 灌南 | 长茂061084#大埝村3#综合变 | 10 | 400 | 上级设备容量受限
12440 | 灌南 | 长茂061075#新条村2#综合变 | 10 | 400 | 上级设备容量受限
12441 | 灌南 | 长茂061055#二图村5#综合变 | 10 | 200 | 本级设备容量受限
12442 | 灌南 | 长茂061042#新盘村7#综合变 | 10 | 400 | 本级设备容量受限
12443 | 灌南 | 长茂061007#茂兴村4#综合变 | 10 | 400 | 上级设备容量受限
12444 | 灌南 | 长茂061169#合浦村19#综合变 | 10 | 400 | 上级设备容量受限
12445 | 灌南 | 长茂060030#长茂村5#综合变 | 10 | 400 | 上级设备容量受限
12446 | 灌南 | 长茂060098#三兴村32#综合变 | 10 | 200 | 上级设备容量受限
12447 | 灌南 | 长茂060055#耿冯村4#综合变 | 10 | 200 | 上级设备容量受限
12448 | 灌南 | 长茂060053#耿冯村2#综合变 | 10 | 400 | 本级设备容量受限
12449 | 灌南 | 陈集065034#沂南东北综合变 | 10 | 400 | 本级设备容量受限
12450 | 灌南 | 陈集065037#海防西南九组综合变 | 10 | 400 | 上级设备容量受限
12451 | 灌南 | 陈集065025#沂南西综合变 | 10 | 400 | 上级设备容量受限
12452 | 灌南 | 陈集065006#沂南东综合变 | 10 | 200 | 本级设备容量受限
12453 | 灌南 | 陈集124040#尹荡高庄河口西综合变 | 10 | 200 | 本级设备容量受限
12454 | 灌南 | 陈集124052#尹荡高庄刘庄综合变 | 10 | 400 | 上级设备容量受限
12455 | 灌南 | 陈集124032#尹荡高庄王庄综合变 | 10 | 200 | 上级设备容量受限
12456 | 灌南 | 陈集124041#尹荡高庄学校综合变 | 10 | 400 | 上级设备容量受限
12457 | 灌南 | 陈集124038#尹荡陈玉保组综合变 | 10 | 200 | 本级设备容量受限
12458 | 灌南 | 陈集124039#尹荡高庄河口东综合变 | 10 | 200 | 本级设备容量受限
12459 | 灌南 | 陈集124013#上林吴述本综合变 | 10 | 200 | 上级设备容量受限
12460 | 灌南 | 陈集064021#旗杆小友西综合变 | 10 | 200 | 上级设备容量受限
12461 | 灌南 | 陈集064009#王口十五组综合变 | 10 | 400 | 上级设备容量受限
12462 | 灌南 | 陈集064056#杨圩东圩中综合变 | 10 | 200 | 本级设备容量受限
12463 | 灌南 | 陈集064016#邵庄六组综合变 | 10 | 200 | 本级设备容量受限
12464 | 灌南 | 陈集065022#海防西综合变 | 10 | 400 | 上级设备容量受限
12465 | 灌南 | 陈集065033#海防西北综合变 | 10 | 400 | 本级设备容量受限
12466 | 灌南 | 陈集065020#海防东综合变 | 10 | 400 | 上级设备容量受限
12467 | 灌南 | 三口085033#成湾2-3组2#变综合变 | 10 | 400 | 上级设备容量受限
12468 | 灌南 | 三口085018#尧河七组综合变 | 10 | 200 | 上级设备容量受限
12469 | 灌南 | 三口088046#南华1组综合变 | 10 | 200 | 本级设备容量受限
12470 | 灌南 | 田楼乡062041#陈沟村6#综合变 | 10 | 200 | 上级设备容量受限
12471 | 灌南 | 新集镇133069#吴陆十组综合变 | 10 | 200 | 上级设备容量受限
12472 | 灌南 | 新安镇012089#渔场村六七组2#综合变 | 10 | 400 | 上级设备容量受限
12473 | 灌南 | 李集048078#潘屋基东南综合变 | 10 | 400 | 上级设备容量受限
12474 | 灌南 | 新安镇0120118#硕湖八九十组2#综合变 | 10 | 200 | 上级设备容量受限
12475 | 灌南 | 李集048056#朱闸西南综合变 | 10 | 200 | 上级设备容量受限
12476 | 灌南 | 李集048084#陈圩西北综合变 | 10 | 200 | 本级设备容量受限
12477 | 灌南 | 李集048112#盐西5组综合变 | 10 | 200 | 上级设备容量受限
12478 | 灌南 | 李集049006#渔涝东南综合变 | 10 | 200 | 本级设备容量受限
12479 | 灌南 | 堆沟093020#八队村6#综合变 | 10 | 200 | 上级设备容量受限
12480 | 灌南 | 堆沟093026#八队村5#综合变 | 10 | 200 | 上级设备容量受限
12481 | 灌南 | 李集048105#房屋基西综合变 | 10 | 400 | 上级设备容量受限
12482 | 灌南 | 张店镇058101#小圈薛荡3#综合变 | 10 | 400 | 本级设备容量受限
12483 | 灌南 | 李集020059#六塘小学综合变 | 10 | 400 | 上级设备容量受限
12484 | 灌南 | 陈集065023#港嘴南大庄综合变 | 10 | 400 | 上级设备容量受限
12485 | 灌南 | 陈集064104#旗杆河口南综合变 | 10 | 400 | 上级设备容量受限
12486 | 灌南 | 陈集064103#旗杆河口北综合变 | 10 | 400 | 上级设备容量受限
12487 | 灌南 | 百禄镇035025#百禄一组综合变 | 10 | 400 | 上级设备容量受限
12488 | 灌南 | 百禄镇042062#小尧东总表箱变 | 10 | 630 | 上级设备容量受限
12489 | 灌南 | 李集020092#六塘东总表箱变 | 10 | 630 | 上级设备容量受限
12490 | 灌南 | 长茂060070#三兴村6#综合变 | 10 | 400 | 上级设备容量受限
12491 | 灌南 | 新安镇011102#红星村五组综合变 | 10 | 200 | 本级设备容量受限
12492 | 灌南 | 新安镇011105#尹湖村22#综合变 | 10 | 400 | 上级设备容量受限
12493 | 灌南 | 新集镇133008#大元村前七组综合变 | 10 | 200 | 本级设备容量受限
12494 | 灌南 | 田楼乡092071#七圩村2#综合变 | 10 | 400 | 上级设备容量受限
12495 | 灌南 | 汤沟镇053064#汤沟村马庄1#综合变 | 10 | 200 | 上级设备容量受限
12496 | 灌南 | 张店镇059049#腰庄村六组综合变 | 10 | 400 | 上级设备容量受限
12497 | 灌南 | 李集048120#大兴2.3组综合变 | 10 | 200 | 上级设备容量受限
12498 | 灌南 | 城区武障河小区北211#公变(400kVA) | 10 | 400 | 上级设备容量受限
12499 | 灌南 | 城区武障河小区210#公变(400kVA) | 10 | 400 | 上级设备容量受限
12500 | 灌南 | 城区小果林203#公变(400kVA) | 10 | 400 | 上级设备容量受限
12501 | 灌南 | 城区小周庄十字路口201#公变(400kVA) | 10 | 400 | 上级设备容量受限
12502 | 灌南 | 城区三桥红绿灯北209#公变(400kVA) | 10 | 400 | 上级设备容量受限
12503 | 灌南 | 城区屋顶207#公变(400kVA) | 10 | 400 | 上级设备容量受限
12504 | 灌南 | 城区航运小区东路口208#公变(400kVA) | 10 | 400 | 上级设备容量受限
12505 | 灌南 | 城区军民西路205#公变(400kVA) | 10 | 400 | 上级设备容量受限
12506 | 灌南 | 新安镇068029#于圩村6#综合变 | 10 | 400 | 本级设备容量受限
12507 | 灌南 | 新安镇068027#于圩村4#综合变 | 10 | 200 | 本级设备容量受限
12508 | 灌南 | 新安镇038010#新东村6#综合变 | 10 | 400 | 上级设备容量受限
12509 | 灌南 | 田楼乡092066#路北村14#综合变 | 10 | 100 | 上级设备容量受限
12510 | 灌南 | 城区清华园10kV1#变电所1#主变 | 10 | 630 | 上级设备容量受限
12511 | 灌南 | 城区清华园10kV1#变电所2#主变 | 10 | 630 | 上级设备容量受限
12512 | 灌南 | 城区清华园10kV1#变电所3#主变 | 10 | 630 | 上级设备容量受限
12513 | 灌南 | 城区清华园10kV1#变电所4#主变 | 10 | 630 | 上级设备容量受限
12514 | 灌南 | 城区清华园10kV2#变电所1#主变 | 10 | 800 | 上级设备容量受限
12515 | 灌南 | 城区清华园10kV2#变电所2#主变 | 10 | 800 | 上级设备容量受限
12516 | 灌南 | 百禄镇042069#小尧小区3#综合变 | 10 | 630 | 本级设备容量受限
12517 | 灌南 | 城区锦绣名园239#公变(400kVA) | 10 | 400 | 上级设备容量受限
12518 | 灌南 | 城区锦绣名园232#公变(630kVA) | 10 | 630 | 上级设备容量受限
12519 | 灌南 | 城区锦绣名园240#公变(400kVA) | 10 | 400 | 上级设备容量受限
12520 | 灌南 | 城区锦绣名园231#公变(400kVA) | 10 | 400 | 上级设备容量受限
12521 | 灌南 | 城区锦绣名园230#公变(400kVA) | 10 | 400 | 上级设备容量受限
12522 | 灌南 | 新安镇068042#于圩村19#综合变 | 10 | 200 | 上级设备容量受限
12523 | 灌南 | 新集镇132053#吴陆村七组综合变 | 10 | 200 | 上级设备容量受限
12524 | 灌南 | 长茂061119#林丰村4#综合变 | 10 | 200 | 本级设备容量受限
12525 | 灌南 | 长茂061131#小盘村5#综合变 | 10 | 200 | 上级设备容量受限
12526 | 灌南 | 长茂061105#合浦村10#综合变 | 10 | 400 | 本级设备容量受限
12527 | 灌南 | 堆沟093014#堆沟供电所2#综合变 | 10 | 400 | 上级设备容量受限
12528 | 灌南 | 长茂061079#新条村6#综合变 | 10 | 200 | 上级设备容量受限
12529 | 灌南 | 长茂061088#三庄村3#综合变 | 10 | 200 | 上级设备容量受限
12530 | 灌南 | 长茂061092#三庄村7#综合变 | 10 | 200 | 本级设备容量受限
12531 | 灌南 | 堆沟093051#八队村8#综合变 | 10 | 400 | 本级设备容量受限
12532 | 灌南 | 孟兴庄镇051057#三元2#综合变 | 10 | 400 | 上级设备容量受限
12533 | 灌南 | 新集镇022001#袁闸八组综合变 | 10 | 200 | 上级设备容量受限
12534 | 灌南 | 堆沟046028#九队村11#综合变 | 10 | 400 | 上级设备容量受限
12535 | 灌南 | 堆沟046038#董沟小区1#综合变 | 10 | 315 | 上级设备容量受限
12536 | 灌南 | 新安镇070003#于营村2#综合变 | 10 | 200 | 上级设备容量受限
12537 | 灌南 | 五队094072#五队村2#综合变 | 10 | 400 | 本级设备容量受限
12538 | 灌南 | 孟兴庄镇051043#六湖村8#综合变 | 10 | 200 | 上级设备容量受限
12539 | 灌南 | 孟兴庄镇051056#斜房3#综合变 | 10 | 400 | 上级设备容量受限
12540 | 灌南 | 孟兴庄镇051054#斜房总表综合变 | 10 | 200 | 本级设备容量受限
12541 | 灌南 | 孟兴庄镇051035#六湖1#综合变 | 10 | 400 | 上级设备容量受限
12542 | 灌南 | 孟兴庄镇051020#韩李1组综合变 | 10 | 200 | 上级设备容量受限
12543 | 灌南 | 孟兴庄镇051022#韩李3组综合变 | 10 | 400 | 上级设备容量受限
12544 | 灌南 | 新安镇029006#吴圩北电站综合变 | 10 | 100 | 上级设备容量受限
12545 | 灌南 | 城区香树湾10kV2#变电所1#主变 | 10 | 630 | 上级设备容量受限
12546 | 灌南 | 城区香树湾10kV2#变电所2#主变 | 10 | 630 | 上级设备容量受限
12547 | 灌南 | 城区香树湾10kV2#变电所3#主变 | 10 | 630 | 上级设备容量受限
12548 | 灌南 | 城区香树湾346#公变(630kVA) | 10 | 630 | 上级设备容量受限
12549 | 灌南 | 孟兴庄镇051003#白皂3#综合变 | 10 | 400 | 上级设备容量受限
12550 | 灌南 | 新安镇071001#武庄村1#综合变 | 10 | 100 | 上级设备容量受限
12551 | 灌南 | 汤沟镇053006#金星村中心综合变 | 10 | 400 | 本级设备容量受限
12552 | 灌南 | 城区锦绣名园238#公变(400kVA) | 10 | 400 | 上级设备容量受限
12553 | 灌南 | 城区锦绣名园234#公变(400kVA) | 10 | 400 | 上级设备容量受限
12554 | 灌南 | 汤沟镇053026#周口小湾电站综合变 | 10 | 315 | 上级设备容量受限
12555 | 灌南 | 城区锦绣名园229#公变(400kVA) | 10 | 400 | 上级设备容量受限
12556 | 灌南 | 城区锦绣名园236#公变(400kVA) | 10 | 400 | 上级设备容量受限
12557 | 灌南 | 城区锦绣名园235#公变(400kVA) | 10 | 400 | 上级设备容量受限
12558 | 灌南 | 城区锦绣名园237#公变(400kVA) | 10 | 400 | 上级设备容量受限
12559 | 灌南 | 三口085037#成湾4-5组2#变综合变 | 10 | 400 | 上级设备容量受限
12560 | 灌南 | 城区南门大街10kV1#变电所1#主变 | 10 | 800 | 上级设备容量受限
12561 | 灌南 | 城区南门大街10kV1#变电所2#主变 | 10 | 800 | 上级设备容量受限
12562 | 灌南 | 城区南大街西115#公变(400kVA) | 10 | 400 | 上级设备容量受限
12563 | 灌南 | 城区南大街西113#公变(400kVA) | 10 | 400 | 上级设备容量受限
12564 | 灌南 | 田楼乡092023#佑兴村2#综合变 | 10 | 400 | 上级设备容量受限
12565 | 灌南 | 城区南大街西114#公变(400kVA) | 10 | 400 | 上级设备容量受限
12566 | 灌南 | 百禄镇035052#大南菜队综合变 | 10 | 200 | 上级设备容量受限
12567 | 灌南 | 百禄镇033016#头庄西站综合变 | 10 | 200 | 上级设备容量受限
12568 | 灌南 | 城区航运新苑10kV1#变电所1#主变 | 10 | 800 | 上级设备容量受限
12569 | 灌南 | 城区航运新苑10kV1#变电所2#主变 | 10 | 800 | 上级设备容量受限
12570 | 灌南 | 城区新港浴室南197#公变(630kVA) | 10 | 630 | 上级设备容量受限
12571 | 灌南 | 城区新港浴室北198#公变(630kVA) | 10 | 630 | 上级设备容量受限
12572 | 灌南 | 孟兴庄镇051031#前堆照明综合变 | 10 | 200 | 上级设备容量受限
12573 | 灌南 | 孟兴庄镇051032#板沟1#综合变 | 10 | 400 | 上级设备容量受限
12574 | 灌南 | 孟兴庄镇055074#四新九队公变 | 10 | 200 | 上级设备容量受限
12575 | 灌南 | 三口085054#条河7-8组综合变 | 10 | 100 | 上级设备容量受限
12576 | 灌南 | 孟兴庄镇051034#板西照明综合变 | 10 | 400 | 上级设备容量受限
12577 | 灌南 | 汤沟镇053048#汤沟村九组综合变 | 10 | 200 | 上级设备容量受限
12578 | 灌南 | 孟兴庄镇054035#兴庄工业小区公变 | 10 | 200 | 上级设备容量受限
12579 | 灌南 | 汤沟镇053046#汤沟村8#综合变 | 10 | 400 | 上级设备容量受限
12580 | 灌南 | 汤沟镇053022#支沟村十三组1#综合变 | 10 | 400 | 上级设备容量受限
12581 | 灌南 | 孟兴庄镇055048#王马村西照明公变 | 10 | 200 | 本级设备容量受限
12582 | 灌南 | 孟兴庄镇055067#余兴后场公变 | 10 | 200 | 本级设备容量受限
12583 | 灌南 | 汤沟镇052080#葛集村史倪大庄1#综合变 | 10 | 400 | 上级设备容量受限
12584 | 灌南 | 汤沟镇053015#金星村河北综合变 | 10 | 200 | 上级设备容量受限
12585 | 灌南 | 汤沟镇052074#葛集村汤湾五组综合变 | 10 | 200 | 上级设备容量受限
12586 | 灌南 | 汤沟镇052073#葛集村汤湾六组综合变 | 10 | 200 | 本级设备容量受限
12587 | 灌南 | 汤沟镇052076#葛集村汤庄2#变综合变 | 10 | 200 | 本级设备容量受限
12588 | 灌南 | 汤沟镇052079#葛集村史倪大庄综合变 | 10 | 200 | 上级设备容量受限
12589 | 灌南 | 汤沟镇052067#大同村十二组综合变 | 10 | 200 | 上级设备容量受限
12590 | 灌南 | 汤沟镇052066#大同村六组综合变 | 10 | 400 | 上级设备容量受限
12591 | 灌南 | 汤沟镇052040#沟东村一组1#综合变 | 10 | 200 | 上级设备容量受限
12592 | 灌南 | 汤沟镇052038#沟东村三组综合变 | 10 | 200 | 上级设备容量受限
12593 | 灌南 | 汤沟镇052033#沟东村五组综合变 | 10 | 400 | 上级设备容量受限
12594 | 灌南 | 汤沟镇052034#沟东村四组综合变 | 10 | 200 | 上级设备容量受限
12595 | 灌南 | 李集新民1组北配变 | 10 | 400 | 上级设备容量受限
12596 | 灌南 | 汤沟镇052002#下尧村五组综合变 | 10 | 200 | 上级设备容量受限
12597 | 灌南 | 汤沟镇052001#下尧村五组1＃变综合变 | 10 | 200 | 上级设备容量受限
12598 | 灌南 | 长茂060101#三兴村35#综合变 | 10 | 630 | 上级设备容量受限
12599 | 灌南 | 汤沟镇052004#下尧村3-4组1#综合变 | 10 | 200 | 上级设备容量受限
12600 | 灌南 | 汤沟镇052003#下尧村3-4组综合变 | 10 | 200 | 上级设备容量受限
12601 | 灌南 | 汤沟镇052012#下尧村胡庄1#综合变 | 10 | 200 | 本级设备容量受限
12602 | 灌南 | 汤沟镇052011#下尧村胡庄综合变 | 10 | 400 | 上级设备容量受限
12603 | 灌南 | 汤沟镇052048#连五村四组综合变 | 10 | 200 | 上级设备容量受限
12604 | 灌南 | 汤沟镇052020#连五村供电所综合变 | 10 | 200 | 上级设备容量受限
12605 | 灌南 | 汤沟镇053032#支沟村二桥2#综合变 | 10 | 200 | 上级设备容量受限
12606 | 灌南 | 汤沟镇053031#支沟村二桥1#综合变 | 10 | 200 | 上级设备容量受限
12607 | 灌南 | 汤沟镇053033#支沟村大庄综合变 | 10 | 200 | 上级设备容量受限
12608 | 灌南 | 汤沟镇053051#汤沟村5#变综合变 | 10 | 200 | 上级设备容量受限
12609 | 灌南 | 城区上城国际10kV1#变电所2#主变 | 10 | 800 | 上级设备容量受限
12610 | 灌南 | 城区上城国际10kV1#变电所1#主变 | 10 | 800 | 上级设备容量受限
12611 | 灌南 | 城区上城国际10kV2#变电所2#主变 | 10 | 800 | 上级设备容量受限
12612 | 灌南 | 城区上城国际10kV2#变电所1#主变 | 10 | 800 | 上级设备容量受限
12613 | 灌南 | 汤沟镇053036#汤沟村街道综合变 | 10 | 630 | 上级设备容量受限
12614 | 灌南 | 汤沟镇053065#汤沟村八组综合变 | 10 | 400 | 上级设备容量受限
12615 | 灌南 | 汤沟镇053045#汤沟村7#配变综合变 | 10 | 400 | 上级设备容量受限
12616 | 灌南 | 汤沟镇053003#金星村东照明综合变 | 10 | 200 | 上级设备容量受限
12617 | 灌南 | 孟兴庄镇051051#刘顶丁庄综合变 | 10 | 200 | 上级设备容量受限
12618 | 灌南 | 孟兴庄镇051067#刘庄照明综合变 | 10 | 400 | 上级设备容量受限
12619 | 灌南 | 孟兴庄镇051053#三元综合变 | 10 | 400 | 上级设备容量受限
12620 | 灌南 | 孟兴庄镇051050#刘顶2#综合变 | 10 | 400 | 上级设备容量受限
12621 | 灌南 | 孟兴庄镇051044#六湖9#综合变 | 10 | 400 | 上级设备容量受限
12622 | 灌南 | 孟兴庄镇051076#前河3#综合变 | 10 | 400 | 上级设备容量受限
12623 | 灌南 | 孟兴庄镇051098#大沈照明综合变 | 10 | 400 | 本级设备容量受限
12624 | 灌南 | 孟兴庄镇051091#小孙庄照明综合变 | 10 | 400 | 上级设备容量受限
12625 | 灌南 | 孟兴庄镇051092#小王照明综合变 | 10 | 100 | 上级设备容量受限
12626 | 灌南 | 孟兴庄镇051033#板沟前总表综合变 | 10 | 400 | 本级设备容量受限
12627 | 灌南 | 孟兴庄镇051055#斜房2#综合变 | 10 | 400 | 上级设备容量受限
12628 | 灌南 | 孟兴庄镇054053#大河南站公变 | 10 | 200 | 上级设备容量受限
12629 | 灌南 | 孟兴庄镇054047#兴庄北站公变 | 10 | 400 | 上级设备容量受限
12630 | 灌南 | 孟兴庄镇051004#白皂村4#变（现场已删） | 10 | 400 | 上级设备容量受限
12631 | 灌南 | 孟兴庄镇051001#白皂村1#综合变 | 10 | 400 | 上级设备容量受限
12632 | 灌南 | 孟兴庄镇055053#王马中心站公变 | 10 | 200 | 上级设备容量受限
12633 | 灌南 | 孟兴庄镇055041#大丰西照明公变 | 10 | 400 | 上级设备容量受限
12634 | 灌南 | 孟兴庄镇055046#大丰北站公变 | 10 | 200 | 上级设备容量受限
12635 | 灌南 | 孟兴庄镇055034#河南村东照明公变 | 10 | 400 | 上级设备容量受限
12636 | 灌南 | 孟兴庄镇055033#河南照明公变 | 10 | 200 | 上级设备容量受限
12637 | 灌南 | 孟兴庄镇055030#河南新建电站公变 | 10 | 200 | 上级设备容量受限
12638 | 灌南 | 孟兴庄镇055036#河南西照明公变 | 10 | 200 | 本级设备容量受限
12639 | 灌南 | 孟兴庄镇055027#头庄西站公变 | 10 | 200 | 上级设备容量受限
12640 | 灌南 | 孟兴庄镇055008#大河北照明公变 | 10 | 200 | 上级设备容量受限
12641 | 灌南 | 孟兴庄镇055007#大和三组公变 | 10 | 200 | 本级设备容量受限
12642 | 灌南 | 孟兴庄镇055051#王马1-2队公变 | 10 | 200 | 上级设备容量受限
12643 | 灌南 | 孟兴庄镇055023#头庄2#公变 | 10 | 400 | 上级设备容量受限
12644 | 灌南 | 孟兴庄镇055022#头庄1#公变 | 10 | 400 | 上级设备容量受限
12645 | 灌南 | 孟兴庄镇055107#大和新建电站综合变 | 10 | 200 | 上级设备容量受限
12646 | 灌南 | 孟兴庄镇055049#王马二组公变 | 10 | 400 | 上级设备容量受限
12647 | 灌南 | 城区三新广场389#公变(500kVA) | 10 | 500 | 上级设备容量受限
12648 | 灌南 | 城区三新广场392#公变(500kVA) | 10 | 500 | 上级设备容量受限
12649 | 灌南 | 孟兴庄镇055044#大封11队公变 | 10 | 400 | 上级设备容量受限
12650 | 灌南 | 孟兴庄镇055059#老垛西照明公变 | 10 | 200 | 上级设备容量受限
12651 | 灌南 | 孟兴庄镇055019#二庄西站公变 | 10 | 200 | 上级设备容量受限
12652 | 灌南 | 孟兴庄镇055013#二庄西照明公变 | 10 | 400 | 上级设备容量受限
12653 | 灌南 | 孟兴庄镇055037#河南村电站公变 | 10 | 200 | 上级设备容量受限
12654 | 灌南 | 孟兴庄镇055020#二庄东站公变. | 10 | 200 | 上级设备容量受限
12655 | 灌南 | 孟兴庄镇055082#四兴南站公变 | 10 | 200 | 上级设备容量受限
12656 | 灌南 | 孟兴庄镇055076#四兴永兴公变 | 10 | 200 | 本级设备容量受限
12657 | 灌南 | 孟兴庄镇055038#封圩照明公变 | 10 | 400 | 本级设备容量受限
12658 | 灌南 | 孟兴庄镇055078#四兴3-4队公变 | 10 | 200 | 上级设备容量受限
12659 | 灌南 | 城区新时代广场403#公变(630kVA) | 10 | 630 | 上级设备容量受限
12660 | 灌南 | 城区新时代广场404#公变(630kVA) | 10 | 630 | 上级设备容量受限
12661 | 灌南 | 孟兴庄镇054050#兴庄中学照明公变 | 10 | 400 | 上级设备容量受限
12662 | 灌南 | 孟兴庄镇054003#左庄4队公变 | 10 | 200 | 上级设备容量受限
12663 | 灌南 | 孟兴庄镇054028#东韩前照明公变 | 10 | 200 | 上级设备容量受限
12664 | 灌南 | 孟兴庄镇054058#西南中照明公变 | 10 | 400 | 上级设备容量受限
12665 | 灌南 | 孟兴庄镇054052#和屋基变公变 | 10 | 200 | 上级设备容量受限
12666 | 灌南 | 孟兴庄镇054071#王圩电站公变 | 10 | 200 | 上级设备容量受限
12667 | 灌南 | 孟兴庄镇055063#二庄北照明2#公变 | 10 | 200 | 上级设备容量受限
12668 | 灌南 | 孟兴庄镇054072#倪场东站公变 | 10 | 200 | 上级设备容量受限
12669 | 灌南 | 孟兴庄镇054004#左庄南照明公变 | 10 | 400 | 上级设备容量受限
12670 | 灌南 | 孟兴庄镇054073#倪场北站公变 | 10 | 200 | 上级设备容量受限
12671 | 灌南 | 孟兴庄镇054023#颜马村南站公变 | 10 | 200 | 上级设备容量受限
12672 | 灌南 | 孟兴庄镇054013#圩田北站公变 | 10 | 200 | 上级设备容量受限
12673 | 灌南 | 孟兴庄镇054057#西南4组照明公变 | 10 | 200 | 上级设备容量受限
12674 | 灌南 | 孟兴庄镇054010#圩田南照明公变 | 10 | 200 | 上级设备容量受限
12675 | 灌南 | 孟兴庄镇054060#西南南照明公变 | 10 | 200 | 上级设备容量受限
12676 | 灌南 | 孟兴庄镇054033#兴庄西瓦厂公变 | 10 | 200 | 上级设备容量受限
12677 | 灌南 | 孟兴庄镇054031#东韩东站公变 | 10 | 200 | 上级设备容量受限
12678 | 灌南 | 孟兴庄镇054036#兴庄4组公变 | 10 | 400 | 上级设备容量受限
12679 | 灌南 | 孟兴庄镇054030#东韩西站公变 | 10 | 200 | 上级设备容量受限
12680 | 灌南 | 孟兴庄镇054014#颜马东联防公变 | 10 | 400 | 上级设备容量受限
12681 | 灌南 | 孟兴庄镇054018#颜马熊怀成公变 | 10 | 200 | 上级设备容量受限
12682 | 灌南 | 孟兴庄镇054021#颜马西联防公变 | 10 | 200 | 上级设备容量受限
12683 | 灌南 | 孟兴庄镇054020#颜马北照明公变 | 10 | 200 | 上级设备容量受限
12684 | 灌南 | 长茂061077#新条村4#综合变 | 10 | 400 | 上级设备容量受限
12685 | 灌南 | 百禄镇042063#小尧西总表2#综合变 | 10 | 400 | 上级设备容量受限
12686 | 灌南 | 百禄镇042077#房湾一组2#综合变 | 10 | 200 | 上级设备容量受限
12687 | 灌南 | 新集镇135022#城头六八组综合变 | 10 | 200 | 本级设备容量受限
12688 | 灌南 | 新集镇132038#菊花村小桑庄综合变 | 10 | 400 | 上级设备容量受限
12689 | 灌南 | 三口085056#潘老庄村民委员会综合变 | 10 | 200 | 上级设备容量受限
12690 | 灌南 | 新安镇066022#祁口村西照明2#综合变 | 10 | 400 | 上级设备容量受限
12691 | 灌南 | 新安镇066052#大户村小吴庄2#综合变 | 10 | 400 | 上级设备容量受限
12692 | 灌南 | 新安镇029002#管庄村2#综合变 | 10 | 400 | 上级设备容量受限
12693 | 灌南 | 三口087026#汪圩八组综合变 | 10 | 200 | 上级设备容量受限
12694 | 灌南 | 三口089060#何庄四组综合变 | 10 | 400 | 本级设备容量受限
12695 | 灌南 | 堆沟093033#王庄村7#综合变 | 10 | 400 | 上级设备容量受限
12696 | 灌南 | 百禄镇034003#百禄南总表综合变 | 10 | 500 | 上级设备容量受限
12697 | 灌南 | 孟兴庄镇051009#顾庄西总表 | 10 | 200 | 本级设备容量受限
12698 | 灌南 | 长茂060076#三兴村11综合变 | 10 | 315 | 上级设备容量受限
12699 | 灌南 | 长茂060105#三兴村39#综合变 | 10 | 400 | 上级设备容量受限
12700 | 灌南 | 五队094086#林场村3#综合变 | 10 | 400 | 本级设备容量受限
12701 | 灌南 | 城区翰林院10kV1#变电所3#主变 | 10 | 800 | 上级设备容量受限
12702 | 灌南 | 城区翰林院10kV1#变电所1#主变 | 10 | 800 | 上级设备容量受限
12703 | 灌南 | 城区翰林院10kV1#变电所4#主变 | 10 | 800 | 上级设备容量受限
12704 | 灌南 | 新集镇041043#莞渎街东箱式综合变 | 10 | 500 | 上级设备容量受限
12705 | 灌南 | 城区新安商城北12#公变(630kVA) | 10 | 630 | 上级设备容量受限
12706 | 灌南 | 孟兴庄镇051048#李布4#综合变 | 10 | 200 | 本级设备容量受限
12707 | 灌南 | 新安镇066004#东王小厂综合变 | 10 | 100 | 上级设备容量受限
12708 | 灌南 | 李集048012#拐圩6队综合变 | 10 | 630 | 上级设备容量受限
12709 | 灌南 | 李集048116#大兴6组综合变 | 10 | 200 | 上级设备容量受限
12710 | 灌南 | 李集048006#拐圩西综合变 | 10 | 400 | 上级设备容量受限
12711 | 灌南 | 李集048020#李集政府综合变 | 10 | 400 | 上级设备容量受限
12712 | 灌南 | 李集048028#李集北北综合变 | 10 | 400 | 上级设备容量受限
12713 | 灌南 | 李集048046#朱圩小区西北综合变 | 10 | 200 | 上级设备容量受限
12714 | 灌南 | 李集048047#朱圩小区西南综合变 | 10 | 200 | 上级设备容量受限
12715 | 灌南 | 李集048049#朱圩小区东南综合变 | 10 | 400 | 上级设备容量受限
12716 | 灌南 | 李集048126#安圩5、6队北综合变 | 10 | 200 | 上级设备容量受限
12717 | 灌南 | 李集048074#大洋村东北农灌综合变 | 10 | 200 | 上级设备容量受限
12718 | 灌南 | 李集048061#大洋1队照明综合变 | 10 | 200 | 上级设备容量受限
12719 | 灌南 | 李集048010#拐圩北综合变 | 10 | 315 | 本级设备容量受限
12720 | 灌南 | 李集048068#大洋3、4队综合变 | 10 | 400 | 上级设备容量受限
12721 | 灌南 | 李集048065#大洋中北综合变 | 10 | 400 | 上级设备容量受限
12722 | 灌南 | 李集048062#大洋1队北综合变 | 10 | 200 | 上级设备容量受限
12723 | 灌南 | 李集048104#房基屋综合变 | 10 | 200 | 本级设备容量受限
12724 | 灌南 | 李集048110#盐西6组南综合变 | 10 | 200 | 本级设备容量受限
12725 | 灌南 | 李集048057#朱闸东照明综合变 | 10 | 200 | 上级设备容量受限
12726 | 灌南 | 李集048055#朱闸西综合变 | 10 | 400 | 上级设备容量受限
12727 | 灌南 | 李集048095#杨李4组综合变 | 10 | 400 | 上级设备容量受限
12728 | 灌南 | 李集048067#大洋8队综合变 | 10 | 400 | 上级设备容量受限
12729 | 灌南 | 李集048113#盐西三组综合变 | 10 | 400 | 上级设备容量受限
12730 | 灌南 | 李集048098#杨李东南综合变 | 10 | 400 | 上级设备容量受限
12731 | 灌南 | 李集048100#杨李7队综合变 | 10 | 400 | 上级设备容量受限
12732 | 灌南 | 李集048119#大兴西综合变 | 10 | 200 | 上级设备容量受限
12733 | 灌南 | 新安镇068055#郝圩村11#综合变 | 10 | 100 | 上级设备容量受限
12734 | 灌南 | 李集020023#张庄1组南综合变 | 10 | 400 | 本级设备容量受限
12735 | 灌南 | 李集020002#张庄四组综合变 | 10 | 200 | 本级设备容量受限
12736 | 灌南 | 李集020025#张庄徐场南综合变 | 10 | 200 | 上级设备容量受限
12737 | 灌南 | 李集020008#张庄西综合变 | 10 | 400 | 上级设备容量受限
12738 | 灌南 | 李集020067#六塘福庄新增综合变 | 10 | 200 | 上级设备容量受限
12739 | 灌南 | 李集020117#毛河西综合变 | 10 | 200 | 上级设备容量受限
12740 | 灌南 | 李集020104#胡场南综合变 | 10 | 200 | 上级设备容量受限
12741 | 灌南 | 李集020106#佑东中场综合变 | 10 | 200 | 上级设备容量受限
12742 | 灌南 | 李集048140#安圩3、4队东综合变 | 10 | 200 | 本级设备容量受限
12743 | 灌南 | 李集020026#张庄五组南综合变 | 10 | 200 | 上级设备容量受限
12744 | 灌南 | 李集020118#同心汪租地西综合变 | 10 | 200 | 上级设备容量受限
12745 | 灌南 | 李集020001#张庄七组综合变 | 10 | 200 | 上级设备容量受限
12746 | 灌南 | 李集020024#张庄徐场西综合变 | 10 | 200 | 上级设备容量受限
12747 | 灌南 | 李集020037#条河五组综合变 | 10 | 200 | 上级设备容量受限
12748 | 灌南 | 李集047042#八间房副业综合变 | 10 | 200 | 上级设备容量受限
12749 | 灌南 | 李集047029#中心村新七组综合变 | 10 | 200 | 上级设备容量受限
12750 | 灌南 | 孟兴庄镇054055#胡秀才照明公变 | 10 | 400 | 上级设备容量受限
12751 | 灌南 | 新安镇027005#武庄村2#综合变 | 10 | 400 | 上级设备容量受限
12752 | 灌南 | 城区新气象10kV2#变电所1#主变 | 10 | 800 | 上级设备容量受限
12753 | 灌南 | 城区新气象10kV2#变电所2#主变 | 10 | 800 | 上级设备容量受限
12754 | 灌南 | 城区新气象10kV2#变电所3#主变 | 10 | 800 | 上级设备容量受限
12755 | 灌南 | 城区新气象10kV2#变电所4#主变 | 10 | 800 | 上级设备容量受限
12756 | 灌南 | 城区新气象东大门北131#公变(630kVA) | 10 | 630 | 上级设备容量受限
12757 | 灌南 | 新集镇133029#新集帝豪会所综合变 | 10 | 400 | 上级设备容量受限
12758 | 灌南 | 新集镇133030#新集商业街综合变 | 10 | 400 | 上级设备容量受限
12759 | 灌南 | 新集镇134015#梨元村9组综合变 | 10 | 200 | 本级设备容量受限
12760 | 灌南 | 孟兴庄镇051100#朱圩2#综合变 | 10 | 200 | 上级设备容量受限
12761 | 灌南 | 新集镇135054#季圩村十组综合变 | 10 | 200 | 上级设备容量受限
12762 | 灌南 | 孟兴庄镇051074#前河村1#综合变 | 10 | 400 | 上级设备容量受限
12763 | 灌南 | 堆沟043018#北堤防照明综合变 | 10 | 200 | 上级设备容量受限
12764 | 灌南 | 孟兴庄镇051039#六湖4#综合变 | 10 | 200 | 上级设备容量受限
12765 | 灌南 | 孟兴庄镇051062#连三2#综合变 | 10 | 400 | 本级设备容量受限
12766 | 灌南 | 三口089071#大北北2#变综合变 | 10 | 200 | 上级设备容量受限
12767 | 灌南 | 李集020127#赵庄南综合变 | 10 | 400 | 上级设备容量受限
12768 | 灌南 | 新安镇069032#相庄村中照明2#变综合变 | 10 | 400 | 上级设备容量受限
12769 | 灌南 | 李集047032#中心村四组综合变 | 10 | 200 | 上级设备容量受限
12770 | 灌南 | 李集047050#大西桥南1组综合变 | 10 | 200 | 上级设备容量受限
12771 | 灌南 | 李集020061#六塘四组综合变 | 10 | 400 | 上级设备容量受限
12772 | 灌南 | 李集020103#海岛南综合变 | 10 | 200 | 上级设备容量受限
12773 | 灌南 | 李集020096#二圩王三圩南综合变 | 10 | 200 | 上级设备容量受限
12774 | 灌南 | 孟兴庄镇051047#李布东总表 | 10 | 400 | 本级设备容量受限
12775 | 灌南 | 城区勇通驾校171#公变(400kVA) | 10 | 400 | 上级设备容量受限
12776 | 灌南 | 新集镇135030#杨花孙杨综合变 | 10 | 200 | 上级设备容量受限
12777 | 灌南 | 长茂061006#茂兴村3#综合变 | 10 | 200 | 上级设备容量受限
12778 | 灌南 | 新集镇135039#梨元村3组综合变 | 10 | 400 | 上级设备容量受限
12779 | 灌南 | 新集镇135040#梨元村3组2#综合变 | 10 | 200 | 上级设备容量受限
12780 | 灌南 | 城区小周庄最北193#公变(400kVA) | 10 | 400 | 上级设备容量受限
12781 | 灌南 | 新安镇038004#新东村4#综合变 | 10 | 400 | 上级设备容量受限
12782 | 灌南 | 新安镇038033#袁闸村1#综合变 | 10 | 400 | 本级设备容量受限
12783 | 灌南 | 五队095029#许圩村3#综合变 | 10 | 315 | 本级设备容量受限
12784 | 灌南 | 五队09041#浦三村11#综合变 | 10 | 200 | 本级设备容量受限
12785 | 灌南 | 新集镇133037#新集中学箱变 | 10 | 630 | 上级设备容量受限
12786 | 灌南 | 新集镇041046#莞渎村6组综合变 | 10 | 400 | 本级设备容量受限
12787 | 灌南 | 孟兴庄镇055058#老垛北照明公变 | 10 | 200 | 本级设备容量受限
12788 | 灌南 | 城区中科府苑10kV1#变电所1#主变 | 10 | 1000 | 上级设备容量受限
12789 | 灌南 | 城区中科府苑10kV1#变电所2#主变 | 10 | 1000 | 上级设备容量受限
12790 | 灌南 | 城区中科府苑10kV2#变电所1#主变 | 10 | 800 | 上级设备容量受限
12791 | 灌南 | 新民新村1#变 | 10 | 500 | 上级设备容量受限
12792 | 灌南 | 城区中科府苑10kV3#变电所1#主变 | 10 | 1000 | 上级设备容量受限
12793 | 灌南 | 城区中科府院10kV3#变电所2#主变 | 10 | 800 | 上级设备容量受限
12794 | 灌南 | 城区人和之家10kV1#变电所1#主变 | 10 | 800 | 上级设备容量受限
12795 | 灌南 | 城区人和之家10kV1#变电所2#主变 | 10 | 800 | 上级设备容量受限
12796 | 灌南 | 城区人和之家10kV1#变电所3#主变 | 10 | 800 | 上级设备容量受限
12797 | 灌南 | 城区人和之家10kV1#变电所4#主变 | 10 | 800 | 上级设备容量受限
12798 | 灌南 | 城区世纪尊园10kV1#变电所1#主变 | 10 | 800 | 上级设备容量受限
12799 | 灌南 | 城区世纪尊园10kV1#变电所2#主变 | 10 | 800 | 上级设备容量受限
12800 | 灌南 | 城区世纪尊园10kV3#变电所1#主变 | 10 | 1000 | 上级设备容量受限
12801 | 灌南 | 城区世纪尊园10kV3#变电所2#主变 | 10 | 1000 | 上级设备容量受限
12802 | 灌南 | 新集镇039005#夏庄村7组综合变 | 10 | 400 | 上级设备容量受限
12803 | 灌南 | 新集镇129036#金圩村7组综合变 | 10 | 400 | 上级设备容量受限
12804 | 灌南 | 新集镇137001#花园村中学门前综合变 | 10 | 630 | 上级设备容量受限
12805 | 灌南 | 五队094040#长流村2#综合变 | 10 | 400 | 上级设备容量受限
12806 | 灌南 | 三口086011#尧河2组综合变 | 10 | 315 | 上级设备容量受限
12807 | 灌南 | 孟兴庄镇051025#韩李7-8队综合变 | 10 | 200 | 上级设备容量受限
12808 | 灌南 | 三口086016#康渡4组综合变 | 10 | 400 | 上级设备容量受限
12809 | 灌南 | 城区金御名城10kV1#变电所1#主变 | 10 | 800 | 上级设备容量受限
12810 | 灌南 | 城区金御名城10kV1#变电所4#主变 | 10 | 800 | 上级设备容量受限
12811 | 灌南 | 城区金御名城10kV2#变电所1#主变 | 10 | 800 | 上级设备容量受限
12812 | 灌南 | 城区名仕家园10kV1#变电所2#主变 | 10 | 800 | 上级设备容量受限
12813 | 灌南 | 城区名仕家园10kV1#变电所1#主变 | 10 | 800 | 上级设备容量受限
12814 | 灌南 | 城区名仕家园10kV2#变电所1#主变. | 10 | 800 | 上级设备容量受限
12815 | 灌南 | 城区名仕家园10kV2#变电所2#主变. | 10 | 800 | 上级设备容量受限
12816 | 灌南 | 万年达10kV1#变电所1#主变 | 10 | 630 | 上级设备容量受限
12817 | 灌南 | 城区万年达东河边406#公变 | 10 | 630 | 上级设备容量受限
12818 | 灌南 | 城区润天都汇10kV1#变电所1#主变 | 10 | 800 | 上级设备容量受限
12819 | 灌南 | 城区润天都汇10kV1#变电所2#主变 | 10 | 800 | 上级设备容量受限
12820 | 灌南 | 城区润天都汇10kV1#变电所3#主变 | 10 | 800 | 上级设备容量受限
12821 | 灌南 | 城区润天都汇10kV1#变电所4#主变 | 10 | 1000 | 上级设备容量受限
12822 | 灌南 | 城区润天都汇10kV3#变电所3#主变 | 10 | 800 | 上级设备容量受限
12823 | 灌南 | 城区润天都汇10kV3#变电所2#主变 | 10 | 800 | 上级设备容量受限
12824 | 灌南 | 城区润天都汇10kV3#变电所1#主变 | 10 | 1000 | 上级设备容量受限
12825 | 灌南 | 城区润天都汇10kV2#变电所4#主变 | 10 | 800 | 上级设备容量受限
12826 | 灌南 | 城区润天都汇10kV2#变电所3#主变 | 10 | 800 | 上级设备容量受限
12827 | 灌南 | 城区陶然居10kV1#变电所1#主变 | 10 | 800 | 上级设备容量受限
12828 | 灌南 | 城区陶然居10kV1#变电所2#主变 | 10 | 800 | 上级设备容量受限
12829 | 灌南 | 城区人民桥南181#公变(400kVA) | 10 | 500 | 上级设备容量受限
12830 | 灌南 | 新安镇011033#小湾2#综合变 | 10 | 200 | 上级设备容量受限
12831 | 灌南 | 孟兴庄镇054070#大和南照明2#综合变 | 10 | 200 | 本级设备容量受限
12832 | 灌南 | 孟兴庄镇051026#韩李南站综合变 | 10 | 200 | 上级设备容量受限
12833 | 灌南 | 城区二中南130#公变(630kVA) | 10 | 630 | 上级设备容量受限
12834 | 灌南 | 三口089005#大港2组综合变 | 10 | 200 | 上级设备容量受限
12835 | 灌南 | 城区悦来小区西北23#公变(630kVA) | 10 | 630 | 上级设备容量受限
12836 | 灌南 | 城区中小企业园337#公变(400kVA) | 10 | 400 | 上级设备容量受限
12837 | 灌南 | 城区中小企业园518#公变(400kVA) | 10 | 400 | 上级设备容量受限
12838 | 灌南 | 新集镇137024#晏庙村7组综合变 | 10 | 400 | 上级设备容量受限
12839 | 灌南 | 城区世贸广场地下室401#公变 | 10 | 1000 | 上级设备容量受限
12840 | 灌南 | 城区南建队22#公变(630kVA) | 10 | 630 | 上级设备容量受限
12841 | 灌南 | 三口089079#伏兴7组综合变 | 10 | 160 | 上级设备容量受限
12842 | 灌南 | 新集镇041003#陡湾村谢口南综合变 | 10 | 200 | 上级设备容量受限
12843 | 灌南 | 新集镇131006#硕湖小湾2组综合变 | 10 | 200 | 上级设备容量受限
12844 | 灌南 | 孟兴庄镇051008#顾庄1#综合变 | 10 | 200 | 本级设备容量受限
12845 | 灌南 | 百禄镇042068#小尧小区1#综合变 | 10 | 630 | 上级设备容量受限
12846 | 灌南 | 李集047028#大东汤庄综合变 | 10 | 200 | 上级设备容量受限
12847 | 灌南 | 孟兴庄镇055055#严垛北照明公变 | 10 | 200 | 上级设备容量受限
12848 | 灌南 | 城区中江国际10kV1#变电所1#主变 | 10 | 800 | 上级设备容量受限
12849 | 灌南 | 城区中江国际10kV2#变电所2#主变 | 10 | 800 | 上级设备容量受限
12850 | 灌南 | 三口087030#汪圩4组综合变 | 10 | 400 | 上级设备容量受限
12851 | 灌南 | 新集镇133033#新集派出所综合变 | 10 | 400 | 上级设备容量受限
12852 | 灌南 | 城区德汇花园10kV1#变电所2#主变 | 10 | 800 | 上级设备容量受限
12853 | 灌南 | 孟兴庄镇054082#西南七组公变 | 10 | 400 | 本级设备容量受限
12854 | 灌南 | 城区锦绣丽都396#公变(500kVA) | 10 | 500 | 上级设备容量受限
12855 | 灌南 | 三口088088#三口村北3#变综合变 | 10 | 200 | 上级设备容量受限
12856 | 灌南 | 城区世纪华辰380#公变(800kVA) | 10 | 800 | 上级设备容量受限
12857 | 灌南 | 新安镇0120112#尹湖村硕湖三站综合变 | 10 | 200 | 上级设备容量受限
12858 | 灌南 | 新安镇012049#大圩村南照明2#综合变 | 10 | 100 | 上级设备容量受限
12859 | 灌南 | 新安镇012048#大圩村北照明2#综合变 | 10 | 200 | 上级设备容量受限
12860 | 灌南 | 李集049001#大岭东综合变 | 10 | 200 | 上级设备容量受限
12861 | 灌南 | 城区桥西派出所353#公变(400kVA) | 10 | 400 | 上级设备容量受限
12862 | 灌南 | 三口089121#张湾东2#变综合变 | 10 | 200 | 上级设备容量受限
12863 | 灌南 | 李集049028#小垛西北综合变 | 10 | 400 | 上级设备容量受限
12864 | 灌南 | 李集049030#小垛西南综合变 | 10 | 200 | 上级设备容量受限
12865 | 灌南 | 三口089127#邱庄3#变综合变 | 10 | 200 | 上级设备容量受限
12866 | 灌南 | 城区自来水公司东13#公变(630kVA) | 10 | 630 | 上级设备容量受限
12867 | 灌南 | 孟兴庄镇051024#韩李6队综合变 | 10 | 200 | 本级设备容量受限
12868 | 灌南 | 城区惠泽路路头57#公变(630kVA) | 10 | 630 | 上级设备容量受限
12869 | 灌南 | 三口088073#河西南3#变综合变 | 10 | 400 | 上级设备容量受限
12870 | 灌南 | 三口088074#大北9-10组2#变综合变 | 10 | 200 | 本级设备容量受限
12871 | 灌南 | 新集镇132051#渠西村五组综合变 | 10 | 200 | 本级设备容量受限
12872 | 灌南 | 长茂060074#半岛3#综合变 | 10 | 400 | 上级设备容量受限
12873 | 灌南 | 百禄镇035028#百禄三组南综合变 | 10 | 400 | 上级设备容量受限
12874 | 灌南 | 长茂061149#二图村14#综合变 | 10 | 400 | 上级设备容量受限
12875 | 灌南 | 长茂061010#茂兴村7#综合变 | 10 | 400 | 本级设备容量受限
12876 | 灌南 | 长茂061014#茂兴村11#综合变 | 10 | 200 | 本级设备容量受限
12877 | 灌南 | 田楼乡092096#浦东村2#综合变 | 10 | 200 | 上级设备容量受限
12878 | 灌南 | 百禄镇040017#邵圩五组综合变 | 10 | 200 | 上级设备容量受限
12879 | 灌南 | 百禄镇042029#周沟一组综合变 | 10 | 200 | 上级设备容量受限
12880 | 灌南 | 五队095076#小港村10#综合变 | 10 | 200 | 上级设备容量受限
12881 | 灌南 | 张店镇059102#居委会13#综合变 | 10 | 400 | 上级设备容量受限
12882 | 灌南 | 三口089009#大港6组综合变 | 10 | 400 | 本级设备容量受限
12883 | 灌南 | 堆沟046022#东总表2#综合变 | 10 | 400 | 上级设备容量受限
12884 | 灌南 | 田楼乡092040#合兴村9#综合变 | 10 | 200 | 上级设备容量受限
12885 | 灌南 | 新集镇133016#北洋村王庄综合变 | 10 | 200 | 本级设备容量受限
12886 | 灌南 | 陈集124012#上林王正学组综合变 | 10 | 200 | 上级设备容量受限
12887 | 灌南 | 百禄镇040044#川新九组南综合变 | 10 | 100 | 本级设备容量受限
12888 | 灌南 | 百禄镇040010#大尧一二组西综合变 | 10 | 400 | 上级设备容量受限
12889 | 灌南 | 三口085062#前三合东2#变综合变 | 10 | 200 | 本级设备容量受限
12890 | 灌南 | 三口088075#南华8-9组2#变综合变 | 10 | 200 | 上级设备容量受限
12891 | 灌南 | 三口089119#友南12组综合变 | 10 | 200 | 上级设备容量受限
12892 | 灌南 | 汤沟镇052084#下尧村七组1#综合变 | 10 | 400 | 上级设备容量受限
12893 | 灌南 | 田楼乡092061#路北村9#综合变 | 10 | 200 | 上级设备容量受限
12894 | 灌南 | 田楼乡092054#路北村2#综合变 | 10 | 200 | 上级设备容量受限
12895 | 灌南 | 陈集064126#邵庄河口东综合变 | 10 | 400 | 上级设备容量受限
12896 | 灌南 | 五队095057新北村16#综合变 | 10 | 400 | 上级设备容量受限
12897 | 灌南 | 陈集064127#邵庄大庄东综合变 | 10 | 400 | 上级设备容量受限
12898 | 灌南 | 李集020046#条河吴庄南综合变 | 10 | 200 | 上级设备容量受限
12899 | 灌南 | 李集047030#中心村七组综合变 | 10 | 200 | 上级设备容量受限
12900 | 灌南 | 五队09043#浦三村13#综合变 | 10 | 200 | 上级设备容量受限
12901 | 灌南 | 陈集064031#三友学校综合变 | 10 | 400 | 本级设备容量受限
12902 | 灌南 | 五队094089#四队村6#综合变 | 10 | 400 | 上级设备容量受限
12903 | 灌南 | 陈集124035#安林仇奎安综合变 | 10 | 400 | 本级设备容量受限
12904 | 灌南 | 五队09033#浦三村12#综合变 | 10 | 200 | 上级设备容量受限
12905 | 灌南 | 五队09016#浦三村5#综合变 | 10 | 200 | 上级设备容量受限
12906 | 灌南 | 百禄镇042020#响连七组综合变 | 10 | 200 | 上级设备容量受限
12907 | 灌南 | 三口089106#张湾西总变综合变 | 10 | 400 | 上级设备容量受限
12908 | 灌南 | 三口089080#伏兴6-7组综合变 | 10 | 400 | 上级设备容量受限
12909 | 灌南 | 三口089118#邱庄2#变综合变 | 10 | 400 | 上级设备容量受限
12910 | 灌南 | 李集048093#曹洼西南综合变 | 10 | 200 | 本级设备容量受限
12911 | 灌南 | 三口089064#何庄8组综合变 | 10 | 400 | 上级设备容量受限
12912 | 灌南 | 三口089068#何庄1-2组综合变 | 10 | 200 | 上级设备容量受限
12913 | 灌南 | 三口089025#林南东庄照明综合变 | 10 | 200 | 上级设备容量受限
12914 | 灌南 | 三口089125#何荡8组2#变综合变 | 10 | 200 | 上级设备容量受限
12915 | 灌南 | 三口089086#友南1-2组综合变 | 10 | 200 | 本级设备容量受限
12916 | 灌南 | 三口089085#友南小学综合变 | 10 | 200 | 上级设备容量受限
12917 | 灌南 | 三口089075#李庄西照明综合变 | 10 | 200 | 上级设备容量受限
12918 | 灌南 | 三口089103#复兴1组综合变 | 10 | 400 | 上级设备容量受限
12919 | 灌南 | 三口089063#何庄村东灯综合变 | 10 | 400 | 上级设备容量受限
12920 | 灌南 | 三口088072#大北7-8组2#变综合变 | 10 | 400 | 上级设备容量受限
12921 | 灌南 | 新集镇130013#兴庄村四、五组综合变 | 10 | 400 | 上级设备容量受限
12922 | 灌南 | 堆沟093028#王庄村4#综合变 | 10 | 400 | 上级设备容量受限
12923 | 灌南 | 李集115001#张庄6组南配变(200kVA) | 10 | 200 | 上级设备容量受限
12924 | 灌南 | 李集020102#二圩海岛综合变 | 10 | 200 | 上级设备容量受限
12925 | 灌南 | 三口089124#伏兴东2变综合变 | 10 | 200 | 上级设备容量受限
12926 | 灌南 | 李集047023#大东村李庄路西综合变 | 10 | 200 | 上级设备容量受限
12927 | 灌南 | 三口088063#小南中照明2#综合变 | 10 | 400 | 上级设备容量受限
12928 | 灌南 | 新安镇038003#新东村3#综合变 | 10 | 400 | 上级设备容量受限
12929 | 灌南 | 新集镇041028#夏庄村5组综合变 | 10 | 200 | 本级设备容量受限
12930 | 灌南 | 三口087024#洪圩1-2组2#变综合变 | 10 | 200 | 上级设备容量受限
12931 | 灌南 | 孟兴庄镇055087#王马南照明公变 | 10 | 400 | 上级设备容量受限
12932 | 灌南 | 孟兴庄镇055089#大封西南照明公变 | 10 | 400 | 上级设备容量受限
12933 | 灌南 | 孟兴庄镇055088#王马北照明公变 | 10 | 200 | 上级设备容量受限
12934 | 灌南 | 孟兴庄镇054083#东联防2#公变 | 10 | 200 | 上级设备容量受限
12935 | 灌南 | 李集048064#大洋中南综合变 | 10 | 200 | 上级设备容量受限
12936 | 灌南 | 城区锦绣馨园10kV1#变电所1#主变 | 10 | 800 | 上级设备容量受限
12937 | 灌南 | 城区锦绣馨园10kV1#变电所2#主变 | 10 | 800 | 上级设备容量受限
12938 | 灌南 | 李集121017#渔涝十组农灌综合变 | 10 | 100 | 上级设备容量受限
12939 | 灌南 | 长茂061148#茂兴村16#综合变 | 10 | 400 | 上级设备容量受限
12940 | 灌南 | 城区水果批发市场东129#公变(400kVA) | 10 | 400 | 上级设备容量受限
12941 | 灌南 | 城区加州水岸10kV1#变电所4#主变 | 10 | 1000 | 上级设备容量受限
12942 | 灌南 | 城区加州水岸10kV1#变电所1#主变 | 10 | 1000 | 上级设备容量受限
12943 | 灌南 | 城区加州水岸10kV1#变电所2#主变 | 10 | 1000 | 上级设备容量受限
12944 | 灌南 | 城区加州水岸10kV1#变电所3#主变 | 10 | 800 | 上级设备容量受限
12945 | 灌南 | 新集镇131025#孙湾村9组综合变 | 10 | 400 | 本级设备容量受限
12946 | 灌南 | 新集镇041020#夏庄村13组综合变 | 10 | 200 | 本级设备容量受限
12947 | 灌南 | 新集镇129019#周庄村西灯综合变 | 10 | 400 | 上级设备容量受限
12948 | 灌南 | 城区中江国际10kV1#变电所2#主变 | 10 | 800 | 上级设备容量受限
12949 | 灌南 | 城区中江国际10kV2#变电所3#主变 | 10 | 800 | 上级设备容量受限
12950 | 灌南 | 城区中江国际10kV2#变电所4#主变 | 10 | 800 | 上级设备容量受限
12951 | 灌南 | 李集048043#杨三庄南综合变 | 10 | 200 | 上级设备容量受限
12952 | 灌南 | 新安镇069029#相庄村东照明综合变 | 10 | 200 | 本级设备容量受限
12953 | 灌南 | 孟兴庄镇054041#街总表5#公变 | 10 | 200 | 上级设备容量受限
12954 | 灌南 | 李集049005#渔涝东综合变 | 10 | 400 | 上级设备容量受限
12955 | 灌南 | 李集020108#佑东小学综合变 | 10 | 200 | 上级设备容量受限
12956 | 灌南 | 李集020119#六塘管庄东综合变 | 10 | 200 | 本级设备容量受限
12957 | 灌南 | 李集020045#条河北综合变 | 10 | 200 | 本级设备容量受限
12958 | 灌南 | 李集048107#李集潘庄北综合变 | 10 | 400 | 上级设备容量受限
12959 | 灌南 | 李集115002#张庄六队综合变(200kVA) | 10 | 200 | 本级设备容量受限
12960 | 灌南 | 李集047065#中心2组东照明综合变 | 10 | 400 | 上级设备容量受限
12961 | 灌南 | 李集121043#太平西南综合变 | 10 | 200 | 上级设备容量受限
12962 | 灌南 | 李集048040#和兴中南综合变 | 10 | 400 | 本级设备容量受限
12963 | 灌南 | 五队094010#四队村5#综合变 | 10 | 400 | 上级设备容量受限
12964 | 灌南 | 五队094073#小港村4#综合变 | 10 | 400 | 上级设备容量受限
12965 | 灌南 | 五队095049#许圩村5#综合变 | 10 | 400 | 上级设备容量受限
12966 | 灌南 | 孟兴庄镇054068#倪场五组公变 | 10 | 200 | 本级设备容量受限
12967 | 灌南 | 五队095031#新北村14#综合变 | 10 | 400 | 上级设备容量受限
12968 | 灌南 | 孟兴庄镇054084#东韩南照明公变 | 10 | 400 | 上级设备容量受限
12969 | 灌南 | 孟兴庄镇054086#兴庄西照明2#公变 | 10 | 160 | 上级设备容量受限
12970 | 灌南 | 城区小周庄鱼塘189#公变(400kVA) | 10 | 400 | 上级设备容量受限
12971 | 灌南 | 李集048079#潘屋基西北综合变 | 10 | 200 | 本级设备容量受限
12972 | 灌南 | 孟兴庄镇055091#大河1-2队2#公变 | 10 | 200 | 上级设备容量受限
12973 | 灌南 | 李集020116#张圩南综合变 | 10 | 200 | 上级设备容量受限
12974 | 灌南 | 城区星洲第一城10kV2#变电所1#主变 | 10 | 1000 | 上级设备容量受限
12975 | 灌南 | 城区星洲第一城10kV2#变电所2#主变 | 10 | 1000 | 上级设备容量受限
12976 | 灌南 | 李集112075#新圩小宋庄新增综合变 | 10 | 200 | 上级设备容量受限
12977 | 灌南 | 孟兴庄镇051030#三张照明综合变 | 10 | 400 | 上级设备容量受限
12978 | 灌南 | 李集048015#拐圩东南综合变 | 10 | 400 | 上级设备容量受限
12979 | 灌南 | 城区星洲第一城10kV1#变电所2#主变 | 10 | 800 | 上级设备容量受限
12980 | 灌南 | 李集048008#敬老院综合变 | 10 | 400 | 上级设备容量受限
12981 | 灌南 | 李集114010#张庄9组综合变(200kVA) | 10 | 200 | 上级设备容量受限
12982 | 灌南 | 城区城市之光376#公变(800kVA) | 10 | 800 | 上级设备容量受限
12983 | 灌南 | 城区城市之光378#公变(800kVA) | 10 | 800 | 上级设备容量受限
12984 | 灌南 | 城区城市之光379#公变(800kVA) | 10 | 800 | 上级设备容量受限
12985 | 灌南 | 城区城市之光377#公变(800kVA) | 10 | 800 | 上级设备容量受限
12986 | 灌南 | 三口088078#小南5-6组2#变综合变 | 10 | 200 | 上级设备容量受限
12987 | 灌南 | 孟兴庄镇054087#大和东照明公变 | 10 | 400 | 上级设备容量受限
12988 | 灌南 | 李集048033#李集东北综合变 | 10 | 200 | 上级设备容量受限
12989 | 灌南 | 李集048014#拐圩东北综合变 | 10 | 200 | 上级设备容量受限
12990 | 灌南 | 李集048035#李集供电所综合变 | 10 | 100 | 上级设备容量受限
12991 | 灌南 | 三口087052#新河6组综合变 | 10 | 200 | 上级设备容量受限
12992 | 灌南 | 孟兴庄镇054032#圩田西大地2#公变 | 10 | 315 | 本级设备容量受限
12993 | 灌南 | 李集115003#朱圩开发区综合变 | 10 | 200 | 上级设备容量受限
12994 | 灌南 | 三口085061#后三合3组综合变 | 10 | 400 | 上级设备容量受限
12995 | 灌南 | 城区新馨小区10kV1#变电所1#主变 | 10 | 630 | 上级设备容量受限
12996 | 灌南 | 城区新馨小区10kV1#变电所2#主变 | 10 | 630 | 上级设备容量受限
12997 | 灌南 | 三口087053#汪圩南2#变综合变 | 10 | 400 | 上级设备容量受限
12998 | 灌南 | 三口087055#新河7组综合变 | 10 | 200 | 上级设备容量受限
12999 | 灌南 | 孟兴庄镇051068#连三西站综合变 | 10 | 400 | 上级设备容量受限
13000 | 灌南 | 新集镇137008#花园村王后荡综合变 | 10 | 200 | 上级设备容量受限
13001 | 灌南 | 陈集065035#海防马丙伦综合变 | 10 | 200 | 上级设备容量受限
13002 | 灌南 | 三口086021#康渡5组综合变 | 10 | 200 | 上级设备容量受限
13003 | 灌南 | 城区金御名城10kV3#变电所1#主变 | 10 | 800 | 上级设备容量受限
13004 | 灌南 | 城区金御名城10kV3#变电所2#主变 | 10 | 800 | 上级设备容量受限
13005 | 灌南 | 张店镇059103#二里村九组2综合变 | 10 | 200 | 上级设备容量受限
13006 | 灌南 | 城区德汇花园345#公变(630kVA) | 10 | 630 | 上级设备容量受限
13007 | 灌南 | 张店镇058098#马台西2#综合变 | 10 | 200 | 上级设备容量受限
13008 | 灌南 | 李集048024#李集医院综合变 | 10 | 400 | 上级设备容量受限
13009 | 灌南 | 三口089050#张李庄北照明综合变 | 10 | 200 | 上级设备容量受限
13010 | 灌南 | 城区御庭院126#公变(400kVA) | 10 | 400 | 上级设备容量受限
13011 | 灌南 | 陈集124011#上林敬老院综合变 | 10 | 200 | 上级设备容量受限
13012 | 灌南 | 陈集124027#陈集农电站综合变 | 10 | 200 | 上级设备容量受限
13013 | 灌南 | 城区财富大街192#公变(400kVA) | 10 | 400 | 上级设备容量受限
13014 | 灌南 | 孟兴庄镇054090#兴庄村16#箱变 | 10 | 630 | 上级设备容量受限
13015 | 灌南 | 百禄镇034023#百禄小孙庄综合变 | 10 | 400 | 上级设备容量受限
13016 | 灌南 | 新安镇新安线城东商业广场1#变电所1# | 10 | 630 | 上级设备容量受限
13017 | 灌南 | 新安镇038063#新东村城东商业广场17#综合变 | 10 | 630 | 上级设备容量受限
13018 | 灌南 | 新安镇新安线城东商业广场2#变电所02# | 10 | 630 | 上级设备容量受限
13019 | 灌南 | 新安镇新安线城东商业广场3#变电所2# | 10 | 630 | 上级设备容量受限
13020 | 灌南 | 李集047067#老圩后庄南综合变 | 10 | 200 | 上级设备容量受限
13021 | 灌南 | 新安镇038060#新东村15#综合变 | 10 | 200 | 上级设备容量受限
13022 | 灌南 | 新圩南农灌配变 | 10 | 200 | 上级设备容量受限
13023 | 灌南 | 新安镇0120102#尹河7、8组北照明综合变 | 10 | 400 | 本级设备容量受限
13024 | 灌南 | 新安镇027002#管庄村2#综合变 | 10 | 200 | 上级设备容量受限
13025 | 灌南 | 李集048041#和兴西北明综合变 | 10 | 200 | 上级设备容量受限
13026 | 灌南 | 新集镇134023#大前村一、二组综合变 | 10 | 400 | 上级设备容量受限
13027 | 灌南 | 百禄镇040031#杨罗三组综合变 | 10 | 200 | 上级设备容量受限
13028 | 灌南 | 新集镇132014#唐庄村综合变 | 10 | 200 | 本级设备容量受限
13029 | 灌南 | 新安镇069036#龙武村张李庄综合变 | 10 | 200 | 上级设备容量受限
13030 | 灌南 | 新安镇011074#公兴村7组2#综合变 | 10 | 200 | 上级设备容量受限
13031 | 灌南 | 新安镇011112#硕项2、3组北照明综合变 | 10 | 400 | 上级设备容量受限
13032 | 灌南 | 新安镇011052#吴圩照明综合变 | 10 | 400 | 上级设备容量受限
13033 | 灌南 | 陈集124008#上林东王庄综合变 | 10 | 400 | 本级设备容量受限
13034 | 灌南 | 新安镇011104#红星村一组综合变 | 10 | 200 | 上级设备容量受限
13035 | 灌南 | 长茂061057#二图村7#综合变 | 10 | 400 | 上级设备容量受限
13036 | 灌南 | 新集镇135016#塘河村东施综合变 | 10 | 200 | 上级设备容量受限
13037 | 灌南 | 新集镇135013#塘河村周老庄综合变 | 10 | 200 | 本级设备容量受限
13038 | 灌南 | 新集镇133013#唐庄村周后塘综合变 | 10 | 100 | 本级设备容量受限
13039 | 灌南 | 百禄镇040066#川新四组综合变 | 10 | 200 | 上级设备容量受限
13040 | 灌南 | 百禄镇042074#房湾五组综合变 | 10 | 200 | 上级设备容量受限
13041 | 灌南 | 百禄镇042078#周沟八组综合变 | 10 | 400 | 上级设备容量受限
13042 | 灌南 | 新集镇131004#孙湾村盐河1组综合变 | 10 | 400 | 本级设备容量受限
13043 | 灌南 | 张店镇058054#龙兴中综合变 | 10 | 400 | 本级设备容量受限
13044 | 灌南 | 张店镇058100#马台东2#综合变 | 10 | 400 | 上级设备容量受限
13045 | 灌南 | 张店镇057003#候洼村朱庄2#综合变 | 10 | 400 | 上级设备容量受限
13046 | 灌南 | 张店镇059010#二里村十一组综合变 | 10 | 200 | 上级设备容量受限
13047 | 灌南 | 张店镇058053#小圈薛荡2#综合变 | 10 | 400 | 上级设备容量受限
13048 | 灌南 | 张店镇059099#宋圩村东2综合变 | 10 | 400 | 上级设备容量受限
13049 | 灌南 | 三口085060#康渡9-10组2#变综合变 | 10 | 200 | 上级设备容量受限
13050 | 灌南 | 三口087056#洪圩5组2#变综合变 | 10 | 200 | 本级设备容量受限
13051 | 灌南 | 三口088076#三口村北2#变综合变 | 10 | 200 | 上级设备容量受限
13052 | 灌南 | 张店镇058047#湖坊1#综合变 | 10 | 200 | 本级设备容量受限
13053 | 灌南 | 张店镇059104#候洼村候洼2综合变 | 10 | 200 | 上级设备容量受限
13054 | 灌南 | 张店镇059129#二庄村洪三庄2综合变 | 10 | 400 | 上级设备容量受限
13055 | 灌南 | 三口086020#康渡8组综合变 | 10 | 200 | 上级设备容量受限
13056 | 灌南 | 三口087057#前圩东2变综合变 | 10 | 200 | 上级设备容量受限
13057 | 灌南 | 三口088006#三口东总表3#变综合变 | 10 | 400 | 上级设备容量受限
13058 | 灌南 | 条河西北农灌配变 | 10 | 160 | 上级设备容量受限
13059 | 灌南 | 城区镇西村419#公变（400kVA) | 10 | 400 | 上级设备容量受限
13060 | 灌南 | 新安镇069084#龙沟河南照明2#综合变 | 10 | 400 | 上级设备容量受限
13061 | 灌南 | 新安镇012098#吴圩村2#综合变 | 10 | 400 | 上级设备容量受限
13062 | 灌南 | 新安镇068057#大庙村12#综合变 | 10 | 200 | 上级设备容量受限
13063 | 灌南 | 新安镇070046#小庙村2#综合变 | 10 | 400 | 上级设备容量受限
13064 | 灌南 | 新安镇071036#郝圩村3#综合变 | 10 | 400 | 本级设备容量受限
13065 | 灌南 | 新集镇129003#怀庄村6组综合变 | 10 | 200 | 本级设备容量受限
13066 | 灌南 | 新集镇134032#花庄村综合变 | 10 | 200 | 上级设备容量受限
13067 | 灌南 | 新集镇134011#梨元村7组综合变 | 10 | 200 | 上级设备容量受限
13068 | 灌南 | 百禄镇040064#杨罗五西综合变 | 10 | 200 | 上级设备容量受限
13069 | 灌南 | 百禄镇040025#杨罗八组综合变 | 10 | 200 | 上级设备容量受限
13070 | 灌南 | 新安镇012068#永胜村12组综合变 | 10 | 400 | 上级设备容量受限
13071 | 灌南 | 城区酱醋厂59#公变(400kVA) | 10 | 400 | 上级设备容量受限
13072 | 灌南 | 百禄镇042076#小尧新南庄综合变 | 10 | 400 | 上级设备容量受限
13073 | 灌南 | 百禄镇042079#周沟二三组西综合变 | 10 | 200 | 上级设备容量受限
13074 | 灌南 | 新安镇069011#吴圩照明3#综合变 | 10 | 400 | 上级设备容量受限
13075 | 灌南 | 新安镇068028#于圩村5#综合变 | 10 | 400 | 上级设备容量受限
13076 | 灌南 | 新安镇068030#于圩村7#综合变 | 10 | 400 | 上级设备容量受限
13077 | 灌南 | 新安镇038040#袁闸村4#综合变 | 10 | 400 | 上级设备容量受限
13078 | 灌南 | 新安镇0120132#侉二东照明综合变 | 10 | 400 | 上级设备容量受限
13079 | 灌南 | 新安镇0120128#尹河村公路东综合变 | 10 | 400 | 上级设备容量受限
13080 | 灌南 | 新安镇0120137#永胜小新庄3#综合变 | 10 | 200 | 上级设备容量受限
13081 | 灌南 | 新安镇011054#头圩照明综合变 | 10 | 200 | 上级设备容量受限
13082 | 灌南 | 新安镇026034#武庄村6#综合变 | 10 | 400 | 上级设备容量受限
13083 | 灌南 | 李集112073#新圩宋庄综合变 | 10 | 200 | 本级设备容量受限
13084 | 灌南 | 新安镇012043#小湾村照明综合变 | 10 | 200 | 上级设备容量受限
13085 | 灌南 | 新集镇129004#怀庄村前6组综合变 | 10 | 400 | 上级设备容量受限
13086 | 灌南 | 城区牛奶厂北179#公变(400kVA) | 10 | 400 | 上级设备容量受限
13087 | 灌南 | 李集047064#新民5组综合变 | 10 | 400 | 上级设备容量受限
13088 | 灌南 | 李集048030#李集南综合变 | 10 | 400 | 上级设备容量受限
13089 | 灌南 | 新集镇022003#袁闸村11组北灯综合变 | 10 | 200 | 本级设备容量受限
13090 | 灌南 | 新集镇135050#季圩村六组综合变 | 10 | 200 | 本级设备容量受限
13091 | 灌南 | 新集镇132009#徐老村一组综合变 | 10 | 200 | 上级设备容量受限
13092 | 灌南 | 三口089054#何荡北2#变综合变 | 10 | 200 | 上级设备容量受限
13093 | 灌南 | 长茂060137#三兴村45#综合变 | 10 | 400 | 上级设备容量受限
13094 | 灌南 | 长茂061008#茂兴村5#综合变 | 10 | 400 | 上级设备容量受限
13095 | 灌南 | 堆沟091008#五荡村7#综合变 | 10 | 200 | 上级设备容量受限
13096 | 灌南 | 田楼乡092069#七圩村10#综合变 | 10 | 400 | 上级设备容量受限
13097 | 灌南 | 田楼乡062086#小莽牛村6#综合变 | 10 | 200 | 上级设备容量受限
13098 | 灌南 | 田楼乡092030#佑兴村9#综合变 | 10 | 400 | 上级设备容量受限
13099 | 灌南 | 田楼乡092011#田楼村11#综合变 | 10 | 400 | 上级设备容量受限
13100 | 灌南 | 田楼乡062066#二庄村12#综合变 | 10 | 200 | 本级设备容量受限
13101 | 灌南 | 长茂060138#三兴村46#综合变 | 10 | 400 | 上级设备容量受限
13102 | 灌南 | 长茂061154#茂兴村17#综合变 | 10 | 200 | 上级设备容量受限
13103 | 灌南 | 李集047068#八间房村前五组综合变 | 10 | 200 | 上级设备容量受限
13104 | 灌南 | 李集047066#中心2组南综合变 | 10 | 200 | 上级设备容量受限
13105 | 灌南 | 李集020028#条河鲁庄1组综合变 | 10 | 200 | 本级设备容量受限
13106 | 灌南 | 李集048070#大洋3-4队南综合变 | 10 | 315 | 本级设备容量受限
13107 | 灌南 | 李集049035#小垛12组南综合变 | 10 | 200 | 上级设备容量受限
13108 | 灌南 | 孟兴庄镇051118#白皂村8#综合变 | 10 | 200 | 本级设备容量受限
13109 | 灌南 | 孟兴庄镇054038#兴庄一组2#公变 | 10 | 200 | 上级设备容量受限
13110 | 灌南 | 陈集064130#大友三组综合变 | 10 | 400 | 本级设备容量受限
13111 | 灌南 | 陈集064049#杨圩张学付综合变 | 10 | 200 | 本级设备容量受限
13112 | 灌南 | 陈集064107#旗杆河东综合变 | 10 | 200 | 上级设备容量受限
13113 | 灌南 | 三口085052#条河东照明综合变 | 10 | 400 | 上级设备容量受限
13114 | 灌南 | 三口085055#条河西照明综合变 | 10 | 100 | 上级设备容量受限
13115 | 灌南 | 三口086002#康渡西2综合变 | 10 | 400 | 上级设备容量受限
13116 | 灌南 | 三口087040#长兴北照明综合变 | 10 | 400 | 上级设备容量受限
13117 | 灌南 | 三口087039#长兴中照明综合变 | 10 | 400 | 上级设备容量受限
13118 | 灌南 | 三口087042#前圩6组综合变 | 10 | 400 | 上级设备容量受限
13119 | 灌南 | 三口087015#新河4-6组综合变 | 10 | 200 | 上级设备容量受限
13120 | 灌南 | 三口087054#新河9组综合变 | 10 | 200 | 本级设备容量受限
13121 | 灌南 | 三口086012#尧河1-3组综合变 | 10 | 400 | 上级设备容量受限
13122 | 灌南 | 李集121041#太平西南农灌综合变 | 10 | 100 | 上级设备容量受限
13123 | 灌南 | 李集121050#合兴西农灌综合变 | 10 | 200 | 上级设备容量受限
13124 | 灌南 | 三口088070#南华5-8组2#变综合变 | 10 | 200 | 上级设备容量受限
13125 | 灌南 | 百禄镇040065#杨罗六组综合变 | 10 | 100 | 本级设备容量受限
13126 | 灌南 | 新安镇068033#于圩村10#综合变 | 10 | 100 | 上级设备容量受限
13127 | 灌南 | 百禄镇042075#曲东十组综合变 | 10 | 200 | 上级设备容量受限
13128 | 灌南 | 新集镇134034#街东村刘庄综合变 | 10 | 100 | 上级设备容量受限
13129 | 灌南 | 新集镇132003#林场村三组综合变 | 10 | 400 | 本级设备容量受限
13130 | 灌南 | 三口089051#张李庄北2#变综合变 | 10 | 200 | 本级设备容量受限
13131 | 灌南 | 陈集065036#上林王正雨综合变 | 10 | 400 | 上级设备容量受限
13132 | 灌南 | 三口089039#何荡4-7组综合变 | 10 | 200 | 上级设备容量受限
13133 | 灌南 | 陈集064138#三友仇奎组综合变 | 10 | 400 | 上级设备容量受限
13134 | 灌南 | 城区康泰小区西南488#公变（400kVA） | 10 | 400 | 上级设备容量受限
13135 | 灌南 | 新安镇068058#大庙村5#综合变 | 10 | 100 | 上级设备容量受限
13136 | 灌南 | 五队095028#许圩村2#综合变 | 10 | 200 | 本级设备容量受限
13137 | 灌南 | 五队094058#四队村2#综合变 | 10 | 400 | 上级设备容量受限
13138 | 灌南 | 百禄镇035017#尚庄一组综合变 | 10 | 400 | 上级设备容量受限
13139 | 灌南 | 张店镇058091#小圈相庄2#综合变 | 10 | 200 | 上级设备容量受限
13140 | 灌南 | 新安镇0120133#马场沟北2#综合变 | 10 | 400 | 上级设备容量受限
13141 | 灌南 | 百禄镇040029#杨罗五组东综合变 | 10 | 200 | 上级设备容量受限
13142 | 灌南 | 新安镇012070#永胜单庄综合变 | 10 | 200 | 上级设备容量受限
13143 | 灌南 | 新安镇066024#祁口一.二组综合变 | 10 | 200 | 上级设备容量受限
13144 | 灌南 | 李集047048#八间房八组东综合变 | 10 | 200 | 上级设备容量受限
13145 | 灌南 | 李集049053#秦庄街道综合变 | 10 | 200 | 上级设备容量受限
13146 | 灌南 | 长茂060042#大兴村7#综合变 | 10 | 400 | 上级设备容量受限
13147 | 灌南 | 新民新村3#变 | 10 | 400 | 上级设备容量受限
13148 | 灌南 | 长茂061101#合浦村6#综合变 | 10 | 400 | 上级设备容量受限
13149 | 灌南 | 长茂060141#长茂村11#综合变 | 10 | 200 | 上级设备容量受限
13150 | 灌南 | 长茂060027#长茂村2#综合变 | 10 | 200 | 上级设备容量受限
13151 | 灌南 | 长茂060140#长茂村10#综合变 | 10 | 400 | 上级设备容量受限
13152 | 灌南 | 长茂060143#新南村28#综合变 | 10 | 400 | 上级设备容量受限
13153 | 灌南 | 长茂060142#新南村27#综合变 | 10 | 400 | 上级设备容量受限
13154 | 灌南 | 长茂061155#三庄村11#综合变 | 10 | 400 | 上级设备容量受限
13155 | 灌南 | 长茂061058#二图8#综合变 | 10 | 400 | 上级设备容量受限
13156 | 灌南 | 长茂061103#合浦村8#综合变 | 10 | 200 | 本级设备容量受限
13157 | 灌南 | 长茂061152#西盘村7#综合变 | 10 | 400 | 上级设备容量受限
13158 | 灌南 | 孟兴庄镇054089#严垛南照明公变 | 10 | 400 | 本级设备容量受限
13159 | 灌南 | 新集镇133039#新集北总表综合变 | 10 | 400 | 上级设备容量受限
13160 | 灌南 | 新集镇133040#新集北总表2#综合变 | 10 | 400 | 上级设备容量受限
13161 | 灌南 | 新集镇133052#新南村十组综合变 | 10 | 400 | 上级设备容量受限
13162 | 灌南 | 新集镇133024#吴陆村一二组综合变 | 10 | 200 | 本级设备容量受限
13163 | 灌南 | 新集镇132025#菊花村龙汪塘综合变 | 10 | 200 | 上级设备容量受限
13164 | 灌南 | 新安镇0120104#尹河村七八组南综合变 | 10 | 200 | 上级设备容量受限
13165 | 灌南 | 百禄镇033045#杨塘三四组南综合变 | 10 | 200 | 上级设备容量受限
13166 | 灌南 | 新集镇041040#莞渎村5组综合变 | 10 | 400 | 上级设备容量受限
13167 | 灌南 | 五队095039#小塔村8#综合变 | 10 | 400 | 上级设备容量受限
13168 | 灌南 | 五队095017#新北村5#综合变 | 10 | 400 | 上级设备容量受限
13169 | 灌南 | 五队095020#新北村8#综合变 | 10 | 400 | 上级设备容量受限
13170 | 灌南 | 五队094067#小港村6综合变 | 10 | 400 | 本级设备容量受限
13171 | 灌南 | 五队094012#三队村4#综合变 | 10 | 400 | 本级设备容量受限
13172 | 灌南 | 五队094079#三队村7#综合变 | 10 | 400 | 本级设备容量受限
13173 | 灌南 | 李集121052#合兴中南综合变 | 10 | 400 | 上级设备容量受限
13174 | 灌南 | 五队095048#永志村2#综合变 | 10 | 400 | 本级设备容量受限
13175 | 灌南 | 五队095051#平桥村7#综合变 | 10 | 400 | 上级设备容量受限
13176 | 灌南 | 五队095042#平桥村5#综合变 | 10 | 400 | 上级设备容量受限
13177 | 灌南 | 五队094088#永志村3#综合变 | 10 | 200 | 上级设备容量受限
13178 | 灌南 | 五队094014#三队村6#综合变 | 10 | 400 | 上级设备容量受限
13179 | 灌南 | 五队095018#新北村6#综合变 | 10 | 400 | 上级设备容量受限
13180 | 灌南 | 长茂060040#大兴村5#综合变 | 10 | 400 | 上级设备容量受限
13181 | 灌南 | 三口087003#洪圩南照明综合变 | 10 | 400 | 上级设备容量受限
13182 | 灌南 | 三口087058#前圩南2#变综合变 | 10 | 200 | 上级设备容量受限
13183 | 灌南 | 盛世华城10kV1#变电所1#主变(1000kVA) | 10 | 1000 | 上级设备容量受限
13184 | 灌南 | 盛世华城10kV1#变电所2#主变(1000kVA) | 10 | 1000 | 上级设备容量受限
13185 | 灌南 | 百禄镇042017#响连南综合变 | 10 | 400 | 上级设备容量受限
13186 | 灌南 | 堆沟043052#东腰村3#综合变 | 10 | 400 | 本级设备容量受限
13187 | 灌南 | 堆沟043053#东腰村4#综合变 | 10 | 400 | 本级设备容量受限
13188 | 灌南 | 三口085035#成湾6-7组综合变 | 10 | 400 | 上级设备容量受限
13189 | 灌南 | 张店镇059112#南闸村西2综合变 | 10 | 200 | 上级设备容量受限
13190 | 灌南 | 三口088081#三口北总表综合变 | 10 | 630 | 上级设备容量受限
13191 | 灌南 | 三口088082#小南二组综合变 | 10 | 200 | 本级设备容量受限
13192 | 灌南 | 李集048132#朱圩小徐庄西综合变 | 10 | 400 | 上级设备容量受限
13193 | 灌南 | 新集镇132023#菊花村沿河综合变 | 10 | 400 | 上级设备容量受限
13194 | 灌南 | 长茂061096#合浦村1#综合变 | 10 | 315 | 上级设备容量受限
13195 | 灌南 | 长茂061150#茂兴村18#综合变 | 10 | 400 | 上级设备容量受限
13196 | 灌南 | 长茂061156#三庄村12#综合变 | 10 | 400 | 上级设备容量受限
13197 | 灌南 | 长茂061130#小盘村4#综合变 | 10 | 200 | 本级设备容量受限
13198 | 灌南 | 长茂061001#新南村11#综合变 | 10 | 400 | 上级设备容量受限
13199 | 灌南 | 新集镇133047#新集南总表2#综合变 | 10 | 400 | 上级设备容量受限
13200 | 灌南 | 李集048133#西宝成东综合变 | 10 | 200 | 上级设备容量受限
13201 | 灌南 | 城区镇北大队部南185#公变(400kVA) | 10 | 400 | 上级设备容量受限
13202 | 灌南 | 新集镇133035#新集西总表综合变 | 10 | 630 | 上级设备容量受限
13203 | 灌南 | 新集镇134001#塘河村西施综合变 | 10 | 400 | 上级设备容量受限
13204 | 灌南 | 新集镇132007#孙湾村跃缘综合变 | 10 | 400 | 本级设备容量受限
13205 | 灌南 | 五队095019#新北村7#综合变 | 10 | 200 | 上级设备容量受限
13206 | 灌南 | 田楼乡092072#七圩村3#综合变 | 10 | 400 | 上级设备容量受限
13207 | 灌南 | 百禄镇040067#南房二组综合变 | 10 | 200 | 上级设备容量受限
13208 | 灌南 | 百禄镇042073#小尧小区2#箱变 | 10 | 630 | 上级设备容量受限
13209 | 灌南 | 城区老教育局112#公变(630kVA) | 10 | 630 | 上级设备容量受限
13210 | 灌南 | 城区硕湖路小桥265#公变(630kVA) | 10 | 630 | 上级设备容量受限
13211 | 灌南 | 城区三新广场390#公变(400kVA) | 10 | 400 | 上级设备容量受限
13212 | 灌南 | 城区翡翠豪庭10kV1#变电所1#主变 | 10 | 800 | 上级设备容量受限
13213 | 灌南 | 城区翡翠豪庭10kV1#变电所2#主变 | 10 | 800 | 上级设备容量受限
13214 | 灌南 | 城区翡翠豪庭10kV1#变电所3#主变 | 10 | 800 | 上级设备容量受限
13215 | 灌南 | 城区翡翠豪庭10kV1#变电所4#主变 | 10 | 800 | 上级设备容量受限
13216 | 灌南 | 张店镇059113#二里村八组北综合变 | 10 | 400 | 上级设备容量受限
13217 | 灌南 | 张店镇059114#二里村夏庄2综合变 | 10 | 200 | 上级设备容量受限
13218 | 灌南 | 汤沟镇053066#汤沟村香韵街1#综合变 | 10 | 400 | 上级设备容量受限
13219 | 灌南 | 汤沟镇053068#汤沟村香韵街3#综合变 | 10 | 400 | 上级设备容量受限
13220 | 灌南 | 田楼乡092012#田楼村12#综合变主变 | 10 | 400 | 上级设备容量受限
13221 | 灌南 | 长茂061151#胡圩村8#综合变 | 10 | 200 | 上级设备容量受限
13222 | 灌南 | 长茂061153#林丰村12#综合变 | 10 | 400 | 上级设备容量受限
13223 | 灌南 | 李集112126#新圩小学综合变 | 10 | 200 | 上级设备容量受限
13224 | 灌南 | 李集047053#大西街小区综合变 | 10 | 400 | 上级设备容量受限
13225 | 灌南 | 新安镇066054#苏口西照明2#综合变 | 10 | 200 | 上级设备容量受限
13226 | 灌南 | 新安镇066055#苏口东照明2#综合变 | 10 | 200 | 上级设备容量受限
13227 | 灌南 | 城区上城国际10kV3#变电所1#主变 | 10 | 800 | 上级设备容量受限
13228 | 灌南 | 城区上城国际10kV3#变电所2#主变 | 10 | 800 | 上级设备容量受限
13229 | 灌南 | 汤沟镇052085#连五村清水湾箱变 | 10 | 630 | 上级设备容量受限
13230 | 灌南 | 三口113054#张湾西总表3#综合变 | 10 | 400 | 上级设备容量受限
13231 | 灌南 | 城区悦来小区东南24#公变(630kVA) | 10 | 630 | 上级设备容量受限
13232 | 灌南 | 新集镇133049#渠西村一组综合变 | 10 | 100 | 本级设备容量受限
13233 | 灌南 | 新集镇135018#城头一组综合变 | 10 | 400 | 上级设备容量受限
13234 | 灌南 | 城区惠庄小区365#公变(200kVA) | 10 | 200 | 上级设备容量受限
13235 | 灌南 | 孟兴庄镇054001#左庄北照明公变 | 10 | 200 | 上级设备容量受限
13236 | 灌南 | 城区中江国际10kV3#变电所1#主变 | 10 | 1000 | 上级设备容量受限
13237 | 灌南 | 城区中江国际10kV3#变电所2#主变 | 10 | 1000 | 上级设备容量受限
13238 | 灌南 | 城区中江国际10kV3#变电所3#主变 | 10 | 800 | 上级设备容量受限
13239 | 灌南 | 城区中江国际10kV3#变电所4#主变 | 10 | 800 | 上级设备容量受限
13240 | 灌南 | 城区中江国际10kV3#变电所5#主变 | 10 | 1000 | 上级设备容量受限
13241 | 灌南 | 城区龙都花园10kV1#变电所1#主变 | 10 | 630 | 上级设备容量受限
13242 | 灌南 | 城区龙都花园10kV1#变电所2#主变 | 10 | 630 | 上级设备容量受限
13243 | 灌南 | 城区龙都花园10kV1#变电所3#主变 | 10 | 630 | 上级设备容量受限
13244 | 灌南 | 城区龙都花园10kV1#变电所4#主变 | 10 | 630 | 上级设备容量受限
13245 | 灌南 | 汤沟镇052089#大同村官庄五组1#综合变 | 10 | 400 | 上级设备容量受限
13246 | 灌南 | 三口089128#伏兴东3#变综合变 | 10 | 200 | 本级设备容量受限
13247 | 灌南 | 田楼乡062011#大莽牛村11#综合变 | 10 | 400 | 上级设备容量受限
13248 | 灌南 | 百禄镇035060#周澎七组北综合变 | 10 | 200 | 本级设备容量受限
13249 | 灌南 | 百禄镇035061#尚庄五六组南综合变 | 10 | 200 | 上级设备容量受限
13250 | 灌南 | 田楼乡062050#二庄村7#综合变 | 10 | 400 | 上级设备容量受限
13251 | 灌南 | 张店镇058126#王庄沟东2#综合变 | 10 | 400 | 本级设备容量受限
13252 | 灌南 | 汤沟镇052087#连五新城2#箱变 | 10 | 630 | 上级设备容量受限
13253 | 灌南 | 汤沟镇052088#连五村安置小区箱变 | 10 | 630 | 上级设备容量受限
13254 | 灌南 | 堆沟043029#四圩村2#综合变 | 10 | 400 | 本级设备容量受限
13255 | 灌南 | 堆沟043060#东腰村10#综合变 | 10 | 400 | 本级设备容量受限
13256 | 灌南 | 堆沟093031#王庄村5#综合变 | 10 | 400 | 上级设备容量受限
13257 | 灌南 | 堆沟093057#兴港小区11#综合变 | 10 | 400 | 上级设备容量受限
13258 | 灌南 | 三口086022#康渡东3变综合变 | 10 | 200 | 上级设备容量受限
13259 | 灌南 | 百禄镇040068#邵圩四组南综合变 | 10 | 200 | 上级设备容量受限
13260 | 灌南 | 百禄镇034001#百禄供电所综合变 | 10 | 400 | 上级设备容量受限
13261 | 灌南 | 田楼乡062012#大莽牛村12#综合变 | 10 | 200 | 上级设备容量受限
13262 | 灌南 | 百禄镇033027#宋庄八组北综合变 | 10 | 400 | 上级设备容量受限
13263 | 灌南 | 百禄镇033059#杨桥十一组综合变 | 10 | 400 | 上级设备容量受限
13264 | 灌南 | 百禄镇033049#杨桥小高庄综合变 | 10 | 400 | 上级设备容量受限
13265 | 灌南 | 百禄镇035002#曹舍二组综合变 | 10 | 400 | 上级设备容量受限
13266 | 灌南 | 百禄镇040053#南房三组综合变 | 10 | 200 | 上级设备容量受限
13267 | 灌南 | 田楼乡062045#浦东村13#综合变 | 10 | 200 | 上级设备容量受限
13268 | 灌南 | 百禄镇042008#高港六组综合变 | 10 | 400 | 上级设备容量受限
13269 | 灌南 | 田楼乡062047#小海村10#综合变 | 10 | 200 | 上级设备容量受限
13270 | 灌南 | 百禄镇042006#高港五组综合变 | 10 | 100 | 上级设备容量受限
13271 | 灌南 | 田楼乡062037#陈沟村2#综合变 | 10 | 400 | 上级设备容量受限
13272 | 灌南 | 田楼乡062002#大莽牛村2#综合变 | 10 | 400 | 上级设备容量受限
13273 | 灌南 | 田楼乡092024#佑兴村3#综合变 | 10 | 400 | 上级设备容量受限
13274 | 灌南 | 孟兴庄镇051015#大封小王2#综合变 | 10 | 200 | 本级设备容量受限
13275 | 灌南 | 田楼乡092044#合兴村12#综合变 | 10 | 200 | 本级设备容量受限
13276 | 灌南 | 田楼乡092021#合兴村14#综合变 | 10 | 200 | 上级设备容量受限
13277 | 灌南 | 田楼乡092091#正东村4#综合变 | 10 | 200 | 本级设备容量受限
13278 | 灌南 | 孟兴庄镇056013#公变渔业社公变 | 10 | 200 | 上级设备容量受限
13279 | 灌南 | 田楼乡062046#浦东村14#综合变 | 10 | 200 | 上级设备容量受限
13280 | 灌南 | 百禄镇033018#宋庄八组综合变 | 10 | 400 | 上级设备容量受限
13281 | 灌南 | 新安镇069020#闸北北照明综合变 | 10 | 200 | 上级设备容量受限
13282 | 灌南 | 五队094018#长流村13#综合变 | 10 | 400 | 上级设备容量受限
13283 | 灌南 | 百禄镇042051#曲西九组综合变 | 10 | 400 | 上级设备容量受限
13284 | 灌南 | 五队094092#长流村14#综合变 | 10 | 400 | 上级设备容量受限
13285 | 灌南 | 五队094093#头队村6#综合变 | 10 | 400 | 本级设备容量受限
13286 | 灌南 | 五队094094#头队村7#综合变 | 10 | 400 | 上级设备容量受限
13287 | 灌南 | 五队094095#街西村6#综合变 | 10 | 200 | 本级设备容量受限
13288 | 灌南 | 五队094096#街西村7#综合变 | 10 | 400 | 上级设备容量受限
13289 | 灌南 | 五队094097#长流村15#综合变 | 10 | 400 | 本级设备容量受限
13290 | 灌南 | 五队094098#四队村7#综合变 | 10 | 400 | 本级设备容量受限
13291 | 灌南 | 三口113055#刘码2-3组2#变综合变 | 10 | 200 | 本级设备容量受限
13292 | 灌南 | 三口113056#刘码4-5组2#变综合变 | 10 | 200 | 上级设备容量受限
13293 | 灌南 | 三口087062#小北8-9组2#变综合变 | 10 | 200 | 上级设备容量受限
13294 | 灌南 | 三口087063#长兴南2#变综合变 | 10 | 200 | 本级设备容量受限
13295 | 灌南 | 汤沟镇052016#连五村十组综合变 | 10 | 400 | 上级设备容量受限
13296 | 灌南 | 汤沟镇052054#大同村官庄底尾综合变 | 10 | 400 | 上级设备容量受限
13297 | 灌南 | 汤沟镇052046#连五村二组综合变 | 10 | 200 | 上级设备容量受限
13298 | 灌南 | 汤沟镇052019#连五村六组综合变 | 10 | 200 | 上级设备容量受限
13299 | 灌南 | 汤沟镇053052#汤沟村6#变综合变 | 10 | 200 | 上级设备容量受限
13300 | 灌南 | 汤沟镇053049#汤沟村4#变综合变 | 10 | 400 | 上级设备容量受限
13301 | 灌南 | 汤沟镇053035#支沟村二桥3#综合变 | 10 | 400 | 上级设备容量受限
13302 | 灌南 | 陈集064106#旗杆刘学军综合变 | 10 | 200 | 上级设备容量受限
13303 | 灌南 | 长茂061040#新盘村5#综合变 | 10 | 400 | 上级设备容量受限
13304 | 灌南 | 长茂061111#东庄村1#综合变 | 10 | 200 | 上级设备容量受限
13305 | 灌南 | 长茂061158#东庄村6#综合变 | 10 | 200 | 本级设备容量受限
13306 | 灌南 | 长茂061054#二图村4#综合变 | 10 | 400 | 上级设备容量受限
13307 | 灌南 | 长茂061159#二图村15#综合变 | 10 | 200 | 上级设备容量受限
13308 | 灌南 | 长茂061053#二图村3#综合变 | 10 | 400 | 上级设备容量受限
13309 | 灌南 | 长茂061051#二图村1#综合变 | 10 | 400 | 本级设备容量受限
13310 | 灌南 | 长茂061056#二图村6#综合变 | 10 | 200 | 上级设备容量受限
13311 | 灌南 | 长茂061100#合浦村5#综合变 | 10 | 400 | 本级设备容量受限
13312 | 灌南 | 长茂061011#茂兴村8#综合变 | 10 | 400 | 上级设备容量受限
13313 | 灌南 | 长茂061009#茂兴村6#综合变 | 10 | 200 | 上级设备容量受限
13314 | 灌南 | 长茂061002#三兴村17#综合变 | 10 | 400 | 上级设备容量受限
13315 | 灌南 | 长茂061031#西盘村2#综合变 | 10 | 200 | 本级设备容量受限
13316 | 灌南 | 长茂061046#新盘村11#综合变 | 10 | 400 | 上级设备容量受限
13317 | 灌南 | 长茂061047#新盘村12#综合变 | 10 | 200 | 上级设备容量受限
13318 | 灌南 | 长茂061157#新盘村16#综合变 | 10 | 200 | 上级设备容量受限
13319 | 灌南 | 张店镇059122#宋圩村徐庄2综合变 | 10 | 200 | 本级设备容量受限
13320 | 灌南 | 长茂061038#新盘村3#综合变 | 10 | 400 | 上级设备容量受限
13321 | 灌南 | 张店镇059019#南闸村一组综合变 | 10 | 200 | 本级设备容量受限
13322 | 灌南 | 孟兴庄镇051017#沭河2#综合变 | 10 | 200 | 本级设备容量受限
13323 | 灌南 | 田楼乡092049#六圩村5#综合变 | 10 | 400 | 上级设备容量受限
13324 | 灌南 | 田楼乡092046#六圩村2#综合变 | 10 | 400 | 上级设备容量受限
13325 | 灌南 | 长茂060052#耿冯村1#综合变 | 10 | 400 | 上级设备容量受限
13326 | 灌南 | 田楼乡092112#二庄村11#综合变 | 10 | 200 | 上级设备容量受限
13327 | 灌南 | 长茂060004#新南村4#综合变 | 10 | 200 | 上级设备容量受限
13328 | 灌南 | 田楼乡092156#沂河村10#综合变 | 10 | 200 | 本级设备容量受限
13329 | 灌南 | 田楼乡092031#佑兴村10#综合变 | 10 | 200 | 本级设备容量受限
13330 | 灌南 | 陈集065026#沂南中综合变 | 10 | 400 | 本级设备容量受限
13331 | 灌南 | 陈集124057#安林陈庄东综合变 | 10 | 200 | 上级设备容量受限
13332 | 灌南 | 陈集124031#上林王元九组综合变 | 10 | 200 | 本级设备容量受限
13333 | 灌南 | 陈集064140#王口医院综合变 | 10 | 200 | 上级设备容量受限
13334 | 灌南 | 陈集124014#上林高井平组综合变 | 10 | 400 | 上级设备容量受限
13335 | 灌南 | 陈集124044#尹荡河口北综合变 | 10 | 200 | 本级设备容量受限
13336 | 灌南 | 陈集065038#港嘴翟玉亮综合变 | 10 | 200 | 上级设备容量受限
13337 | 灌南 | 陈集064108#旗杆医院综合变 | 10 | 200 | 本级设备容量受限
13338 | 灌南 | 陈集065041#安林华庄北综合变 | 10 | 400 | 本级设备容量受限
13339 | 灌南 | 汤沟镇053070#金星村中心3#综合变 | 10 | 200 | 上级设备容量受限
13340 | 灌南 | 张店镇059115#老沟村十三组南综合变 | 10 | 200 | 本级设备容量受限
13341 | 灌南 | 张店镇059118#腰庄村十一组南综合变 | 10 | 200 | 本级设备容量受限
13342 | 灌南 | 张店镇058021#小圈李庄综合变 | 10 | 400 | 本级设备容量受限
13343 | 灌南 | 张店镇059117#候洼村刘寨2综合变 | 10 | 200 | 上级设备容量受限
13344 | 灌南 | 张店镇059064#二庄村卢野场综合变 | 10 | 400 | 上级设备容量受限
13345 | 灌南 | 张店镇057007#朱庄3#综合变 | 10 | 400 | 上级设备容量受限
13346 | 灌南 | 张店镇059106#二里村九组南综合变 | 10 | 200 | 上级设备容量受限
13347 | 灌南 | 张店镇059108#孟庄村河口2综合变 | 10 | 400 | 上级设备容量受限
13348 | 灌南 | 张店镇059107#孟庄村孙庄2综合变 | 10 | 200 | 上级设备容量受限
13349 | 灌南 | 张店镇059109#孟庄村南2综合变 | 10 | 200 | 上级设备容量受限
13350 | 灌南 | 张店镇059110#老沟村东2综合变 | 10 | 400 | 本级设备容量受限
13351 | 灌南 | 张店镇059111#老沟村六组北综合变 | 10 | 200 | 上级设备容量受限
13352 | 灌南 | 张店镇059130#候洼村崔庄南综合变 | 10 | 400 | 上级设备容量受限
13353 | 灌南 | 张店镇059119#腰庄村范庄2综合变 | 10 | 200 | 上级设备容量受限
13354 | 灌南 | 张店镇059120#腰庄村五组北综合变 | 10 | 200 | 本级设备容量受限
13355 | 灌南 | 张店镇059121#宋圩村西2综合变 | 10 | 400 | 本级设备容量受限
13356 | 灌南 | 新集镇136013#北洋村敬老院综合变 | 10 | 200 | 上级设备容量受限
13357 | 灌南 | 张店镇058127#王庄沟西2#综合变 | 10 | 200 | 上级设备容量受限
13358 | 灌南 | 孟兴庄镇054091#左庄5队公变 | 10 | 200 | 本级设备容量受限
13359 | 灌南 | 孟兴庄镇054094#颜马西联防2#公变 | 10 | 400 | 上级设备容量受限
13360 | 灌南 | 孟兴庄镇054095#东韩东照明2#公变 | 10 | 200 | 上级设备容量受限
13361 | 灌南 | 新集镇136012#北洋村后翟庄综合变 | 10 | 200 | 上级设备容量受限
13362 | 灌南 | 新集镇131001#孙湾村盐河8组综合变 | 10 | 200 | 上级设备容量受限
13363 | 灌南 | 三口089104#张湾1、28组综合变 | 10 | 400 | 上级设备容量受限
13364 | 灌南 | 百禄镇035016#尚庄四组综合变 | 10 | 200 | 上级设备容量受限
13365 | 灌南 | 三口089120#小圩西2#变综合变 | 10 | 400 | 上级设备容量受限
13366 | 灌南 | 李集047074#八间房7组综合变 | 10 | 200 | 上级设备容量受限
13367 | 灌南 | 李集047073#八间房副业东综合变 | 10 | 200 | 上级设备容量受限
13368 | 灌南 | 李集047075#八间房后排四组综合变 | 10 | 200 | 上级设备容量受限
13369 | 灌南 | 百禄镇042066#小尧小南庄2#综合变 | 10 | 400 | 上级设备容量受限
13370 | 灌南 | 李集047076#八间房后小兴庄1组综合变 | 10 | 200 | 本级设备容量受限
13371 | 灌南 | 三口089022#林南东照明综合变 | 10 | 400 | 上级设备容量受限
13372 | 灌南 | 李集047077#八间房前小兴庄西综合变 | 10 | 400 | 上级设备容量受限
13373 | 灌南 | 李集047078#大东北综合变 | 10 | 200 | 上级设备容量受限
13374 | 灌南 | 三口089066#何庄北2#变综合变 | 10 | 400 | 上级设备容量受限
13375 | 灌南 | 李集047083#四道圩西南综合变 | 10 | 200 | 上级设备容量受限
13376 | 灌南 | 新民新村2#综合变 | 10 | 500 | 上级设备容量受限
13377 | 灌南 | 三口087037#长兴4组综合变 | 10 | 400 | 上级设备容量受限
13378 | 灌南 | 李集047033#中心村3.4组综合变 | 10 | 200 | 上级设备容量受限
13379 | 灌南 | 李集048117#大兴北综合变 | 10 | 200 | 本级设备容量受限
13380 | 灌南 | 李集048134#大洋村9组综合变 | 10 | 200 | 上级设备容量受限
13381 | 灌南 | 李集121045#外三顷北综合变 | 10 | 200 | 本级设备容量受限
13382 | 灌南 | 张店镇058124#二庄河口2#综合变 | 10 | 200 | 本级设备容量受限
13383 | 灌南 | 李集020086#久安4队东综合变 | 10 | 200 | 上级设备容量受限
13384 | 灌南 | 李集112127#久安沈三圩南综合变 | 10 | 200 | 本级设备容量受限
13385 | 灌南 | 李集112128#新圩小南庄综合变 | 10 | 200 | 上级设备容量受限
13386 | 灌南 | 张店镇059050#候洼村刘寨综合变 | 10 | 200 | 上级设备容量受限
13387 | 灌南 | 张店镇058125#王庄四组2#综合变 | 10 | 400 | 本级设备容量受限
13388 | 灌南 | 新安镇069044#龙沟村穆庄照明综合变 | 10 | 200 | 上级设备容量受限
13389 | 灌南 | 新集镇129001#怀庄村电站综合变 | 10 | 200 | 上级设备容量受限
13390 | 灌南 | 新安镇012047#大圩村中综合变 | 10 | 400 | 上级设备容量受限
13391 | 灌南 | 新集镇137037#塘河村周老庄北综合变 | 10 | 200 | 上级设备容量受限
13392 | 灌南 | 新集镇135063#李王村六组综合变 | 10 | 200 | 上级设备容量受限
13393 | 灌南 | 新集镇132024#菊花村永胜电灌综合变 | 10 | 400 | 上级设备容量受限
13394 | 灌南 | 新集镇133017#大前村六组综合变 | 10 | 200 | 上级设备容量受限
13395 | 灌南 | 新安镇066019#苏口东照明综合变 | 10 | 200 | 上级设备容量受限
13396 | 灌南 | 新集镇129038#金圩村11组南综合变 | 10 | 200 | 上级设备容量受限
13397 | 灌南 | 长茂061160#三庄村13#综合变 | 10 | 200 | 上级设备容量受限
13398 | 灌南 | 五队095015#新北村3#综合变 | 10 | 400 | 上级设备容量受限
13399 | 灌南 | 城区工农路浴室252#公变(400kVA) | 10 | 400 | 上级设备容量受限
13400 | 灌南 | 新集镇131023#北洋村电灌站综合变 | 10 | 400 | 上级设备容量受限
13401 | 灌南 | 堆沟043061#四圩村10#综合变 | 10 | 200 | 本级设备容量受限
13402 | 灌南 | 三口088087#大北酒厂后综合变 | 10 | 200 | 上级设备容量受限
13403 | 灌南 | 城区名仕家园10kV3#变电所1#主变 | 10 | 800 | 上级设备容量受限
13404 | 灌南 | 城区名仕家园10kV3#变电所2#主变 | 10 | 800 | 上级设备容量受限
13405 | 灌南 | 城区瑞景桦庭10kV1#变电所2#主变 | 10 | 800 | 上级设备容量受限
13406 | 灌南 | 城区瑞景桦庭10kV1#变电所1#主变 | 10 | 800 | 上级设备容量受限
13407 | 灌南 | 新安镇011072#公兴村14组综合变(400kVA) | 10 | 400 | 上级设备容量受限
13408 | 灌南 | 城区中科府苑10kV4#变电所1#主变 | 10 | 1000 | 上级设备容量受限
13409 | 灌南 | 城区中科府院10kV4#变电所2#主变 | 10 | 1000 | 上级设备容量受限
13410 | 灌南 | 城区中科府苑10kV5#变电所1#主变 | 10 | 1000 | 上级设备容量受限
13411 | 灌南 | 城区中科府苑10kV5#变电所2#主变 | 10 | 800 | 上级设备容量受限
13412 | 灌南 | 城区申城名贵苑10kV1#变电所1#主变 | 10 | 800 | 上级设备容量受限
13413 | 灌南 | 城区申城名贵苑10kV1#变电所2#主变 | 10 | 800 | 上级设备容量受限
13414 | 灌南 | 城区申城名贵苑10kV1#变电所3#主变 | 10 | 800 | 上级设备容量受限
13415 | 灌南 | 城区申城名贵苑10kV1#变电所4#主变 | 10 | 800 | 上级设备容量受限
13416 | 灌南 | 城区申城名贵苑10kV2#变电所1#主变 | 10 | 800 | 上级设备容量受限
13417 | 灌南 | 城区申城名贵苑10kV2#变电所2#主变 | 10 | 800 | 上级设备容量受限
13418 | 灌南 | 城区申城名贵苑10kV3#变电所1#主变 | 10 | 800 | 上级设备容量受限
13419 | 灌南 | 城区申城名贵苑10kV3#变电所2#主变 | 10 | 800 | 上级设备容量受限
13420 | 灌南 | 城区申城名贵苑372#公变(400kVA) | 10 | 400 | 上级设备容量受限
13421 | 灌南 | 田楼乡092038#合兴村7#综合变 | 10 | 400 | 上级设备容量受限
13422 | 灌南 | 长茂060147#新南村16#综合变 | 10 | 400 | 上级设备容量受限
13423 | 灌南 | 李集020124#六塘河下街综合变 | 10 | 200 | 本级设备容量受限
13424 | 灌南 | 李集112123#久安小学北综合变 | 10 | 200 | 上级设备容量受限
13425 | 灌南 | 五队095026#小塔村10#综合变 | 10 | 400 | 上级设备容量受限
13426 | 灌南 | 新集镇134008#梨元村5组综合变 | 10 | 200 | 上级设备容量受限
13427 | 灌南 | 新安镇070005#于营村4#综合变 | 10 | 400 | 上级设备容量受限
13428 | 灌南 | 新集镇133028#新集街北组综合变 | 10 | 400 | 上级设备容量受限
13429 | 灌南 | 大港村10#综合变 | 10 | 400 | 上级设备容量受限
13430 | 灌南 | 三口085020#尧河5组综合变 | 10 | 200 | 上级设备容量受限
13431 | 灌南 | 三口088007#三口老街综合变 | 10 | 400 | 上级设备容量受限
13432 | 灌南 | 三口088086#河西南4#变综合变 | 10 | 400 | 上级设备容量受限
13433 | 灌南 | 新集镇133018#大前村六组2#综合变 | 10 | 200 | 上级设备容量受限
13434 | 灌南 | 新集镇131005#孙湾村盐河5组综合变 | 10 | 200 | 上级设备容量受限
13435 | 灌南 | 新集镇129041#金圩村2组综合变 | 10 | 200 | 上级设备容量受限
13436 | 灌南 | 陈集124047#尹荡大庄中综合变 | 10 | 200 | 本级设备容量受限
13437 | 灌南 | 陈集065039#沂南西北综合变 | 10 | 400 | 本级设备容量受限
13438 | 灌南 | 孟兴庄镇051058#板沟中杨2#综合变 | 10 | 200 | 上级设备容量受限
13439 | 灌南 | 孟兴庄镇051059#韩李7-8组2#综合变 | 10 | 200 | 本级设备容量受限
13440 | 灌南 | 孟兴庄镇054092#左庄3队公变 | 10 | 200 | 本级设备容量受限
13441 | 灌南 | 孟兴庄镇054096#倪场大队2#公变 | 10 | 200 | 本级设备容量受限
13442 | 灌南 | 孟兴庄镇055092#老垛中照明2#公变 | 10 | 315 | 上级设备容量受限
13443 | 灌南 | 张店镇059052#腰庄村一组综合变 | 10 | 200 | 上级设备容量受限
13444 | 灌南 | 百禄镇040052#南房五组综合变 | 10 | 200 | 上级设备容量受限
13445 | 灌南 | 长茂060001#新南村1#综合变 | 10 | 400 | 上级设备容量受限
13446 | 灌南 | 长茂060003#新南村3#综合变 | 10 | 400 | 上级设备容量受限
13447 | 灌南 | 新集镇130001#菊花村代庄综合变 | 10 | 400 | 上级设备容量受限
13448 | 灌南 | 李集048141#李集中南箱变 | 10 | 630 | 上级设备容量受限
13449 | 灌南 | 城区城市花园东南150#公变(400kVA) | 10 | 400 | 上级设备容量受限
13450 | 灌南 | 长茂060085#三兴村金河湾小区1#箱变 | 10 | 800 | 上级设备容量受限
13451 | 灌南 | 长茂060086#三兴村金河湾小区2#箱变 | 10 | 1000 | 上级设备容量受限
13452 | 灌南 | 长茂060087#三兴村金河湾小区3#箱变 | 10 | 800 | 上级设备容量受限
13453 | 灌南 | 长茂060083#景城花苑1#箱变 | 10 | 630 | 上级设备容量受限
13454 | 灌南 | 长茂060084#三兴村景城花苑2#箱变 | 10 | 1000 | 上级设备容量受限
13455 | 灌南 | 长茂060145#三兴村景城花苑3#箱变 | 10 | 630 | 上级设备容量受限
13456 | 灌南 | 长茂060146#三兴村景城花苑4#箱变 | 10 | 500 | 上级设备容量受限
13457 | 灌南 | 孟兴庄镇055090#兴庄村15#箱变 | 10 | 630 | 上级设备容量受限
13458 | 灌南 | 城区黄浦银都城10kV2#变电所1#主变 | 10 | 800 | 上级设备容量受限
13459 | 灌南 | 城区黄浦银都城10kV2#变电所2#主变 | 10 | 800 | 上级设备容量受限
13460 | 灌南 | 堆沟093063#康居新村1#箱变 | 10 | 630 | 上级设备容量受限
13461 | 灌南 | 新集镇041027#夏庄村4组综合变 | 10 | 200 | 本级设备容量受限
13462 | 灌南 | 张店镇058116#老沟村一组南综合变 | 10 | 400 | 本级设备容量受限
13463 | 灌南 | 新安镇069028#相庄北照明综合变 | 10 | 200 | 上级设备容量受限
13464 | 灌南 | 城区老政党委83#公变(630kVA) | 10 | 630 | 上级设备容量受限
13465 | 灌南 | 城区七排巷70#公变(400kVA) | 10 | 400 | 上级设备容量受限
13466 | 灌南 | 百禄镇035064#南总表2#箱变 | 10 | 630 | 上级设备容量受限
13467 | 灌南 | 汤沟镇053069#汤沟村香韵街4#箱变 | 10 | 630 | 上级设备容量受限
13468 | 灌南 | 汤沟镇053067#汤沟村香韵街2#箱变 | 10 | 630 | 上级设备容量受限
13469 | 灌南 | 汤沟镇053039#汤沟总表箱变 | 10 | 800 | 上级设备容量受限
13470 | 灌南 | 汤沟镇053040#汤沟总表1#箱变 | 10 | 800 | 上级设备容量受限
13471 | 灌南 | 汤沟镇053060#支沟总表1#箱变 | 10 | 630 | 上级设备容量受限
13472 | 灌南 | 汤沟镇053061#支沟总表2#箱变 | 10 | 630 | 上级设备容量受限
13473 | 灌南 | 汤沟镇053062#支沟总表3#箱变 | 10 | 630 | 上级设备容量受限
13474 | 灌南 | 汤沟镇052024#沟东新村2#箱变 | 10 | 630 | 上级设备容量受限
13475 | 灌南 | 汤沟镇052026#沟东新村4#箱变 | 10 | 630 | 上级设备容量受限
13476 | 灌南 | 城区国际广场398#公变(630kVA) | 10 | 630 | 上级设备容量受限
13477 | 灌南 | 五队094101#二队村1#综合变 | 10 | 400 | 本级设备容量受限
13478 | 灌南 | 张店镇058007#马台中综合变 | 10 | 200 | 本级设备容量受限
13479 | 灌南 | 张店镇059058#宋圩村沂河西综合变 | 10 | 400 | 本级设备容量受限
13480 | 灌南 | 张店镇059025#孟庄村北综合变 | 10 | 400 | 上级设备容量受限
13481 | 灌南 | 张店镇059030#孟庄村白果一组综合变 | 10 | 200 | 本级设备容量受限
13482 | 灌南 | 新集镇131008#孙湾村3组综合变 | 10 | 400 | 上级设备容量受限
13483 | 灌南 | 五队09044#浦三村14#综合变 | 10 | 400 | 本级设备容量受限
13484 | 灌南 | 新集镇130009#兴庄村北综合变 | 10 | 400 | 上级设备容量受限
13485 | 灌南 | 五队094102#永志村6#综合变 | 10 | 400 | 上级设备容量受限
13486 | 灌南 | 五队094103#永志村7#综合变 | 10 | 200 | 上级设备容量受限
13487 | 灌南 | 五队094032#五队村10#综合变 | 10 | 400 | 上级设备容量受限
13488 | 灌南 | 百禄镇035073#尚庄北站综合变 | 10 | 100 | 上级设备容量受限
13489 | 灌南 | 新集镇13504#塘河村10组综合变 | 10 | 400 | 本级设备容量受限
13490 | 灌南 | 新集镇132036#菊花村大俞庄南综合变 | 10 | 200 | 上级设备容量受限
13491 | 灌南 | 堆沟043062#四圩村11#综合变 | 10 | 400 | 本级设备容量受限
13492 | 灌南 | 堆沟043024#四圩村7#综合变 | 10 | 400 | 本级设备容量受限
13493 | 灌南 | 堆沟093094#五荡村8#综合变 | 10 | 400 | 上级设备容量受限
13494 | 灌南 | 堆沟093092#刘集村3#综合变 | 10 | 400 | 上级设备容量受限
13495 | 灌南 | 堆沟093042#刘庄村7#综合变 | 10 | 400 | 本级设备容量受限
13496 | 灌南 | 堆沟093027#八队村1#综合变 | 10 | 200 | 上级设备容量受限
13497 | 灌南 | 堆沟093019#五荡村6#综合变 | 10 | 400 | 上级设备容量受限
13498 | 灌南 | 新集镇135047#季圩村薛大庄2#综合变 | 10 | 200 | 上级设备容量受限
13499 | 灌南 | 新集镇041010#陡湾村6组综合变 | 10 | 400 | 上级设备容量受限
13500 | 灌南 | 新集镇134037#街东村嵇前西综合变 | 10 | 400 | 本级设备容量受限
13501 | 灌南 | 新集镇041011#陡湾村6组2#综合变 | 10 | 400 | 上级设备容量受限
13502 | 灌南 | 新集镇041016#陡湾村石桥综合变 | 10 | 400 | 上级设备容量受限
13503 | 灌南 | 新集镇135062#李王村左二组综合变 | 10 | 200 | 上级设备容量受限
13504 | 灌南 | 新集镇041024#夏庄村11组综合变 | 10 | 400 | 上级设备容量受限
13505 | 灌南 | 新集镇129024#周庄村东灯综合变 | 10 | 400 | 上级设备容量受限
13506 | 灌南 | 新集镇135073#街东村苏梁综合变 | 10 | 400 | 上级设备容量受限
13507 | 灌南 | 新集镇133032#新集老政府综合变 | 10 | 400 | 上级设备容量受限
13508 | 灌南 | 百禄镇042081#曲东一二组西综合变 | 10 | 400 | 上级设备容量受限
13509 | 灌南 | 三口088025#大北4组综合变 | 10 | 400 | 上级设备容量受限
13510 | 灌南 | 三口088032#大北西1#综合变 | 10 | 400 | 上级设备容量受限
13511 | 灌南 | 陈集064144#杨圩九组综合变 | 10 | 200 | 本级设备容量受限
13512 | 灌南 | 陈集064145#杨圩杨新楼综合变 | 10 | 200 | 本级设备容量受限
13513 | 灌南 | 陈集064143#杨圩西圩东南综合变 | 10 | 400 | 上级设备容量受限
13514 | 灌南 | 陈集065040#安林华庄南综合变 | 10 | 200 | 本级设备容量受限
13515 | 灌南 | 田楼乡092019#田楼村19#综合变 | 10 | 200 | 上级设备容量受限
13516 | 灌南 | 田楼乡092016#田楼村16#综合变 | 10 | 200 | 本级设备容量受限
13517 | 灌南 | 田楼乡092113#合兴村15#综合变 | 10 | 200 | 上级设备容量受限
13518 | 灌南 | 田楼乡062049#二庄村6#综合变 | 10 | 200 | 上级设备容量受限
13519 | 灌南 | 长茂060005#新南村5#综合变 | 10 | 400 | 上级设备容量受限
13520 | 灌南 | 长茂060041#大兴村6#综合变 | 10 | 400 | 本级设备容量受限
13521 | 灌南 | 新安镇066027#陈庄村三.四组综合变 | 10 | 200 | 上级设备容量受限
13522 | 灌南 | 李集047071#徐庄5队新增综合变 | 10 | 400 | 上级设备容量受限
13523 | 灌南 | 李集048139#朱圩北2#综合变 | 10 | 200 | 本级设备容量受限
13524 | 灌南 | 李集047070#中心5组西综合变 | 10 | 200 | 上级设备容量受限
13525 | 灌南 | 李集121061#太平东北综合变 | 10 | 200 | 上级设备容量受限
13526 | 灌南 | 李集048038#和兴南综合变 | 10 | 200 | 本级设备容量受限
13527 | 灌南 | 新安镇069008#胥荡南照明综合变 | 10 | 400 | 上级设备容量受限
13528 | 灌南 | 新安镇069049#吴庄东南照明综合变 | 10 | 200 | 上级设备容量受限
13529 | 灌南 | 新安镇027004#武庄村1#综合变 | 10 | 200 | 上级设备容量受限
13530 | 灌南 | 新安镇038049#袁闸村9#综合变 | 10 | 200 | 本级设备容量受限
13531 | 灌南 | 新安镇038002#新东村2#综合变 | 10 | 200 | 上级设备容量受限
13532 | 灌南 | 新安镇029008#郝圩6#配变 | 10 | 200 | 上级设备容量受限
13533 | 灌南 | 新安镇070002#硕湖西电灌站2#综合变 | 10 | 200 | 上级设备容量受限
13534 | 灌南 | 新安镇066001#东王村东照明综合变 | 10 | 200 | 上级设备容量受限
13535 | 灌南 | 新安镇066061#陈庄二、八组2#综合变 | 10 | 200 | 本级设备容量受限
13536 | 灌南 | 新安镇029005#管庄西配变 | 10 | 400 | 上级设备容量受限
13537 | 灌南 | 新安镇069088#小胥荡2#综合变 | 10 | 200 | 上级设备容量受限
13538 | 灌南 | 新安镇066057#东王村中照明2#综合变 | 10 | 200 | 上级设备容量受限
13539 | 灌南 | 新安镇0120139#刘元村5组2#综合变 | 10 | 200 | 上级设备容量受限
13540 | 灌南 | 新安镇066058#吴庄东北照明2#综合变 | 10 | 200 | 上级设备容量受限
13541 | 灌南 | 张店镇059029#孟庄村白果五组综合变 | 10 | 400 | 上级设备容量受限
13542 | 灌南 | 汤沟镇053050#汤沟村陈庄综合变 | 10 | 400 | 上级设备容量受限
13543 | 灌南 | 新安镇066020#苏口北照明综合变 | 10 | 200 | 上级设备容量受限
13544 | 灌南 | 城区镇郊四组153#公变(400kVA) | 10 | 400 | 上级设备容量受限
13545 | 灌南 | 城区工农路路中267#公变(400kVA) | 10 | 400 | 上级设备容量受限
13546 | 灌南 | 城区实小菜场中154#公变(400kVA) | 10 | 400 | 上级设备容量受限
13547 | 灌南 | 百禄镇040069#南房企业园2#综合变 | 10 | 400 | 上级设备容量受限
13548 | 灌南 | 城区苏州商贸城西北386#公变(400kVA) | 10 | 400 | 上级设备容量受限
13549 | 灌南 | 长茂060045#金色庄园1#箱变 | 10 | 800 | 上级设备容量受限
13550 | 灌南 | 新集镇135003#塘河村胡庄南综合变 | 10 | 200 | 上级设备容量受限
13551 | 灌南 | 长茂060046#金色庄园2#箱变 | 10 | 800 | 上级设备容量受限
13552 | 灌南 | 长茂060047金色庄园3#箱变 | 10 | 500 | 上级设备容量受限
13553 | 灌南 | 长茂060048#金色庄园4#箱变 | 10 | 500 | 上级设备容量受限
13554 | 灌南 | 百禄镇040070#南房一组东综合变 | 10 | 100 | 上级设备容量受限
13555 | 灌南 | 新安镇066006#宋集五六组综合变 | 10 | 200 | 上级设备容量受限
13556 | 灌南 | 新安镇0120138#刘元村4组2#综合变 | 10 | 400 | 上级设备容量受限
13557 | 灌南 | 张店镇058139#南元北2#综合变 | 10 | 400 | 上级设备容量受限
13558 | 灌南 | 张店镇058079#龙兴南综合变 | 10 | 400 | 本级设备容量受限
13559 | 灌南 | 张店镇058030#龙兴北综合变 | 10 | 200 | 本级设备容量受限
13560 | 灌南 | 张店镇058055#立新潘庄综合变 | 10 | 200 | 本级设备容量受限
13561 | 灌南 | 张店镇058025#向阳北综合变 | 10 | 200 | 上级设备容量受限
13562 | 灌南 | 张店镇058034#二庄南2#综合变 | 10 | 200 | 上级设备容量受限
13563 | 灌南 | 张店镇059076#宋圩村花灯综合变 | 10 | 400 | 本级设备容量受限
13564 | 灌南 | 张店镇059059#宋圩村沂河中综合变 | 10 | 200 | 本级设备容量受限
13565 | 灌南 | 张店镇059039#候洼村中综合变 | 10 | 200 | 上级设备容量受限
13566 | 灌南 | 张店镇059045#老沟村八组综合变 | 10 | 200 | 上级设备容量受限
13567 | 灌南 | 张店镇059017#南闸村东综合变 | 10 | 200 | 本级设备容量受限
13568 | 灌南 | 张店镇058042#孟庄九组综合变 | 10 | 200 | 上级设备容量受限
13569 | 灌南 | 新集镇129045#莞渎村12组综合变 | 10 | 200 | 上级设备容量受限
13570 | 灌南 | 田楼乡062071#二圩村5#综合变 | 10 | 200 | 上级设备容量受限
13571 | 灌南 | 新安镇0120107#尹河村包庄综合变 | 10 | 200 | 上级设备容量受限
13572 | 灌南 | 新安镇012057#刘元村刘庄综合变 | 10 | 400 | 上级设备容量受限
13573 | 灌南 | 新安镇069086#大周村东照明2#综合变 | 10 | 400 | 上级设备容量受限
13574 | 灌南 | 新安镇066059#小元村2组2#综合变 | 10 | 200 | 上级设备容量受限
13575 | 灌南 | 新安镇066056#东王村西照明2#综合变 | 10 | 400 | 上级设备容量受限
13576 | 灌南 | 新安镇066016#大户小厂综合变 | 10 | 100 | 上级设备容量受限
13577 | 灌南 | 新安镇069018#闸北南照明综合变 | 10 | 400 | 上级设备容量受限
13578 | 灌南 | 新安镇0120134#尹湖村36#综合变 | 10 | 400 | 上级设备容量受限
13579 | 灌南 | 新安镇0120135#尹湖村37#综合变 | 10 | 400 | 上级设备容量受限
13580 | 灌南 | 新安镇012041#刘元村8组照明综合变 | 10 | 200 | 上级设备容量受限
13581 | 灌南 | 汤沟镇052041#沟东村一组综合变 | 10 | 200 | 上级设备容量受限
13582 | 灌南 | 新安镇066007#宋集七组综合变 | 10 | 400 | 上级设备容量受限
13583 | 灌南 | 新安镇066030#陈庄村三组综合变 | 10 | 200 | 本级设备容量受限
13584 | 灌南 | 五队094105#林场村5#综合变 | 10 | 400 | 上级设备容量受限
13585 | 灌南 | 新安镇069087#吴庄村西北照明2#综合变 | 10 | 400 | 上级设备容量受限
13586 | 灌南 | 新安镇069033#相庄西南照明综合变 | 10 | 200 | 上级设备容量受限
13587 | 灌南 | 汤沟镇053027#周口小湾综合变 | 10 | 400 | 上级设备容量受限
13588 | 灌南 | 新安镇069030#相庄东南照明综合变 | 10 | 200 | 上级设备容量受限
13589 | 灌南 | 五队094107#二队小区5#综合变 | 10 | 400 | 上级设备容量受限
13590 | 灌南 | 五队095062#三队村3#综合变 | 10 | 400 | 上级设备容量受限
13591 | 灌南 | 堆沟093098#刘庄村15#综合变 | 10 | 400 | 上级设备容量受限
13592 | 灌南 | 堆沟043063#东腰村11#综合变 | 10 | 400 | 本级设备容量受限
13593 | 灌南 | 堆沟043064#四圩村9#综合变 | 10 | 400 | 上级设备容量受限
13594 | 灌南 | 堆沟046057#九队村19#综合变 | 10 | 400 | 本级设备容量受限
13595 | 灌南 | 堆沟046060#东总表3#综合变 | 10 | 400 | 本级设备容量受限
13596 | 灌南 | 堆沟043016#刘庄村4#综合变 | 10 | 400 | 本级设备容量受限
13597 | 灌南 | 堆沟093046#八尺村1#综合变 | 10 | 400 | 本级设备容量受限
13598 | 灌南 | 堆沟093032#王庄村2#综合变 | 10 | 200 | 上级设备容量受限
13599 | 灌南 | 堆沟093053#八队村3#综合变 | 10 | 400 | 上级设备容量受限
13600 | 灌南 | 堆沟093029#王庄村6#综合变 | 10 | 200 | 上级设备容量受限
13601 | 灌南 | 新集镇135061#李王村左三组综合变 | 10 | 200 | 上级设备容量受限
13602 | 灌南 | 新集镇041049#莞渎村10组综合变 | 10 | 400 | 上级设备容量受限
13603 | 灌南 | 新集镇041042#莞渎村3组综合变 | 10 | 400 | 上级设备容量受限
13604 | 灌南 | 新安镇066060#大户村大户一二组2#综合变 | 10 | 200 | 上级设备容量受限
13605 | 灌南 | 三口087060#洪圩6-7组2#变综合变 | 10 | 200 | 上级设备容量受限
13606 | 灌南 | 三口087061#闸口西2综合变 | 10 | 200 | 上级设备容量受限
13607 | 灌南 | 新集镇039007#莞渎村2组综合变 | 10 | 400 | 上级设备容量受限
13608 | 灌南 | 陈集065015#海防村1#（东南组）综合变 | 10 | 400 | 上级设备容量受限
13609 | 灌南 | 李集047055#大西南南综合变 | 10 | 200 | 上级设备容量受限
13610 | 灌南 | 李集047081#大西北综合变 | 10 | 200 | 本级设备容量受限
13611 | 灌南 | 李集049021#徐庄2组综合变 | 10 | 400 | 上级设备容量受限
13612 | 灌南 | 李集047072#中心7组西综合变 | 10 | 200 | 上级设备容量受限
13613 | 灌南 | 李集020120#六塘东总表北综合变 | 10 | 200 | 上级设备容量受限
13614 | 灌南 | 李集020034#条河北小站西综合变 | 10 | 200 | 上级设备容量受限
13615 | 灌南 | 李集020121#条河大队部综合变 | 10 | 200 | 上级设备容量受限
13616 | 灌南 | 李集020122#同心王湾西南综合变 | 10 | 200 | 本级设备容量受限
13617 | 灌南 | 李集048135#和兴西南综合变 | 10 | 200 | 上级设备容量受限
13618 | 灌南 | 李集048136#和兴路北综合变 | 10 | 200 | 上级设备容量受限
13619 | 灌南 | 李集048137#李集菜场北综合变 | 10 | 400 | 上级设备容量受限
13620 | 灌南 | 李集048109#盐西中综合变 | 10 | 400 | 上级设备容量受限
13621 | 灌南 | 李集048097#李集杨李中综合变 | 10 | 400 | 上级设备容量受限
13622 | 灌南 | 李集048138#朱圩东南综合变 | 10 | 200 | 上级设备容量受限
13623 | 灌南 | 李集049060#合兴6组综合变 | 10 | 200 | 上级设备容量受限
13624 | 灌南 | 李集049054#大洋2.8组西综合变 | 10 | 400 | 上级设备容量受限
13625 | 灌南 | 李集049055#秦庄北综合变 | 10 | 200 | 本级设备容量受限
13626 | 灌南 | 李集049056#太平公路中南综合变 | 10 | 200 | 上级设备容量受限
13627 | 灌南 | 李集047069#徐庄1队农灌综合变 | 10 | 200 | 上级设备容量受限
13628 | 灌南 | 李集049026#徐庄4队2#综合变 | 10 | 200 | 上级设备容量受限
13629 | 灌南 | 李集049058#徐庄6队2#综合变 | 10 | 400 | 上级设备容量受限
13630 | 灌南 | 李集049059#渔涝10队2#综合变 | 10 | 200 | 本级设备容量受限
13631 | 灌南 | 陈集064146#邵庄大庄西综合变 | 10 | 200 | 上级设备容量受限
13632 | 灌南 | 城区电信公司东76#公变(630kVA) | 10 | 630 | 上级设备容量受限
13633 | 灌南 | 城区邮政家属区南165#公变(400kVA) | 10 | 200 | 上级设备容量受限
13634 | 灌南 | 城区工农路厕所268#公变(400kVA) | 10 | 400 | 上级设备容量受限
13635 | 灌南 | 城区悦来小区东北25#公变(630kVA) | 10 | 630 | 上级设备容量受限
13636 | 灌南 | 城区王老四东南77#公变(630kVA) | 10 | 630 | 上级设备容量受限
13637 | 灌南 | 城区汤姆胜客西南16#公变(630kVA) | 10 | 630 | 上级设备容量受限
13638 | 灌南 | 城区叶口巷北117#公变(400kVA) | 10 | 400 | 上级设备容量受限
13639 | 灌南 | 城区三桥码头199#公变(400kVA) | 10 | 400 | 上级设备容量受限
13640 | 灌南 | 李集121057#渔涝西南综合变 | 10 | 200 | 本级设备容量受限
13641 | 灌南 | 李集048099#杨李6组综合变 | 10 | 200 | 上级设备容量受限
13642 | 灌南 | 张店镇058071#孟庄六组综合变 | 10 | 200 | 本级设备容量受限
13643 | 灌南 | 新安镇069085#闸北南灯2#变 | 10 | 200 | 上级设备容量受限
13644 | 灌南 | 张店镇059063#宋圩村沂河南1综合变 | 10 | 200 | 上级设备容量受限
13645 | 灌南 | 百禄镇035006#曹舍五六组南综合变 | 10 | 200 | 上级设备容量受限
13646 | 灌南 | 百禄镇033034#沿塘于桥南综合变 | 10 | 100 | 上级设备容量受限
13647 | 灌南 | 百禄镇034019#周澎三组东综合变 | 10 | 400 | 上级设备容量受限
13648 | 灌南 | 百禄镇035065#吴庄六七组南综合变 | 10 | 200 | 上级设备容量受限
13649 | 灌南 | 百禄镇035021#桥东六组综合变 | 10 | 100 | 上级设备容量受限
13650 | 灌南 | 百禄镇034010#百禄小朱庄综合变 | 10 | 200 | 本级设备容量受限
13651 | 灌南 | 百禄镇042071#小尧南站综合变 | 10 | 200 | 上级设备容量受限
13652 | 灌南 | 百禄镇042040#曲东九队站综合变 | 10 | 200 | 上级设备容量受限
13653 | 灌南 | 百禄镇040048#川新二队站综合变 | 10 | 200 | 上级设备容量受限
13654 | 灌南 | 百禄镇040049#川新九队站综合变 | 10 | 200 | 上级设备容量受限
13655 | 灌南 | 百禄镇042013#高港二组站综合变 | 10 | 200 | 上级设备容量受限
13656 | 灌南 | 百禄镇042021#响连北站综合变 | 10 | 400 | 上级设备容量受限
13657 | 灌南 | 百禄镇042030#周沟南站综合变 | 10 | 200 | 上级设备容量受限
13658 | 灌南 | 百禄镇042052#曲西北站综合变 | 10 | 200 | 上级设备容量受限
13659 | 灌南 | 百禄镇042053#曲西南站综合变 | 10 | 200 | 上级设备容量受限
13660 | 灌南 | 百禄镇042038#曲东东站综合变 | 10 | 200 | 上级设备容量受限
13661 | 灌南 | 李集047038#八间房北站综合变 | 10 | 200 | 上级设备容量受限
13662 | 灌南 | 李集047045#八间房南站综合变 | 10 | 200 | 上级设备容量受限
13663 | 灌南 | 李集047026#大东庄电站综合变 | 10 | 200 | 上级设备容量受限
13664 | 灌南 | 李集047010#老圩东站综合变 | 10 | 200 | 上级设备容量受限
13665 | 灌南 | 李集112013#老圩鸭河站综合变 | 10 | 200 | 上级设备容量受限
13666 | 灌南 | 李集047019#四道圩南站综合变 | 10 | 200 | 上级设备容量受限
13667 | 灌南 | 李集047003#新民河北综合变 | 10 | 200 | 上级设备容量受限
13668 | 灌南 | 李集047037#中心村南站综合变 | 10 | 200 | 上级设备容量受限
13669 | 灌南 | 李集020094#二圩东电站综合变 | 10 | 200 | 上级设备容量受限
13670 | 灌南 | 李集020099#二圩南小站综合变 | 10 | 200 | 上级设备容量受限
13671 | 灌南 | 李集020089#二圩西站综合变 | 10 | 200 | 上级设备容量受限
13672 | 灌南 | 李集020101#二圩海岛电站综合变 | 10 | 200 | 上级设备容量受限
13673 | 灌南 | 李集112087#久安东电站综合变 | 10 | 200 | 上级设备容量受限
13674 | 灌南 | 李集112076#久安西站综合变 | 10 | 200 | 上级设备容量受限
13675 | 灌南 | 李集020053#六塘洪庄电站综合变 | 10 | 400 | 上级设备容量受限
13676 | 灌南 | 李集020041#条河12组电站综合变 | 10 | 200 | 上级设备容量受限
13677 | 灌南 | 李集020051#同心王湾电站综合变 | 10 | 200 | 上级设备容量受限
13678 | 灌南 | 李集112071#新圩电站综合变 | 10 | 200 | 上级设备容量受限
13679 | 灌南 | 李集020107#佑东北站综合变 | 10 | 200 | 上级设备容量受限
13680 | 灌南 | 李集020113#佑东南电站综合变 | 10 | 200 | 上级设备容量受限
13681 | 灌南 | 李集048039#和兴村农科队综合变 | 10 | 200 | 上级设备容量受限
13682 | 灌南 | 张店镇058043#湖坊孙庄综合变 | 10 | 400 | 上级设备容量受限
13683 | 灌南 | 长茂060148#耿冯村16#综合变 | 10 | 400 | 上级设备容量受限
13684 | 灌南 | 张店镇058010#二庄河口综合变 | 10 | 400 | 上级设备容量受限
13685 | 灌南 | 张店镇058017#立新徐元综合变 | 10 | 200 | 上级设备容量受限
13686 | 灌南 | 张店镇058016#立新冯庄综合变 | 10 | 400 | 上级设备容量受限
13687 | 灌南 | 张店镇058052#小圈薛荡1#综合变 | 10 | 200 | 上级设备容量受限
13688 | 灌南 | 长茂061080#新条村7#综合变 | 10 | 200 | 上级设备容量受限
13689 | 灌南 | 长茂061073#头图村10#综合变 | 10 | 200 | 上级设备容量受限
13690 | 灌南 | 长茂061052#二图村2#综合变 | 10 | 200 | 上级设备容量受限
13691 | 灌南 | 张店镇059038#候洼村崔庄综合变 | 10 | 400 | 上级设备容量受限
13692 | 灌南 | 张店镇059095#居委会5#综合变 | 10 | 400 | 上级设备容量受限
13693 | 灌南 | 张店镇059007#二里村九组综合变 | 10 | 400 | 上级设备容量受限
13694 | 灌南 | 张店镇059134#.腰庄村一组南综合变 | 10 | 200 | 上级设备容量受限
13695 | 灌南 | 张店镇059071#老沟村一组综合变 | 10 | 200 | 上级设备容量受限
13696 | 灌南 | 张店镇059056#宋圩村沂河南综合变 | 10 | 200 | 上级设备容量受限
13697 | 灌南 | 张店镇059135#居委会小区3综合变 | 10 | 630 | 上级设备容量受限
13698 | 灌南 | 张店镇059046#腰庄村范庄综合变 | 10 | 200 | 上级设备容量受限
13699 | 灌南 | 张店镇059065#二庄村洪三庄综合变 | 10 | 400 | 上级设备容量受限
13700 | 灌南 | 张店镇059043#候洼村朱庄综合变 | 10 | 200 | 本级设备容量受限
13701 | 灌南 | 张店镇059075#宋圩村西综合变 | 10 | 400 | 上级设备容量受限
13702 | 灌南 | 张店镇059051#腰庄村五组综合变 | 10 | 200 | 本级设备容量受限
13703 | 灌南 | 张店镇059044#候洼村十四组综合变 | 10 | 200 | 上级设备容量受限
13704 | 灌南 | 张店镇059131#二里村三组2综合变 | 10 | 200 | 上级设备容量受限
13705 | 灌南 | 张店镇058137#二庄中2#综合变 | 10 | 200 | 上级设备容量受限
13706 | 灌南 | 陈集064147#三友林牧电站综合变 | 10 | 200 | 上级设备容量受限
13707 | 灌南 | 新集镇134030#花庄村郑李综合变 | 10 | 100 | 上级设备容量受限
13708 | 灌南 | 新集镇133002#大元村电灌综合变 | 10 | 100 | 上级设备容量受限
13709 | 灌南 | 新集镇134028#花庄村电灌综合变 | 10 | 200 | 上级设备容量受限
13710 | 灌南 | 新集镇135057#季圩村西电灌综合变 | 10 | 100 | 上级设备容量受限
13711 | 灌南 | 新集镇135056#季圩村电灌综合变 | 10 | 100 | 上级设备容量受限
13712 | 灌南 | 新集镇135038#杨花电灌综合变 | 10 | 200 | 上级设备容量受限
13713 | 灌南 | 新集镇135023#城头电灌综合变 | 10 | 100 | 上级设备容量受限
13714 | 灌南 | 新集镇133053#渠西村方彩华电灌综合变 | 10 | 100 | 上级设备容量受限
13715 | 灌南 | 新集镇133021#大前村吴鹤明电灌综合变 | 10 | 100 | 上级设备容量受限
13716 | 灌南 | 田楼乡062042#陈沟村7#综合变 | 10 | 200 | 上级设备容量受限
13717 | 灌南 | 新集镇133048#新集村董亚林电灌综合变 | 10 | 100 | 上级设备容量受限
13718 | 灌南 | 新集镇132005#林场电灌综合变 | 10 | 100 | 上级设备容量受限
13719 | 灌南 | 田楼乡062016#大莽牛村16#综合变 | 10 | 100 | 上级设备容量受限
13720 | 灌南 | 新集镇132016#唐庄村电灌综合变 | 10 | 200 | 上级设备容量受限
13721 | 灌南 | 田楼乡062013#大莽牛村13#综合变 | 10 | 100 | 上级设备容量受限
13722 | 灌南 | 新集镇132018#大庄电灌综合变 | 10 | 200 | 上级设备容量受限
13723 | 灌南 | 田楼乡062015#大莽牛村15#综合变 | 10 | 100 | 上级设备容量受限
13724 | 灌南 | 新集镇133025#新集小区1#综合变 | 10 | 400 | 上级设备容量受限
13725 | 灌南 | 新集镇133026#新集小区2#综合变 | 10 | 400 | 上级设备容量受限
13726 | 灌南 | 田楼乡062019#小海村1#综合变 | 10 | 200 | 上级设备容量受限
13727 | 灌南 | 田楼乡062026#小海村8#综合变 | 10 | 200 | 上级设备容量受限
13728 | 灌南 | 新集镇132047#义庄村综合变 | 10 | 200 | 上级设备容量受限
13729 | 灌南 | 田楼乡062027#小海村9#综合变 | 10 | 100 | 上级设备容量受限
13730 | 灌南 | 新集镇132030#菊花村沿河小区综合变 | 10 | 100 | 上级设备容量受限
13731 | 灌南 | 汤沟镇053057#汤沟村南站综合变 | 10 | 200 | 上级设备容量受限
13732 | 灌南 | 汤沟镇053010#金星村崔沟南站综合变 | 10 | 200 | 上级设备容量受限
13733 | 灌南 | 汤沟镇053013#金星村北站综合变 | 10 | 100 | 上级设备容量受限
13734 | 灌南 | 汤沟镇053004#金星村东站综合变 | 10 | 100 | 上级设备容量受限
13735 | 灌南 | 汤沟镇053024#支沟村大湾照明综合变 | 10 | 400 | 上级设备容量受限
13736 | 灌南 | 汤沟镇053044#汤沟村北站综合变 | 10 | 200 | 上级设备容量受限
13737 | 灌南 | 汤沟镇053028#支沟村南站综合变 | 10 | 100 | 上级设备容量受限
13738 | 灌南 | 汤沟镇052036#沟东村十二组综合变 | 10 | 400 | 上级设备容量受限
13739 | 灌南 | 汤沟镇052082#葛集村史倪电站综合变 | 10 | 200 | 上级设备容量受限
13740 | 灌南 | 汤沟镇052083#沟东村北站综合变 | 10 | 100 | 上级设备容量受限
13741 | 灌南 | 汤沟镇052077#葛集村汤庄电站综合变 | 10 | 200 | 上级设备容量受限
13742 | 灌南 | 汤沟镇052071#葛集村南站综合变 | 10 | 100 | 上级设备容量受限
13743 | 灌南 | 汤沟镇052068#葛集村北站综合变 | 10 | 100 | 上级设备容量受限
13744 | 灌南 | 汤沟镇052062#大同村东站综合变 | 10 | 100 | 上级设备容量受限
13745 | 灌南 | 汤沟镇052061#大同村电站综合变 | 10 | 200 | 上级设备容量受限
13746 | 灌南 | 汤沟镇052055#大同村官庄电站综合变 | 10 | 100 | 上级设备容量受限
13747 | 灌南 | 汤沟镇052053#下尧村南站综合变 | 10 | 200 | 上级设备容量受限
13748 | 灌南 | 汤沟镇052045#连五村南站综合变 | 10 | 100 | 上级设备容量受限
13749 | 灌南 | 汤沟镇052014#连五村北站综合变 | 10 | 100 | 上级设备容量受限
13750 | 灌南 | 汤沟镇052008#下尧村北站综合变 | 10 | 100 | 上级设备容量受限
13751 | 灌南 | 三口089073#李庄南2#变综合变 | 10 | 400 | 上级设备容量受限
13752 | 灌南 | 三口089130#友南西站综合变 | 10 | 200 | 上级设备容量受限
13753 | 灌南 | 三口085030#条河村4#变综合变 | 10 | 200 | 上级设备容量受限
13754 | 灌南 | 三口085009#后三合北电站综合变 | 10 | 200 | 上级设备容量受限
13755 | 灌南 | 三口085005#后三合南电站综合变 | 10 | 200 | 上级设备容量受限
13756 | 灌南 | 三口085044#条河南电站综合变 | 10 | 200 | 上级设备容量受限
13757 | 灌南 | 三口085022#尧河西电站综合变 | 10 | 200 | 上级设备容量受限
13758 | 灌南 | 三口085028#尧河新北站综合变 | 10 | 200 | 上级设备容量受限
13759 | 灌南 | 新安镇069006#小元七组综合变 | 10 | 200 | 上级设备容量受限
13760 | 灌南 | 新安镇069051#龙沟北站综合变 | 10 | 200 | 上级设备容量受限
13761 | 灌南 | 新安镇069034#龙武村孟庄综合变 | 10 | 400 | 上级设备容量受限
13762 | 灌南 | 新安镇066044#宋集东站综合变 | 10 | 200 | 上级设备容量受限
13763 | 灌南 | 新安镇069055#吴庄村西站综合变 | 10 | 200 | 上级设备容量受限
13764 | 灌南 | 新安镇069056#相庄电站综合变 | 10 | 200 | 上级设备容量受限
13765 | 灌南 | 新安镇069058#胥荡电站综合变 | 10 | 200 | 上级设备容量受限
13766 | 灌南 | 新安镇069060#供电所照明综合变 | 10 | 100 | 上级设备容量受限
13767 | 灌南 | 新安镇069057#小元电站综合变 | 10 | 200 | 上级设备容量受限
13768 | 灌南 | 新安镇069059#闸北南站综合变 | 10 | 200 | 上级设备容量受限
13769 | 灌南 | 新安镇069053#栾埝北站综合变 | 10 | 200 | 上级设备容量受限
13770 | 灌南 | 新安镇069054#栾埝南站综合变 | 10 | 200 | 上级设备容量受限
13771 | 灌南 | 新安镇011087#红星村六组照明综合变 | 10 | 200 | 上级设备容量受限
13772 | 灌南 | 三口089090#友南东站综合变 | 10 | 200 | 上级设备容量受限
13773 | 灌南 | 三口089002#小圩东站综合变 | 10 | 200 | 上级设备容量受限
13774 | 灌南 | 三口089001#农科北站综合变 | 10 | 200 | 上级设备容量受限
13775 | 灌南 | 三口089101#后河西站综合变 | 10 | 200 | 上级设备容量受限
13776 | 灌南 | 孟兴庄镇051109#六湖西站综合变 | 10 | 200 | 上级设备容量受限
13777 | 灌南 | 三口089092#后河东站综合变 | 10 | 400 | 上级设备容量受限
13778 | 灌南 | 三口089084#伏兴新站综合变 | 10 | 200 | 上级设备容量受限
13779 | 灌南 | 三口089017#大港东站综合变 | 10 | 200 | 上级设备容量受限
13780 | 灌南 | 城区三桥北200#公变(400kVA) | 10 | 400 | 上级设备容量受限
13781 | 灌南 | 三口089011#大港西站综合变 | 10 | 200 | 上级设备容量受限
13782 | 灌南 | 三口089057#何荡便站综合变 | 10 | 200 | 上级设备容量受限
13783 | 灌南 | 三口089031#何荡电站综合变 | 10 | 200 | 上级设备容量受限
13784 | 灌南 | 三口089034#何荡南站综合变 | 10 | 200 | 上级设备容量受限
13785 | 灌南 | 三口089076#李庄电站综合变 | 10 | 200 | 上级设备容量受限
13786 | 灌南 | 三口089047#刘码北站综合变 | 10 | 200 | 上级设备容量受限
13787 | 灌南 | 三口089018#农科南站综合变 | 10 | 200 | 上级设备容量受限
13788 | 灌南 | 三口089055#张湾东站综合变 | 10 | 200 | 上级设备容量受限
13789 | 灌南 | 三口089042#张湾南站综合变 | 10 | 200 | 上级设备容量受限
13790 | 灌南 | 新安镇012071#大胜小兴庄综合变 | 10 | 400 | 上级设备容量受限
13791 | 灌南 | 新安镇012063#永胜北电站综合变 | 10 | 200 | 上级设备容量受限
13792 | 灌南 | 新安镇012045#大圩北站综合变 | 10 | 200 | 上级设备容量受限
13793 | 灌南 | 汤沟镇052069#葛集村小区综合变 | 10 | 400 | 上级设备容量受限
13794 | 灌南 | 三口086008#康渡东电站综合变 | 10 | 200 | 上级设备容量受限
13795 | 灌南 | 三口086010#尧河南电站综合变 | 10 | 200 | 上级设备容量受限
13796 | 灌南 | 田楼乡092085#沂河村7#综合变 | 10 | 100 | 上级设备容量受限
13797 | 灌南 | 三口088031#大北北电站综合变 | 10 | 200 | 上级设备容量受限
13798 | 灌南 | 三口087046#闸口电灌站综合变 | 10 | 200 | 上级设备容量受限
13799 | 灌南 | 三口088010#三口北站综合变 | 10 | 200 | 上级设备容量受限
13800 | 灌南 | 三口087066#长兴村民委员会综合变 | 10 | 200 | 上级设备容量受限
13801 | 灌南 | 三口087006#洪圩电灌站综合变 | 10 | 200 | 上级设备容量受限
13802 | 灌南 | 三口087045#前圩村电站综合变 | 10 | 200 | 上级设备容量受限
13803 | 灌南 | 三口087001#三口4组电站综合变 | 10 | 200 | 上级设备容量受限
13804 | 灌南 | 三口087029#汪圩电灌站综合变 | 10 | 200 | 上级设备容量受限
13805 | 灌南 | 城区周口七八组418#公变（400kVA) | 10 | 400 | 上级设备容量受限
13806 | 灌南 | 三口087012#小北电灌站综合变 | 10 | 200 | 上级设备容量受限
13807 | 灌南 | 三口087014#小北新电灌站综合变 | 10 | 200 | 上级设备容量受限
13808 | 灌南 | 三口087021#新河东电站综合变 | 10 | 200 | 上级设备容量受限
13809 | 灌南 | 城区幸福缘大酒店西南78#公变(400kVA) | 10 | 400 | 上级设备容量受限
13810 | 灌南 | 三口087020#新河西站综合变 | 10 | 200 | 上级设备容量受限
13811 | 灌南 | 三口088055#小南北电站综合变 | 10 | 200 | 上级设备容量受限
13812 | 灌南 | 新安镇038054#袁闸村12#综合变 | 10 | 400 | 上级设备容量受限
13813 | 灌南 | 三口088065#小南南电站综合变 | 10 | 200 | 上级设备容量受限
13814 | 灌南 | 新安镇038047#袁闸村8#综合变 | 10 | 100 | 上级设备容量受限
13815 | 灌南 | 三口088066#小南新区综合变 | 10 | 200 | 上级设备容量受限
13816 | 灌南 | 五队095061#平桥村9#综合变 | 10 | 200 | 上级设备容量受限
13817 | 灌南 | 城区植物油厂西116#公变(200kVA) | 10 | 200 | 上级设备容量受限
13818 | 灌南 | 新安镇070013#新东村1#综合变 | 10 | 400 | 上级设备容量受限
13819 | 灌南 | 新安镇068009#大庙村7#综合变 | 10 | 100 | 上级设备容量受限
13820 | 灌南 | 新安镇068043#大庙村8#综合变 | 10 | 100 | 上级设备容量受限
13821 | 灌南 | 新安镇068015#郝圩村1#综合变 | 10 | 100 | 上级设备容量受限
13822 | 灌南 | 新安镇068019#郝圩村5#综合变 | 10 | 100 | 上级设备容量受限
13823 | 灌南 | 新安镇068003#小庙村3#综合变 | 10 | 200 | 上级设备容量受限
13824 | 灌南 | 新安镇0120105#尹湖村12#综合变 | 10 | 400 | 上级设备容量受限
13825 | 灌南 | 新安镇068008#小庙村4#综合变 | 10 | 100 | 上级设备容量受限
13826 | 灌南 | 新安镇012076#永胜小王庄综合变 | 10 | 200 | 本级设备容量受限
13827 | 灌南 | 新安镇068014#于圩村2#综合变 | 10 | 100 | 上级设备容量受限
13828 | 灌南 | 新安镇068035#于圩村12#综合变 | 10 | 100 | 上级设备容量受限
13829 | 灌南 | 孟兴庄镇055050#王马1队公变 | 10 | 200 | 上级设备容量受限
13830 | 灌南 | 新安镇068054#于圩村20#综合变 | 10 | 315 | 上级设备容量受限
13831 | 灌南 | 孟兴庄镇054016#颜马中联防公变 | 10 | 200 | 本级设备容量受限
13832 | 灌南 | 新安镇066036#陈庄东站综合变 | 10 | 200 | 上级设备容量受限
13833 | 灌南 | 新安镇066041#东王南站综合变 | 10 | 200 | 上级设备容量受限
13834 | 灌南 | 新安镇066042#祁口西站综合变 | 10 | 200 | 上级设备容量受限
13835 | 灌南 | 新安镇066045#宋集西站综合变 | 10 | 200 | 上级设备容量受限
13836 | 灌南 | 城区王老四东南80#公变(630kVA) | 10 | 630 | 上级设备容量受限
13837 | 灌南 | 新安镇038022#新东村8#综合变 | 10 | 200 | 上级设备容量受限
13838 | 灌南 | 新安镇038015#新东村7#综合变 | 10 | 100 | 上级设备容量受限
13839 | 灌南 | 新安镇029001#管庄村1#综合变 | 10 | 100 | 上级设备容量受限
13840 | 灌南 | 五队094090#小港村7#综合变 | 10 | 200 | 上级设备容量受限
13841 | 灌南 | 新集镇131026#孙湾村小徐庄综合变 | 10 | 400 | 上级设备容量受限
13842 | 灌南 | 新集镇129035#金圩村11组综合变 | 10 | 400 | 上级设备容量受限
13843 | 灌南 | 汤沟镇053059#汤沟村电站综合变 | 10 | 200 | 上级设备容量受限
13844 | 灌南 | 新集镇041061#陈刘村3组综合变 | 10 | 200 | 上级设备容量受限
13845 | 灌南 | 新集镇041054#孙庄村7组综合变 | 10 | 200 | 上级设备容量受限
13846 | 灌南 | 新集镇129021#周庄村7组综合变 | 10 | 400 | 上级设备容量受限
13847 | 灌南 | 新集镇041056#陈刘村东电灌站综合变 | 10 | 200 | 上级设备容量受限
13848 | 灌南 | 新集镇129030#金圩村南电灌站综合变 | 10 | 200 | 上级设备容量受限
13849 | 灌南 | 新集镇129031#金圩村北电灌站综合变 | 10 | 200 | 上级设备容量受限
13850 | 灌南 | 新集镇041050#莞渎村南电灌站综合变 | 10 | 200 | 上级设备容量受限
13851 | 灌南 | 新集镇041039#莞渎村北电灌站综合变 | 10 | 200 | 上级设备容量受限
13852 | 灌南 | 新集镇041022#夏庄村北电灌站综合变 | 10 | 200 | 上级设备容量受限
13853 | 灌南 | 新集镇041019#陡湾村北电灌站综合变 | 10 | 200 | 上级设备容量受限
13854 | 灌南 | 新集镇041009#陡湾村中电灌站综合变 | 10 | 200 | 上级设备容量受限
13855 | 灌南 | 新集镇136035#陈刘村刘庄综合变 | 10 | 400 | 上级设备容量受限
13856 | 灌南 | 新集镇131009#孙湾村南电灌站综合变 | 10 | 200 | 上级设备容量受限
13857 | 灌南 | 新集镇131007#孙湾村北电灌站综合变 | 10 | 200 | 本级设备容量受限
13858 | 灌南 | 新集镇131015#盐河北电灌站综合变 | 10 | 200 | 上级设备容量受限
13859 | 灌南 | 新集镇129037#金圩村小区综合变 | 10 | 200 | 上级设备容量受限
13860 | 灌南 | 城区老电大东164#公变(400kVA) | 10 | 400 | 上级设备容量受限
13861 | 灌南 | 百禄镇034011#西总表箱变 | 10 | 630 | 上级设备容量受限
13862 | 灌南 | 孟兴庄镇055017#二庄北照明公变 | 10 | 200 | 本级设备容量受限
13863 | 灌南 | 城区灌南春天10kV1#变电所1#主变 | 10 | 800 | 上级设备容量受限
13864 | 灌南 | 城区灌南春天10kV4#变电所2#主变 | 10 | 800 | 上级设备容量受限
13865 | 灌南 | 城区新街口10kV1#变电所1#主变 | 10 | 1000 | 上级设备容量受限
13866 | 灌南 | 城区新街口10kV2#变电所1#主变 | 10 | 1000 | 上级设备容量受限
13867 | 灌南 | 城区三新广场391#公变(500kVA) | 10 | 500 | 上级设备容量受限
13868 | 灌南 | 长茂060049#华茂小区1#箱变 | 10 | 630 | 上级设备容量受限
13869 | 灌南 | 城区老营销部81#公变(630kVA) | 10 | 630 | 上级设备容量受限
13870 | 灌南 | 五队09045#浦三村15#综合变 | 10 | 200 | 本级设备容量受限
13871 | 灌南 | 城区乔庄新村299#公变(200kVA) | 10 | 200 | 上级设备容量受限
13872 | 灌南 | 陈集064015#邵庄村12#（三圩南2#）综合变 | 10 | 200 | 上级设备容量受限
13873 | 灌南 | 孟兴庄镇051061#连三东总表综合变 | 10 | 200 | 上级设备容量受限
13874 | 灌南 | 孟兴庄镇051065#刘洪照明综合变 | 10 | 400 | 上级设备容量受限
13875 | 灌南 | 孟兴庄镇051040#六湖5#综合变 | 10 | 200 | 上级设备容量受限
13876 | 灌南 | 孟兴庄镇055028#大封东照明2#公变 | 10 | 200 | 上级设备容量受限
13877 | 灌南 | 孟兴庄镇055029#头庄西照明2#公变 | 10 | 200 | 上级设备容量受限
13878 | 灌南 | 孟兴庄镇055031#头庄中照明2#公变 | 10 | 200 | 本级设备容量受限
13879 | 灌南 | 百禄镇033024#宋庄二组综合变 | 10 | 400 | 上级设备容量受限
13880 | 灌南 | 百禄镇033057#杨桥罗庄综合变 | 10 | 400 | 上级设备容量受限
13881 | 灌南 | 百禄镇033010#头庄二五组综合变 | 10 | 200 | 上级设备容量受限
13882 | 灌南 | 百禄镇033037#沿塘莫庄综合变 | 10 | 200 | 上级设备容量受限
13883 | 灌南 | 百禄镇033004#项圩七八组综合变 | 10 | 200 | 上级设备容量受限
13884 | 灌南 | 百禄镇042025#周沟六组综合变 | 10 | 400 | 上级设备容量受限
13885 | 灌南 | 堆沟093061#五荡村3#综合变 | 10 | 200 | 本级设备容量受限
13886 | 灌南 | 堆沟093058#兴港小区4#综合变 | 10 | 400 | 上级设备容量受限
13887 | 灌南 | 百禄镇042024#周沟六七组综合变 | 10 | 400 | 上级设备容量受限
13888 | 灌南 | 百禄镇040009#大尧学校综合变 | 10 | 200 | 上级设备容量受限
13889 | 灌南 | 百禄镇035038#大南一九组南综合变 | 10 | 400 | 上级设备容量受限
13890 | 灌南 | 五队09046#大塔村11#综合变 | 10 | 200 | 本级设备容量受限
13891 | 灌南 | 百禄镇035042#大南四组综合变 | 10 | 200 | 上级设备容量受限
13892 | 灌南 | 百禄镇035014#尚庄五六组北综合变 | 10 | 200 | 上级设备容量受限
13893 | 灌南 | 五队09047#东南村8#综合变 | 10 | 400 | 本级设备容量受限
13894 | 灌南 | 百禄镇035012#吴庄七八组综合变 | 10 | 200 | 上级设备容量受限
13895 | 灌南 | 新安镇068070#郝圩5、6组2#综合变 | 10 | 200 | 本级设备容量受限
13896 | 灌南 | 新安镇068037#陈圩北照明综合变 | 10 | 200 | 上级设备容量受限
13897 | 灌南 | 新安镇068041#于圩北照明综合变 | 10 | 200 | 上级设备容量受限
13898 | 灌南 | 新安镇068034#苗圩西照明综合变 | 10 | 400 | 上级设备容量受限
13899 | 灌南 | 新安镇026004#武庄北照明综合变 | 10 | 400 | 上级设备容量受限
13900 | 灌南 | 新安镇026002#武庄4组综合变 | 10 | 400 | 本级设备容量受限
13901 | 灌南 | 新安镇026032#武庄东南照明综合变 | 10 | 400 | 上级设备容量受限
13902 | 灌南 | 新安镇068025#郝圩村9#综合变 | 10 | 200 | 上级设备容量受限
13903 | 灌南 | 新安镇068021郝圩村7#综合变 | 10 | 400 | 上级设备容量受限
13904 | 灌南 | 新安镇068040#于圩东照明综合变 | 10 | 200 | 上级设备容量受限
13905 | 灌南 | 新安镇069012#大周村西照明综合变 | 10 | 400 | 上级设备容量受限
13906 | 灌南 | 田楼乡062090#二圩村16#综合变 | 10 | 200 | 上级设备容量受限
13907 | 灌南 | 田楼乡092114#正东村9#综合变 | 10 | 200 | 上级设备容量受限
13908 | 灌南 | 田楼乡062088#小莽牛村8#综合变 | 10 | 200 | 上级设备容量受限
13909 | 灌南 | 田楼乡062089#小莽牛村9#综合变 | 10 | 200 | 上级设备容量受限
13910 | 灌南 | 新集镇041060#陈刘村小施圩综合变 | 10 | 400 | 上级设备容量受限
13911 | 灌南 | 新集镇137019#晏庙村1组综合变 | 10 | 200 | 本级设备容量受限
13912 | 灌南 | 新集镇136041怀庄村三排周综合变 | 10 | 400 | 上级设备容量受限
13913 | 灌南 | 新集镇133003#大元村高庄综合变 | 10 | 400 | 上级设备容量受限
13914 | 灌南 | 田楼乡092017#田楼村17#综合变 | 10 | 400 | 上级设备容量受限
13915 | 灌南 | 田楼乡092115#合兴村16#综合变 | 10 | 200 | 上级设备容量受限
13916 | 灌南 | 田楼乡062091#二庄村13#综合变 | 10 | 200 | 本级设备容量受限
13917 | 灌南 | 汤沟镇052092#连五村连五中心1#综合变 | 10 | 200 | 上级设备容量受限
13918 | 灌南 | 汤沟镇052090#葛集村葛集中心1#综合变. | 10 | 200 | 上级设备容量受限
13919 | 灌南 | 汤沟镇052091#大同村官庄二组1#综合变. | 10 | 200 | 上级设备容量受限
13920 | 灌南 | 汤沟镇053071#汤沟村信用社1#综合变 | 10 | 400 | 上级设备容量受限
13921 | 灌南 | 汤沟镇053072#汤沟村周口陈庄1#综合变 | 10 | 400 | 上级设备容量受限
13922 | 灌南 | 百禄镇035010#吴庄三组北综合变 | 10 | 200 | 上级设备容量受限
13923 | 灌南 | 百禄镇042007#高港一组综合变 | 10 | 400 | 上级设备容量受限
13924 | 灌南 | 新集镇135046#季圩村薛大庄组综合变 | 10 | 400 | 上级设备容量受限
13925 | 灌南 | 新集镇134025#季圩村索庄综合变 | 10 | 400 | 上级设备容量受限
13926 | 灌南 | 新集镇133004#大元村五组综合变 | 10 | 400 | 上级设备容量受限
13927 | 灌南 | 长茂060095#三兴村29#综合变 | 10 | 400 | 上级设备容量受限
13928 | 灌南 | 新集镇135002#塘河村胡庄综合变 | 10 | 400 | 上级设备容量受限
13929 | 灌南 | 新集镇135069#街东村潭东综合变 | 10 | 200 | 上级设备容量受限
13930 | 灌南 | 新集镇133005#大元村四组综合变 | 10 | 400 | 上级设备容量受限
13931 | 灌南 | 长茂061027#胡圩村5#综合变 | 10 | 400 | 上级设备容量受限
13932 | 灌南 | 长茂061013#茂兴村10#综合变 | 10 | 200 | 上级设备容量受限
13933 | 灌南 | 长茂061114#东庄村4#综合变 | 10 | 400 | 上级设备容量受限
13934 | 灌南 | 长茂061036#新盘村1#综合变 | 10 | 400 | 上级设备容量受限
13935 | 灌南 | 长茂061113#东庄村3#综合变 | 10 | 400 | 本级设备容量受限
13936 | 灌南 | 长茂061030#西盘村1#综合变 | 10 | 400 | 上级设备容量受限
13937 | 灌南 | 新集镇132022#唐庄村南综合变 | 10 | 400 | 本级设备容量受限
13938 | 灌南 | 百禄镇035041#大南王庄综合变 | 10 | 100 | 上级设备容量受限
13939 | 灌南 | 百禄镇035003#曹舍三组综合变 | 10 | 200 | 上级设备容量受限
13940 | 灌南 | 百禄镇033033#沿塘于桥北综合变 | 10 | 200 | 上级设备容量受限
13941 | 灌南 | 新集镇133071#吴陆一二组2#综合变 | 10 | 400 | 本级设备容量受限
13942 | 灌南 | 新集镇130014#兴庄村南综合变 | 10 | 400 | 上级设备容量受限
13943 | 灌南 | 新集镇134038#渠东村1.2组综合变 | 10 | 400 | 本级设备容量受限
13944 | 灌南 | 新集镇135049#季圩村五组综合变 | 10 | 400 | 上级设备容量受限
13945 | 灌南 | 新集镇132017#唐庄村嵇前综合变 | 10 | 200 | 本级设备容量受限
13946 | 灌南 | 李集047040#八间房小兴庄西综合变 | 10 | 200 | 上级设备容量受限
13947 | 灌南 | 李集047044#八间房扶贫综合变 | 10 | 200 | 上级设备容量受限
13948 | 灌南 | 城区二桥桥下256#公变(400kVA) | 10 | 400 | 上级设备容量受限
13949 | 灌南 | 百禄镇033011#头庄六组综合变 | 10 | 400 | 上级设备容量受限
13950 | 灌南 | 李集047024#李庄综合变 | 10 | 200 | 本级设备容量受限
13951 | 灌南 | 李集047054#大西南综合变 | 10 | 200 | 上级设备容量受限
13952 | 灌南 | 李集047011#老圩后庄综合变 | 10 | 200 | 本级设备容量受限
13953 | 灌南 | 李集047057#万圩村林胜庄综合变 | 10 | 200 | 上级设备容量受限
13954 | 灌南 | 李集047061#万圩北综合变 | 10 | 200 | 上级设备容量受限
13955 | 灌南 | 李集047031#中心村东综合变 | 10 | 400 | 上级设备容量受限
13956 | 灌南 | 李集047034#中心村西综合变 | 10 | 200 | 上级设备容量受限
13957 | 灌南 | 李集112088#久安大拐南综合变 | 10 | 200 | 上级设备容量受限
13958 | 灌南 | 李集020054#六塘管庄西综合变 | 10 | 200 | 本级设备容量受限
13959 | 灌南 | 李集020043#条河北小站综合变 | 10 | 200 | 上级设备容量受限
13960 | 灌南 | 李集020032#条河中综合变 | 10 | 200 | 上级设备容量受限
13961 | 灌南 | 李集020035#条河北照明新增综合变 | 10 | 200 | 上级设备容量受限
13962 | 灌南 | 李集020047#同心汪租地综合变 | 10 | 200 | 上级设备容量受限
13963 | 灌南 | 李集020050#同心西宝城综合变 | 10 | 200 | 上级设备容量受限
13964 | 灌南 | 李集112069#新圩圩北综合变 | 10 | 200 | 上级设备容量受限
13965 | 灌南 | 李集020006#张庄安海庄综合变 | 10 | 200 | 本级设备容量受限
13966 | 灌南 | 李集048125#安圩56队综合变 | 10 | 200 | 上级设备容量受限
13967 | 灌南 | 李集048066#大洋28队综合变 | 10 | 400 | 上级设备容量受限
13968 | 灌南 | 李集048051#朱圩综合变 | 10 | 200 | 上级设备容量受限
13969 | 灌南 | 陈集065013#港嘴村2#（封以平）配变 | 10 | 400 | 上级设备容量受限
13970 | 灌南 | 陈集065042#海防东(东北组)9#配变 | 10 | 200 | 本级设备容量受限
13971 | 灌南 | 陈集064007邵庄村6#（邵庄中照明）配变 | 10 | 200 | 本级设备容量受限
13972 | 灌南 | 陈集064044大友村8#配变（15组） | 10 | 200 | 上级设备容量受限
13973 | 灌南 | 陈集064019旗杆村（庄北)照明配变 | 10 | 400 | 上级设备容量受限
13974 | 灌南 | 陈集064159杨圩村1#（东圩东）配变 | 10 | 400 | 本级设备容量受限
13975 | 灌南 | 陈集064047大友村1#（季圩西组）综合变 | 10 | 200 | 上级设备容量受限
13976 | 灌南 | 陈集064011#邵庄村2#（河口）综合变 | 10 | 400 | 上级设备容量受限
13977 | 灌南 | 陈集064158杨圩村10#（尹立同）照明配变 | 10 | 200 | 上级设备容量受限
13978 | 灌南 | 陈集064148#(三友村三组)照明综合变 | 10 | 400 | 上级设备容量受限
13979 | 灌南 | 陈集064006王口村9#（李学千）配变 | 10 | 400 | 本级设备容量受限
13980 | 灌南 | 陈集124064#尹荡村4#(刘庄西)配变 | 10 | 200 | 上级设备容量受限
13981 | 灌南 | 城区顺昌南苑10kV1#变电所1#主变 | 10 | 1000 | 上级设备容量受限
13982 | 灌南 | 城区顺昌南苑10kV2#变电所1#主变 | 10 | 1000 | 上级设备容量受限
13983 | 灌南 | 城区顺昌南苑10kV2#变电所2#主变 | 10 | 1000 | 上级设备容量受限
13984 | 灌南 | 城区新天地10kV2#变电所1#主变 | 10 | 1000 | 上级设备容量受限
13985 | 灌南 | 城区新时代广场10kV1#变电所1#主变 | 10 | 800 | 上级设备容量受限
13986 | 灌南 | 城区新时代广场10kV1#变电所2#主变 | 10 | 800 | 上级设备容量受限
13987 | 灌南 | 城区铜灌世纪家园10kV4#变电所2#主变 | 10 | 800 | 上级设备容量受限
13988 | 灌南 | 城区铜灌世纪家园10kV4#变电所1#主变 | 10 | 800 | 上级设备容量受限
13989 | 灌南 | 铜灌世纪家园10kV5#变电所1#主变 | 10 | 1000 | 上级设备容量受限
13990 | 灌南 | 孟兴庄镇054045#圩田西南站公变 | 10 | 200 | 上级设备容量受限
13991 | 灌南 | 汤沟镇052081#下尧村下尧电站综合变 | 10 | 100 | 上级设备容量受限
13992 | 灌南 | 新集镇136014#北洋村管庄组综合变 | 10 | 200 | 上级设备容量受限
13993 | 灌南 | 李集020126#同心王湾南农灌综合变 | 10 | 160 | 上级设备容量受限
13994 | 灌南 | 孟兴庄镇054039#倪场中心站公变 | 10 | 200 | 上级设备容量受限
13995 | 灌南 | 城区香格里拉10kV1#变电所1#主变 | 10 | 630 | 上级设备容量受限
13996 | 灌南 | 城区香格里拉10kV1#变电所2#主变 | 10 | 630 | 上级设备容量受限
13997 | 灌南 | 城区香格里拉10kV2#变电所3#主变 | 10 | 630 | 上级设备容量受限
13998 | 灌南 | 城区香格里拉10kV2#变电所1#主变 | 10 | 630 | 上级设备容量受限
13999 | 灌南 | 城区香格里拉10kV2#变电所2#主变 | 10 | 630 | 上级设备容量受限
14000 | 灌南 | 城区香格里拉10kV2#变电所4#主变 | 10 | 630 | 上级设备容量受限
14001 | 灌南 | 城区香格里拉10kV3#变电所1#主变 | 10 | 630 | 上级设备容量受限
14002 | 灌南 | 城区香格里拉10kV3#变电所2#主变 | 10 | 630 | 上级设备容量受限
14003 | 灌南 | 百禄镇040071#杨罗二组北综合变 | 10 | 200 | 上级设备容量受限
14004 | 灌南 | 新集镇134022#大前村二组综合变 | 10 | 200 | 上级设备容量受限
14005 | 灌南 | 城区桥西老菜场路边254#公变(630kVA) | 10 | 630 | 上级设备容量受限
14006 | 灌南 | 城区笑口常开饭店253#公变(630kVA) | 10 | 630 | 上级设备容量受限
14007 | 灌南 | 城区颐和家园西北角188#公变 | 10 | 400 | 上级设备容量受限
14008 | 灌南 | 城区金德花园10kV4#变电所1#主变 | 10 | 800 | 上级设备容量受限
14009 | 灌南 | 城区金德花园10kV4#变电所2#主变 | 10 | 800 | 上级设备容量受限
14010 | 灌南 | 城区金德花园10kV3#变电所1#主变 | 10 | 800 | 上级设备容量受限
14011 | 灌南 | 城区金德花园10kV3#变电所2#主变 | 10 | 800 | 上级设备容量受限
14012 | 灌南 | 城区金德花园10kV3#变电所3#主变 | 10 | 800 | 上级设备容量受限
14013 | 灌南 | 城区金德花园10kV3#变电所4#主变 | 10 | 800 | 上级设备容量受限
14014 | 灌南 | 五队095063#小港村3#综合变 | 10 | 200 | 上级设备容量受限
14015 | 灌南 | 城区镇南大队部175#公变(630kVA) | 10 | 630 | 上级设备容量受限
14016 | 灌南 | 新集镇133041#新集公路站综合变 | 10 | 400 | 上级设备容量受限
14017 | 灌南 | 同兴小区东2#箱变001。 | 10 | 630 | 上级设备容量受限
14018 | 灌南 | 同兴小区东1#箱变001 | 10 | 630 | 上级设备容量受限
14019 | 灌南 | 城区锦绣华都10kV1#变电所1#主变 | 10 | 630 | 上级设备容量受限
14020 | 灌南 | 城区锦绣华都10kV1#变电所2#主变 | 10 | 630 | 上级设备容量受限
14021 | 灌南 | 百禄镇033060#杨塘六组南综合变 | 10 | 200 | 上级设备容量受限
14022 | 灌南 | 百禄镇035056#嵇桥一二组综合变 | 10 | 200 | 本级设备容量受限
14023 | 灌南 | 百禄镇035059#嵇桥五组综合变 | 10 | 400 | 本级设备容量受限
14024 | 灌南 | 百禄镇040054#南房五六组综合变 | 10 | 400 | 上级设备容量受限
14025 | 灌南 | 百禄镇040055#南房六八组综合变 | 10 | 200 | 上级设备容量受限
14026 | 灌南 | 堆沟043074#四圩村14#综合变 | 10 | 400 | 上级设备容量受限
14027 | 灌南 | 堆沟046061#九队村20#综合变 | 10 | 400 | 本级设备容量受限
14028 | 灌南 | 堆沟093009#刘吉村1#综合变 | 10 | 400 | 上级设备容量受限
14029 | 灌南 | 堆沟043021#四圩村3#综合变 | 10 | 400 | 上级设备容量受限
14030 | 灌南 | 堆沟043055#东腰村5#综合变 | 10 | 400 | 上级设备容量受限
14031 | 灌南 | 五队09011#大塔村7#综合变 | 10 | 400 | 上级设备容量受限
14032 | 灌南 | 五队09031#大塔村8#综合变 | 10 | 100 | 上级设备容量受限
14033 | 灌南 | 五队095060#平桥村10#综合变 | 10 | 400 | 上级设备容量受限
14034 | 灌南 | 五队09049#大塔村12#综合变 | 10 | 200 | 本级设备容量受限
14035 | 灌南 | 五队09050#东南村9#综合变 | 10 | 400 | 本级设备容量受限
14036 | 灌南 | 五队09051#东南村10#综合变 | 10 | 400 | 本级设备容量受限
14037 | 灌南 | 五队095064#许圩村9#综合变 | 10 | 400 | 上级设备容量受限
14038 | 灌南 | 五队095065#新北村17#综合变 | 10 | 200 | 上级设备容量受限
14039 | 灌南 | 五队095066#新北村18#综合变 | 10 | 400 | 上级设备容量受限
14040 | 灌南 | 五队094110#二队村3#综合变 | 10 | 400 | 本级设备容量受限
14041 | 灌南 | 张店镇058132#马台村二组综合变 | 10 | 200 | 上级设备容量受限
14042 | 灌南 | 张店镇058133#向阳陈庄综合变 | 10 | 200 | 上级设备容量受限
14043 | 灌南 | 百禄镇035066#百禄村8#综合变 | 10 | 100 | 上级设备容量受限
14044 | 灌南 | 张店镇059070#老沟村六组综合变 | 10 | 400 | 上级设备容量受限
14045 | 灌南 | 百禄镇033042#杨塘六组西综合变 | 10 | 400 | 上级设备容量受限
14046 | 灌南 | 百禄镇040002#大尧三组综合变 | 10 | 400 | 上级设备容量受限
14047 | 灌南 | 百禄镇042034#曲东四组综合变 | 10 | 100 | 上级设备容量受限
14048 | 灌南 | 百禄镇042037#曲东八九组综合变 | 10 | 400 | 上级设备容量受限
14049 | 灌南 | 百禄镇040043#川新八组综合变 | 10 | 400 | 上级设备容量受限
14050 | 灌南 | 百禄镇035051#高湖西综合变 | 10 | 200 | 上级设备容量受限
14051 | 灌南 | 李集049051#合兴南综合变 | 10 | 400 | 上级设备容量受限
14052 | 灌南 | 百禄镇035048#高湖东综合变 | 10 | 400 | 上级设备容量受限
14053 | 灌南 | 百禄镇035031#百禄小高庄综合变 | 10 | 400 | 上级设备容量受限
14054 | 灌南 | 李集049042#太平西综合变 | 10 | 200 | 本级设备容量受限
14055 | 灌南 | 百禄镇035047#大南管王三组综合变 | 10 | 400 | 上级设备容量受限
14056 | 灌南 | 李集049029#小垛中综合变（在运） | 10 | 200 | 上级设备容量受限
14057 | 灌南 | 百禄镇033044#杨塘三四组北综合变 | 10 | 400 | 上级设备容量受限
14058 | 灌南 | 百禄镇033040#杨塘谈庄综合变 | 10 | 400 | 上级设备容量受限
14059 | 灌南 | 李集047062#万圩郑太庄综合变（在运） | 10 | 200 | 上级设备容量受限
14060 | 灌南 | 百禄镇035018#桥东五六组综合变 | 10 | 200 | 上级设备容量受限
14061 | 灌南 | 百禄镇035015#尚庄三组综合变.在运 | 10 | 400 | 上级设备容量受限
14062 | 灌南 | 百禄镇040001#大尧八组综合变 | 10 | 400 | 上级设备容量受限
14063 | 灌南 | 百禄镇035022#桥东一组综合变 | 10 | 400 | 上级设备容量受限
14064 | 灌南 | 百禄镇040057#南房七十组北综合变 | 10 | 400 | 上级设备容量受限
14065 | 灌南 | 新集镇137014#晏庙村10组综合变 | 10 | 400 | 上级设备容量受限
14066 | 灌南 | 新集镇137034#孙庄村东灯综合变 | 10 | 200 | 本级设备容量受限
14067 | 灌南 | 新集镇137030#清泉村北灯综合变 | 10 | 100 | 上级设备容量受限
14068 | 灌南 | 新安镇068059#大庙2、10组照明2#综合变 | 10 | 315 | 上级设备容量受限
14069 | 灌南 | 城区尚德花园10kV1#变电所4#主变 | 10 | 800 | 上级设备容量受限
14070 | 灌南 | 五队094114#街西村8#综合变 | 10 | 200 | 本级设备容量受限
14071 | 灌南 | 城区观澜书院10kV2#变电所3#主变 | 10 | 630 | 上级设备容量受限
14072 | 灌南 | 长茂061137#合浦村13#综合变 | 10 | 400 | 上级设备容量受限
14073 | 灌南 | 张店镇059165#居委会19#综合变 | 10 | 400 | 上级设备容量受限
14074 | 灌南 | 新安镇012104#周圩北3#综合变 | 10 | 400 | 上级设备容量受限
14075 | 灌南 | 长茂061167#东庄村8#综合变 | 10 | 400 | 上级设备容量受限
14076 | 灌南 | 汤沟镇052095#大同村官庄六组1#综合变 | 10 | 200 | 上级设备容量受限
14077 | 灌南 | 新安镇066064#宋集中灯2#综合变 | 10 | 315 | 上级设备容量受限
14078 | 灌南 | 新安镇066065#陈庄三组2#综合变 | 10 | 315 | 上级设备容量受限
14079 | 灌南 | 堆沟046066#黄姚村9#综合变 | 10 | 400 | 上级设备容量受限
14080 | 灌南 | 堆沟093126#八队村9#综合变 | 10 | 200 | 上级设备容量受限
14081 | 灌南 | 新安镇066066#宋集7组2#综合变 | 10 | 315 | 上级设备容量受限
14082 | 灌南 | 堆沟093127#王庄村10#综合变 | 10 | 200 | 上级设备容量受限
14083 | 灌南 | 百禄镇034026#农村信用社门前综合变 | 10 | 630 | 上级设备容量受限
14084 | 灌南 | 城区上城府邸10kV3#变电所1#主变 | 10 | 800 | 上级设备容量受限
14085 | 灌南 | 陈集065047#上林村19#（士凯组）综合变 | 10 | 400 | 上级设备容量受限
14086 | 灌南 | 新安镇066067#祁口西灯3#综合变 | 10 | 315 | 上级设备容量受限
14087 | 灌南 | 新安镇069061#吴庄东南灯2#综合变 | 10 | 315 | 上级设备容量受限
14088 | 灌南 | 长茂060023#大兴村12#综合变 | 10 | 400 | 上级设备容量受限
14089 | 灌南 | 新集镇041066#莞渎北灯综合变 | 10 | 200 | 上级设备容量受限
14090 | 灌南 | 新安镇069062#吴庄西南灯3#综合变 | 10 | 400 | 上级设备容量受限
14091 | 灌南 | 五队095071#新北村19#综合变 | 10 | 400 | 上级设备容量受限
14092 | 灌南 | 新安镇069063#龙沟南灯3#综合变 | 10 | 200 | 上级设备容量受限
14093 | 灌南 | 新集镇041044#井如农场东综合变 | 10 | 200 | 上级设备容量受限
14094 | 灌南 | 新安镇069064#闸北南灯3#综合变 | 10 | 200 | 上级设备容量受限
14095 | 灌南 | 长茂060024#耿冯村14#综合变 | 10 | 315 | 上级设备容量受限
14096 | 灌南 | 新安镇0120140#永胜8组照明2#综合变 | 10 | 315 | 上级设备容量受限
14097 | 灌南 | 新安镇0120141#大圩北照明3#综合变 | 10 | 315 | 上级设备容量受限
14098 | 灌南 | 新安镇0120142#永胜3组2#综合变 | 10 | 315 | 上级设备容量受限
14099 | 灌南 | 新安镇0120143#永胜小兴庄4#综合变 | 10 | 400 | 上级设备容量受限
14100 | 灌南 | 新安镇0120144#刘元8组照明2#综合变 | 10 | 315 | 上级设备容量受限
14101 | 灌南 | 城区东方华庭10kV1#变电所3#主变 | 10 | 800 | 上级设备容量受限
14102 | 灌南 | 城区海西公园（东）511#配变（630kVA） | 10 | 630 | 上级设备容量受限
14103 | 灌南 | 堆沟093125#八队村11#综合变 | 10 | 400 | 上级设备容量受限
14104 | 灌南 | 新安镇0120167#永胜村单庄3#综合变 | 10 | 400 | 上级设备容量受限
14105 | 灌南 | 田楼乡092086#沂河村8#综合变 | 10 | 200 | 上级设备容量受限
14106 | 灌南 | 李集047096#新民小区2#箱式变压器 | 10 | 500 | 上级设备容量受限
14107 | 灌南 | 城区十里桃源10kV2#变电所7#主变 | 10 | 800 | 上级设备容量受限
14108 | 灌南 | 新安镇068079#于圩中照明3#综合变 | 10 | 400 | 上级设备容量受限
14109 | 灌南 | 城区恒基森林城10kV2#变电所3#主变 | 10 | 800 | 上级设备容量受限
14110 | 灌南 | 陈集镇124070#尹荡新型农村社区综合变 | 10 | 500 | 上级设备容量受限
14111 | 灌南 | 百禄镇033074#项圩三四组2#综合变 | 10 | 400 | 上级设备容量受限
14112 | 灌南 | 新安镇0120145#刘元10组照明2#综合变 | 10 | 400 | 上级设备容量受限
14113 | 灌南 | 新安镇0120146#大圩南照明3#综合变 | 10 | 315 | 上级设备容量受限
14114 | 灌南 | 新安镇0120147#大圩中照明2#综合变 | 10 | 315 | 上级设备容量受限
14115 | 灌南 | 五队094116#小港村9#综合变 | 10 | 400 | 上级设备容量受限
14116 | 灌南 | 新安镇027019#武庄5组西综合变 | 10 | 400 | 上级设备容量受限
14117 | 灌南 | 新安镇068060#苗圩东照明2#综合变 | 10 | 315 | 上级设备容量受限
14118 | 灌南 | 新安镇068078#大庙村1、9组2#综合变 | 10 | 400 | 上级设备容量受限
14119 | 灌南 | 新安镇068061#小庙东照明2#综合变 | 10 | 315 | 上级设备容量受限
14120 | 灌南 | 堆沟093122#兴港小区41#综合变 | 10 | 400 | 上级设备容量受限
14121 | 灌南 | 新安镇068062#吴圩北照明2#综合变 | 10 | 315 | 上级设备容量受限
14122 | 灌南 | 新安镇068063#吴圩村2#综合变 | 10 | 315 | 上级设备容量受限
14123 | 灌南 | 五队09057#七队村二队4#综合变 | 10 | 315 | 本级设备容量受限
14124 | 灌南 | 孟兴庄镇054065#倪场五组2#综合变 | 10 | 200 | 本级设备容量受限
14125 | 灌南 | 田楼乡092119#田楼村22#综合变 | 10 | 315 | 上级设备容量受限
14126 | 灌南 | 新安镇011080#公兴村三站综合变 | 10 | 200 | 上级设备容量受限
14127 | 灌南 | 孟兴庄镇051060#板沟东苑1#主变 | 10 | 630 | 上级设备容量受限
14128 | 灌南 | 陈集065048#港咀渠东综合变 | 10 | 400 | 本级设备容量受限
14129 | 灌南 | 五队09056#浦三村18#综合变 | 10 | 400 | 上级设备容量受限
14130 | 灌南 | 孟兴庄镇055102#老垛西照明3#变 | 10 | 400 | 上级设备容量受限
14131 | 灌南 | 五队094115#小港村8#综合变 | 10 | 400 | 上级设备容量受限
14132 | 灌南 | 新集镇134012#梨园村七组2#综合变 | 10 | 315 | 上级设备容量受限
14133 | 灌南 | 新集镇134033#花庄村北变 | 10 | 315 | 上级设备容量受限
14134 | 灌南 | 孟兴庄镇056007#孟树刚照明综合变 | 10 | 400 | 上级设备容量受限
14135 | 灌南 | 新集镇133020#大前村万庄综合变 | 10 | 315 | 上级设备容量受限
14136 | 灌南 | 新集镇132042#菊花村鲁庄综合变 | 10 | 200 | 上级设备容量受限
14137 | 灌南 | 李集048183#安圩7队北综合变 | 10 | 200 | 上级设备容量受限
14138 | 灌南 | 新集镇135008#塘河村吴徐南综合变 | 10 | 315 | 上级设备容量受限
14139 | 灌南 | 新集镇135017#塘河村东施2#综合变 | 10 | 315 | 本级设备容量受限
14140 | 灌南 | 新集镇135026#城头村南2#综合变 | 10 | 315 | 上级设备容量受限
14141 | 灌南 | 孟兴庄镇051113#秦庄农灌综合变 | 10 | 200 | 上级设备容量受限
14142 | 灌南 | 新集镇135011#塘河村马小圩南综合变 | 10 | 315 | 上级设备容量受限
14143 | 灌南 | 汤沟镇052044#大同村官庄北站综合变. | 10 | 200 | 上级设备容量受限
14144 | 灌南 | 堆沟043073#八尺村5#综合变 | 10 | 400 | 上级设备容量受限
14145 | 灌南 | 新集镇134006#大元村黄树圩南综合变 | 10 | 315 | 上级设备容量受限
14146 | 灌南 | 五队09055#大塔村13#综合变 | 10 | 400 | 上级设备容量受限
14147 | 灌南 | 新集镇133006#大元村高庄2#综合变 | 10 | 315 | 本级设备容量受限
14148 | 灌南 | 五队095070#许圩村11#综合变 | 10 | 100 | 上级设备容量受限
14149 | 灌南 | 城区上城福园10kV3#变电所3#主变 | 10 | 800 | 上级设备容量受限
14150 | 灌南 | 孟兴庄镇051111#六湖东综合变 | 10 | 200 | 上级设备容量受限
14151 | 灌南 | 新集镇133063#渠西村后朱庄综合变 | 10 | 200 | 上级设备容量受限
14152 | 灌南 | 新集镇134014#梨园村小区综合变 | 10 | 315 | 上级设备容量受限
14153 | 灌南 | 五队094023#歌丰闸1#综合变 | 10 | 100 | 上级设备容量受限
14154 | 灌南 | 新集镇135031#杨花村孙杨2#综合变 | 10 | 400 | 上级设备容量受限
14155 | 灌南 | 新安镇068064#大庙祝庄2#综合变 | 10 | 315 | 上级设备容量受限
14156 | 灌南 | 孟兴庄镇051116#李布东站综合变 | 10 | 200 | 上级设备容量受限
14157 | 灌南 | 新安镇068065#陈圩北照明2#综合变 | 10 | 315 | 上级设备容量受限
14158 | 灌南 | 新集镇136024#碾房村东灯综合变 | 10 | 400 | 本级设备容量受限
14159 | 灌南 | 新安镇068066#陈圩南灯2#综合变 | 10 | 315 | 上级设备容量受限
14160 | 灌南 | 新安镇068067#苗圩西照明2#综合变 | 10 | 315 | 上级设备容量受限
14161 | 灌南 | 新安镇068068#小庙中照明2#综合变 | 10 | 315 | 上级设备容量受限
14162 | 灌南 | 孟兴庄镇051107#沈庄翻水站综合变 | 10 | 200 | 上级设备容量受限
14163 | 灌南 | 孟兴庄镇051085韩李总表2#综合变 | 10 | 400 | 上级设备容量受限
14164 | 灌南 | 堆沟043069#东腰村12#综合变 | 10 | 400 | 本级设备容量受限
14165 | 灌南 | 田楼乡062109#小海村12#综合变 | 10 | 200 | 上级设备容量受限
14166 | 灌南 | 孟兴庄镇051083刘庄3#综合变 | 10 | 400 | 上级设备容量受限
14167 | 灌南 | 田楼乡092125#六圩村10#综合变 | 10 | 200 | 上级设备容量受限
14168 | 灌南 | 汤沟镇052052#下连一组综合变 | 10 | 200 | 上级设备容量受限
14169 | 灌南 | 汤沟镇052050#连五村一组综合变 | 10 | 200 | 上级设备容量受限
14170 | 灌南 | 城区鑫源一品10kV3#开闭所1#主变 | 10 | 630 | 上级设备容量受限
14171 | 灌南 | 堆沟093128#王庄村11#综合变 | 10 | 400 | 上级设备容量受限
14172 | 灌南 | 孟兴庄镇055118#二庄西照明3#变 | 10 | 400 | 上级设备容量受限
14173 | 灌南 | 汤沟镇052029#沟东桥头综合变 | 10 | 400 | 上级设备容量受限
14174 | 灌南 | 李集安圩村三、四队东综合变 | 10 | 400 | 上级设备容量受限
14175 | 灌南 | 城区上城府邸10kV3#变电所4#主变 | 10 | 800 | 上级设备容量受限
14176 | 灌南 | 新安镇0120162#硕湖6、7组2#综合变 | 10 | 400 | 上级设备容量受限
14177 | 灌南 | 城区黄埔银都城10kV5#变电所1#主变 | 10 | 800 | 上级设备容量受限
14178 | 灌南 | 中迪市场10kV2#变电所6#主变 | 10 | 800 | 上级设备容量受限
14179 | 灌南 | 城区香江国际10kV1#变电所1#主变 | 10 | 800 | 上级设备容量受限
14180 | 灌南 | 城区中江国际10kV2#变电所1#主变 | 10 | 800 | 上级设备容量受限
14181 | 灌南 | 城区新港嘉苑10kV2#变电所6#主变 | 10 | 800 | 上级设备容量受限
14182 | 灌南 | 新安镇011124#吴圩东电站2#综合变 | 10 | 200 | 上级设备容量受限
14183 | 灌南 | 城区紫薇花园10kV1#变电所2#主变 | 10 | 800 | 上级设备容量受限
14184 | 灌南 | 城区紫薇花园10kV1#变电所1#主变 | 10 | 800 | 上级设备容量受限
14185 | 灌南 | 城区紫薇花园10kV2#变电所2#主变 | 10 | 800 | 上级设备容量受限
14186 | 灌南 | 城区紫薇花园10kV2#变电所1#主变 | 10 | 800 | 上级设备容量受限
14187 | 灌南 | 陈集124061陈集村21#(街道封名会组)公变 | 10 | 630 | 上级设备容量受限
14188 | 灌南 | 李集大南西南站综合变 | 10 | 200 | 上级设备容量受限
14189 | 灌南 | 城区鹏程南苑422#公变（630kVA) | 10 | 630 | 上级设备容量受限
14190 | 灌南 | 城区鹏程南苑423#公变（630kVA) | 10 | 630 | 上级设备容量受限
14191 | 灌南 | 孟兴庄镇051112#.六湖东南站综合变 | 10 | 200 | 上级设备容量受限
14192 | 灌南 | 城区加州水岸10kV3#变电所1#主变 | 10 | 1000 | 上级设备容量受限
14193 | 灌南 | 城区加州水岸10kV3#变电所2#主变 | 10 | 1000 | 上级设备容量受限
14194 | 灌南 | 城区加州水岸10kV2#变电所1#主变 | 10 | 1000 | 上级设备容量受限
14195 | 灌南 | 城区加州水岸10kV2#变电所2#主变 | 10 | 1000 | 上级设备容量受限
14196 | 灌南 | 堆沟046063#刘庄村17#综合变 | 10 | 400 | 本级设备容量受限
14197 | 灌南 | 百禄镇042083#周沟六七组东综合变 | 10 | 200 | 本级设备容量受限
14198 | 灌南 | 百禄镇033046#杨塘西南站综合变 | 10 | 200 | 上级设备容量受限
14199 | 灌南 | 百禄镇033047#杨塘中站综合变 | 10 | 200 | 上级设备容量受限
14200 | 灌南 | 新集镇131022#孙湾村2组综合变 | 10 | 200 | 本级设备容量受限
14201 | 灌南 | 百禄镇042033#曲东三组综合变 | 10 | 400 | 上级设备容量受限
14202 | 灌南 | 李集048086#陈圩中农灌综合变 | 10 | 200 | 上级设备容量受限
14203 | 灌南 | 百禄镇042085#小尧朱圩南2#综合变 | 10 | 400 | 上级设备容量受限
14204 | 灌南 | 城区星都荟10kV6#开闭所3#主变 | 10 | 800 | 上级设备容量受限
14205 | 灌南 | 堆沟093153#五荡村11#综合变 | 10 | 400 | 上级设备容量受限
14206 | 灌南 | 新集镇129053#金圩村中灯4#综合变 | 10 | 400 | 上级设备容量受限
14207 | 灌南 | 城区十里桃源10kV2#变电所8#主变 | 10 | 800 | 上级设备容量受限
14208 | 灌南 | 李集111005#同心东保城五中队综合变 | 10 | 400 | 上级设备容量受限
14209 | 灌南 | 城区小周庄南202#公变(400kVA) | 10 | 400 | 上级设备容量受限
14210 | 灌南 | 城区名仕家园10kV5#变电所4#主变 | 10 | 800 | 上级设备容量受限
14211 | 灌南 | 城区名仕家园10kV5#变电所2#主变 | 10 | 800 | 上级设备容量受限
14212 | 灌南 | 城区龙都花园10kV2#变电所2#主变 | 10 | 800 | 上级设备容量受限
14213 | 灌南 | 城区龙都花园10kV2#变电所1#主变 | 10 | 800 | 上级设备容量受限
14214 | 灌南 | 孟兴庄镇054108#颜马中联防南照明3#综合变 | 10 | 400 | 上级设备容量受限
14215 | 灌南 | 孟兴庄镇051134#前河三组2#综合变 | 10 | 400 | 上级设备容量受限
14216 | 灌南 | 汤沟镇052099#连五8-9组1#综合变 | 10 | 400 | 上级设备容量受限
14217 | 灌南 | 城区尚书苑10kV3#变电所2#主变 | 10 | 800 | 上级设备容量受限
14218 | 灌南 | 新安镇011122#红星村5组2#综合变 | 10 | 400 | 上级设备容量受限
14219 | 灌南 | 城区瑞景桦庭10kV3#变电所2#主变 | 10 | 800 | 上级设备容量受限
14220 | 灌南 | 城区恒基森林城10kV1#变电所4#主变 | 10 | 800 | 上级设备容量受限
14221 | 灌南 | 汤沟镇053080#汤沟村五组1#综合变 | 10 | 400 | 上级设备容量受限
14222 | 灌南 | 城区镇西村电灌站432#公变（400kVA) | 10 | 400 | 上级设备容量受限
14223 | 灌南 | 百禄镇040073#杨罗五组3#综合变 | 10 | 200 | 上级设备容量受限
14224 | 灌南 | 新安镇011121#红星2.3组3#综合变 | 10 | 400 | 上级设备容量受限
14225 | 灌南 | 新集镇129008#周庄村石里桥综合变 | 10 | 400 | 上级设备容量受限
14226 | 灌南 | 孟兴庄镇055105#老垛三四组2#综合变 | 10 | 400 | 本级设备容量受限
14227 | 灌南 | 孟兴庄镇055106#头庄北照明2#综合变 | 10 | 400 | 上级设备容量受限
14228 | 灌南 | 堆沟093146#智行小区4#综合变 | 10 | 400 | 上级设备容量受限
14229 | 灌南 | 孟兴庄镇054109#圩田西大地3#综合变 | 10 | 400 | 上级设备容量受限
14230 | 灌南 | 百禄镇035098#嵇桥三组北综合变 | 10 | 400 | 上级设备容量受限
14231 | 灌南 | 五队094100#五队新村6#箱变 | 10 | 500 | 上级设备容量受限
14232 | 灌南 | 百禄镇035076#尚庄四组东综合变 | 10 | 200 | 上级设备容量受限
14233 | 灌南 | 孟兴庄镇055119#兴庄供电所2#箱变配电变压器 | 10 | 500 | 上级设备容量受限
14234 | 灌南 | 金地佳园10kV1#变电所1#主变 | 10 | 800 | 上级设备容量受限
14235 | 灌南 | 百禄镇033085#宋庄3组2#综合变 | 10 | 400 | 上级设备容量受限
14236 | 灌南 | 李集048142#杨李东北配变 | 10 | 400 | 上级设备容量受限
14237 | 灌南 | 汤沟镇053038#汤沟村1#变 | 10 | 500 | 上级设备容量受限
14238 | 灌南 | 新集镇137039#孙庄村一帆河综合变 | 10 | 200 | 上级设备容量受限
14239 | 灌南 | 百禄镇033088#宋庄九十组2#综合变 | 10 | 400 | 上级设备容量受限
14240 | 灌南 | 城区翠湖一品环网南541#公变（630kVA) | 10 | 630 | 上级设备容量受限
14241 | 灌南 | 堆沟046012#九队村3#配变 | 10 | 630 | 本级设备容量受限
14242 | 灌南 | 城区汤姆胜客西南521#公变(630kVA) | 10 | 630 | 上级设备容量受限
14243 | 灌南 | 城区康民医院门前82#公变(630kVA) | 10 | 630 | 上级设备容量受限
14244 | 灌南 | 堆沟043088#四圩村20#综合变 | 10 | 400 | 上级设备容量受限
14245 | 灌南 | 百禄镇042044#房湾二组综合变 | 10 | 400 | 上级设备容量受限
14246 | 灌南 | 陈集124055#安林西站综合变 | 10 | 400 | 上级设备容量受限
14247 | 灌南 | 新安镇068004#大庙村1#综合变 | 10 | 200 | 上级设备容量受限
14248 | 灌南 | 李集047009#新民1组综合变 | 10 | 200 | 上级设备容量受限
14249 | 灌南 | 新集镇137015#晏庙村西电灌站综合变 | 10 | 200 | 上级设备容量受限
14250 | 灌南 | 堆沟093038#刘庄村3#综合变 | 10 | 400 | 本级设备容量受限
14251 | 灌南 | 堆沟093039#刘庄村5#综合变 | 10 | 200 | 上级设备容量受限
14252 | 灌南 | 水韵华都10kV3#变电所3#主变 | 10 | 630 | 上级设备容量受限
14253 | 灌南 | 李集020029#条河鲁庄综合变 | 10 | 400 | 上级设备容量受限
14254 | 灌南 | 百禄镇040060#南房东站综合变 | 10 | 200 | 上级设备容量受限
14255 | 灌南 | 堆沟093045#刘庄村13#综合变 | 10 | 400 | 本级设备容量受限
14256 | 灌南 | 10kV百禄线034005#百禄街北箱变 | 10 | 500 | 上级设备容量受限
14257 | 灌南 | 城区二建公司南101#公变(400kVA) | 10 | 400 | 上级设备容量受限
14258 | 灌南 | 李集049036#小垛东综合变 | 10 | 200 | 本级设备容量受限
14259 | 灌南 | 城区三中内514#公变 | 10 | 630 | 上级设备容量受限
14260 | 灌南 | 三口何荡东电站综合变 | 10 | 200 | 上级设备容量受限
14261 | 灌南 | 孟兴庄镇051135#李布5#综合变 | 10 | 400 | 上级设备容量受限
14262 | 灌南 | 田楼乡092063#路北村11#箱变出线配电变压器 | 10 | 630 | 上级设备容量受限
14263 | 灌南 | 名仕家园10kV4#变电所3#主变 | 10 | 800 | 上级设备容量受限
14264 | 灌南 | 恒基广场小区10KV1#变电所1#主变 | 10 | 800 | 上级设备容量受限
14265 | 灌南 | 孟兴庄镇051086#徐庄照明2#综合变 | 10 | 400 | 上级设备容量受限
14266 | 灌南 | 城区城北加油站北554#公变 | 10 | 630 | 上级设备容量受限
14267 | 灌南 | 城区老供电局北493#公变（500kVA) | 10 | 500 | 上级设备容量受限
14268 | 灌南 | 城区公路养护站510#公变（200kVA) | 10 | 200 | 上级设备容量受限
14269 | 灌南 | 城区万年达东河边407#公变 | 10 | 630 | 上级设备容量受限
14270 | 灌南 | 李集万圩后大地综合变 | 10 | 200 | 上级设备容量受限
14271 | 灌南 | 城区欧亚悦府10kV2#变电所4#主变 | 10 | 800 | 上级设备容量受限
14272 | 灌南 | 城区欧亚悦府10kV2#变电所2#主变 | 10 | 800 | 上级设备容量受限
14273 | 灌南 | 城区欧亚悦府10kV2#变电所3#主变 | 10 | 800 | 上级设备容量受限
14274 | 灌南 | 城区欧亚悦府10kV2#变电所1#主变 | 10 | 800 | 上级设备容量受限
14275 | 灌南 | 丽景天城三期10kV3#小区变1#主变 | 10 | 800 | 上级设备容量受限
14276 | 灌南 | 三口085001#前三合南照明综合变 | 10 | 400 | 上级设备容量受限
14277 | 灌南 | 城区恒基森林城10kV3#变电所2#主变 | 10 | 800 | 上级设备容量受限
14278 | 灌南 | 恒基广场小区10KV1#变电所3#主变 | 10 | 800 | 上级设备容量受限
14279 | 灌南 | 百禄镇042086#响连一组综合变 | 10 | 400 | 上级设备容量受限
14280 | 灌南 | 李集安圩1、2队北公变 | 10 | 400 | 上级设备容量受限
14281 | 灌南 | 城区人和之家10kV2#变电所2#主变 | 10 | 800 | 上级设备容量受限
14282 | 灌南 | 新安镇011092#曹庄小区南照明箱式变配变 | 10 | 630 | 上级设备容量受限
14283 | 灌南 | 观澜名苑10kV7#变电所2#主变 | 10 | 800 | 上级设备容量受限
14284 | 灌南 | 10kV新城线金港一号1#箱变配变 | 10 | 800 | 上级设备容量受限
14285 | 灌南 | 三口089129何庄东2号综合变 | 10 | 400 | 上级设备容量受限
14286 | 灌南 | 孟兴庄镇051119#板沟南站综合变 | 10 | 200 | 上级设备容量受限
14287 | 灌南 | 百禄镇035088#嵇桥四组综合变 | 10 | 200 | 本级设备容量受限
14288 | 灌南 | 新安镇069101#龙武庄小武庄2#综合变 | 10 | 400 | 上级设备容量受限
14289 | 灌南 | 新安镇0120166#永胜村8组4#综合变 | 10 | 100 | 上级设备容量受限
14290 | 灌南 | 三口089127#良种场北站综合变. | 10 | 200 | 上级设备容量受限
14291 | 灌南 | 城区瑞轩学府10kV2#变电所4#主变 | 10 | 800 | 上级设备容量受限
14292 | 灌南 | 城区龙都花园10kV2#变电所4#主变 | 10 | 1000 | 上级设备容量受限
14293 | 灌南 | 堆沟093180#八队村14#综合变 | 10 | 400 | 上级设备容量受限
14294 | 灌南 | 城区观澜名苑10kV4#变电所4#主变 | 10 | 800 | 上级设备容量受限
14295 | 灌南 | 百禄镇033064#宋庄十组2#综合变 | 10 | 200 | 上级设备容量受限
14296 | 灌南 | 百禄镇033065#陈胡庄东综合变 | 10 | 200 | 上级设备容量受限
14297 | 灌南 | 孟兴庄镇051084刘庄2#综合变 | 10 | 400 | 上级设备容量受限
14298 | 灌南 | 新安镇011017#尹湖村14组2#综合变 | 10 | 400 | 上级设备容量受限
14299 | 灌南 | 城区欧亚悦府10kV3#变电所1#主变 | 10 | 800 | 上级设备容量受限
14300 | 灌南 | 城区欧亚悦府10kV3#变电所3#主变 | 10 | 800 | 上级设备容量受限
14301 | 灌南 | 城区欧亚悦府10kV3#变电所4#主变 | 10 | 800 | 上级设备容量受限
14302 | 灌南 | 城区欧亚悦府10kV3#变电所2#主变 | 10 | 800 | 上级设备容量受限
14303 | 灌南 | 金地佳园10kV1#变电所3#主变 | 10 | 800 | 上级设备容量受限
14304 | 灌南 | 上城雅苑小区10kV3#变电所12#主变 | 10 | 800 | 上级设备容量受限
14305 | 灌南 | 百禄镇042105#南房企业园5#综合变 | 10 | 400 | 上级设备容量受限
14306 | 灌南 | 百禄镇035037#大南一九组北综合变 | 10 | 400 | 上级设备容量受限
14307 | 灌南 | 堆沟093177#刘庄村29#综合变 | 10 | 400 | 上级设备容量受限
14308 | 灌南 | 城区海西尊品10kV2#变电所2#主变 | 10 | 800 | 上级设备容量受限
14309 | 灌南 | 长茂060161#耿冯村17#综合变 | 10 | 400 | 本级设备容量受限
14310 | 灌南 | 堆沟093102#王庄村9#综合变 | 10 | 200 | 上级设备容量受限
14311 | 灌南 | 泰瑞南苑10kV1#变电所2#主变 | 10 | 800 | 上级设备容量受限
14312 | 灌南 | 城区观澜书院10kV5#变电所2#主变 | 10 | 630 | 上级设备容量受限
14313 | 灌南 | 百禄镇035090#高湖村7#综合变 | 10 | 400 | 上级设备容量受限
14314 | 灌南 | 新安镇066077#吴庄村东南电站综合变 | 10 | 200 | 上级设备容量受限
14315 | 灌南 | 新安镇069102#龙武张李庄北照明2#综合变 | 10 | 200 | 上级设备容量受限
14316 | 灌南 | 城区观澜名苑10kV2#变电所2#主变 | 10 | 800 | 上级设备容量受限
14317 | 灌南 | 城区鑫源一品10kV3#开闭所4#主变 | 10 | 630 | 上级设备容量受限
14318 | 灌南 | 城区尚德花园10kV1#变电所1#主变 | 10 | 800 | 上级设备容量受限
14319 | 灌南 | 城区老县政府142#公变(315kVA) | 10 | 500 | 上级设备容量受限
14320 | 灌南 | 城区瑞景桦庭10kV3#变电所1#主变 | 10 | 800 | 上级设备容量受限
14321 | 灌南 | 李集048175#拐圩新村1#变 | 10 | 500 | 上级设备容量受限
14322 | 灌南 | 城区乔庄新村481#公变（400kVA） | 10 | 400 | 上级设备容量受限
14323 | 灌南 | 硕项湖大闸蟹市场10kV1#变电所1#主变 | 10 | 800 | 上级设备容量受限
14324 | 灌南 | 城区加州水岸东北546#公变（630kVA) | 10 | 630 | 上级设备容量受限
14325 | 灌南 | 城区上城福园10kV5#变电所1#主变 | 10 | 800 | 上级设备容量受限
14326 | 灌南 | 城区鑫源一品10kV5#变电所1#主变 | 10 | 800 | 上级设备容量受限
14327 | 灌南 | 新安镇038067#袁闸村南八组2#综合变 | 10 | 200 | 上级设备容量受限
14328 | 灌南 | 上城雅苑小区10kV3#变电所9#主变 | 10 | 800 | 上级设备容量受限
14329 | 灌南 | 城区凤凰城二期10kV1#变电所3#主变 | 10 | 800 | 上级设备容量受限
14330 | 灌南 | 恒基广场10KV配电3#变电所4#主变 | 10 | 630 | 上级设备容量受限
14331 | 灌南 | 城区金灌壹号10kV3#变电所12#主变 | 10 | 800 | 上级设备容量受限
14332 | 灌南 | 公路花园小区10kV2#变电所4#主变 | 10 | 800 | 上级设备容量受限
14333 | 灌南 | 百禄镇035095#曹舍三组北综合变 | 10 | 200 | 上级设备容量受限
14334 | 灌南 | 张店镇057006#张家店小区2#配电变压器 | 10 | 630 | 上级设备容量受限
14335 | 灌南 | 新集镇134036#街东村嵇前综合变 | 10 | 200 | 本级设备容量受限
14336 | 灌南 | 孟兴庄镇054064#大和西照明2#综合变 | 10 | 400 | 上级设备容量受限
14337 | 灌南 | 汤沟镇053076#支沟村北站 | 10 | 200 | 上级设备容量受限
14338 | 灌南 | 孟兴庄镇054063#西南后场2#公变 | 10 | 400 | 上级设备容量受限
14339 | 灌南 | 城区上悦城二期10kV3#变电所3#主变 | 10 | 800 | 上级设备容量受限
14340 | 灌南 | 新安镇012086#刘元9组照明2#综合变 | 10 | 315 | 上级设备容量受限
14341 | 灌南 | 新集镇041045#莞渎村小温庄综合变 | 10 | 200 | 本级设备容量受限
14342 | 灌南 | 长茂060078#三兴村13#箱变 | 10 | 630 | 上级设备容量受限
14343 | 灌南 | 长茂060079#三兴村14#箱变主变 | 10 | 630 | 上级设备容量受限
14344 | 灌南 | 新安镇刘元新型社区B区主变 | 10 | 500 | 上级设备容量受限
14345 | 灌南 | 上城雅苑小区10kV3#变电所10#主变 | 10 | 800 | 上级设备容量受限
14346 | 灌南 | 城区德汇花园西区10kV2#变电所3#主变 | 10 | 800 | 上级设备容量受限
14347 | 灌南 | 新安镇0120163#永胜3组3#综合变 | 10 | 400 | 上级设备容量受限
14348 | 灌南 | 长茂061141#新盘村18#综合变 | 10 | 400 | 上级设备容量受限
14349 | 灌南 | 堆沟093172#刘庄村23#综合变 | 10 | 400 | 本级设备容量受限
14350 | 灌南 | 新安镇069010#尹河三站2#综合变 | 10 | 200 | 上级设备容量受限
14351 | 灌南 | 公路花园小区10kV2#变电所2#主变 | 10 | 800 | 上级设备容量受限
14352 | 灌南 | 城区人和之家10kV2#变电所4#主变 | 10 | 800 | 上级设备容量受限
14353 | 灌南 | 百禄镇035092#大南王庄2#综合变 | 10 | 200 | 上级设备容量受限
14354 | 灌南 | 滨湖花园10kV变电所1#主变 | 10 | 800 | 上级设备容量受限
14355 | 灌南 | 百禄镇042097#南湾小区1#配变 | 10 | 500 | 上级设备容量受限
14356 | 灌南 | 城区新城华府482#公变（400kVA) | 10 | 630 | 上级设备容量受限
14357 | 灌南 | 城区金德花园10kV2#变电所1#主变 | 10 | 800 | 上级设备容量受限
14358 | 灌南 | 城区金德花园10kV2#变电所2#主变 | 10 | 800 | 上级设备容量受限
14359 | 灌南 | 新安镇066075#祁口村地方海事综合变 | 10 | 200 | 上级设备容量受限
14360 | 灌南 | 城区云景雅居10kV1#变电所1#主变 | 10 | 800 | 上级设备容量受限
14361 | 灌南 | 城区云景雅居10kV1#变电所3#主变 | 10 | 630 | 上级设备容量受限
14362 | 灌南 | 新安镇0120121#硕湖小汪庄2#综合变 | 10 | 400 | 上级设备容量受限
14363 | 灌南 | 城区云景雅居10kV1#变电所2#主变 | 10 | 630 | 上级设备容量受限
14364 | 灌南 | 城区云景雅居10kV1#变电所4#主变 | 10 | 630 | 上级设备容量受限
14365 | 灌南 | 城区金德花园10kV1#变电所1#主变 | 10 | 800 | 上级设备容量受限
14366 | 灌南 | 城区金德花园10kV1#变电所3#主变 | 10 | 800 | 上级设备容量受限
14367 | 灌南 | 汤沟镇053081#金星十五组1#综合变 | 10 | 400 | 上级设备容量受限
14368 | 灌南 | 新安镇038065#袁闸村5.6组3#综合变 | 10 | 400 | 上级设备容量受限
14369 | 灌南 | 城区金德花园10kV1#变电所2#主变 | 10 | 800 | 上级设备容量受限
14370 | 灌南 | 城区金德花园10kV1#变电所4#主变 | 10 | 800 | 上级设备容量受限
14371 | 灌南 | 新安镇0120164#尹湖村13组3#综合变 | 10 | 400 | 上级设备容量受限
14372 | 灌南 | 新安镇068075#郝圩村7组4#综合变 | 10 | 400 | 上级设备容量受限
14373 | 灌南 | 汤沟镇052100#葛集街道1#综合变 | 10 | 200 | 上级设备容量受限
14374 | 灌南 | 新安镇011098#曹庄村12、13组3#综合变 | 10 | 400 | 上级设备容量受限
14375 | 灌南 | 新安镇011089#公兴村4组3#综合变 | 10 | 400 | 上级设备容量受限
14376 | 灌南 | 新安镇0120152#永胜村八组3#综合变 | 10 | 400 | 上级设备容量受限
14377 | 灌南 | 新安镇011088#公兴村3组3#综合变 | 10 | 400 | 上级设备容量受限
14378 | 灌南 | 新安镇011120#曹庄村10、11组3#综合变(400kVA) | 10 | 400 | 上级设备容量受限
14379 | 灌南 | 城区凤凰东郡10kV2#变电所8#主变 | 10 | 800 | 上级设备容量受限
14380 | 灌南 | 城区亿科杏园院内498#公变 | 10 | 630 | 上级设备容量受限
14381 | 灌南 | 孟兴庄镇05488#兴庄西照明3#公变 | 10 | 400 | 上级设备容量受限
14382 | 灌南 | 孟兴庄镇054034#兴庄七组公变 | 10 | 400 | 上级设备容量受限
14383 | 灌南 | 孟兴庄镇054017#颜马西联防3#综合变 | 10 | 400 | 上级设备容量受限
14384 | 灌南 | 孟兴庄镇054054#严垛西照明公变 | 10 | 400 | 上级设备容量受限
14385 | 灌南 | 孟兴庄镇051023#韩李总表综合变 | 10 | 400 | 本级设备容量受限
14386 | 灌南 | 孟兴庄镇051080#刘涝照明综合变 | 10 | 400 | 上级设备容量受限
14387 | 灌南 | 孟兴庄镇051075#前河2#综合变 | 10 | 400 | 上级设备容量受限
14388 | 灌南 | 孟兴庄镇051096#小沈照明综合变 | 10 | 400 | 上级设备容量受限
14389 | 灌南 | 孟兴庄镇051016#郑庄2#照明综合变 | 10 | 400 | 上级设备容量受限
14390 | 灌南 | 孟兴庄镇055016#二庄东照明公变 | 10 | 400 | 上级设备容量受限
14391 | 灌南 | 孟兴庄镇055062#老垛东照明公变 | 10 | 400 | 上级设备容量受限
14392 | 灌南 | 孟兴庄镇055077#永兴东照明公变 | 10 | 400 | 上级设备容量受限
14393 | 灌南 | 孟兴庄镇055068#余兴大庄公变 | 10 | 400 | 上级设备容量受限
14394 | 灌南 | 孟兴庄镇056001#兴庄6队公变 | 10 | 400 | 本级设备容量受限
14395 | 灌南 | 汤沟镇052060#大同村1-2组综合变 | 10 | 200 | 上级设备容量受限
14396 | 灌南 | 恒基广场10KV配电4#变电所1#主变 | 10 | 800 | 上级设备容量受限
14397 | 灌南 | 张店镇058169#南元南2#综合变 | 10 | 200 | 上级设备容量受限
14398 | 灌南 | 堆沟043080#河滨小区3#箱变（地浦） | 10 | 630 | 上级设备容量受限
14399 | 灌南 | 城区信安阅城10kV3#变电所2#主变 | 10 | 800 | 上级设备容量受限
14400 | 灌南 | 新集镇129016#周庄小区7#配变 | 10 | 400 | 上级设备容量受限
14401 | 灌南 | 城区金灌壹号10kV4#变电所14#主变 | 10 | 800 | 上级设备容量受限
14402 | 灌南 | 城区新安商城509#公变（630kVA) | 10 | 630 | 上级设备容量受限
14403 | 灌南 | 堆沟046083#刘庄村22#综合变 | 10 | 400 | 本级设备容量受限
14404 | 灌南 | 新安镇刘元新型社区D区主变 | 10 | 500 | 上级设备容量受限
14405 | 灌南 | 百禄镇034027#百禄南总表配变 | 10 | 500 | 上级设备容量受限
14406 | 灌南 | 城区书香世家10kV1#开闭所1#主变 | 10 | 630 | 上级设备容量受限
14407 | 灌南 | 城区书香世家10kV1#开闭所2#主变 | 10 | 630 | 上级设备容量受限
14408 | 灌南 | 城区书香世家10kV2#变电所1#主变 | 10 | 630 | 上级设备容量受限
14409 | 灌南 | 城区书香世家10kV2#变电所3#主变 | 10 | 630 | 上级设备容量受限
14410 | 灌南 | 城区书香世家10kV2#变电所4#主变 | 10 | 630 | 上级设备容量受限
14411 | 灌南 | 城区书香世家10kV2#变电所2#主变 | 10 | 630 | 上级设备容量受限
14412 | 灌南 | 城区泰瑞华府10kV1#变电所1#主变 | 10 | 800 | 上级设备容量受限
14413 | 灌南 | 城区泰瑞华府10kV1#变电所3#主变 | 10 | 800 | 上级设备容量受限
14414 | 灌南 | 城区泰瑞华府10kV1#变电所4#主变 | 10 | 800 | 上级设备容量受限
14415 | 灌南 | 城区泰瑞华府10kV1#变电所2#主变 | 10 | 630 | 上级设备容量受限
14416 | 灌南 | 汤沟镇052102#大同1-2组1#综合变 | 10 | 400 | 上级设备容量受限
14417 | 灌南 | 新安镇012093#渔场村6、7组3#综合变 | 10 | 400 | 上级设备容量受限
14418 | 灌南 | 汤沟镇052101#葛集小区1#综合变 | 10 | 400 | 上级设备容量受限
14419 | 灌南 | 孟兴庄镇051136#李布6#综合变 | 10 | 200 | 上级设备容量受限
14420 | 灌南 | 城区紫宸花园10kV5#变电所3#主变 | 10 | 800 | 上级设备容量受限
14421 | 灌南 | 城区观澜书院10kV4#变电所1#主变 | 10 | 630 | 上级设备容量受限
14422 | 灌南 | 嘉泰御景城二期10kV3#变电所3#主变 | 10 | 800 | 上级设备容量受限
14423 | 灌南 | 城区尚书苑10kV4#变电所1#主变 | 10 | 800 | 上级设备容量受限
14424 | 灌南 | 城区观澜名苑10kV3#变电所2#主变 | 10 | 800 | 上级设备容量受限
14425 | 灌南 | 城区香悦四季10kV4#变电所1#主变 | 10 | 800 | 上级设备容量受限
14426 | 灌南 | 五队094104#长流村12#箱变 | 10 | 500 | 上级设备容量受限
14427 | 灌南 | 城区凤凰新城10kV1#变电所1#主变 | 10 | 800 | 上级设备容量受限
14428 | 灌南 | 城区凤凰新城10kV1#变电所2#主变 | 10 | 800 | 上级设备容量受限
14429 | 灌南 | 城区凤凰新城10kV1#变电所3#主变 | 10 | 800 | 上级设备容量受限
14430 | 灌南 | 城区润天都汇10kV2#变电所1#主变 | 10 | 800 | 上级设备容量受限
14431 | 灌南 | 城区康泰小区中南496#公变（500kVA） | 10 | 500 | 上级设备容量受限
14432 | 灌南 | 城区公路站北67#公变(630kVA) | 10 | 630 | 上级设备容量受限
14433 | 灌南 | 张店镇059156#二庄村洪三庄3#综合变 | 10 | 400 | 上级设备容量受限
14434 | 灌南 | 李集048182#朱闸北综合变 | 10 | 200 | 上级设备容量受限
14435 | 灌南 | 观澜名苑10kV6#变电所1#主变 | 10 | 800 | 上级设备容量受限
14436 | 灌南 | 百禄镇040089#南房企业园8#综合变 | 10 | 400 | 上级设备容量受限
14437 | 灌南 | 恒基广场10KV配电3#变电所2#主变 | 10 | 630 | 上级设备容量受限
14438 | 灌南 | 088090三口镇大北村25#综合变 | 10 | 630 | 上级设备容量受限
14439 | 灌南 | 089129三口镇复兴村16#综合变 | 10 | 200 | 上级设备容量受限
14440 | 灌南 | 百禄镇035082#尚庄七组北综合变 | 10 | 400 | 上级设备容量受限
14441 | 灌南 | 新安镇070050#小庙西照明4#综合变 | 10 | 400 | 上级设备容量受限
14442 | 灌南 | 10kV东腰线金港一号2#箱变配变 | 10 | 800 | 上级设备容量受限
14443 | 灌南 | 汤沟镇053075#金星中心4#综合变 | 10 | 200 | 上级设备容量受限
14444 | 灌南 | 堆沟043091#四圩村21#综合变 | 10 | 400 | 上级设备容量受限
14445 | 灌南 | 堆沟093062#康居新村2#箱变配变 | 10 | 630 | 上级设备容量受限
14446 | 灌南 | 城区信安阅城10kV3#变电所4#主变 | 10 | 800 | 上级设备容量受限
14447 | 灌南 | 城南物流园10kV1#变电所1#主变 | 10 | 1250 | 上级设备容量受限
14448 | 灌南 | 新安镇069035#龙武村小武庄综合变 | 10 | 400 | 上级设备容量受限
14449 | 灌南 | 堆沟093101#八队村10#综合变 | 10 | 200 | 本级设备容量受限
14450 | 灌南 | 堆沟093103#五荡村9#综合变 | 10 | 200 | 上级设备容量受限
14451 | 灌南 | 堆沟093104#刘庄村16#综合变 | 10 | 400 | 上级设备容量受限
14452 | 灌南 | 城区新港嘉苑10kV1#变电所3#主变 | 10 | 800 | 上级设备容量受限
14453 | 灌南 | 汤沟镇053083#金星河北2#综合变 | 10 | 400 | 上级设备容量受限
14454 | 灌南 | 城区金御名城10kV2#变电所2#主变 | 10 | 800 | 上级设备容量受限
14455 | 灌南 | 城区上悦城二期10kV3#变电所1#主变 | 10 | 800 | 上级设备容量受限
14456 | 灌南 | 城区星都荟10kV7#变电所2#主变 | 10 | 800 | 上级设备容量受限
14457 | 灌南 | 田楼乡092065#路北村13#综合变 | 10 | 400 | 上级设备容量受限
14458 | 灌南 | 长茂061162#头图村12#综合变 | 10 | 400 | 上级设备容量受限
14459 | 灌南 | 田楼乡092042#合兴村11#综合变 | 10 | 200 | 上级设备容量受限
14460 | 灌南 | 新安镇0120155#尹湖村13组综合变 | 10 | 400 | 上级设备容量受限
14461 | 灌南 | 城区振兴华府10kV1#变电所1#主变 | 10 | 800 | 上级设备容量受限
14462 | 灌南 | 城区富康新村北133#公变 (630kVA) | 10 | 630 | 上级设备容量受限
14463 | 灌南 | 城区鑫源一品10kV1#变电所1#主变 | 10 | 800 | 上级设备容量受限
14464 | 灌南 | 城区高铁站东445#公变 | 10 | 200 | 上级设备容量受限
14465 | 灌南 | 城区星都荟10kV6#开闭所4#主变 | 10 | 800 | 上级设备容量受限
14466 | 灌南 | 百禄镇040082#邵圩东南站5#综合变 | 10 | 400 | 上级设备容量受限
14467 | 灌南 | 城区观澜书院10kV5#变电所1#主变 | 10 | 630 | 上级设备容量受限
14468 | 灌南 | 城区翡翠豪庭10kV2#变电所1#主变 | 10 | 800 | 上级设备容量受限
14469 | 灌南 | 新安镇012051#大圩南站综合变 | 10 | 200 | 上级设备容量受限
14470 | 灌南 | 城区绿云俪都10kV2#变电所1#主变 | 10 | 800 | 上级设备容量受限
14471 | 灌南 | 长茂061039#新盘村4#综合变 | 10 | 400 | 上级设备容量受限
14472 | 灌南 | 城区国诚华庭10kV1#变电所1#主变 | 10 | 800 | 上级设备容量受限
14473 | 灌南 | 城区国诚华庭10kV1#变电所2#主变 | 10 | 800 | 上级设备容量受限
14474 | 灌南 | 城区国诚华庭10kV3#变电所1#主变 | 10 | 800 | 上级设备容量受限
14475 | 灌南 | 城区国诚华庭10kV3#变电所2#主变 | 10 | 800 | 上级设备容量受限
14476 | 灌南 | 五队094124#林场村6#综合变 | 10 | 400 | 上级设备容量受限
14477 | 灌南 | 五队09071#大塔村17#综合变 | 10 | 400 | 本级设备容量受限
14478 | 灌南 | 城区洲业花园10kV2#变电所1#变压器 | 10 | 630 | 上级设备容量受限
14479 | 灌南 | 城区恒基森林城10kV2#变电所1#主变 | 10 | 800 | 上级设备容量受限
14480 | 灌南 | 城区观澜书院10kV2#变电所4#主变 | 10 | 630 | 上级设备容量受限
14481 | 灌南 | 城区理想嘉苑10kV2#变电所4#主变 | 10 | 800 | 上级设备容量受限
14482 | 灌南 | 城区文昌苑西区10kV2#变电所1#主变 | 10 | 800 | 上级设备容量受限
14483 | 灌南 | 城区文昌苑西区10kV2#变电所2#主变 | 10 | 800 | 上级设备容量受限
14484 | 灌南 | 城区文昌苑西区10kV2#变电所3#主变 | 10 | 800 | 上级设备容量受限
14485 | 灌南 | 城区文昌苑西区10kV2#变电所4#主变 | 10 | 800 | 上级设备容量受限
14486 | 灌南 | 五队095085#新北村23#综合变 | 10 | 400 | 上级设备容量受限
14487 | 灌南 | 城区新港嘉苑10kV3#变电所10#主变 | 10 | 800 | 上级设备容量受限
14488 | 灌南 | 三口大港西南电灌站综合变 | 10 | 200 | 上级设备容量受限
14489 | 灌南 | 城区亿科杏园院内497#公变 | 10 | 500 | 上级设备容量受限
14490 | 灌南 | 城区星都荟10kV7#变电所3#主变 | 10 | 800 | 上级设备容量受限
14491 | 灌南 | 城区翠湖一品环网南544#公变（630kVA) | 10 | 630 | 上级设备容量受限
14492 | 灌南 | 水韵华都10kV3#变电所4#主变 | 10 | 630 | 上级设备容量受限
14493 | 灌南 | 城区水韵华都10kV1#变电所1#主变 | 10 | 630 | 上级设备容量受限
14494 | 灌南 | 观澜名苑10kV6#变电所4#主变 | 10 | 800 | 上级设备容量受限
14495 | 灌南 | 李集020135#条河八组北照明 | 10 | 315 | 上级设备容量受限
14496 | 灌南 | 新集镇132059#徐老村新型社区2#变 | 10 | 500 | 上级设备容量受限
14497 | 灌南 | 田楼乡062023#小海村5#综合变 | 10 | 400 | 上级设备容量受限
14498 | 灌南 | 城区幸福花园10kV1#变电所2#主变 | 10 | 800 | 上级设备容量受限
14499 | 灌南 | 张店镇058020#小圈薛荡综合变 | 10 | 200 | 上级设备容量受限
14500 | 灌南 | 田楼乡092127#路北村18#综合变 | 10 | 315 | 上级设备容量受限
14501 | 灌南 | 陈集064002#王口东综合变 | 10 | 400 | 上级设备容量受限
14502 | 灌南 | 新集镇132041#林场村五组综合变 | 10 | 200 | 本级设备容量受限
14503 | 灌南 | 李集020009#管庄东南综合变 | 10 | 200 | 上级设备容量受限
14504 | 灌南 | 新集镇135071#李王村潭嵇综合变 | 10 | 200 | 上级设备容量受限
14505 | 灌南 | 陈集124016#陈集前总表2#公变 | 10 | 630 | 上级设备容量受限
14506 | 灌南 | 堆沟046082#董沟村13#综合变 | 10 | 400 | 本级设备容量受限
14507 | 灌南 | 城区乔庄新村474#公变（400kVA） | 10 | 400 | 上级设备容量受限
14508 | 灌南 | 新集镇131018#孙湾村8组北综合变 | 10 | 400 | 上级设备容量受限
14509 | 灌南 | 城区面粉厂61#公变(630kVA) | 10 | 630 | 上级设备容量受限
14510 | 灌南 | 城区新文化东大门路西271#公变(630kVA) | 10 | 630 | 上级设备容量受限
14511 | 灌南 | 城区凤凰东郡10kV1#变电所2#主变 | 10 | 800 | 上级设备容量受限
14512 | 灌南 | 百禄镇033075#宋庄七组北综合变 | 10 | 400 | 上级设备容量受限
14513 | 灌南 | 五队09067#东南村13#综合变 | 10 | 400 | 上级设备容量受限
14514 | 灌南 | 城区瑞轩学府10kV1#变电所2#主变 | 10 | 800 | 上级设备容量受限
14515 | 灌南 | 长茂060075#三兴村10#箱变 | 10 | 630 | 上级设备容量受限
14516 | 灌南 | 长茂060071#三兴村7#箱变 | 10 | 630 | 上级设备容量受限
14517 | 灌南 | 城区锦绣丽都397#公变(800kVA) | 10 | 800 | 上级设备容量受限
14518 | 灌南 | 新安镇刘元新型社区A区主变 | 10 | 500 | 上级设备容量受限
14519 | 灌南 | 长茂060013#长茂村13#综合变 | 10 | 400 | 上级设备容量受限
14520 | 灌南 | 孟兴庄镇051128#顾庄东总表2#综合变 | 10 | 400 | 本级设备容量受限
14521 | 灌南 | 城区书香世家10kV4#变电所3#主变 | 10 | 800 | 上级设备容量受限
14522 | 灌南 | 城区中医院西南499#变 | 10 | 630 | 上级设备容量受限
14523 | 灌南 | 百禄镇040003#大尧九组综合变 | 10 | 200 | 上级设备容量受限
14524 | 灌南 | 孟兴庄镇055002#荷花街总表公变 | 10 | 630 | 上级设备容量受限
14525 | 灌南 | 孟兴庄镇055060#老垛南照明公变 | 10 | 200 | 本级设备容量受限
14526 | 灌南 | 孟兴庄镇055009#大和1-2队公变 | 10 | 200 | 上级设备容量受限
14527 | 灌南 | 百禄镇040008#大尧四组综合变 | 10 | 400 | 上级设备容量受限
14528 | 灌南 | 百禄镇042023#周沟十三组综合变 | 10 | 400 | 上级设备容量受限
14529 | 灌南 | 孟兴庄镇054011#圩田前照明公变 | 10 | 200 | 本级设备容量受限
14530 | 灌南 | 百禄镇040014#邵圩七九组综合变 | 10 | 400 | 上级设备容量受限
14531 | 灌南 | 孟兴庄镇054059#西南大庄照明公变 | 10 | 400 | 上级设备容量受限
14532 | 灌南 | 百禄镇033002#项圩三四组综合变 | 10 | 400 | 上级设备容量受限
14533 | 灌南 | 百禄镇042042#房湾三六组综合变 | 10 | 200 | 本级设备容量受限
14534 | 灌南 | 百禄镇035063#吴庄三组南综合变 | 10 | 200 | 上级设备容量受限
14535 | 灌南 | 百禄镇034012#百禄汪胡南综合变 | 10 | 200 | 上级设备容量受限
14536 | 灌南 | 孟兴庄镇055061#老垛村中照明公变 | 10 | 400 | 上级设备容量受限
14537 | 灌南 | 新安镇038045#袁闸村6#综合变 | 10 | 200 | 上级设备容量受限
14538 | 灌南 | 新安镇027006#新安农业园区2#综合变 | 10 | 400 | 上级设备容量受限
14539 | 灌南 | 城区观澜名苑10kV3#变电所3#主变 | 10 | 800 | 上级设备容量受限
14540 | 灌南 | 新集镇041070#夏庄大队部综合变 | 10 | 200 | 本级设备容量受限
14541 | 灌南 | 城区江南院子10kV1#变电所1#主变 | 10 | 800 | 上级设备容量受限
14542 | 灌南 | 堆沟043093#东腰村20#综合变 | 10 | 400 | 上级设备容量受限
14543 | 灌南 | 新安镇068074#头圩南照明2#综合变 | 10 | 400 | 上级设备容量受限
14544 | 灌南 | 新安镇027007#管庄村1、8组2#综合变 | 10 | 400 | 上级设备容量受限
14545 | 灌南 | 李集047095#新民新村8#综合变 | 10 | 200 | 上级设备容量受限
14546 | 灌南 | 城区金灌壹号10kV4#变电所13#主变 | 10 | 800 | 上级设备容量受限
14547 | 灌南 | 百禄镇040086#南房企业园4#综合变 | 10 | 400 | 上级设备容量受限
14548 | 灌南 | 长茂061145#西盘村9#综合变 | 10 | 400 | 上级设备容量受限
14549 | 灌南 | 新安镇038062#新东村7组2#综合变 | 10 | 400 | 本级设备容量受限
14550 | 灌南 | 五队094109#六队村15#综合变 | 10 | 400 | 本级设备容量受限
14551 | 灌南 | 同天国宾府10kV1#变电所3#主变 | 10 | 800 | 上级设备容量受限
14552 | 灌南 | 田楼乡092131#六圩村9#配变 | 10 | 200 | 本级设备容量受限
14553 | 灌南 | 李集020147#久安沈三圩北综合变 | 10 | 400 | 上级设备容量受限
14554 | 灌南 | 百禄镇035084#盆尧四组2#综合变 | 10 | 200 | 上级设备容量受限
14555 | 灌南 | 田楼乡092135#佑兴村12#综合变 | 10 | 200 | 上级设备容量受限
14556 | 灌南 | 田楼乡092133#合兴村19#配变 | 10 | 200 | 上级设备容量受限
14557 | 灌南 | 10kV七圩线合兴村18#配变 | 10 | 200 | 上级设备容量受限
14558 | 灌南 | 五队094122#头队村11#综合变 | 10 | 200 | 上级设备容量受限
14559 | 灌南 | 李集048170#大兴5组综合变 | 10 | 400 | 上级设备容量受限
14560 | 灌南 | 孟兴庄镇055108#大和三组2#综合变 | 10 | 200 | 上级设备容量受限
14561 | 灌南 | 城区新天地10kV1#变电所1#主变 | 10 | 800 | 上级设备容量受限
14562 | 灌南 | 长茂060161#新南村29#综合变 | 10 | 400 | 上级设备容量受限
14563 | 灌南 | 新安镇069047#吴庄西南照明综合变 | 10 | 400 | 上级设备容量受限
14564 | 灌南 | 田楼乡062110#小莽牛村10#变 | 10 | 400 | 上级设备容量受限
14565 | 灌南 | 百禄镇034022#汪湖3#综合变 | 10 | 400 | 上级设备容量受限
14566 | 灌南 | 城区观澜书院10kV5#变电所4#主变 | 10 | 630 | 上级设备容量受限
14567 | 灌南 | 滨湖花园10kV变电所3#主变 | 10 | 800 | 上级设备容量受限
14568 | 灌南 | 新安镇0120106#尹河村包庄2#综合变 | 10 | 400 | 上级设备容量受限
14569 | 灌南 | 新安镇0120116#硕湖6、7组综合变 | 10 | 400 | 上级设备容量受限
14570 | 灌南 | 城区凤凰东郡10kV2#变电所7#主变 | 10 | 800 | 上级设备容量受限
14571 | 灌南 | 张店镇059168#南闸村东3#综合变 | 10 | 200 | 上级设备容量受限
14572 | 灌南 | 新安镇070048#新东村6#综合变 | 10 | 200 | 上级设备容量受限
14573 | 灌南 | 新安镇011042#硕项七八组照明综合变 | 10 | 400 | 上级设备容量受限
14574 | 灌南 | 城区紫宸花园10kV1#变电所2#主变 | 10 | 800 | 上级设备容量受限
14575 | 灌南 | 城区大宇食品西门515#公变（400kVA） | 10 | 400 | 上级设备容量受限
14576 | 灌南 | 田楼乡062118大莽牛村19#配变 | 10 | 200 | 上级设备容量受限
14577 | 灌南 | 长茂061135#林丰村11#综合变 | 10 | 400 | 上级设备容量受限
14578 | 灌南 | 张店镇058082#向阳中2#照明综合变 | 10 | 400 | 上级设备容量受限
14579 | 灌南 | 新安镇069039#龙武村张李庄南照明综合变 | 10 | 400 | 上级设备容量受限
14580 | 灌南 | 城区海西尊品10kV1#变电所2#主变 | 10 | 800 | 上级设备容量受限
14581 | 灌南 | 新安镇066032#陈庄村五.六.七组2#综合变 | 10 | 200 | 上级设备容量受限
14582 | 灌南 | 新安镇038039#袁闸村3#综合变（自改） | 10 | 200 | 上级设备容量受限
14583 | 灌南 | 五队095074#许圩村13#综合变 | 10 | 200 | 上级设备容量受限
14584 | 灌南 | 新安镇0120136#尹湖10组3#综合变 | 10 | 200 | 上级设备容量受限
14585 | 灌南 | 百禄镇035097#嵇桥四组2#综合变 | 10 | 400 | 上级设备容量受限
14586 | 灌南 | 城区泰瑞华府东南537#公变（630kVA) | 10 | 630 | 上级设备容量受限
14587 | 灌南 | 陈集124065上林村19#山河小区变 | 10 | 630 | 上级设备容量受限
14588 | 灌南 | 城区凤凰东郡10kV2#变电所5#主变 | 10 | 800 | 上级设备容量受限
14589 | 灌南 | 城区红星星都荟10kV9#变电所2#主变 | 10 | 800 | 上级设备容量受限
14590 | 灌南 | 公路花园小区10kV1#开闭所1#主变 | 10 | 800 | 上级设备容量受限
14591 | 灌南 | 城区福清路东（东箱变）491#公变 | 10 | 500 | 上级设备容量受限
14592 | 灌南 | 李集048174#大兴西北综合变 | 10 | 200 | 上级设备容量受限
14593 | 灌南 | 新安镇011125#硕项2、3组3#综合变 | 10 | 400 | 上级设备容量受限
14594 | 灌南 | 城区振兴华府10kV1#变电所3#主变 | 10 | 800 | 上级设备容量受限
14595 | 灌南 | 张店镇058168#向阳东王庄2#综合变 | 10 | 200 | 本级设备容量受限
14596 | 灌南 | 城区东方花园10kV1#变电所1#主变 | 10 | 800 | 上级设备容量受限
14597 | 灌南 | 长安家园10kV1#变电所2#主变 | 10 | 630 | 上级设备容量受限
14598 | 灌南 | 李集048162#朱闸西北照明综合变 | 10 | 400 | 上级设备容量受限
14599 | 灌南 | 城区南大院10kV1#变电所1#主变 | 10 | 800 | 上级设备容量受限
14600 | 灌南 | 城区南大院10kV1#变电所2#主变 | 10 | 800 | 上级设备容量受限
14601 | 灌南 | 新集镇129047#莞渎村西灯2#综合变 | 10 | 200 | 上级设备容量受限
14602 | 灌南 | 新安镇068026#于圩村3#综合变 | 10 | 400 | 上级设备容量受限
14603 | 灌南 | 新安镇071015#新安农业园区2#综合变 | 10 | 400 | 上级设备容量受限
14604 | 灌南 | 新安镇011053#头圩村北照明综合变 | 10 | 200 | 上级设备容量受限
14605 | 灌南 | 新安镇012059#刘元村1、2组照明综合变 | 10 | 200 | 本级设备容量受限
14606 | 灌南 | 新安镇069038#龙武村小武庄北照明综合变 | 10 | 400 | 上级设备容量受限
14607 | 灌南 | 城区清水湾三期10kV1#变电所7#主变 | 10 | 800 | 上级设备容量受限
14608 | 灌南 | 五队094129#长流村19#综合变 | 10 | 400 | 上级设备容量受限
14609 | 灌南 | 新安镇069082#相庄南电综合变 | 10 | 200 | 上级设备容量受限
14610 | 灌南 | 田楼乡092025#佑兴村4#综合变 | 10 | 400 | 上级设备容量受限
14611 | 灌南 | 百禄镇040087#南房企业园6#综合变 | 10 | 400 | 上级设备容量受限
14612 | 灌南 | 城区幸福花园10kV2#变电所4#主变 | 10 | 800 | 上级设备容量受限
14613 | 灌南 | 堆沟043089#东腰村18#综合变 | 10 | 400 | 本级设备容量受限
14614 | 灌南 | 五队094121#永志村8#综合变 | 10 | 400 | 上级设备容量受限
14615 | 灌南 | 新安镇011055#头圩南照明综合变 | 10 | 200 | 上级设备容量受限
14616 | 灌南 | 新安镇069091#栾埝西南灯2#综合变. | 10 | 200 | 本级设备容量受限
14617 | 灌南 | 长茂061163#新盘村17#综合变 | 10 | 400 | 上级设备容量受限
14618 | 灌南 | 新安镇012050#大圩村南照明综合变 | 10 | 200 | 上级设备容量受限
14619 | 灌南 | 新安镇069023#栾埝西南照明综合变 | 10 | 200 | 上级设备容量受限
14620 | 灌南 | 新安镇011046#硕项2、3组照明综合变 | 10 | 200 | 上级设备容量受限
14621 | 灌南 | 城区公兴小区524#公变（160kVA) | 10 | 160 | 上级设备容量受限
14622 | 灌南 | 新安镇066047#苏口西站综合变 | 10 | 200 | 上级设备容量受限
14623 | 灌南 | 新集镇137004#花园村南总表综合变 | 10 | 400 | 上级设备容量受限
14624 | 灌南 | 新安镇066015#大户北照明综合变 | 10 | 100 | 上级设备容量受限
14625 | 灌南 | 城区上悦城二期10kV3#变电所4#主变 | 10 | 800 | 上级设备容量受限
14626 | 灌南 | 新集镇135025#城头南综合变 | 10 | 400 | 上级设备容量受限
14627 | 灌南 | 新安镇069031#相庄中照明综合变 | 10 | 400 | 上级设备容量受限
14628 | 灌南 | 新集镇134004#大元村黄树圩综合变 | 10 | 200 | 本级设备容量受限
14629 | 灌南 | 新集镇131012#孙湾村4组综合变 | 10 | 400 | 上级设备容量受限
14630 | 灌南 | 新集镇135010#塘河村马小圩综合变 | 10 | 400 | 上级设备容量受限
14631 | 灌南 | 新集镇131002#孙湾村盐河7-8组综合变 | 10 | 400 | 上级设备容量受限
14632 | 灌南 | 五队094123#头队村12#综合变 | 10 | 200 | 上级设备容量受限
14633 | 灌南 | 公路花园小区10kV2#变电所3#主变 | 10 | 800 | 上级设备容量受限
14634 | 灌南 | 田楼乡062121#大莽牛村20#配变 | 10 | 400 | 上级设备容量受限
14635 | 灌南 | 城区华夏豪门326#公变(630kVA) | 10 | 630 | 上级设备容量受限
14636 | 灌南 | 田楼乡092134#合兴村20#配变 | 10 | 400 | 上级设备容量受限
14637 | 灌南 | 新集镇136032#陈刘村四排陈综合变 | 10 | 400 | 上级设备容量受限
14638 | 灌南 | 新集镇136033#陈刘村小南荡综合变 | 10 | 200 | 上级设备容量受限
14639 | 灌南 | 新集镇137036#孙庄村北灯综合变 | 10 | 400 | 上级设备容量受限
14640 | 灌南 | 新集镇136029#碾房村北灯综合变 | 10 | 400 | 本级设备容量受限
14641 | 灌南 | 新安镇068080#小庙东照明3#综合变 | 10 | 200 | 上级设备容量受限
14642 | 灌南 | 李集048124#安圩7队综合变 | 10 | 400 | 上级设备容量受限
14643 | 灌南 | 新安镇071008#左营西照明5#综合变 | 10 | 400 | 上级设备容量受限
14644 | 灌南 | 新安镇0120160#刘元8组3#综合变 | 10 | 400 | 上级设备容量受限
14645 | 灌南 | 孟兴庄镇055096#严垛东照明2#变 | 10 | 200 | 本级设备容量受限
14646 | 灌南 | 名仕家园10kV4#变电所2#主变 | 10 | 800 | 上级设备容量受限
14647 | 灌南 | 城区瑞轩学府10kV1#变电所3#主变 | 10 | 800 | 上级设备容量受限
14648 | 灌南 | 城区观澜名苑10kV3#变电所4#主变 | 10 | 800 | 上级设备容量受限
14649 | 灌南 | 百禄镇042107#曲东一二组南综合变 | 10 | 400 | 上级设备容量受限
14650 | 灌南 | 堆沟043079#河滨小区2#箱变（立本） | 10 | 630 | 上级设备容量受限
14651 | 灌南 | 城区观澜书院10kV3#变电所1#主变 | 10 | 630 | 上级设备容量受限
14652 | 灌南 | 堆沟093170#兴港小区56#综合变 | 10 | 400 | 上级设备容量受限
14653 | 灌南 | 中迪市场10kV1#变电所3#主变 | 10 | 800 | 上级设备容量受限
14654 | 灌南 | 堆沟093145#智行小区3#箱变 | 10 | 500 | 上级设备容量受限
14655 | 灌南 | 新集镇137011#花园村于桥南灯综合变 | 10 | 400 | 上级设备容量受限
14656 | 灌南 | 新集镇041055#孙庄村电灌站综合变 | 10 | 200 | 上级设备容量受限
14657 | 灌南 | 城区鑫源一品10kV2#变电所4#主变 | 10 | 800 | 上级设备容量受限
14658 | 灌南 | 张店镇057008#高庄线朱庄4#综合变 | 10 | 200 | 上级设备容量受限
14659 | 灌南 | 城区金灌壹号10kV3#变电所11#主变 | 10 | 800 | 上级设备容量受限
14660 | 灌南 | 城区十里桃源10kV2#变电所5#主变 | 10 | 800 | 上级设备容量受限
14661 | 灌南 | 新集镇041041#莞渎村中灯综合变 | 10 | 400 | 上级设备容量受限
14662 | 灌南 | 新集镇137007#花园村福源小区综合变 | 10 | 400 | 上级设备容量受限
14663 | 灌南 | 五队095082#新北村22#综合变 | 10 | 400 | 上级设备容量受限
14664 | 灌南 | 陈集064137#三友四组综合变 | 10 | 400 | 上级设备容量受限
14665 | 灌南 | 长茂061116#林丰村1#综合变 | 10 | 400 | 上级设备容量受限
14666 | 灌南 | 长茂061070#头图村7#综合变 | 10 | 200 | 上级设备容量受限
14667 | 灌南 | 长茂060096#三兴村30#综合变 | 10 | 400 | 上级设备容量受限
14668 | 灌南 | 长茂060036#大兴村1#综合变 | 10 | 400 | 上级设备容量受限
14669 | 灌南 | 堆沟093173#刘庄村24#综合变 | 10 | 400 | 上级设备容量受限
14670 | 灌南 | 长茂060031#长茂村6#综合变 | 10 | 400 | 上级设备容量受限
14671 | 灌南 | 百禄镇040088#南房企业园7#综合变 | 10 | 400 | 上级设备容量受限
14672 | 灌南 | 新安镇0120130#尹河7、8组2#综合变 | 10 | 200 | 上级设备容量受限
14673 | 灌南 | 城区恒基森林城10kV1#变电所2#主变 | 10 | 800 | 上级设备容量受限
14674 | 灌南 | 五队094055#长流村1#箱变 | 10 | 500 | 上级设备容量受限
14675 | 灌南 | 城区上悦城二期10kV4#变电所3#主变 | 10 | 800 | 上级设备容量受限
14676 | 灌南 | 五队094128#长流村18#箱变 | 10 | 500 | 上级设备容量受限
14677 | 灌南 | 公路花园小区10kV1#开闭所4#主变 | 10 | 800 | 上级设备容量受限
14678 | 灌南 | 城区南廷苑10kV1#变电所2#主变 | 10 | 800 | 上级设备容量受限
14679 | 灌南 | 城区南廷苑10kV1#变电所3#主变 | 10 | 800 | 上级设备容量受限
14680 | 灌南 | 城区南廷苑10kV1#变电所4#主变 | 10 | 800 | 上级设备容量受限
14681 | 灌南 | 城区南廷苑10kV1#变电所1#主变 | 10 | 800 | 上级设备容量受限
14682 | 灌南 | 百禄镇042112#小尧朱圩南4#综合变 | 10 | 400 | 上级设备容量受限
14683 | 灌南 | 长茂061166#三庄村17#综合变 | 10 | 200 | 上级设备容量受限
14684 | 灌南 | 城南物流园10kV1#变电所2#主变 | 10 | 1250 | 上级设备容量受限
14685 | 灌南 | 城区凤凰城B区10kV2变电所1#主变 | 10 | 630 | 上级设备容量受限
14686 | 灌南 | 城区凤凰城B区10kV2变电所2#主变 | 10 | 630 | 上级设备容量受限
14687 | 灌南 | 新安镇0120154#尹河村包庄3#综合变 | 10 | 200 | 上级设备容量受限
14688 | 灌南 | 城区清水湾三期10kV2#变电所4#主变 | 10 | 800 | 上级设备容量受限
14689 | 灌南 | 堆沟043086#尺北村7#综合变 | 10 | 400 | 上级设备容量受限
14690 | 灌南 | 百禄镇033083#头庄一组北2#综合变 | 10 | 200 | 上级设备容量受限
14691 | 灌南 | 城区香悦四季10kV4#变电所3#主变 | 10 | 800 | 上级设备容量受限
14692 | 灌南 | 三口087032#长兴九组综合变 | 10 | 400 | 上级设备容量受限
14693 | 灌南 | 城区绿云俪都10kV2#变电所2#主变 | 10 | 800 | 上级设备容量受限
14694 | 灌南 | 堆沟091007#五荡村5#综合变 | 10 | 400 | 上级设备容量受限
14695 | 灌南 | 城区鑫源一品10kV1#变电所3#主变 | 10 | 800 | 上级设备容量受限
14696 | 灌南 | 堆沟046049#黄姚村4#综合变 | 10 | 200 | 上级设备容量受限
14697 | 灌南 | 德汇花园10kV2#变电所1#主变 | 10 | 800 | 上级设备容量受限
14698 | 灌南 | 堆沟046001#九队村8#综合变 | 10 | 400 | 上级设备容量受限
14699 | 灌南 | 堆沟046018#九队村13#综合变 | 10 | 400 | 本级设备容量受限
14700 | 灌南 | 城区二中家属区北551#公变（630kVA) | 10 | 630 | 上级设备容量受限
14701 | 灌南 | 堆沟043036#尺北村1#综合变 | 10 | 400 | 本级设备容量受限
14702 | 灌南 | 新集镇137006#花园村北总表综合变 | 10 | 400 | 上级设备容量受限
14703 | 灌南 | 长茂060026#长茂村1#综合变 | 10 | 400 | 上级设备容量受限
14704 | 灌南 | 新集镇135053#季圩村九组综合变 | 10 | 200 | 上级设备容量受限
14705 | 灌南 | 城区上悦城10kV2#变电所2#主变 | 10 | 800 | 上级设备容量受限
14706 | 灌南 | 新集镇130005#菊花村朱庄综合变 | 10 | 200 | 上级设备容量受限
14707 | 灌南 | 汤沟镇053021#支沟村六七组综合变 | 10 | 200 | 上级设备容量受限
14708 | 灌南 | 汤沟镇052075#葛集村汤庄1#综合变 | 10 | 400 | 上级设备容量受限
14709 | 灌南 | 新集镇133019#大前村十组综合变 | 10 | 200 | 上级设备容量受限
14710 | 灌南 | 城区信安阅城10kV3#变电所1#主变 | 10 | 800 | 上级设备容量受限
14711 | 灌南 | 五队094066#林场村2#综合变 | 10 | 200 | 本级设备容量受限
14712 | 灌南 | 五队094021#小港村1#综合变 | 10 | 400 | 上级设备容量受限
14713 | 灌南 | 新安镇0120159#永胜单庄2#综合变 | 10 | 400 | 上级设备容量受限
14714 | 灌南 | 百禄镇035091#大南月管庄2#综合变 | 10 | 200 | 上级设备容量受限
14715 | 灌南 | 孟兴庄镇051132#白皂新城2#箱变配变 | 10 | 630 | 上级设备容量受限
14716 | 灌南 | 城区新港嘉苑10kV1#变电所2#主变 | 10 | 800 | 上级设备容量受限
14717 | 灌南 | 城区新文化商业中心二期10kV1#变电所2#主变 | 10 | 800 | 上级设备容量受限
14718 | 灌南 | 百禄镇040072#南房企业园1#箱变配变 | 10 | 630 | 上级设备容量受限
14719 | 灌南 | 五队095077#新北村20#综合变 | 10 | 400 | 上级设备容量受限
14720 | 灌南 | 新安镇068076#小庙南照明3#综合变 | 10 | 400 | 本级设备容量受限
14721 | 灌南 | 城区御庭院127#公变(400kVA) | 10 | 400 | 上级设备容量受限
14722 | 灌南 | 三口085063#三合5组综合变 | 10 | 200 | 上级设备容量受限
14723 | 灌南 | 建材市场配变 | 10 | 800 | 上级设备容量受限
14724 | 灌南 | 新安镇069001#小元四组配变 | 10 | 630 | 上级设备容量受限
14725 | 灌南 | 城区上悦城二期10kV3#变电所2#主变 | 10 | 800 | 上级设备容量受限
14726 | 灌南 | 孟兴庄镇056012供销社2#综合变 | 10 | 400 | 上级设备容量受限
14727 | 灌南 | 泰瑞南苑10kV2#变电所2#主变 | 10 | 800 | 上级设备容量受限
14728 | 灌南 | 上城雅苑10kV1#变电所4#主变 | 10 | 800 | 上级设备容量受限
14729 | 灌南 | 公路花园小区10kV2#变电所1#主变 | 10 | 800 | 上级设备容量受限
14730 | 灌南 | 百禄镇042102#南湾小区二期1#箱变 | 10 | 500 | 上级设备容量受限
14731 | 灌南 | 三口089036#何荡9组综合变 | 10 | 200 | 上级设备容量受限
14732 | 灌南 | 百禄镇035034#盆尧一二组综合变 | 10 | 400 | 上级设备容量受限
14733 | 灌南 | 三口088077#大北4组2#变综合变 | 10 | 400 | 上级设备容量受限
14734 | 灌南 | 城区硕湖施工队456#公变(400kVA) | 10 | 400 | 上级设备容量受限
14735 | 灌南 | 新安镇0120153#吴圩西站2#综合变 | 10 | 400 | 上级设备容量受限
14736 | 灌南 | 城区世贸农行141#公变(630kVA) | 10 | 630 | 上级设备容量受限
14737 | 灌南 | 百禄镇033053#杨桥四组综合变 | 10 | 400 | 上级设备容量受限
14738 | 灌南 | 城区惠庄三组468#公变（400kVA） | 10 | 400 | 上级设备容量受限
14739 | 灌南 | 城区王家大院东465#公变（400kVA) | 10 | 400 | 上级设备容量受限
14740 | 灌南 | 张店镇058162#王庄村湖坊孙庄2#综合变 | 10 | 400 | 上级设备容量受限
14741 | 灌南 | 新安镇012062#永胜5、6组综合变 | 10 | 400 | 上级设备容量受限
14742 | 灌南 | 城区镇中小学71#公变(630kVA) | 10 | 630 | 上级设备容量受限
14743 | 灌南 | 新安镇069019#闸北村中照明综合变 | 10 | 400 | 上级设备容量受限
14744 | 灌南 | 百禄镇035055#嵇桥六组综合变 | 10 | 200 | 上级设备容量受限
14745 | 灌南 | 百禄镇035024#桥东二组西综合变 | 10 | 200 | 上级设备容量受限
14746 | 灌南 | 三口089098#邱庄南照明综合变 | 10 | 400 | 本级设备容量受限
14747 | 灌南 | 李集020136#张庄颜庄东照明 | 10 | 400 | 上级设备容量受限
14748 | 灌南 | 百禄镇035072#嵇桥九十组2#综合变 | 10 | 200 | 本级设备容量受限
14749 | 灌南 | 三口088042#南华东电站综合变 | 10 | 200 | 上级设备容量受限
14750 | 灌南 | 孟兴庄镇051120#郑庄东照明 | 10 | 400 | 上级设备容量受限
14751 | 灌南 | 张店镇059158#老沟村六组3#综合变 | 10 | 400 | 上级设备容量受限
14752 | 灌南 | 城区国诚华庭开闭所北502#公变 | 10 | 630 | 上级设备容量受限
14753 | 灌南 | 张店镇059155#宋圩村西3#配电变压器 | 10 | 400 | 本级设备容量受限
14754 | 灌南 | 百禄镇035075#嵇桥九十组北综合变 | 10 | 400 | 上级设备容量受限
14755 | 灌南 | 城区水利器材206#公变(400kVA) | 10 | 400 | 上级设备容量受限
14756 | 灌南 | 长茂061164#林丰村13#综合变 | 10 | 400 | 上级设备容量受限
14757 | 灌南 | 新集镇039001#陡湾村南电灌站综合变 | 10 | 200 | 上级设备容量受限
14758 | 灌南 | 观澜名苑10kV5#变电所4#主变 | 10 | 800 | 上级设备容量受限
14759 | 灌南 | 孟兴庄镇054112#兴庄四组2#公变 | 10 | 400 | 上级设备容量受限
14760 | 灌南 | 新集镇129027#周庄南灯2#综合变 | 10 | 400 | 上级设备容量受限
14761 | 灌南 | 百禄镇033070#杨桥罗庄2#变 | 10 | 400 | 上级设备容量受限
14762 | 灌南 | 新集镇130007#菊花村大埝电灌综合变 | 10 | 200 | 上级设备容量受限
14763 | 灌南 | 李集048172#大洋五、六队东照明综合变 | 10 | 400 | 上级设备容量受限
14764 | 灌南 | 新集镇132057#兴庄村金三组2#综合变 | 10 | 200 | 本级设备容量受限
14765 | 灌南 | 孟兴庄镇054114#大和西照明3#公变 | 10 | 400 | 上级设备容量受限
14766 | 灌南 | 三口087051#长兴电灌站综合变 | 10 | 200 | 上级设备容量受限
14767 | 灌南 | 新集镇135058#李王村北电灌综合变 | 10 | 200 | 上级设备容量受限
14768 | 灌南 | 五队09015#东南村5#综合变 | 10 | 200 | 上级设备容量受限
14769 | 灌南 | 堆沟093060#五荡村4#综合变 | 10 | 400 | 上级设备容量受限
14770 | 灌南 | 长茂061162#合浦村16#变 | 10 | 500 | 本级设备容量受限
14771 | 灌南 | 堆沟093155#堆沟新城3#箱变 | 10 | 500 | 上级设备容量受限
14772 | 灌南 | 堆沟043077#四圩村16#综合变 | 10 | 400 | 上级设备容量受限
14773 | 灌南 | 堆沟046055#九队村17#综合变 | 10 | 400 | 本级设备容量受限
14774 | 灌南 | 堆沟093105#兴港小区30#综合变 | 10 | 400 | 本级设备容量受限
14775 | 灌南 | 城区海西豪庭10kV2#变电所4#主变 | 10 | 800 | 上级设备容量受限
14776 | 灌南 | 李集121014#秦庄七组综合变 | 10 | 400 | 本级设备容量受限
14777 | 灌南 | 李集121012#渔涝小东庄综合变 | 10 | 200 | 上级设备容量受限
14778 | 灌南 | 长安家园10kV1#变电所3#主变 | 10 | 630 | 上级设备容量受限
14779 | 灌南 | 孟兴庄镇055079#四兴1-2队公变 | 10 | 400 | 上级设备容量受限
14780 | 灌南 | 田楼乡092090#正东村3#综合变 | 10 | 400 | 上级设备容量受限
14781 | 灌南 | 田楼乡092079#沂河村1#综合变 | 10 | 200 | 上级设备容量受限
14782 | 灌南 | 田楼乡092050#六圩村6#综合变 | 10 | 400 | 上级设备容量受限
14783 | 灌南 | 田楼乡092034#合兴村3#综合变 | 10 | 400 | 上级设备容量受限
14784 | 灌南 | 田楼乡092057#路北村5#综合变 | 10 | 400 | 上级设备容量受限
14785 | 灌南 | 田楼乡092083#沂河村5#综合变 | 10 | 400 | 上级设备容量受限
14786 | 灌南 | 李集121011#渔涝小东庄西综合变 | 10 | 400 | 上级设备容量受限
14787 | 灌南 | 田楼乡092056#路北村4#综合变 | 10 | 400 | 上级设备容量受限
14788 | 灌南 | 城区翠湖一品环网西中542#公变（630kVA) | 10 | 630 | 上级设备容量受限
14789 | 灌南 | 李集镇048179#李集东南农灌综合变 | 10 | 200 | 上级设备容量受限
14790 | 灌南 | 城区新港嘉苑10kV2#变电所5#主变 | 10 | 800 | 上级设备容量受限
14791 | 灌南 | 加州水岸10kV4#变电所1#主变 | 10 | 800 | 上级设备容量受限
14792 | 灌南 | 加州水岸10kV4#变电所3#主变 | 10 | 800 | 上级设备容量受限
14793 | 灌南 | 加州水岸10kV4#变电所2#主变 | 10 | 800 | 上级设备容量受限
14794 | 灌南 | 加州水岸10kV4#变电所4#主变 | 10 | 800 | 上级设备容量受限
14795 | 灌南 | 城区上城福园10kV4#变电所3#主变 | 10 | 800 | 上级设备容量受限
14796 | 灌南 | 城区上城福园10kV1#变电所3#主变 | 10 | 800 | 上级设备容量受限
14797 | 灌南 | 城区华富世家504#公变（800KVA） | 10 | 800 | 上级设备容量受限
14798 | 灌南 | 城区星洲第一城10kV1#变电所1#主变 | 10 | 800 | 上级设备容量受限
14799 | 灌南 | 五队095079#新北村21#综合变 | 10 | 200 | 上级设备容量受限
14800 | 灌南 | 城区海西尊品10kV1#变电所3#主变 | 10 | 800 | 上级设备容量受限
14801 | 灌南 | 泰瑞南苑10kV1#变电所1#主变 | 10 | 800 | 上级设备容量受限
14802 | 灌南 | 城区观澜书院10kV1#变电所2#主变 | 10 | 630 | 上级设备容量受限
14803 | 灌南 | 李集048009#拐圩1队综合变 | 10 | 200 | 上级设备容量受限
14804 | 灌南 | 李集048082#陈圩东综合变 | 10 | 315 | 上级设备容量受限
14805 | 灌南 | 李集048090#曹洼2#综合变 | 10 | 200 | 本级设备容量受限
14806 | 灌南 | 李集049027#小垛北综合变 | 10 | 400 | 上级设备容量受限
14807 | 灌南 | 李集112016#老圩南综合变 | 10 | 400 | 上级设备容量受限
14808 | 灌南 | 李集047058#大西街北综合变 | 10 | 200 | 上级设备容量受限
14809 | 灌南 | 李集112014#老圩鸭河综合变 | 10 | 400 | 上级设备容量受限
14810 | 灌南 | 李集112001#六塘赵庄综合变 | 10 | 400 | 本级设备容量受限
14811 | 灌南 | 陈集064142杨圩村13#杨圩8组综合变 | 10 | 315 | 上级设备容量受限
14812 | 灌南 | 陈集124067#陈集村16#（后总表南路组）配变 | 10 | 400 | 上级设备容量受限
14813 | 灌南 | 恒基广场10KV配电4#变电所3#主变 | 10 | 800 | 上级设备容量受限
14814 | 灌南 | 三口088048#南华4-5组综合变 | 10 | 400 | 上级设备容量受限
14815 | 灌南 | 三口089126#林南南2#变综合变 | 10 | 200 | 本级设备容量受限
14816 | 灌南 | 三口089045#刘码东电灌站综合变 | 10 | 200 | 上级设备容量受限
14817 | 灌南 | 城区水韵华都10kV2#变电所4#主变 | 10 | 800 | 上级设备容量受限
14818 | 灌南 | 城区星都荟10kV8#变电所1#主变 | 10 | 800 | 上级设备容量受限
14819 | 灌南 | 三口088079#三口南总表2#配变 | 10 | 630 | 上级设备容量受限
14820 | 灌南 | 城区盐西花园10kV1#变电所1#主变 | 10 | 800 | 上级设备容量受限
14821 | 灌南 | 城区德汇花园西区10kV2#变电所2#主变 | 10 | 800 | 上级设备容量受限
14822 | 灌南 | 城区外国语学校西371#公变(315kVA) | 10 | 315 | 上级设备容量受限
14823 | 灌南 | 城区鑫源一品10kV5#变电所4#主变 | 10 | 800 | 上级设备容量受限
14824 | 灌南 | 城区中科府苑10kV2#变电所2#主变 | 10 | 800 | 上级设备容量受限
14825 | 灌南 | 城区瑞景桦庭10kV2#变电所2#主变 | 10 | 800 | 上级设备容量受限
14826 | 灌南 | 城区鑫源一品10kV2#变电所1#主变 | 10 | 800 | 上级设备容量受限
14827 | 灌南 | 观澜名苑10kV5#变电所1#主变 | 10 | 800 | 上级设备容量受限
14828 | 灌南 | 城区尚书苑10kV4#变电所4#主变 | 10 | 800 | 上级设备容量受限
14829 | 灌南 | 城区凤凰城B区10kV1#变电所2#主变 | 10 | 800 | 上级设备容量受限
14830 | 灌南 | 城区凤凰城B区10kV1#变电所1#主变 | 10 | 800 | 上级设备容量受限
14831 | 灌南 | 百禄镇035083#大南五六组2#综合变 | 10 | 200 | 上级设备容量受限
14832 | 灌南 | 李集020143#张庄小区1#综合变 | 10 | 400 | 上级设备容量受限
14833 | 灌南 | 同天国宾府10kV1#变电所1#主变 | 10 | 800 | 上级设备容量受限
14834 | 灌南 | 城区翠湖一品环网西南543#公变（400kVA） | 10 | 630 | 上级设备容量受限
14835 | 灌南 | 新集镇041069#谢兆荣门前综合变 | 10 | 200 | 上级设备容量受限
14836 | 灌南 | 城区洲业花园10kV1#变电所2#变压器 | 10 | 630 | 上级设备容量受限
14837 | 灌南 | 城区幸福花园10kV2#变电所3#主变 | 10 | 800 | 上级设备容量受限
14838 | 灌南 | 百禄镇042031#周沟东站综合变1 | 10 | 200 | 上级设备容量受限
14839 | 灌南 | 城区翡翠豪庭10kV4#变电所1#主变 | 10 | 800 | 上级设备容量受限
14840 | 灌南 | 堆沟093148#兴港小区49#箱变 | 10 | 500 | 上级设备容量受限
14841 | 灌南 | 城区理想嘉苑10kV2#变电所3#主变 | 10 | 800 | 上级设备容量受限
14842 | 灌南 | 百禄镇040006#大尧一二组综合变 | 10 | 200 | 上级设备容量受限
14843 | 灌南 | 新集镇041068#晏庙村刘圩综合变 | 10 | 400 | 本级设备容量受限
14844 | 灌南 | 城区凤凰东郡10kV2#变电所6#主变 | 10 | 800 | 上级设备容量受限
14845 | 灌南 | 堆沟043085#四圩村18#综合变 | 10 | 400 | 上级设备容量受限
14846 | 灌南 | 城区财富大街10kV1#变电所2#主变 | 10 | 1000 | 上级设备容量受限
14847 | 灌南 | 张店镇057005#张家店小区1#配电变压器 | 10 | 630 | 上级设备容量受限
14848 | 灌南 | 城区财富大街10kV1#变电所1#主变 | 10 | 1000 | 上级设备容量受限
14849 | 灌南 | 城区财富大街10kV2#变电所1#主变 | 10 | 1000 | 上级设备容量受限
14850 | 灌南 | 三口088085#张湾4组2#变综合变 | 10 | 400 | 上级设备容量受限
14851 | 灌南 | 新安镇069007＃胥荡照明综合变 | 10 | 400 | 上级设备容量受限
14852 | 灌南 | 城区镇北大队部135#公变(400kVA) | 10 | 400 | 上级设备容量受限
14853 | 灌南 | 林南南灯3#变 | 10 | 200 | 上级设备容量受限
14854 | 灌南 | 长茂060072#半岛1#箱变 | 10 | 500 | 上级设备容量受限
14855 | 灌南 | 新安镇038058#新东村13#综合变 | 10 | 400 | 上级设备容量受限
14856 | 灌南 | 新安镇068077#唐庄3#综合变 | 10 | 400 | 上级设备容量受限
14857 | 灌南 | 百禄镇040079#房湾6组2#综合变 | 10 | 200 | 本级设备容量受限
14858 | 灌南 | 新安镇0120148#南马场沟2#综合变 | 10 | 200 | 上级设备容量受限
14859 | 灌南 | 新安镇038068#袁闸二组3#综合变 | 10 | 400 | 上级设备容量受限
14860 | 灌南 | 城区肯德基东535#公变（630kVA) | 10 | 630 | 上级设备容量受限
14861 | 灌南 | 城区香悦四季10kV1#变电所1#主变 | 10 | 800 | 上级设备容量受限
14862 | 灌南 | 城区香悦四季10kV2#变电所2#主变 | 10 | 800 | 上级设备容量受限
14863 | 灌南 | 城区香悦四季10kV2#变电所3#主变 | 10 | 800 | 上级设备容量受限
14864 | 灌南 | 城区香悦四季10kV2#变电所4#主变 | 10 | 800 | 上级设备容量受限
14865 | 灌南 | 城区香悦四季10kV2#变电所1#主变 | 10 | 800 | 上级设备容量受限
14866 | 灌南 | 城区上城国际10kV4#变电所1#主变 | 10 | 800 | 上级设备容量受限
14867 | 灌南 | 城区恒基森林城10kV3#变电所1#主变 | 10 | 800 | 上级设备容量受限
14868 | 灌南 | 城区上城国际10kV4#变电所2#主变 | 10 | 800 | 上级设备容量受限
14869 | 灌南 | 城区上城国际10kV4#变电所3#主变 | 10 | 800 | 上级设备容量受限
14870 | 灌南 | 城区上城国际10kV4#变电所4#主变 | 10 | 800 | 上级设备容量受限
14871 | 灌南 | 新安镇038061#袁闸村四组照明3#综合变 | 10 | 200 | 上级设备容量受限
14872 | 灌南 | 城区二中南门21#公变(630kVA) | 10 | 630 | 上级设备容量受限
14873 | 灌南 | 城区润景豪庭10kV2#变电所2#主变 | 10 | 630 | 上级设备容量受限
14874 | 灌南 | 城区润景豪庭10kV2#变电所3#主变 | 10 | 630 | 上级设备容量受限
14875 | 灌南 | 城区润景豪庭10kV2#变电所4#主变 | 10 | 630 | 上级设备容量受限
14876 | 灌南 | 城区润景豪庭10kV2#变电所1#主变 | 10 | 630 | 上级设备容量受限
14877 | 灌南 | 新安镇070006#于营2组2#综合变 | 10 | 200 | 上级设备容量受限
14878 | 灌南 | 堆沟093167#兴港小区55箱#变 | 10 | 500 | 上级设备容量受限
14879 | 灌南 | 堆沟043067#四圩村12#综合变 | 10 | 400 | 本级设备容量受限
14880 | 灌南 | 新安镇070010#武庄中照明综合变 | 10 | 400 | 上级设备容量受限
14881 | 灌南 | 城区宝隆菜场南270#公变(400kVA) | 10 | 400 | 上级设备容量受限
14882 | 灌南 | 长茂061140#大埝村5#综合变 | 10 | 200 | 上级设备容量受限
14883 | 灌南 | 李集121048#合兴中综合变 | 10 | 400 | 上级设备容量受限
14884 | 灌南 | 城区老县医院东南136#公变(630kVA) | 10 | 630 | 上级设备容量受限
14885 | 灌南 | 李集121047#合兴东综合变 | 10 | 200 | 本级设备容量受限
14886 | 灌南 | 田楼乡092132#正东村10#综合变 | 10 | 200 | 上级设备容量受限
14887 | 灌南 | 孟兴庄镇051101#郑庄村照明综合变 | 10 | 400 | 上级设备容量受限
14888 | 灌南 | 孟兴庄镇051052#秦庄照明综合变 | 10 | 400 | 上级设备容量受限
14889 | 灌南 | 五队095083#小塔村15#综合变 | 10 | 400 | 本级设备容量受限
14890 | 灌南 | 城区海西尊品10kV1#变电所1#主变 | 10 | 800 | 上级设备容量受限
14891 | 灌南 | 城区清水湾三期10kV1#变电所8#主变 | 10 | 800 | 上级设备容量受限
14892 | 灌南 | 新安镇0120126#尹湖果林2#综合变 | 10 | 200 | 上级设备容量受限
14893 | 灌南 | 城区乔庄新村476#公变（400kVA） | 10 | 400 | 上级设备容量受限
14894 | 灌南 | 城区清水湾三期10kV1#变电所6#主变 | 10 | 800 | 上级设备容量受限
14895 | 灌南 | 城区康泰小区中北495#公变（500kVA） | 10 | 500 | 上级设备容量受限
14896 | 灌南 | 陈集064188#三友街东2#综合变 | 10 | 400 | 本级设备容量受限
14897 | 灌南 | 田楼乡092120田楼村23#综合变 | 10 | 630 | 上级设备容量受限
14898 | 灌南 | 城区观澜名苑10kV4#变电所3#主变 | 10 | 800 | 上级设备容量受限
14899 | 灌南 | 长茂061019三庄村14#综合变 | 10 | 400 | 上级设备容量受限
14900 | 灌南 | 城区江南院子10kV2#变电所2#主变 | 10 | 800 | 上级设备容量受限
14901 | 灌南 | 城区海西尊品10kV2#变电所1#主变 | 10 | 800 | 上级设备容量受限
14902 | 灌南 | 五队094132#二队村5#综合变 | 10 | 400 | 本级设备容量受限
14903 | 灌南 | 三口088101#南华北电站综合变 | 10 | 200 | 上级设备容量受限
14904 | 灌南 | 城区振兴华府10kV2#变电所3#主变 | 10 | 800 | 上级设备容量受限
14905 | 灌南 | 百禄镇042110#响连北2#综合变 | 10 | 200 | 上级设备容量受限
14906 | 灌南 | 堆沟093142#八队新村1#箱变 | 10 | 630 | 上级设备容量受限
14907 | 灌南 | 城区幸福缘大酒店南62#公变(315kVA) | 10 | 315 | 上级设备容量受限
14908 | 灌南 | 新安镇011043#硕项5、6组照明综合变 | 10 | 200 | 上级设备容量受限
14909 | 灌南 | 城区润景豪庭10kV1#变电所2#主变 | 10 | 630 | 上级设备容量受限
14910 | 灌南 | 城区润景豪庭10kV1#变电所1#主变 | 10 | 630 | 上级设备容量受限
14911 | 灌南 | 李集121121#合兴西综合变 | 10 | 200 | 上级设备容量受限
14912 | 灌南 | 城区新文化商业中心10kV1#变电所2#主变 | 10 | 800 | 上级设备容量受限
14913 | 灌南 | 城区新文化商业中心10kV1#变电所1#主变 | 10 | 800 | 上级设备容量受限
14914 | 灌南 | 城区金德花园北320#公变(630kVA) | 10 | 630 | 上级设备容量受限
14915 | 灌南 | 城区金德花园南321#公变(630kVA) | 10 | 630 | 上级设备容量受限
14916 | 灌南 | 三口088102#三口东总表2#综合变 | 10 | 400 | 上级设备容量受限
14917 | 灌南 | 城区怡景佳苑10kV1#变电所1#主变 | 10 | 630 | 上级设备容量受限
14918 | 灌南 | 城区怡景佳苑10kV1#变电所2#主变 | 10 | 630 | 上级设备容量受限
14919 | 灌南 | 城区怡景佳苑10kV1#变电所3#主变 | 10 | 630 | 上级设备容量受限
14920 | 灌南 | 城区怡景佳苑10kV1#变电所4#主变 | 10 | 630 | 上级设备容量受限
14921 | 灌南 | 城区国诚华庭10kV4#变电所1#主变 | 10 | 800 | 上级设备容量受限
14922 | 灌南 | 城区国诚华庭10kV4#变电所2#主变 | 10 | 800 | 上级设备容量受限
14923 | 灌南 | 城区国诚华庭10kV5#变电所1#主变 | 10 | 800 | 上级设备容量受限
14924 | 灌南 | 城区国诚华庭10kV5#变电所2#主变 | 10 | 800 | 上级设备容量受限
14925 | 灌南 | 城区老灌中84#公变(630kVA) | 10 | 630 | 上级设备容量受限
14926 | 灌南 | 城区亨通家园南31#公变(400kVA) | 10 | 400 | 上级设备容量受限
14927 | 灌南 | 新安镇029004#管庄北配变 | 10 | 630 | 上级设备容量受限
14928 | 灌南 | 城区红星星都荟10kV9#变电所3#主变 | 10 | 800 | 上级设备容量受限
14929 | 灌南 | 新集镇041067#陡湾西灯2#综合变 | 10 | 400 | 上级设备容量受限
14930 | 灌南 | 水韵华都10kV3#变电所1#主变 | 10 | 630 | 上级设备容量受限
14931 | 灌南 | 城区食品公司30#公变（630kVA) | 10 | 630 | 上级设备容量受限
14932 | 灌南 | 城区中英文530#公变（400kVA) | 10 | 400 | 上级设备容量受限
14933 | 灌南 | 孟兴庄镇051073#板沟西苑2#主变 | 10 | 630 | 上级设备容量受限
14934 | 灌南 | 公路花园小区10kV3#变电所2#主变 | 10 | 800 | 上级设备容量受限
14935 | 灌南 | 汤沟镇053037#汤沟村信用社配变 | 10 | 500 | 上级设备容量受限
14936 | 灌南 | 上城雅苑小区10kV3#变电所11#主变 | 10 | 800 | 上级设备容量受限
14937 | 灌南 | 城区大宇食品南532#公变 | 10 | 630 | 上级设备容量受限
14938 | 灌南 | 城区金大福东139#公变(630kVA) | 10 | 630 | 上级设备容量受限
14939 | 灌南 | 中迪市场10kV2#变电所7#主变 | 10 | 800 | 上级设备容量受限
14940 | 灌南 | 城区悦来集假山138#公变(630kVA) | 10 | 630 | 上级设备容量受限
14941 | 灌南 | 城区海西尊品10kV1#变电所4#主变 | 10 | 800 | 上级设备容量受限
14942 | 灌南 | 丽景天城10kV1#变电所3#主变 | 10 | 800 | 上级设备容量受限
14943 | 灌南 | 五队09068#东南村14#综合变 | 10 | 400 | 上级设备容量受限
14944 | 灌南 | 城区镇西新苑10kV1#变电所2#主变 | 10 | 1000 | 上级设备容量受限
14945 | 灌南 | 城区镇西新苑10kV1#变电所3#主变 | 10 | 1000 | 上级设备容量受限
14946 | 灌南 | 城区镇西新苑10kV1#变电所4#主变 | 10 | 1000 | 上级设备容量受限
14947 | 灌南 | 城区惠庄新苑10kV1#变电所1#主变 | 10 | 1000 | 上级设备容量受限
14948 | 灌南 | 城区惠庄新苑10kV1#变电所3#主变 | 10 | 1000 | 上级设备容量受限
14949 | 灌南 | 新集镇133075#徐老村新型社区4#变 | 10 | 500 | 上级设备容量受限
14950 | 灌南 | 城区富康新村北134#配变 | 10 | 630 | 上级设备容量受限
14951 | 灌南 | 陈集065045#港嘴小电灌站综合变 | 10 | 200 | 上级设备容量受限
14952 | 灌南 | 城区妇幼保健院所内东北508#公变(500kVA) | 10 | 500 | 上级设备容量受限
14953 | 灌南 | 汤沟镇052086#连五新城1#箱变 | 10 | 630 | 上级设备容量受限
14954 | 灌南 | 城区凤凰城二期10kV1#变电所1#主变 | 10 | 800 | 上级设备容量受限
14955 | 灌南 | 城区润景豪庭10kV3#变电所1#主变 | 10 | 800 | 上级设备容量受限
14956 | 灌南 | 城区润景豪庭10kV3#变电所2#主变 | 10 | 800 | 上级设备容量受限
14957 | 灌南 | 陈集064149三友村16#（三友东小友组）综合变 | 10 | 200 | 上级设备容量受限
14958 | 灌南 | 丽景天城10kV1#变电所1#主变 | 10 | 800 | 上级设备容量受限
14959 | 灌南 | 陈集124062尹荡村26#(尹荡南站北路组)综合变 | 10 | 200 | 上级设备容量受限
14960 | 灌南 | 百禄镇035080#高湖西2#综合变 | 10 | 200 | 本级设备容量受限
14961 | 灌南 | 陈集线064151旗杆村11#（旗杆1组）综合变 | 10 | 200 | 本级设备容量受限
14962 | 灌南 | 陈集065014海防村11#（汪能月组）综合变 | 10 | 200 | 上级设备容量受限
14963 | 灌南 | 陈集124058陈集村15#(后弯庄组)综合变 | 10 | 200 | 本级设备容量受限
14964 | 灌南 | 陈集064150#三友村15#（三友街路北组）综合变 | 10 | 400 | 上级设备容量受限
14965 | 灌南 | 陈集065003沂南村8#(沂南2组)综合变 | 10 | 315 | 上级设备容量受限
14966 | 灌南 | 五队09073#腰庄村13#综合变 | 10 | 400 | 本级设备容量受限
14967 | 灌南 | 陈集064154三友村17#<三友张士华组>综合变 | 10 | 200 | 上级设备容量受限
14968 | 灌南 | 陈集064152三友村18#李祥凯组综合变 | 10 | 200 | 上级设备容量受限
14969 | 灌南 | 嘉泰御景城二期10kV3#变电所2#主变 | 10 | 800 | 上级设备容量受限
14970 | 灌南 | 陈集124063上林村17#(林6组.王正学北)综合变 | 10 | 200 | 本级设备容量受限
14971 | 灌南 | 陈集124059尹荡村24#（高庄小区北站）配变 | 10 | 200 | 本级设备容量受限
14972 | 灌南 | 陈集064151大友村13#（大友四组）综合变 | 10 | 400 | 上级设备容量受限
14973 | 灌南 | 陈集064155王口村11#（闸东）配变 | 10 | 400 | 上级设备容量受限
14974 | 灌南 | 城区观澜名苑10kV4#变电所1#主变 | 10 | 800 | 上级设备容量受限
14975 | 灌南 | 陈集064094大友村14#（瓦东王士顶组）综合变 | 10 | 400 | 上级设备容量受限
14976 | 灌南 | 新集镇129048#周庄小区8#综合变 | 10 | 500 | 上级设备容量受限
14977 | 灌南 | 陈集064156大友村15#（潘国柱组）综合变 | 10 | 200 | 上级设备容量受限
14978 | 灌南 | 陈集124066尹荡村25#（刘庄南组）综合变 | 10 | 200 | 本级设备容量受限
14979 | 灌南 | 陈集064157旗杆村12#（小友4组）综合变 | 10 | 200 | 本级设备容量受限
14980 | 灌南 | 陈集124068上林村18#（上林西王庄北路）综合变 | 10 | 200 | 上级设备容量受限
14981 | 灌南 | 百禄镇035093#曹舍村五六组中综合变 | 10 | 200 | 上级设备容量受限
14982 | 灌南 | 新集镇132063#新集镇园区2#综合变 | 10 | 400 | 上级设备容量受限
14983 | 灌南 | 长茂061128#小盘村2#综合变 | 10 | 200 | 本级设备容量受限
14984 | 灌南 | 公路花园小区10kV3#变电所1#主变 | 10 | 800 | 上级设备容量受限
14985 | 灌南 | 五队094134#五队村12#综合变 | 10 | 400 | 本级设备容量受限
14986 | 灌南 | 城区尚德花园10kV2#变电所2#主变 | 10 | 800 | 上级设备容量受限
14987 | 灌南 | 城区信安阅城10kV3#变电所3#主变 | 10 | 800 | 上级设备容量受限
14988 | 灌南 | 城区文庭苑10kV1#变电所1#主变 | 10 | 800 | 上级设备容量受限
14989 | 灌南 | 城区十里桃源10kV7#变电所3主变 | 10 | 800 | 上级设备容量受限
14990 | 灌南 | 孟兴庄055001#镇政府总表 | 10 | 630 | 上级设备容量受限
14991 | 灌南 | 陈集124069尹荡村27#（光伏）综合变 | 10 | 200 | 上级设备容量受限
14992 | 灌南 | 陈集065046港嘴村（光伏）综合变 | 10 | 315 | 上级设备容量受限
14993 | 灌南 | 五队094136#四队村8#综合变 | 10 | 400 | 上级设备容量受限
14994 | 灌南 | 城区洲业花园10kV2#变电所2#变压器 | 10 | 630 | 上级设备容量受限
14995 | 灌南 | 孟兴庄镇051139#韩李三组2#综合变 | 10 | 400 | 上级设备容量受限
14996 | 灌南 | 城区德汇花园西区10kV4#变电所3#主变 | 10 | 800 | 上级设备容量受限
14997 | 灌南 | 城区观澜书院10kV3#变电所4#主变 | 10 | 630 | 上级设备容量受限
14998 | 灌南 | 上城雅苑10kV1#变电所1#主变 | 10 | 800 | 上级设备容量受限
14999 | 灌南 | 德汇花园西区10kV3#变电所2#主变 | 10 | 800 | 上级设备容量受限
15000 | 灌南 | 城区观澜名苑10kV3#变电所1#主变 | 10 | 800 | 上级设备容量受限
15001 | 灌南 | 李集020145#张庄小区3#综合变 | 10 | 400 | 上级设备容量受限
15002 | 灌南 | 嘉泰御景城二期10kV4#变电所2#主变 | 10 | 630 | 上级设备容量受限
15003 | 灌南 | 陈集镇124079#尹荡高庄河口北组综合变 | 10 | 400 | 上级设备容量受限
15004 | 灌南 | 长安家园10kV1#变电所1#主变 | 10 | 630 | 上级设备容量受限
15005 | 灌南 | 汤沟镇052021#连五村八组综合变 | 10 | 200 | 上级设备容量受限
15006 | 灌南 | 李集047086#李庄东照明综合变 | 10 | 400 | 上级设备容量受限
15007 | 灌南 | 城区城中浴室南220#公变(400kVA) | 10 | 400 | 上级设备容量受限
15008 | 灌南 | 城区新港嘉苑10kV1#变电所4#主变 | 10 | 800 | 上级设备容量受限
15009 | 灌南 | 城区观澜名苑10kV2#变电所4#主变 | 10 | 800 | 上级设备容量受限
15010 | 灌南 | 三口088089#三口工业园区3#综合变 | 10 | 400 | 上级设备容量受限
15011 | 灌南 | 城区瑞轩学府10kV2#变电所2#主变 | 10 | 800 | 上级设备容量受限
15012 | 灌南 | 城区华富世家503#公变（800KVA） | 10 | 800 | 上级设备容量受限
15013 | 灌南 | 百禄镇033073#头庄九组2#综合变 | 10 | 200 | 上级设备容量受限
15014 | 灌南 | 新安镇011066#吴圩村15#综合变 | 10 | 400 | 上级设备容量受限
15015 | 灌南 | 观澜名苑10kV5#变电所2#主变 | 10 | 800 | 上级设备容量受限
15016 | 灌南 | 堆沟093129#金三角小区4#箱变 | 10 | 630 | 上级设备容量受限
15017 | 灌南 | 堆沟093132#金三角小区7#箱变 | 10 | 630 | 上级设备容量受限
15018 | 灌南 | 堆沟093130#金三角小区5#箱变 | 10 | 630 | 上级设备容量受限
15019 | 灌南 | 城区观澜名苑10kV1#变电所1#主变 | 10 | 800 | 上级设备容量受限
15020 | 灌南 | 城区盐西花园10kV1#变电所2#主变 | 10 | 800 | 上级设备容量受限
15021 | 灌南 | 城区香江国际10kV1#变电所2#主变 | 10 | 800 | 上级设备容量受限
15022 | 灌南 | 新安镇068081#朱庄村2#综合变 | 10 | 200 | 上级设备容量受限
15023 | 灌南 | 新集镇132010#唐庄村刘庄综合变 | 10 | 200 | 上级设备容量受限
15024 | 灌南 | 堆沟093131#金三角小区6#箱变 | 10 | 630 | 上级设备容量受限
15025 | 灌南 | 新集镇132020#唐庄村嵇后综合变 | 10 | 200 | 上级设备容量受限
15026 | 灌南 | 长茂060159#中总表2#箱变 | 10 | 630 | 上级设备容量受限
15027 | 灌南 | 长茂060050#华茂小区2#箱变 | 10 | 630 | 上级设备容量受限
15028 | 灌南 | 长茂060051#华茂小区3#箱变 | 10 | 800 | 上级设备容量受限
15029 | 灌南 | 孟兴庄镇054077#大和新村1#箱变主变 | 10 | 630 | 上级设备容量受限
15030 | 灌南 | 百禄镇035085#大南十四组综合变 | 10 | 400 | 上级设备容量受限
15031 | 灌南 | 新安镇068069#大庙宋庄2#综合变 | 10 | 400 | 上级设备容量受限
15032 | 灌南 | 孟兴庄镇054078#大和新村2#箱变主变 | 10 | 630 | 上级设备容量受限
15033 | 灌南 | 新安镇011113#曹庄村12、13组2#综合变 | 10 | 200 | 上级设备容量受限
15034 | 灌南 | 新安镇066062#小元村八组综合变 | 10 | 100 | 上级设备容量受限
15035 | 灌南 | 孟兴庄镇054080#大和新村4#箱变主变 | 10 | 630 | 上级设备容量受限
15036 | 灌南 | 百禄镇042100#响连六组2#综合变 | 10 | 200 | 上级设备容量受限
15037 | 灌南 | 新安镇0120161#刘元10组3#综合变 | 10 | 400 | 上级设备容量受限
15038 | 灌南 | 新集镇041031#温庄村3组综合变 | 10 | 200 | 上级设备容量受限
15039 | 灌南 | 新集镇041015#陡湾村2组综合变 | 10 | 200 | 上级设备容量受限
15040 | 灌南 | 新集镇041001#陡湾村9组2#综合变 | 10 | 200 | 上级设备容量受限
15041 | 灌南 | 新集镇129034#金圩村中灯2#综合变 | 10 | 400 | 上级设备容量受限
15042 | 灌南 | 新集镇132048#义庄村2#综合变 | 10 | 200 | 上级设备容量受限
15043 | 灌南 | 城区水韵华都10kV2#变电所2#主变 | 10 | 800 | 上级设备容量受限
15044 | 灌南 | 新集镇133073#新苑新村东箱变配电变压器 | 10 | 500 | 上级设备容量受限
15045 | 灌南 | 三口113129#何庄9组2#综合变 | 10 | 400 | 本级设备容量受限
15046 | 灌南 | 孟兴庄镇051124#郑庄村照明3#综合变 | 10 | 400 | 上级设备容量受限
15047 | 灌南 | 新集镇132060#徐老村新型社区3#变 | 10 | 500 | 上级设备容量受限
15048 | 灌南 | 新集镇132054#徐老庄大队部综合变 | 10 | 200 | 上级设备容量受限
15049 | 灌南 | 五队094091#长流村11#箱变 | 10 | 500 | 上级设备容量受限
15050 | 灌南 | 城区玫瑰园10kV1#变电所2#主变（800kVA) | 10 | 800 | 上级设备容量受限
15051 | 灌南 | 新安镇刘元新型社区C区主变 | 10 | 500 | 上级设备容量受限
15052 | 灌南 | 城区上悦城10kV1#变电所3#主变 | 10 | 800 | 上级设备容量受限
15053 | 灌南 | 城区物流园东北角505#公变（315kVA) | 10 | 315 | 上级设备容量受限
15054 | 灌南 | 百禄镇034021#百禄宝隆小区变间隔配电变压器 | 10 | 1000 | 上级设备容量受限
15055 | 灌南 | 城区新文化商业中心二期10kV1#变电所1#主变 | 10 | 800 | 上级设备容量受限
15056 | 灌南 | 城区江南院子10kV2#变电所4#主变 | 10 | 800 | 上级设备容量受限
15057 | 灌南 | 长茂060162#三兴村19#综合变 | 10 | 400 | 上级设备容量受限
15058 | 灌南 | 三口镇潘老庄新型社区1#配变 | 10 | 500 | 上级设备容量受限
15059 | 灌南 | 城区德汇花园西区10kV2#变电所4#主变 | 10 | 800 | 上级设备容量受限
15060 | 灌南 | 城区德汇花园高层340#公变(630kVA) | 10 | 630 | 上级设备容量受限
15061 | 灌南 | 城区德汇花园高层339#公变(630kVA) | 10 | 630 | 上级设备容量受限
15062 | 灌南 | 城区清水湾三期10kV2#变电所2#主变 | 10 | 800 | 上级设备容量受限
15063 | 灌南 | 嘉泰御景城二期10kV2#变电所2#主变 | 10 | 800 | 上级设备容量受限
15064 | 灌南 | 城区红星星都荟10kV9#变电所1#主变 | 10 | 800 | 上级设备容量受限
15065 | 灌南 | 香江国际10kV2#变电所1#变 | 10 | 800 | 上级设备容量受限
15066 | 灌南 | 五队094135#二队村7#综合变 | 10 | 400 | 上级设备容量受限
15067 | 灌南 | 陈集065043#沂南村9#综合变 | 10 | 200 | 本级设备容量受限
15068 | 灌南 | 城区中科府苑10kV4#变电所3#主变 | 10 | 630 | 上级设备容量受限
15069 | 灌南 | 城区中科府苑10kV5#变电所3#主变 | 10 | 1000 | 上级设备容量受限
15070 | 灌南 | 城区香悦四季10kV3#变电所1#主变 | 10 | 800 | 上级设备容量受限
15071 | 灌南 | 城区凤凰东郡10kV1#变电所4#主变 | 10 | 800 | 上级设备容量受限
15072 | 灌南 | 城区紫宸花园10kV5#变电所1#主变 | 10 | 800 | 上级设备容量受限
15073 | 灌南 | 城区上悦城10kV1#变电所1#主变 | 10 | 800 | 上级设备容量受限
15074 | 灌南 | 长茂061142#小盘村10#综合变 | 10 | 200 | 本级设备容量受限
15075 | 灌南 | 孟兴庄镇054037#兴庄西照明公变 | 10 | 400 | 上级设备容量受限
15076 | 灌南 | 城区上悦城10kV1#变电所2#主变 | 10 | 800 | 上级设备容量受限
15077 | 灌南 | 城区振兴华府10kV2#变电所2#主变 | 10 | 800 | 上级设备容量受限
15078 | 灌南 | 百禄镇033072#邵圩一三组中综合变 | 10 | 400 | 上级设备容量受限
15079 | 灌南 | 城区水韵华都494#公变（630kVA) | 10 | 630 | 上级设备容量受限
15080 | 灌南 | 城区恒基森林城10kV1#变电所3#主变 | 10 | 800 | 上级设备容量受限
15081 | 灌南 | 堆沟093150#兴港小区51#箱变 | 10 | 500 | 上级设备容量受限
15082 | 灌南 | 城区鑫源一品10kV4#变电所1#主变 | 10 | 630 | 上级设备容量受限
15083 | 灌南 | 五队094084#头队村4#综合变 | 10 | 200 | 上级设备容量受限
15084 | 灌南 | 汤沟镇053073#汤沟村一组1#变 | 10 | 200 | 上级设备容量受限
15085 | 灌南 | 汤沟镇053074#汤沟村二组1#变 | 10 | 400 | 上级设备容量受限
15086 | 灌南 | 城区观澜名苑10kV1#变电所3#主变 | 10 | 800 | 上级设备容量受限
15087 | 灌南 | 汤沟镇052097#大同村官庄底尾组1#综合变 | 10 | 200 | 上级设备容量受限
15088 | 灌南 | 城区上城福园10kV5#变电所4#主变 | 10 | 800 | 上级设备容量受限
15089 | 灌南 | 孟兴庄镇054103#颜马村东联防3#综合变 | 10 | 400 | 上级设备容量受限
15090 | 灌南 | 汤沟镇053077#支沟村大湾3#变 | 10 | 200 | 上级设备容量受限
15091 | 灌南 | 长茂061142#合浦村11#综合变 | 10 | 400 | 上级设备容量受限
15092 | 灌南 | 城区观澜名苑10kV4#变电所2#主变 | 10 | 800 | 上级设备容量受限
15093 | 灌南 | 新安镇011015#尹湖村14组照明综合变 | 10 | 400 | 上级设备容量受限
15094 | 灌南 | 孟兴庄镇051064#连三村4#综合变 | 10 | 200 | 本级设备容量受限
15095 | 灌南 | 孟兴庄镇051038#六湖三组综合变 | 10 | 400 | 上级设备容量受限
15096 | 灌南 | 新安镇069089#舒庄照明2#综合变 | 10 | 200 | 上级设备容量受限
15097 | 灌南 | 田楼乡062084#小莽牛村4#综合变 | 10 | 400 | 上级设备容量受限
15098 | 灌南 | 嘉泰御景城二期10kV4#变电所1#主变 | 10 | 630 | 上级设备容量受限
15099 | 灌南 | 百禄镇040030#杨罗三五组综合变 | 10 | 400 | 上级设备容量受限
15100 | 灌南 | 李集020068#新圩圩里综合变 | 10 | 200 | 上级设备容量受限
15101 | 灌南 | 城区尚书苑10kV4#变电所2#主变 | 10 | 800 | 上级设备容量受限
15102 | 灌南 | 百禄镇033076#宋庄五组北2综合变 | 10 | 400 | 上级设备容量受限
15103 | 灌南 | 新集镇129014#周庄小区5#综合变 | 10 | 630 | 上级设备容量受限
15104 | 灌南 | 新集镇129015#周庄小区6#综合变 | 10 | 630 | 上级设备容量受限
15105 | 灌南 | 新集镇041014#陡湾村曲荡综合变 | 10 | 200 | 上级设备容量受限
15106 | 灌南 | 恒基广场10KV配电2#变电所3#主变 | 10 | 800 | 上级设备容量受限
15107 | 灌南 | 长茂061168#三庄村18#综合变 | 10 | 400 | 上级设备容量受限
15108 | 灌南 | 城区幸福花园10kV1#变电所1#主变 | 10 | 800 | 上级设备容量受限
15109 | 灌南 | 阳光华府10kV1#变电所3#主变 | 10 | 800 | 上级设备容量受限
15110 | 灌南 | 观澜名苑10kV7#变电所4#主变 | 10 | 800 | 上级设备容量受限
15111 | 灌南 | 城区星都荟10kV8#变电所2#主变 | 10 | 800 | 上级设备容量受限
15112 | 灌南 | 百禄镇042113#曲西十组综合变 | 10 | 200 | 本级设备容量受限
15113 | 灌南 | 城区恒基森林城10kV3#变电所3#主变 | 10 | 800 | 上级设备容量受限
15114 | 灌南 | 百禄镇042099#响连五组综合变 | 10 | 200 | 上级设备容量受限
15115 | 灌南 | 新安镇012101#吴圩小区综合变 | 10 | 400 | 上级设备容量受限
15116 | 灌南 | 公路花园小区10kV1#开闭所2#主变 | 10 | 800 | 上级设备容量受限
15117 | 灌南 | 城区南苑小区内212#公变（630kVA) | 10 | 630 | 上级设备容量受限
15118 | 灌南 | 城区凤凰城二期10kV1#变电所2#主变 | 10 | 800 | 上级设备容量受限
15119 | 灌南 | 城区海西尊品10kV2#变电所4#主变 | 10 | 800 | 上级设备容量受限
15120 | 灌南 | 上城雅苑小区10kV2#变电所3#主变 | 10 | 800 | 上级设备容量受限
15121 | 灌南 | 城区锦绣名园233#公变(800kVA) | 10 | 800 | 上级设备容量受限
15122 | 灌南 | 堆沟093109#堆沟新城1#箱变 | 10 | 800 | 上级设备容量受限
15123 | 灌南 | 堆沟093110#堆沟新城2#箱变 | 10 | 800 | 上级设备容量受限
15124 | 灌南 | 城区尚书苑10kV4#变电所3#主变 | 10 | 800 | 上级设备容量受限
15125 | 灌南 | 凤凰东郡10kV3#变电所9#主变 | 10 | 630 | 上级设备容量受限
15126 | 灌南 | 堆沟093179#八尺村7#综合变 | 10 | 400 | 本级设备容量受限
15127 | 灌南 | 孟兴庄镇051072#板沟西苑1#主变 | 10 | 630 | 上级设备容量受限
15128 | 灌南 | 李集049062#徐庄6队北北综合变 | 10 | 400 | 上级设备容量受限
15129 | 灌南 | 新安镇069043#龙沟村南照明2#配变 | 10 | 630 | 上级设备容量受限
15130 | 灌南 | 城区乔庄新村475#公变（400kVA） | 10 | 400 | 上级设备容量受限
15131 | 灌南 | 李集048173#安圩5、6队北北综合变 | 10 | 400 | 上级设备容量受限
15132 | 灌南 | 城区江南院子10kV2#变电所1#主变 | 10 | 800 | 上级设备容量受限
15133 | 灌南 | 百禄镇042109#周响村周沟十一组综合变 | 10 | 200 | 上级设备容量受限
15134 | 灌南 | 恒基广场10KV配电2#变电所4#主变 | 10 | 800 | 上级设备容量受限
15135 | 灌南 | 陈集064158#三友街东（三友村20#）综合变 | 10 | 200 | 上级设备容量受限
15136 | 灌南 | 百禄镇040084#大窑四组南综合变 | 10 | 200 | 上级设备容量受限
15137 | 灌南 | 泰瑞南苑10kV2#变电所1#主变 | 10 | 800 | 上级设备容量受限
15138 | 灌南 | 城区德汇南门547#公变(630kVA) | 10 | 630 | 上级设备容量受限
15139 | 灌南 | 同天国宾府10kV1#变电所2#主变 | 10 | 800 | 上级设备容量受限
15140 | 灌南 | 新集镇132062#新集镇园区1#综合变 | 10 | 400 | 上级设备容量受限
15141 | 灌南 | 堆沟043078#河滨小区1#箱变（城市投资） | 10 | 630 | 上级设备容量受限
15142 | 灌南 | 堆沟046062#黄姚村7#综合变 | 10 | 200 | 上级设备容量受限
15143 | 灌南 | 城区一品佳苑355#公变(630kVA) | 10 | 630 | 上级设备容量受限
15144 | 灌南 | 百禄镇042106#小尧朱圩南3#综合变 | 10 | 400 | 上级设备容量受限
15145 | 灌南 | 城区上悦城二期10kV4#变电所4#主变 | 10 | 800 | 上级设备容量受限
15146 | 灌南 | 城区新城华府10kV1#变电所1#主变 | 10 | 800 | 上级设备容量受限
15147 | 灌南 | 城区新城华府10kV1#变电所3#主变 | 10 | 800 | 上级设备容量受限
15148 | 灌南 | 城区新城华府10kV2#变电所4#主变 | 10 | 800 | 上级设备容量受限
15149 | 灌南 | 城区新城华府10kV2#变电所2#主变 | 10 | 800 | 上级设备容量受限
15150 | 灌南 | 城区新城华府10kV2#变电所1#主变 | 10 | 800 | 上级设备容量受限
15151 | 灌南 | 城区新城华府10kV2#变电所3#主变 | 10 | 800 | 上级设备容量受限
15152 | 灌南 | 城区新城华府10kV1#变电所4#主变 | 10 | 800 | 上级设备容量受限
15153 | 灌南 | 城区新城华府10kV1#变电所2#主变 | 10 | 800 | 上级设备容量受限
15154 | 灌南 | 城区人和之家10kV2#变电所3#主变 | 10 | 800 | 上级设备容量受限
15155 | 灌南 | 新安镇012091#刘元村九组3#综合变 | 10 | 200 | 上级设备容量受限
15156 | 灌南 | 城区观澜书院10kV3#变电所2#主变 | 10 | 630 | 上级设备容量受限
15157 | 灌南 | 城区和兴小企业园540#公变 | 10 | 630 | 上级设备容量受限
15158 | 灌南 | 新安镇012052#刘元村10组综合变 | 10 | 400 | 上级设备容量受限
15159 | 灌南 | 城区水韵华都10kV1#变电所2#主变 | 10 | 630 | 上级设备容量受限
15160 | 灌南 | 城区新气象二期东门140#公变(630kVA) | 10 | 630 | 上级设备容量受限
15161 | 灌南 | 张店镇059123#南闸村一组2#综合变 | 10 | 200 | 上级设备容量受限
15162 | 灌南 | 新集镇129052#莞渎程氏猪厂综合变 | 10 | 400 | 本级设备容量受限
15163 | 灌南 | 李集老圩教堂照明综合变 | 10 | 200 | 上级设备容量受限
15164 | 灌南 | 孟兴庄镇054104#东韩村南照明2#综合变 | 10 | 400 | 上级设备容量受限
15165 | 灌南 | 公路花园小区10kV3#变电所3#主变 | 10 | 800 | 上级设备容量受限
15166 | 灌南 | 堆沟093169#五荡村13#综合变 | 10 | 400 | 上级设备容量受限
15167 | 灌南 | 堆沟043084#四圩村17#综合变 | 10 | 400 | 本级设备容量受限
15168 | 灌南 | 孟兴庄镇054101#西南照明2#公变 | 10 | 200 | 上级设备容量受限
15169 | 灌南 | 百禄镇033022#宋庄六组综合变 | 10 | 400 | 上级设备容量受限
15170 | 灌南 | 城区观澜书院10kV1#变电所3#主变 | 10 | 630 | 上级设备容量受限
15171 | 灌南 | 李集047087#四道圩东北照明综合变 | 10 | 200 | 上级设备容量受限
15172 | 灌南 | 李集047085#林胜庄南照明综合变 | 10 | 200 | 上级设备容量受限
15173 | 灌南 | 堆沟046068#黄姚村10#综合变 | 10 | 400 | 上级设备容量受限
15174 | 灌南 | 堆沟043070#东腰村15#综合变 | 10 | 200 | 本级设备容量受限
15175 | 灌南 | 堆沟093139#刘庄村18#综合变 | 10 | 200 | 上级设备容量受限
15176 | 灌南 | 百禄镇033023#宋庄五组综合变 | 10 | 400 | 上级设备容量受限
15177 | 灌南 | 堆沟046072#董沟村10#综合变 | 10 | 200 | 上级设备容量受限
15178 | 灌南 | 百禄镇033035#沿塘徐王综合变 | 10 | 400 | 上级设备容量受限
15179 | 灌南 | 百禄镇040032#杨罗二组综合变 | 10 | 400 | 上级设备容量受限
15180 | 灌南 | 堆沟046071#刘庄村20#综合变 | 10 | 200 | 本级设备容量受限
15181 | 灌南 | 张店镇058044#龙兴北2#综合变 | 10 | 400 | 本级设备容量受限
15182 | 灌南 | 陈集124010#上林四组南组综合变 | 10 | 400 | 本级设备容量受限
15183 | 灌南 | 堆沟046023#九队村5#综合变 | 10 | 400 | 上级设备容量受限
15184 | 灌南 | 百禄镇040033#杨罗一组综合变 | 10 | 400 | 上级设备容量受限
15185 | 灌南 | 田楼乡092136#田楼村26#综合变 | 10 | 200 | 上级设备容量受限
15186 | 灌南 | 堆沟093141#兴港小区47#箱变 | 10 | 500 | 上级设备容量受限
15187 | 灌南 | 城区翡翠豪庭10kV3#变电所1#主变 | 10 | 800 | 上级设备容量受限
15188 | 灌南 | 孟兴庄镇056006#供销社桥南总表 | 10 | 400 | 上级设备容量受限
15189 | 灌南 | 田楼乡092116#七圩村11#综合变 | 10 | 200 | 本级设备容量受限
15190 | 灌南 | 五队09062#浦三村16#综合变 | 10 | 315 | 上级设备容量受限
15191 | 灌南 | 堆沟091009#五荡村10#综合变 | 10 | 200 | 上级设备容量受限
15192 | 灌南 | 田楼乡092129#佑兴村11#综合变 | 10 | 200 | 本级设备容量受限
15193 | 灌南 | 城区物资公司190#公变(315kVA) | 10 | 315 | 上级设备容量受限
15194 | 灌南 | 五队094118#头队村9#综合变 | 10 | 400 | 上级设备容量受限
15195 | 灌南 | 长茂060106#三兴村40#综合变 | 10 | 400 | 上级设备容量受限
15196 | 灌南 | 长茂061089#三庄村4#综合变 | 10 | 400 | 上级设备容量受限
15197 | 灌南 | 城区镇南一队渠边170#公变(400kVA) | 10 | 400 | 上级设备容量受限
15198 | 灌南 | 田楼乡062114#二圩村19#综合变 | 10 | 200 | 上级设备容量受限
15199 | 灌南 | 百禄镇033029#沿塘姜庄东综合变 | 10 | 400 | 上级设备容量受限
15200 | 灌南 | 长茂060061#耿冯村10#综合变 | 10 | 400 | 上级设备容量受限
15201 | 灌南 | 长茂060002#新南村2#综合变 | 10 | 400 | 上级设备容量受限
15202 | 灌南 | 城区南苑小区177#公变(400kVA) | 10 | 400 | 上级设备容量受限
15203 | 灌南 | 长茂061015#茂兴村12#综合变 | 10 | 400 | 上级设备容量受限
15204 | 灌南 | 堆沟046039#董沟小区2#综合变 | 10 | 400 | 本级设备容量受限
15205 | 灌南 | 长茂061005#茂兴村2#综合变 | 10 | 400 | 上级设备容量受限
15206 | 灌南 | 五队09060#浦三村17#综合变 | 10 | 400 | 上级设备容量受限
15207 | 灌南 | 长茂061118#林丰村3#综合变 | 10 | 400 | 上级设备容量受限
15208 | 灌南 | 城区小周庄红191#公变(400kVA) | 10 | 400 | 上级设备容量受限
15209 | 灌南 | 田楼乡092118#田楼村21#综合变 | 10 | 200 | 本级设备容量受限
15210 | 灌南 | 陈集065001#上林陈根权综合变 | 10 | 400 | 上级设备容量受限
15211 | 灌南 | 堆沟093137#王庄村12#综合变 | 10 | 200 | 上级设备容量受限
15212 | 灌南 | 新集镇137031#清泉村4组综合变 | 10 | 200 | 上级设备容量受限
15213 | 灌南 | 张店镇059141#二庄村9组综合变 | 10 | 200 | 上级设备容量受限
15214 | 灌南 | 李集111005#同心东保城北综合变 | 10 | 200 | 上级设备容量受限
15215 | 灌南 | 五队095068#许圩村8#综合变 | 10 | 400 | 本级设备容量受限
15216 | 灌南 | 堆沟093107#金三角小区2#综合变 | 10 | 400 | 上级设备容量受限
15217 | 灌南 | 张店镇059142#腰庄村8组综合变 | 10 | 400 | 上级设备容量受限
15218 | 灌南 | 新集镇129050#金圩村中灯3#综合变 | 10 | 200 | 本级设备容量受限
15219 | 灌南 | 五队094120#六队村18#综合变 | 10 | 400 | 本级设备容量受限
15220 | 灌南 | 新安镇038027#新东村11#综合变 | 10 | 400 | 上级设备容量受限
15221 | 灌南 | 新集镇041057#陈刘村小施庄综合变 | 10 | 200 | 上级设备容量受限
15222 | 灌南 | 城区上城国际西北53#公变(400kVA) | 10 | 400 | 上级设备容量受限
15223 | 灌南 | 新安镇011100#红星村二组2#综合变 | 10 | 400 | 上级设备容量受限
15224 | 灌南 | 百禄镇035078#嵇桥六七组1#综合变 | 10 | 200 | 本级设备容量受限
15225 | 灌南 | 百禄镇035070#高湖村6#综合变 | 10 | 200 | 上级设备容量受限
15226 | 灌南 | 百禄镇033077#宋庄一二组2#综合变 | 10 | 200 | 上级设备容量受限
15227 | 灌南 | 城区新安商城548#公变（630kVA） | 10 | 630 | 上级设备容量受限
15228 | 灌南 | 百禄镇033028#头庄八组南综合变 | 10 | 400 | 上级设备容量受限
15229 | 灌南 | 百禄镇033062#项圩一二组2#综合变 | 10 | 200 | 上级设备容量受限
15230 | 灌南 | 堆沟093135#堆沟村照明综合变 | 10 | 400 | 上级设备容量受限
15231 | 灌南 | 堆沟093136#八队村12#综合变 | 10 | 400 | 上级设备容量受限
15232 | 灌南 | 百禄镇035069#高湖村5#综合变 | 10 | 200 | 上级设备容量受限
15233 | 灌南 | 五队09059#大塔村15#综合变 | 10 | 400 | 上级设备容量受限
15234 | 灌南 | 五队09058#大塔村14#综合变 | 10 | 400 | 本级设备容量受限
15235 | 灌南 | 林南东灯3#变 | 10 | 400 | 上级设备容量受限
15236 | 灌南 | 百禄镇035079#嵇桥六七组2#综合变 | 10 | 200 | 上级设备容量受限
15237 | 灌南 | 长茂061138#合浦村14#综合变 | 10 | 400 | 上级设备容量受限
15238 | 灌南 | 城区乐购东534#公变（630kVA) | 10 | 630 | 上级设备容量受限
15239 | 灌南 | 堆沟114002#九队村24#综合变 | 10 | 200 | 上级设备容量受限
15240 | 灌南 | 田楼乡062119#小海村13#综合变 | 10 | 400 | 上级设备容量受限
15241 | 灌南 | 长茂061022#东庄村7#综合变 | 10 | 400 | 上级设备容量受限
15242 | 灌南 | 长茂060021#三兴村54#综合变 | 10 | 400 | 上级设备容量受限
15243 | 灌南 | 长茂060017#三兴村51#综合变 | 10 | 400 | 上级设备容量受限
15244 | 灌南 | 田楼乡092122#田楼村25#综合变 | 10 | 400 | 上级设备容量受限
15245 | 灌南 | 堆沟093133#刘集村5#综合变 | 10 | 400 | 上级设备容量受限
15246 | 灌南 | 堆沟043072#尺北村5#综合变 | 10 | 400 | 上级设备容量受限
15247 | 灌南 | 长茂061020三庄村15#综合变 | 10 | 400 | 上级设备容量受限
15248 | 灌南 | 长茂061024#小盘村9#综合变 | 10 | 400 | 上级设备容量受限
15249 | 灌南 | 孟兴庄镇051126#连三村6#公变 | 10 | 400 | 上级设备容量受限
15250 | 灌南 | 田楼乡062115#大莽牛村17#综合变 | 10 | 400 | 上级设备容量受限
15251 | 灌南 | 田楼乡092128#沂河村9#综合变 | 10 | 400 | 上级设备容量受限
15252 | 灌南 | 田楼乡062116#大莽牛村18#综合变 | 10 | 400 | 上级设备容量受限
15253 | 灌南 | 孟兴庄镇051125#连三村5#公变 | 10 | 400 | 上级设备容量受限
15254 | 灌南 | 堆沟046073#九队村23#综合变 | 10 | 400 | 上级设备容量受限
15255 | 灌南 | 城区黄埔银都城10kV5#变电所2#主变 | 10 | 800 | 上级设备容量受限
15256 | 灌南 | 李集112130#新圩圩里.北照明综合变 | 10 | 400 | 上级设备容量受限
15257 | 灌南 | 堆沟093138#八队村13#综合变 | 10 | 400 | 上级设备容量受限
15258 | 灌南 | 丽景天城三期10kV3#小区变3#主变 | 10 | 800 | 上级设备容量受限
15259 | 灌南 | 新安镇068082#苗圩西照明3#综合变 | 10 | 400 | 上级设备容量受限
15260 | 灌南 | 汤沟镇053079#汤沟村一组2#综合变 | 10 | 400 | 上级设备容量受限
15261 | 灌南 | 汤沟镇052098#沟东村五组1#综合变 | 10 | 400 | 上级设备容量受限
15262 | 灌南 | 新安镇012073永胜9、10#组综合变 | 10 | 160 | 上级设备容量受限
15263 | 灌南 | 新集镇129018#周庄村西灯南综合变 | 10 | 400 | 上级设备容量受限
15264 | 灌南 | 堆沟046080#九队村29#综合变 | 10 | 400 | 上级设备容量受限
15265 | 灌南 | 百禄镇042104#曲西西站综合变 | 10 | 200 | 上级设备容量受限
15266 | 灌南 | 新集镇129009#周庄小区南综合变 | 10 | 400 | 上级设备容量受限
15267 | 灌南 | 三口088091#三口工业园区1#综合变 | 10 | 400 | 上级设备容量受限
15268 | 灌南 | 李集高庄电站综合变 | 10 | 200 | 上级设备容量受限
15269 | 灌南 | 张店镇057004#候洼村九组南综合变 | 10 | 200 | 上级设备容量受限
15270 | 灌南 | 张店镇059143#居委会西3#综合变 | 10 | 400 | 上级设备容量受限
15271 | 灌南 | 张店镇058150#马台村西3#综合变 | 10 | 200 | 上级设备容量受限
15272 | 灌南 | 堆沟093134#刘集村6#综合变 | 10 | 400 | 上级设备容量受限
15273 | 灌南 | 城区翡翠豪庭10kV3#变电所3#主变 | 10 | 800 | 上级设备容量受限
15274 | 灌南 | 堆沟043071#四圩村13#综合变 | 10 | 400 | 本级设备容量受限
15275 | 灌南 | 堆沟081011#十队村4#箱变 | 10 | 500 | 上级设备容量受限
15276 | 灌南 | 新安镇渔场小区1#变 | 10 | 630 | 上级设备容量受限
15277 | 灌南 | 新安镇渔场小区2#变 | 10 | 630 | 上级设备容量受限
15278 | 灌南 | 百禄镇033069#宋庄十组西2#综合变 | 10 | 400 | 上级设备容量受限
15279 | 灌南 | 三口镇复兴村小圩东4#变 | 10 | 200 | 上级设备容量受限
15280 | 灌南 | 堆沟043083#东腰村17#综合变 | 10 | 400 | 上级设备容量受限
15281 | 灌南 | 张店镇059105#居委会供电所箱式变配变 | 10 | 630 | 上级设备容量受限
15282 | 灌南 | 德汇花园西区10kV5#变电所1#主变 | 10 | 800 | 上级设备容量受限
15283 | 灌南 | 城区新文化小区359#公变配变 | 10 | 630 | 上级设备容量受限
15284 | 灌南 | 城区翡翠豪庭10kV3#变电所4#主变 | 10 | 800 | 上级设备容量受限
15285 | 灌南 | 城区星都荟10kV8#变电所3#主变 | 10 | 800 | 上级设备容量受限
15286 | 灌南 | 城区瑞轩学府10kV1#变电所1#主变 | 10 | 800 | 上级设备容量受限
15287 | 灌南 | 金地佳园10kV1#变电所2#主变 | 10 | 800 | 上级设备容量受限
15288 | 灌南 | 百禄镇125001#百禄变综合变 | 10 | 200 | 上级设备容量受限
15289 | 灌南 | 五队094133#二队村6#综合变 | 10 | 400 | 上级设备容量受限
15290 | 灌南 | 城区欧亚悦府10kV1#变电所1#主变 | 10 | 800 | 上级设备容量受限
15291 | 灌南 | 城区欧亚悦府10kV1#变电所2#主变 | 10 | 800 | 上级设备容量受限
15292 | 灌南 | 城区欧亚悦府10kV1#变电所3#主变 | 10 | 800 | 上级设备容量受限
15293 | 灌南 | 城区恒基森林城10kV1#变电所1#主变 | 10 | 800 | 上级设备容量受限
15294 | 灌南 | 李集020146#条河村大队部照明综合变 | 10 | 400 | 上级设备容量受限
15295 | 灌南 | 城区鹏程农贸市场409#公变（630kVA) | 10 | 630 | 上级设备容量受限
15296 | 灌南 | 城区鹏程农贸市场410#公变（630kVA) | 10 | 630 | 上级设备容量受限
15297 | 灌南 | 观澜名苑10kV6#变电所3#主变 | 10 | 800 | 上级设备容量受限
15298 | 灌南 | 星洲第一城10kV4#变电所1#主变 | 10 | 1000 | 上级设备容量受限
15299 | 灌南 | 香江国际10kV3#变电所1#主变 | 10 | 800 | 上级设备容量受限
15300 | 灌南 | 新安镇070045#小庙村1#综合变 | 10 | 400 | 上级设备容量受限
15301 | 灌南 | 新安镇069027#栾埝小胥荡综合变 | 10 | 200 | 上级设备容量受限
15302 | 灌南 | 百禄镇042103#南湾小区二期2#箱变 | 10 | 500 | 上级设备容量受限
15303 | 灌南 | 新安镇069014#大周村东照明综合变 | 10 | 400 | 上级设备容量受限
15304 | 灌南 | 新安镇026001#武庄村1#综合变 | 10 | 400 | 上级设备容量受限
15305 | 灌南 | 新安镇068013#于圩村1#综合变 | 10 | 400 | 上级设备容量受限
15306 | 灌南 | 城区上城福园10kV4#变电所2#主变 | 10 | 800 | 上级设备容量受限
15307 | 灌南 | 新安镇066031#陈庄村五.六.七组综合变 | 10 | 200 | 上级设备容量受限
15308 | 灌南 | 新安镇066021#祁口村西照明综合变 | 10 | 200 | 上级设备容量受限
15309 | 灌南 | 新安镇066018#苏口西照明综合变 | 10 | 200 | 上级设备容量受限
15310 | 灌南 | 新安镇066010#宋集三.四组综合变 | 10 | 200 | 本级设备容量受限
15311 | 灌南 | 新安镇066005#宋集中照明综合变 | 10 | 200 | 上级设备容量受限
15312 | 灌南 | 新安镇012061#永胜五六组2#综合变 | 10 | 400 | 上级设备容量受限
15313 | 灌南 | 三口088092#三口工业园区2#配电变压器 | 10 | 500 | 上级设备容量受限
15314 | 灌南 | 陈集064128#八庄华龙组综合变 | 10 | 400 | 本级设备容量受限
15315 | 灌南 | 新安镇012046#大圩村北照明综合变 | 10 | 200 | 上级设备容量受限
15316 | 灌南 | 新安镇012042#刘元村9组照明综合变 | 10 | 400 | 上级设备容量受限
15317 | 灌南 | 新安镇011097#曹庄12、13组综合变 | 10 | 400 | 上级设备容量受限
15318 | 灌南 | 三口镇潘老庄新型社区3#配变 | 10 | 500 | 上级设备容量受限
15319 | 灌南 | 百禄镇033082#杨塘三四组2#综合变 | 10 | 200 | 上级设备容量受限
15320 | 灌南 | 城区顺昌北苑小区10kV1#变电所3#主变 | 10 | 800 | 上级设备容量受限
15321 | 灌南 | 城区顺昌北苑小区10kV1#变电所1#主变 | 10 | 800 | 上级设备容量受限
15322 | 灌南 | 城区顺昌北苑小区10kV1#变电所2#主变 | 10 | 800 | 上级设备容量受限
15323 | 灌南 | 城区顺昌北苑小区10kV1#变电所4#主变 | 10 | 800 | 上级设备容量受限
15324 | 灌南 | 城区顺昌北苑小区10kV2#变电所3#主变 | 10 | 800 | 上级设备容量受限
15325 | 灌南 | 城区顺昌北苑小区10kV2#变电所1#主变 | 10 | 800 | 上级设备容量受限
15326 | 灌南 | 城区顺昌北苑小区10kV2#变电所2#主变 | 10 | 800 | 上级设备容量受限
15327 | 灌南 | 城区顺昌北苑小区10kV2#变电所4#主变 | 10 | 800 | 上级设备容量受限
15328 | 灌南 | 城区顺昌北苑小区10kV3#变电所3#主变 | 10 | 800 | 上级设备容量受限
15329 | 灌南 | 城区顺昌北苑小区10kV3#变电所1#主变 | 10 | 800 | 上级设备容量受限
15330 | 灌南 | 城区顺昌北苑小区10kV3#变电所2#主变 | 10 | 800 | 上级设备容量受限
15331 | 灌南 | 城区顺昌北苑小区10kV3#变电所4#主变 | 10 | 800 | 上级设备容量受限
15332 | 灌南 | 城区瑞景桦庭10kV2#变电所1#主变 | 10 | 800 | 上级设备容量受限
15333 | 灌南 | 城区瑞景桦庭247#公变(400kVA) | 10 | 400 | 上级设备容量受限
15334 | 灌南 | 城区瑞景桦庭246#公变(400kVA) | 10 | 400 | 上级设备容量受限
15335 | 灌南 | 城区瑞景桦庭249#公变(400kVA) | 10 | 400 | 上级设备容量受限
15336 | 灌南 | 城区瑞景桦庭248#公变(400kVA) | 10 | 400 | 上级设备容量受限
15337 | 灌南 | 新安镇066076#祁口一二组2#综合变 | 10 | 400 | 上级设备容量受限
15338 | 灌南 | 堆沟046079#九队村28#综合变 | 10 | 400 | 本级设备容量受限
15339 | 灌南 | 三口镇潘老庄新型社区2#配变 | 10 | 500 | 上级设备容量受限
15340 | 灌南 | 三口088100#三口新街1#箱变配电变压器 | 10 | 630 | 上级设备容量受限
15341 | 灌南 | 城区绿云俪都10kV1#变电所1#主变 | 10 | 800 | 上级设备容量受限
15342 | 灌南 | 城区上城福园10kV1#变电所1#主变 | 10 | 800 | 上级设备容量受限
15343 | 灌南 | 名仕家园10kV4#变电所4#主变 | 10 | 800 | 上级设备容量受限
15344 | 灌南 | 城区上悦城二期10kV4#变电所2#主变 | 10 | 800 | 上级设备容量受限
15345 | 灌南 | 新集镇041013#井如农场中综合变 | 10 | 200 | 上级设备容量受限
15346 | 灌南 | 城区鑫源一品10kV3#开闭所2#主变 | 10 | 630 | 上级设备容量受限
15347 | 灌南 | 田楼乡092117#田楼村20#综合变 | 10 | 400 | 上级设备容量受限
15348 | 灌南 | 城区瑞景桦庭10kV3#变电所3#主变 | 10 | 800 | 上级设备容量受限
15349 | 灌南 | 堆沟046070#刘庄村19#综合变 | 10 | 400 | 上级设备容量受限
15350 | 灌南 | 城区香悦四季10kV3#变电所2#主变 | 10 | 800 | 上级设备容量受限
15351 | 灌南 | 李集048149新城1#配变 | 10 | 630 | 上级设备容量受限
15352 | 灌南 | 城区绿云俪都10kV2#变电所4#主变 | 10 | 800 | 上级设备容量受限
15353 | 灌南 | 中迪市场10kV1#变电所4#主变 | 10 | 500 | 上级设备容量受限
15354 | 灌南 | 孟兴庄镇054097#左庄七队综合变 | 10 | 200 | 上级设备容量受限
15355 | 灌南 | 长茂060015#长茂村15#综合变 | 10 | 200 | 本级设备容量受限
15356 | 灌南 | 堆沟093106#金三角小区1#综合变 | 10 | 400 | 上级设备容量受限
15357 | 灌南 | 堆沟093108#金三角小区3#综合变 | 10 | 400 | 上级设备容量受限
15358 | 灌南 | 百禄镇034002#百禄六组综合变 | 10 | 400 | 上级设备容量受限
15359 | 灌南 | 百禄镇042026#周沟二三组综合变 | 10 | 200 | 上级设备容量受限
15360 | 灌南 | 陈集124049#尹荡桥头组综合变 | 10 | 400 | 上级设备容量受限
15361 | 灌南 | 李集020072#新圩圩西综合变 | 10 | 200 | 本级设备容量受限
15362 | 灌南 | 陈集065002#上林东站综合变 | 10 | 400 | 上级设备容量受限
15363 | 灌南 | 新集镇134005#大元村黄树圩2#综合变 | 10 | 400 | 上级设备容量受限
15364 | 灌南 | 新集镇132021#唐庄村杨庄综合变 | 10 | 400 | 上级设备容量受限
15365 | 灌南 | 新集镇132061#徐老村综合变 | 10 | 100 | 上级设备容量受限
15366 | 灌南 | 新集镇135027#杨花周戈正综合变 | 10 | 400 | 上级设备容量受限
15367 | 灌南 | 新集镇134017#大前村十一组综合变 | 10 | 400 | 本级设备容量受限
15368 | 灌南 | 城区洲业花园10kV1#变电所1#变压器 | 10 | 630 | 上级设备容量受限
15369 | 灌南 | 城区叶口巷南100#公变(400kVA) | 10 | 400 | 上级设备容量受限
15370 | 灌南 | 百禄镇042082#小尧306路北2#综合变 | 10 | 400 | 上级设备容量受限
15371 | 灌南 | 新集镇130008#兴庄村9组综合变 | 10 | 200 | 上级设备容量受限
15372 | 灌南 | 堆沟046034#董沟村5#综合变 | 10 | 200 | 本级设备容量受限
15373 | 灌南 | 新集镇041012#陡湾村东灯综合变 | 10 | 400 | 上级设备容量受限
15374 | 灌南 | 张店镇059100#南闸村东2综合变 | 10 | 400 | 上级设备容量受限
15375 | 灌南 | 城区德汇花园西区10kV2#变电所1#主变 | 10 | 800 | 上级设备容量受限
15376 | 灌南 | 新集镇133062#渠东村王庄东综合变 | 10 | 400 | 上级设备容量受限
15377 | 灌南 | 百禄镇040077#川新一组综合变 | 10 | 200 | 上级设备容量受限
15378 | 灌南 | 百禄镇040074#大尧八组2#综合变 | 10 | 200 | 上级设备容量受限
15379 | 灌南 | 堆沟093025#八队村7#综合变 | 10 | 400 | 上级设备容量受限
15380 | 灌南 | 新集镇129042#金圩陈河刘综合变 | 10 | 400 | 上级设备容量受限
15381 | 灌南 | 百禄镇040075#大尧三组南综合变 | 10 | 200 | 上级设备容量受限
15382 | 灌南 | 新安镇011073#公兴村9组综合变(400kVA) | 10 | 400 | 上级设备容量受限
15383 | 灌南 | 张店镇058019#小圈相庄综合变 | 10 | 400 | 上级设备容量受限
15384 | 灌南 | 张店镇058161#小圈村范庄2#综合变 | 10 | 400 | 上级设备容量受限
15385 | 灌南 | 三口088058#南华8组综合变 | 10 | 200 | 上级设备容量受限
15386 | 灌南 | 三口088062#小南中照明综合变 | 10 | 400 | 上级设备容量受限
15387 | 灌南 | 张店镇058159#马台村西4#综合变 | 10 | 400 | 上级设备容量受限
15388 | 灌南 | 百禄镇042094#曲西三组北综合变 | 10 | 200 | 上级设备容量受限
15389 | 灌南 | 三口088051#南华南照明综合变 | 10 | 200 | 上级设备容量受限
15390 | 灌南 | 堆沟093040#刘庄村11#综合变 | 10 | 400 | 本级设备容量受限
15391 | 灌南 | 五队095081#小塔村13#综合变 | 10 | 400 | 上级设备容量受限
15392 | 灌南 | 新集镇041006#陡湾医院综合变 | 10 | 400 | 本级设备容量受限
15393 | 灌南 | 三口088068#小南4组综合变 | 10 | 400 | 本级设备容量受限
15394 | 灌南 | 堆沟093022#八队村2#综合变 | 10 | 400 | 上级设备容量受限
15395 | 灌南 | 百禄镇033066#头庄二五组2#综合变 | 10 | 200 | 上级设备容量受限
15396 | 灌南 | 城区新港嘉苑10kV2#变电所8#主变 | 10 | 800 | 上级设备容量受限
15397 | 灌南 | 百禄镇042095#曲西七组综合变 | 10 | 200 | 上级设备容量受限
15398 | 灌南 | 百禄镇033067#头庄三四组2#综合变 | 10 | 400 | 上级设备容量受限
15399 | 灌南 | 城区星都荟10kV7#变电所4#主变 | 10 | 800 | 上级设备容量受限
15400 | 灌南 | 新集镇129010#周庄小区1#配变 | 10 | 630 | 上级设备容量受限
15401 | 灌南 | 新集镇129011#周庄小区2#配变 | 10 | 630 | 上级设备容量受限
15402 | 灌南 | 百禄镇042088#小尧306路北3#综合变 | 10 | 400 | 上级设备容量受限
15403 | 灌南 | 堆沟093140#兴港小区46#综合变 | 10 | 400 | 上级设备容量受限
15404 | 灌南 | 五队09063#东南村11#综合变 | 10 | 400 | 本级设备容量受限
15405 | 灌南 | 百禄镇042087#曲西五组综合变 | 10 | 200 | 上级设备容量受限
15406 | 灌南 | 新安镇011109#红星村1组2#综合变 | 10 | 400 | 上级设备容量受限
15407 | 灌南 | 张店镇059154#腰庄村四组2#综合变 | 10 | 400 | 上级设备容量受限
15408 | 灌南 | 城区金御名城10kV1#变电所3#主变 | 10 | 800 | 上级设备容量受限
15409 | 灌南 | 新安镇068073#郝圩村1组2#综合变 | 10 | 400 | 上级设备容量受限
15410 | 灌南 | 城区文昌苑南218#公变(400kVA) | 10 | 400 | 上级设备容量受限
15411 | 灌南 | 百禄镇042096#响连三组综合变 | 10 | 400 | 上级设备容量受限
15412 | 灌南 | 新集镇129020#周庄村西灯北综合变 | 10 | 400 | 上级设备容量受限
15413 | 灌南 | 城区农行院内428#公变 | 10 | 630 | 上级设备容量受限
15414 | 灌南 | 德汇花园西区10kV5#变电所2#主变 | 10 | 800 | 上级设备容量受限
15415 | 灌南 | 金玉华庭10kV1#变电所配变 | 10 | 400 | 上级设备容量受限
15416 | 灌南 | 城区香悦四季10kV4#变电所4#主变 | 10 | 800 | 上级设备容量受限
15417 | 灌南 | 百禄镇033078#项圩六组2#综合变 | 10 | 400 | 上级设备容量受限
15418 | 灌南 | 观澜名苑10kV5#变电所3#主变 | 10 | 800 | 上级设备容量受限
15419 | 灌南 | 阳光华府10kV1#变电所1#主变 | 10 | 800 | 上级设备容量受限
15420 | 灌南 | 长茂061120#林丰村5#综合变 | 10 | 400 | 上级设备容量受限
15421 | 灌南 | 城区海西豪庭10kV2#变电所3#主变 | 10 | 800 | 上级设备容量受限
15422 | 灌南 | 李集048150新城2#配变 | 10 | 630 | 上级设备容量受限
15423 | 灌南 | 城区外国语北370#公变(630kVA) | 10 | 630 | 上级设备容量受限
15424 | 灌南 | 城区上悦城10kV2#变电所1#主变 | 10 | 800 | 上级设备容量受限
15425 | 灌南 | 新集镇133074#徐老村新型社区1#配变 | 10 | 500 | 上级设备容量受限
15426 | 灌南 | 陈集064050#大友九组南综合变 | 10 | 400 | 上级设备容量受限
15427 | 灌南 | 百禄镇042111#曲东六组2#综合变 | 10 | 200 | 本级设备容量受限
15428 | 灌南 | 新集镇041017#陡湾村石桥2#综合变 | 10 | 200 | 上级设备容量受限
15429 | 灌南 | 新安镇066072#陈庄村2、8组3#综合变 | 10 | 400 | 上级设备容量受限
15430 | 灌南 | 新安镇069096#小元村五组2#综合变 | 10 | 400 | 上级设备容量受限
15431 | 灌南 | 新安镇066071#宋集村3.4组3#综合变 | 10 | 400 | 上级设备容量受限
15432 | 灌南 | 新安镇069099#武障河村东照明2#综合变 | 10 | 400 | 上级设备容量受限
15433 | 灌南 | 新安镇069097#栾埝王庄2#综合变 | 10 | 400 | 上级设备容量受限
15434 | 灌南 | 百禄镇033061#百禄小高庄东综合变 | 10 | 200 | 上级设备容量受限
15435 | 灌南 | 城区上悦城二期10kV4#变电所1#主变 | 10 | 800 | 上级设备容量受限
15436 | 灌南 | 陈集124034#尹荡高庄小区综合变 | 10 | 315 | 上级设备容量受限
15437 | 灌南 | 城区老党校60#公变(400kVA) | 10 | 400 | 上级设备容量受限
15438 | 灌南 | 新安镇066074#陈庄村9组3#综合变 | 10 | 400 | 上级设备容量受限
15439 | 灌南 | 新安镇0120149#尹湖村7、8组北2#综合变 | 10 | 400 | 上级设备容量受限
15440 | 灌南 | 堆沟077028#化工园区2#综合变 | 10 | 400 | 上级设备容量受限
15441 | 灌南 | 城区水韵华都10kV2#变电所3#主变 | 10 | 800 | 上级设备容量受限
15442 | 灌南 | 新安镇0120157#夸二东照明2#综合变 | 10 | 200 | 上级设备容量受限
15443 | 灌南 | 同天国宾府10kV1#变电所4#主变 | 10 | 800 | 上级设备容量受限
15444 | 灌南 | 城区十里桃源10kV7#变电所4#主变 | 10 | 800 | 上级设备容量受限
15445 | 灌南 | 五队095084#许圩村15#综合变 | 10 | 400 | 上级设备容量受限
15446 | 灌南 | 城区朱圩安置小区10kV1#变电所1#主变 | 10 | 1000 | 上级设备容量受限
15447 | 灌南 | 城区朱圩安置小区10kV1#变电所2#主变 | 10 | 1000 | 上级设备容量受限
15448 | 灌南 | 城区镇郊二组河边552#公变（400kVA） | 10 | 400 | 上级设备容量受限
15449 | 灌南 | 百禄镇042093#小尧小南庄4#综合变 | 10 | 400 | 上级设备容量受限
15450 | 灌南 | 新安镇011056#吴圩南站综合变 | 10 | 200 | 上级设备容量受限
15451 | 灌南 | 新安镇011051#吴圩西站综合变 | 10 | 200 | 上级设备容量受限
15452 | 灌南 | 百禄镇042090#曲东七组公变 | 10 | 200 | 上级设备容量受限
15453 | 灌南 | 百禄镇042091#曲东南九组公变 | 10 | 400 | 上级设备容量受限
15454 | 灌南 | 城区苏州商贸城10kV1#变电所3#主变 | 10 | 800 | 上级设备容量受限
15455 | 灌南 | 新安镇068053#郝圩村10#综合变 | 10 | 200 | 上级设备容量受限
15456 | 灌南 | 新安镇071038#左营北照明2#综合变 | 10 | 400 | 上级设备容量受限
15457 | 灌南 | 新安镇0120150#尹湖公路东3#综合变 | 10 | 400 | 上级设备容量受限
15458 | 灌南 | 百禄镇042092#曲东后四组公变 | 10 | 200 | 上级设备容量受限
15459 | 灌南 | 百禄镇042072#小尧西站综合变 | 10 | 200 | 上级设备容量受限
15460 | 灌南 | 城区苏州商贸城10kV1#变电所4#主变 | 10 | 800 | 上级设备容量受限
15461 | 灌南 | 百禄镇033063#头庄六组2#变 | 10 | 200 | 上级设备容量受限
15462 | 灌南 | 丽景天城10kV1#变电所2#主变 | 10 | 800 | 上级设备容量受限
15463 | 灌南 | 城区瑞轩学府10kV1#变电所4#主变 | 10 | 800 | 上级设备容量受限
15464 | 灌南 | 丽景天城10kV1#变电所4#主变 | 10 | 800 | 上级设备容量受限
15465 | 灌南 | 新集镇132046#兴庄村金东队综合变 | 10 | 400 | 上级设备容量受限
15466 | 灌南 | 城区润天都汇10kV2#变电所2#主变 | 10 | 800 | 上级设备容量受限
15467 | 灌南 | 李集020066#六塘南电站综合变 | 10 | 200 | 本级设备容量受限
15468 | 灌南 | 城区上海城东南11#公变(630kVA) | 10 | 630 | 上级设备容量受限
15469 | 灌南 | 堆沟114001#刘庄村14#综合变 | 10 | 400 | 本级设备容量受限
15470 | 灌南 | 孟兴庄镇055085#蚕桑场公变 | 10 | 200 | 上级设备容量受限
15471 | 灌南 | 城区文苑小区405#公变（500kVA) | 10 | 500 | 上级设备容量受限
15472 | 灌南 | 孟兴庄镇054024#颜马东站公变 | 10 | 200 | 上级设备容量受限
15473 | 灌南 | 新集镇136025#碾房村电灌站综合变 | 10 | 200 | 上级设备容量受限
15474 | 灌南 | 三口089061#何庄北站综合变 | 10 | 200 | 上级设备容量受限
15475 | 灌南 | 三口089107#张湾老街综合变 | 10 | 400 | 上级设备容量受限
15476 | 灌南 | 三口089116#小圩东照明综合变 | 10 | 400 | 上级设备容量受限
15477 | 灌南 | 新安镇069098#相庄中照明3#综合变 | 10 | 400 | 上级设备容量受限
15478 | 灌南 | 李集049033#小垛12组农灌综合变 | 10 | 200 | 上级设备容量受限
15479 | 灌南 | 堆沟093037#刘庄村6#综合变 | 10 | 400 | 本级设备容量受限
15480 | 灌南 | 三口089003#小圩东2#变综合变 | 10 | 400 | 上级设备容量受限
15481 | 灌南 | 李集太平西北公变 | 10 | 400 | 上级设备容量受限
15482 | 灌南 | 新安镇0120100#尹河村10组综合变 | 10 | 400 | 上级设备容量受限
15483 | 灌南 | 张店镇059145#候洼村7组综合变 | 10 | 400 | 上级设备容量受限
15484 | 灌南 | 三口089062#何庄北照明综合变 | 10 | 400 | 上级设备容量受限
15485 | 灌南 | 城区上城福园10kV4#变电所1#主变 | 10 | 800 | 上级设备容量受限
15486 | 灌南 | 城区德汇花园西区10kV4#变电所4#主变 | 10 | 800 | 上级设备容量受限
15487 | 灌南 | 三口089027#林南东2#变综合变 | 10 | 200 | 上级设备容量受限
15488 | 灌南 | 城区清水湾三期10kV1#变电所5#主变 | 10 | 800 | 上级设备容量受限
15489 | 灌南 | 李集048127#安圩34队综合变 | 10 | 400 | 上级设备容量受限
15490 | 灌南 | 新安镇069095#大周北照明2#综合变 | 10 | 400 | 上级设备容量受限
15491 | 灌南 | 堆沟093095#兴港小区42#箱变 | 10 | 630 | 上级设备容量受限
15492 | 灌南 | 新安镇066073#宋集村东照明2#综合变 | 10 | 400 | 上级设备容量受限
15493 | 灌南 | 新安镇0120129#侉二东总表2#变 | 10 | 400 | 上级设备容量受限
15494 | 灌南 | 城区尚德花园10kV2#变电所1#主变 | 10 | 800 | 上级设备容量受限
15495 | 灌南 | 孟兴庄镇051087#六湖三组2#公变 | 10 | 400 | 上级设备容量受限
15496 | 灌南 | 孟兴庄镇055086#街总表2#公变 | 10 | 400 | 上级设备容量受限
15497 | 灌南 | 孟兴庄镇051014#顾庄西农灌综合变 | 10 | 200 | 上级设备容量受限
15498 | 灌南 | 孟兴庄镇051088#刘顶3#公变 | 10 | 400 | 上级设备容量受限
15499 | 灌南 | 李集047022#四道圩北站综合变 | 10 | 200 | 上级设备容量受限
15500 | 灌南 | 李集048128#安圩1、2队综合变 | 10 | 400 | 上级设备容量受限
15501 | 灌南 | 李集111001#同心东保城 | 10 | 400 | 上级设备容量受限
15502 | 灌南 | 李集111003#同心东保城1、2队综合变 | 10 | 400 | 上级设备容量受限
15503 | 灌南 | 百禄镇035077#嵇桥六七组北综合变 | 10 | 200 | 上级设备容量受限
15504 | 灌南 | 百禄镇042098#南湾小区2#配变 | 10 | 500 | 上级设备容量受限
15505 | 灌南 | 堆沟043022#四圩村5#综合变 | 10 | 400 | 本级设备容量受限
15506 | 灌南 | 李集047090#中心西南照明综合变 | 10 | 315 | 上级设备容量受限
15507 | 灌南 | 新集镇135045#季圩村一组综合变 | 10 | 400 | 本级设备容量受限
15508 | 灌南 | 堆沟093143#八队新村2#箱变 | 10 | 630 | 上级设备容量受限
15509 | 灌南 | 城区紫宸花园10kV1#变电所1#主变 | 10 | 800 | 上级设备容量受限
15510 | 灌南 | 新集镇041046#井如农场西综合变 | 10 | 200 | 上级设备容量受限
15511 | 灌南 | 长茂060014#长茂村14#综合变 | 10 | 400 | 上级设备容量受限
15512 | 灌南 | 长茂060011#新南村26#综合变 | 10 | 400 | 上级设备容量受限
15513 | 灌南 | 百禄镇040078#邵圩东南站2#综合变 | 10 | 400 | 上级设备容量受限
15514 | 灌南 | 李集六塘村东照明箱变配变 | 10 | 630 | 上级设备容量受限
15515 | 灌南 | 观澜名苑10kV7#变电所3#主变 | 10 | 800 | 上级设备容量受限
15516 | 灌南 | 百禄镇040080#邵圩东南站4#变 | 10 | 400 | 上级设备容量受限
15517 | 灌南 | 城区碧桂园凤鸣府10kV1#变电所2#主变 | 10 | 800 | 上级设备容量受限
15518 | 灌南 | 百禄镇033084#蔡庄西2#综合变 | 10 | 400 | 上级设备容量受限
15519 | 灌南 | 城区新港嘉苑10kV3#变电所9#主变 | 10 | 800 | 上级设备容量受限
15520 | 灌南 | 孟兴庄镇055141#河南南照明2#综合变 | 10 | 400 | 上级设备容量受限
15521 | 灌南 | 城区文庭苑10kV1#变电所2#主变 | 10 | 800 | 上级设备容量受限
15522 | 灌南 | 堆沟093176#智行小区5#综合变 | 10 | 400 | 上级设备容量受限
15523 | 灌南 | 城区水韵华都10kV1#变电所3#主变 | 10 | 630 | 上级设备容量受限
15524 | 灌南 | 新集镇137010#花园村于桥电灌站综合变 | 10 | 200 | 上级设备容量受限
15525 | 灌南 | 新集镇041044#莞渎村桥头箱变 | 10 | 630 | 上级设备容量受限
15526 | 灌南 | 新集镇134026#季圩村松林综合变 | 10 | 400 | 上级设备容量受限
15527 | 灌南 | 城区十里桃源10kV7#变电所2#主变 | 10 | 800 | 上级设备容量受限
15528 | 灌南 | 城区上悦城10kV2#变电所4#主变 | 10 | 800 | 上级设备容量受限
15529 | 灌南 | 城区紫宸花园10kV5#变电所4#主变 | 10 | 800 | 上级设备容量受限
15530 | 灌南 | 新安镇069002#小元老庄综合变 | 10 | 400 | 上级设备容量受限
15531 | 灌南 | 百禄镇035081#大南八组综合变 | 10 | 200 | 上级设备容量受限
15532 | 灌南 | 城区理想嘉苑10kV1#变电所1#主变 | 10 | 800 | 上级设备容量受限
15533 | 灌南 | 城区鑫源一品10kV5#变电所3#主变 | 10 | 800 | 上级设备容量受限
15534 | 灌南 | 张店镇058056#小圈范庄综合变 | 10 | 200 | 上级设备容量受限
15535 | 灌南 | 汤沟镇沟东新村5#变 | 10 | 630 | 上级设备容量受限
15536 | 灌南 | 城区江南院子10kV2#变电所3#主变 | 10 | 800 | 上级设备容量受限
15537 | 灌南 | 新安镇0120156#惠庄大队部2#综合变 | 10 | 200 | 上级设备容量受限
15538 | 灌南 | 城区振兴华府10kV2#变电所1#主变 | 10 | 800 | 上级设备容量受限
15539 | 灌南 | 城区实验中学北东217#公变(400kVA) | 10 | 400 | 上级设备容量受限
15540 | 灌南 | 新安镇0120158#刘元村4组3#综合变 | 10 | 200 | 上级设备容量受限
15541 | 灌南 | 堆沟093043#刘庄村2#综合变 | 10 | 400 | 本级设备容量受限
15542 | 灌南 | 百禄镇040076#邵圩七九组东综合变 | 10 | 400 | 上级设备容量受限
15543 | 灌南 | 张店镇059012#二里村三组综合变 | 10 | 400 | 上级设备容量受限
15544 | 灌南 | 城区新城华府483#公变（400kVA) | 10 | 630 | 上级设备容量受限
15545 | 灌南 | 新安镇012078#侉二东总表箱变配变 | 10 | 630 | 上级设备容量受限
15546 | 灌南 | 三口镇潘老庄新型社区4#配变 | 10 | 500 | 上级设备容量受限
15547 | 灌南 | 新安镇012058#刘元西站综合变 | 10 | 200 | 上级设备容量受限
15548 | 灌南 | 堆沟093149#兴港小区50#箱变 | 10 | 630 | 上级设备容量受限
15549 | 灌南 | 百禄镇034024#百禄西总表2#配电变压器 | 10 | 500 | 上级设备容量受限
15550 | 灌南 | 丽景天城三期10kV3#小区变2#主变 | 10 | 800 | 上级设备容量受限
15551 | 灌南 | 李集048145#义兴东照明综合变 | 10 | 200 | 上级设备容量受限
15552 | 灌南 | 李集020126#张庄1组南南照明综合变 | 10 | 200 | 本级设备容量受限
15553 | 灌南 | 城区碧桂园凤鸣府10kV1#变电所3#主变 | 10 | 800 | 上级设备容量受限
15554 | 灌南 | 百禄镇034008#百禄裕丰西箱式变配电变压器 | 10 | 630 | 上级设备容量受限
15555 | 灌南 | 新安镇038069#袁闸二组4#综合变 | 10 | 400 | 上级设备容量受限
15556 | 灌南 | 城区海西豪庭10kV2#变电所1#主变 | 10 | 800 | 上级设备容量受限
15557 | 灌南 | 城区公兴村大队部北围墙528#公变 | 10 | 500 | 上级设备容量受限
15558 | 灌南 | 新安镇012105#吴圩照明4#综合变 | 10 | 400 | 上级设备容量受限
15559 | 灌南 | 新安镇069013#大周村中照明综合变 | 10 | 200 | 上级设备容量受限
15560 | 灌南 | 三口089078#何庄四组2#综合变 | 10 | 200 | 上级设备容量受限
15561 | 灌南 | 新安镇011091#曹庄小区10#综合变 | 10 | 400 | 上级设备容量受限
15562 | 灌南 | 汤沟镇052103葛集村史倪大庄2#综合变 | 10 | 400 | 上级设备容量受限
15563 | 灌南 | 新安镇069100#龙沟村北照明3#综合变 | 10 | 400 | 上级设备容量受限
15564 | 灌南 | 新安镇012037#段庄综合变 | 10 | 400 | 上级设备容量受限
15565 | 灌南 | 五队095004#小塔村3#综合变 | 10 | 400 | 上级设备容量受限
15566 | 灌南 | 陈集064153王口村10#（闸西）综合变 | 10 | 400 | 上级设备容量受限
15567 | 灌南 | 新安镇0120151#尹湖村9、10组4#综合变 | 10 | 400 | 上级设备容量受限
15568 | 灌南 | 百禄镇035030#百禄三组西箱变 | 10 | 500 | 上级设备容量受限
15569 | 灌南 | 孟兴庄镇051129#三张3#综合变 | 10 | 400 | 上级设备容量受限
15570 | 灌南 | 李集049019#徐庄西农灌综合变 | 10 | 400 | 上级设备容量受限
15571 | 灌南 | 新安镇012067#永胜5、6组3#综合变 | 10 | 400 | 上级设备容量受限
15572 | 灌南 | 长茂060144#三兴村48#综合变 | 10 | 400 | 本级设备容量受限
15573 | 灌南 | 汤沟镇052010#下尧村草厂综合变 | 10 | 400 | 上级设备容量受限
15574 | 灌南 | 新集镇136016#北洋村综合变 | 10 | 400 | 上级设备容量受限
15575 | 灌南 | 新安镇068016#郝圩村2#综合变 | 10 | 400 | 上级设备容量受限
15576 | 灌南 | 田楼乡092015#田楼村15#综合变 | 10 | 200 | 上级设备容量受限
15577 | 灌南 | 长茂060104#三兴村38#综合变 | 10 | 400 | 上级设备容量受限
15578 | 灌南 | 长茂061064#头图村1#综合变 | 10 | 400 | 上级设备容量受限
15579 | 灌南 | 新安镇011085#公兴村6组2#综合变 | 10 | 400 | 上级设备容量受限
15580 | 灌南 | 田楼乡092041#合兴村10#综合变 | 10 | 200 | 上级设备容量受限
15581 | 灌南 | 田楼乡062043#陈沟村8#综合变 | 10 | 200 | 上级设备容量受限
15582 | 灌南 | 长茂060077#三兴村12#综合变 | 10 | 400 | 上级设备容量受限
15583 | 灌南 | 百禄镇035074#百禄三组西2#配电变压器 | 10 | 500 | 上级设备容量受限
15584 | 灌南 | 新安镇038028#新东村12#综合变 | 10 | 200 | 上级设备容量受限
15585 | 灌南 | 新安镇012095#硕湖西电灌站综合变 | 10 | 200 | 上级设备容量受限
15586 | 灌南 | 长茂061161#新盘村20#综合变 | 10 | 200 | 上级设备容量受限
15587 | 灌南 | 新安镇011123#硕项7、8组2#综合变 | 10 | 200 | 上级设备容量受限
15588 | 灌南 | 新安镇027001#管庄村1#综合变 | 10 | 400 | 上级设备容量受限
15589 | 灌南 | 田楼乡092139#七圩村13#综合变 | 10 | 200 | 本级设备容量受限
15590 | 灌南 | 新集镇132058#大庄陈庄南综合变 | 10 | 200 | 上级设备容量受限
15591 | 灌南 | 孟兴庄镇056011#轧花厂总表3#公变 | 10 | 400 | 上级设备容量受限
15592 | 灌南 | 孟兴庄镇054005#左庄东农灌公变 | 10 | 200 | 上级设备容量受限
15593 | 灌南 | 恒基广场10KV配电4#变电所2#主变 | 10 | 800 | 上级设备容量受限
15594 | 灌南 | 孟兴庄镇056002#供销社总表公变 | 10 | 400 | 上级设备容量受限
15595 | 灌南 | 城区水韵华都10kV2#变电所1#主变 | 10 | 800 | 上级设备容量受限
15596 | 灌南 | 城区清水湾三期10kV2#变电所1#主变 | 10 | 800 | 上级设备容量受限
15597 | 灌南 | 百禄镇033032#沿塘后嵇北综合变 | 10 | 400 | 上级设备容量受限
15598 | 灌南 | 新集镇129033#金圩村中灯综合变 | 10 | 400 | 上级设备容量受限
15599 | 灌南 | 城区南大街西北108#公变(500kVA) | 10 | 500 | 上级设备容量受限
15600 | 灌南 | 城区海西豪庭10kV2#变电所2#主变 | 10 | 800 | 上级设备容量受限
15601 | 灌南 | 城区实验小学西北110#公变(630kVA) | 10 | 630 | 上级设备容量受限
15602 | 灌南 | 张店镇058167#王庄村沟东3#综合变 | 10 | 400 | 上级设备容量受限
15603 | 灌南 | 城区东方红小区228#公变(400kVA) | 10 | 400 | 上级设备容量受限
15604 | 灌南 | 新集镇133043#农贸市场北综合变 | 10 | 400 | 上级设备容量受限
15605 | 灌南 | 新集镇137038#于桥西灯2#综合变 | 10 | 200 | 上级设备容量受限
15606 | 灌南 | 新集镇133042#农贸市场南综合变 | 10 | 400 | 上级设备容量受限
15607 | 灌南 | 堆沟046047#黄姚村1#综合变 | 10 | 400 | 上级设备容量受限
15608 | 灌南 | 百禄镇033031#沿塘后嵇南综合变 | 10 | 200 | 上级设备容量受限
15609 | 灌南 | 张店镇059011#二里村六组综合变 | 10 | 400 | 上级设备容量受限
15610 | 灌南 | 城区振兴华府西539#公变（630kVA） | 10 | 630 | 上级设备容量受限
15611 | 灌南 | 田楼乡092159#田楼村30#综合变 | 10 | 400 | 上级设备容量受限
15612 | 灌南 | 堆沟046075#董沟村11#综合变 | 10 | 200 | 本级设备容量受限
15613 | 灌南 | 新集镇130017#兴庄村殷石队综合变 | 10 | 200 | 本级设备容量受限
15614 | 灌南 | 城区城东车站221#公变(400kVA) | 10 | 400 | 上级设备容量受限
15615 | 灌南 | 李集048171#陈圩东南照明综合变 | 10 | 200 | 上级设备容量受限
15616 | 灌南 | 城区连云港路553#公变（630kVA) | 10 | 630 | 上级设备容量受限
15617 | 灌南 | 孟兴庄镇055109#大和四组3#综合变 | 10 | 400 | 上级设备容量受限
15618 | 灌南 | 新安镇0120124#尹湖村30#综合变 | 10 | 200 | 上级设备容量受限
15619 | 灌南 | 孟兴庄镇055103#大封11队2#公变 | 10 | 200 | 本级设备容量受限
15620 | 灌南 | 新安镇038056#袁闸村14#综合变 | 10 | 400 | 上级设备容量受限
15621 | 灌南 | 城区上城福园10kV3#变电所4#主变 | 10 | 800 | 上级设备容量受限
15622 | 灌南 | 新安镇011114#公兴村2组2#综合变 | 10 | 400 | 上级设备容量受限
15623 | 灌南 | 新安镇069090#龙沟村穆庄2#综合变 | 10 | 200 | 上级设备容量受限
15624 | 灌南 | 新安镇066053#大户川兴庄2#综合变 | 10 | 200 | 上级设备容量受限
15625 | 灌南 | 五队095073#许圩村12#综合变 | 10 | 400 | 上级设备容量受限
15626 | 灌南 | 新安镇0120119#硕湖西总表箱变配变 | 10 | 400 | 本级设备容量受限
15627 | 灌南 | 张湾东总表3#综合变 | 10 | 400 | 上级设备容量受限
15628 | 灌南 | 恒基广场10KV配电4#变电所4#主变 | 10 | 800 | 上级设备容量受限
15629 | 灌南 | 城区观澜名苑10kV1#变电所4#主变 | 10 | 800 | 上级设备容量受限
15630 | 灌南 | 堆沟046069#刘庄农贸市场2#综合变 | 10 | 400 | 本级设备容量受限
15631 | 灌南 | 城区观澜书院10kV1#变电所1#主变 | 10 | 630 | 上级设备容量受限
15632 | 灌南 | 田楼乡092121田楼村24#综合变 | 10 | 200 | 本级设备容量受限
15633 | 灌南 | 新集镇136031#陈刘村大队部综合变 | 10 | 200 | 上级设备容量受限
15634 | 灌南 | 新安镇069104#闸北北灯2#综合变 | 10 | 200 | 上级设备容量受限
15635 | 灌南 | 陈集064131#八庄3、4组综合变 | 10 | 400 | 本级设备容量受限
15636 | 灌南 | 城区新文化商业中心10kV2#变电所2#主变 | 10 | 630 | 上级设备容量受限
15637 | 灌南 | 城区振兴华府10kV2#变电所4#主变 | 10 | 800 | 上级设备容量受限
15638 | 灌南 | 城区企业园金陵职校466#公变（400kVA) | 10 | 400 | 上级设备容量受限
15639 | 灌南 | 堆沟093168#五荡村12#综合变 | 10 | 400 | 上级设备容量受限
15640 | 灌南 | 城区上城府邸10kV3#变电所3#主变 | 10 | 800 | 上级设备容量受限
15641 | 灌南 | 堆沟046074#九队村25#综合变 | 10 | 400 | 本级设备容量受限
15642 | 灌南 | 堆沟043076#四圩村15#综合变 | 10 | 400 | 本级设备容量受限
15643 | 灌南 | 五队094125#永志村9#综合变 | 10 | 200 | 上级设备容量受限
15644 | 灌南 | 城区海西豪庭内南513#公变 | 10 | 400 | 上级设备容量受限
15645 | 灌南 | 五队09064#浦三村19#综合变 | 10 | 200 | 上级设备容量受限
15646 | 灌南 | 堆沟046078#九队村27#综合变 | 10 | 400 | 本级设备容量受限
15647 | 灌南 | 堆沟043058#四圩村4#综合变 | 10 | 400 | 上级设备容量受限
15648 | 灌南 | 城区海西尊品10kV2#变电所3#主变 | 10 | 800 | 上级设备容量受限
15649 | 灌南 | 五队095013#头队村1#综合变 | 10 | 200 | 上级设备容量受限
15650 | 灌南 | 五队095055#小港村5#综合变 | 10 | 200 | 上级设备容量受限
15651 | 灌南 | 五队095053#新北村15#综合变 | 10 | 200 | 上级设备容量受限
15652 | 灌南 | 李集047094#新民小区1#箱变变压器 | 10 | 500 | 上级设备容量受限
15653 | 灌南 | 五队09006#大塔村2#综合变 | 10 | 400 | 本级设备容量受限
15654 | 灌南 | 五队095058#永志村3#综合变 | 10 | 200 | 上级设备容量受限
15655 | 灌南 | 城区尚德花园10kV2#变电所4#主变 | 10 | 800 | 上级设备容量受限
15656 | 灌南 | 城区机关幼儿园9#公变(630kVA) | 10 | 630 | 上级设备容量受限
15657 | 灌南 | 长茂061165#合浦村17#综合变 | 10 | 400 | 上级设备容量受限
15658 | 灌南 | 城区菜根香10#公变(630kVA) | 10 | 630 | 上级设备容量受限
15659 | 灌南 | 孟兴庄镇055116#二庄东照明3#综合变 | 10 | 400 | 上级设备容量受限
15660 | 灌南 | 五队095078#许圩村14#综合变 | 10 | 400 | 上级设备容量受限
15661 | 灌南 | 城区书香世家10kV3#变电所1#主变 | 10 | 800 | 上级设备容量受限
15662 | 灌南 | 城区书香世家10kV3#变电所3#主变 | 10 | 800 | 上级设备容量受限
15663 | 灌南 | 城区书香世家10kV3#变电所4#主变 | 10 | 800 | 上级设备容量受限
15664 | 灌南 | 城区书香世家10kV3#变电所2#主变 | 10 | 800 | 上级设备容量受限
15665 | 灌南 | 百禄镇042089#小尧线306路北4#综合变 | 10 | 200 | 上级设备容量受限
15666 | 灌南 | 百禄镇035029#百禄三组北箱变间隔配电变压器 | 10 | 500 | 上级设备容量受限
15667 | 灌南 | 堆沟093164#阳光华府2#箱变 | 10 | 500 | 上级设备容量受限
15668 | 灌南 | 新安镇068072#唐庄2#综合变 | 10 | 400 | 上级设备容量受限
15669 | 灌南 | 城区星都荟10kV8#变电所4#主变 | 10 | 800 | 上级设备容量受限
15670 | 灌南 | 田楼村092158#田楼村29#综合变 | 10 | 400 | 上级设备容量受限
15671 | 灌南 | 田楼乡092014#田楼村14#变 | 10 | 500 | 上级设备容量受限
15672 | 灌南 | 三口089128#良种场东站综合变. | 10 | 200 | 上级设备容量受限
15673 | 灌南 | 城区新文化小区358#公变配变 | 10 | 630 | 上级设备容量受限
15674 | 灌南 | 城区尚书苑10kV3#变电所4#主变 | 10 | 800 | 上级设备容量受限
15675 | 灌南 | 百禄镇040039#川新三四组综合变 | 10 | 400 | 上级设备容量受限
15676 | 灌南 | 城区东方华庭10kV1#变电所2#主变 | 10 | 800 | 上级设备容量受限
15677 | 灌南 | 新安镇069105#大周中照明2#综合变 | 10 | 400 | 上级设备容量受限
15678 | 灌南 | 三口088001#三口四组箱变变压器 | 10 | 500 | 上级设备容量受限
15679 | 灌南 | 孟兴庄镇051127#小沈南照明2#综合变 | 10 | 400 | 上级设备容量受限
15680 | 灌南 | 孟兴庄镇055115#大封东照明3#综合变 | 10 | 400 | 上级设备容量受限
15681 | 灌南 | 城区武漳河小区北183#公变(400kVA) | 10 | 400 | 上级设备容量受限
15682 | 灌南 | 百禄镇033068#头庄南2#综合变 | 10 | 400 | 上级设备容量受限
15683 | 灌南 | 三口镇小南村13#综合变 | 10 | 200 | 上级设备容量受限
15684 | 灌南 | 田楼乡风景葡萄园综合变 | 10 | 200 | 上级设备容量受限
15685 | 灌南 | 长茂061021三庄村16#综合变 | 10 | 200 | 上级设备容量受限
15686 | 灌南 | 城区小果林北184#公变(400kVA) | 10 | 400 | 上级设备容量受限
15687 | 灌南 | 孟兴庄镇051122#刘顶南照明综合变 | 10 | 200 | 本级设备容量受限
15688 | 灌南 | 长茂060012#长茂村12#综合变 | 10 | 400 | 上级设备容量受限
15689 | 灌南 | 田楼乡062107#浦东村15#综合变 | 10 | 200 | 上级设备容量受限
15690 | 灌南 | 李集048091#曹洼北综合变 | 10 | 400 | 上级设备容量受限
15691 | 灌南 | 长茂060016#大兴村10#综合变 | 10 | 200 | 本级设备容量受限
15692 | 灌南 | 李集020137#二圩新村1#箱变高压间隔配电变压器 | 10 | 500 | 上级设备容量受限
15693 | 灌南 | 城区南方家园413#公变（500kVA) | 10 | 500 | 上级设备容量受限
15694 | 灌南 | 新安镇069093#栾埝小新庄4#综合变 | 10 | 200 | 本级设备容量受限
15695 | 灌南 | 新集镇133075#季圩村张韩综合变 | 10 | 400 | 本级设备容量受限
15696 | 灌南 | 李集020138#二圩新村2#箱变配电变压器 | 10 | 500 | 上级设备容量受限
15697 | 灌南 | 城区南方家园414#公变（400kVA) | 10 | 500 | 上级设备容量受限
15698 | 灌南 | 李集020139#六塘新村1#箱变配电变压器 | 10 | 500 | 上级设备容量受限
15699 | 灌南 | 城区南方家园415#公变（500kVA) | 10 | 500 | 上级设备容量受限
15700 | 灌南 | 李集020142#六塘新村4#箱变高压间隔配电变压器 | 10 | 500 | 上级设备容量受限
15701 | 灌南 | 李集020141#六塘新村3#箱变配电变压器 | 10 | 500 | 上级设备容量受限
15702 | 灌南 | 城区南方家园416#公变（630kVA) | 10 | 630 | 上级设备容量受限
15703 | 灌南 | 堆沟077027#化工园区1#综合变 | 10 | 100 | 上级设备容量受限
15704 | 灌南 | 新安镇012040#刘元东站综合变 | 10 | 200 | 上级设备容量受限
15705 | 灌南 | 新安镇069042#龙沟村南照明配电变压器 | 10 | 630 | 上级设备容量受限
15706 | 灌南 | 张店镇059164#二里九组东综合变 | 10 | 400 | 上级设备容量受限
15707 | 灌南 | 三口089024#林南南站综合变 | 10 | 200 | 上级设备容量受限
15708 | 灌南 | 三口089067#何庄南站综合变 | 10 | 200 | 上级设备容量受限
15709 | 灌南 | 中迪市场10kV1#变电所1#主变 | 10 | 800 | 上级设备容量受限
15710 | 灌南 | 新安镇069094#吴庄西南灯2#综合变 | 10 | 200 | 上级设备容量受限
15711 | 灌南 | 堆沟093171#八尺村6#综合变 | 10 | 400 | 上级设备容量受限
15712 | 灌南 | 百禄镇034004#百禄东总表配电变压器 | 10 | 500 | 上级设备容量受限
15713 | 灌南 | 城区鑫源一品10kV1#变电所2#主变 | 10 | 800 | 上级设备容量受限
15714 | 灌南 | 堆沟043065#东腰村14#综合变 | 10 | 400 | 本级设备容量受限
15715 | 灌南 | 新安镇011116#硕项5、6组2#综合变 | 10 | 400 | 上级设备容量受限
15716 | 灌南 | 长茂061139#茂兴村19#综合变 | 10 | 400 | 上级设备容量受限
15717 | 灌南 | 城区振兴华府10kV1#变电所2#主变 | 10 | 800 | 上级设备容量受限
15718 | 灌南 | 堆沟093157#八队新村4#箱变 | 10 | 630 | 上级设备容量受限
15719 | 灌南 | 新集镇041065#莞渎周饭店综合变 | 10 | 400 | 上级设备容量受限
15720 | 灌南 | 孟兴庄镇054079#大和新村3#箱变主变 | 10 | 630 | 上级设备容量受限
15721 | 灌南 | 李集111002#同心东保城路南综合变 | 10 | 400 | 上级设备容量受限
15722 | 灌南 | 新集镇135074#于桥姜湾综合变 | 10 | 400 | 上级设备容量受限
15723 | 灌南 | 新东商城10kV1#变电所1#主变 | 10 | 630 | 上级设备容量受限
15724 | 灌南 | 孟兴庄镇054102#西南中照明2#公变 | 10 | 400 | 上级设备容量受限
15725 | 灌南 | 堆沟093156#八队新村3#箱变 | 10 | 630 | 上级设备容量受限
15726 | 灌南 | 孟兴庄镇054098#东韩西照明综合变 | 10 | 200 | 上级设备容量受限
15727 | 灌南 | 李集047092#新民村5#综合变 | 10 | 400 | 上级设备容量受限
15728 | 灌南 | 堆沟093159#堆沟新村2#箱变 | 10 | 400 | 上级设备容量受限
15729 | 灌南 | 孟兴庄镇055097#老垛西照明2#变 | 10 | 200 | 本级设备容量受限
15730 | 灌南 | 堆沟093160#堆沟新村4#箱变 | 10 | 500 | 上级设备容量受限
15731 | 灌南 | 堆沟093158#堆沟新村3#箱变 | 10 | 630 | 上级设备容量受限
15732 | 灌南 | 百禄镇033038#杨塘六组综合变 | 10 | 400 | 上级设备容量受限
15733 | 灌南 | 孟兴庄镇055104#王马1-2队2#公变 | 10 | 400 | 本级设备容量受限
15734 | 灌南 | 堆沟043066#四圩村8#综合变 | 10 | 400 | 本级设备容量受限
15735 | 灌南 | 孟兴庄镇055098#余兴大庄2#变 | 10 | 200 | 本级设备容量受限
15736 | 灌南 | 嘉泰御景城二期10kV3#变电所1#主变 | 10 | 800 | 上级设备容量受限
15737 | 灌南 | 五队094056#四队村3#综合变 | 10 | 400 | 上级设备容量受限
15738 | 灌南 | 恒基广场小区10KV1#变电所4#主变 | 10 | 800 | 上级设备容量受限
15739 | 灌南 | 孟兴庄镇051131#白皂新城1#箱变配变 | 10 | 630 | 上级设备容量受限
15740 | 灌南 | 堆沟046087#九队村31#综合变 | 10 | 400 | 上级设备容量受限
15741 | 灌南 | 城区星都荟10kV7#变电所1#主变 | 10 | 800 | 上级设备容量受限
15742 | 灌南 | 张店镇059157#老沟村九组2#综合变 | 10 | 400 | 上级设备容量受限
15743 | 灌南 | 陈集066008上淋崇福街2#箱变配变 | 10 | 630 | 上级设备容量受限
15744 | 灌南 | 城区人和之家10kV2#变电所1#主变 | 10 | 800 | 上级设备容量受限
15745 | 灌南 | 城区理想嘉苑10kV1#变电所2#主变 | 10 | 800 | 上级设备容量受限
15746 | 灌南 | 丽景天城10kV3#小区变1#主变 | 10 | 800 | 上级设备容量受限
15747 | 灌南 | 丽景天城10kV3#小区变2#主变 | 10 | 800 | 上级设备容量受限
15748 | 灌南 | 堆沟046058#董沟小区3#综合变 | 10 | 200 | 上级设备容量受限
15749 | 灌南 | 陈集124009#上林四组综合变 | 10 | 400 | 上级设备容量受限
15750 | 灌南 | 张店镇059098#候洼村四组综合变 | 10 | 400 | 上级设备容量受限
15751 | 灌南 | 城区博金电子西533#公变（630kVA） | 10 | 630 | 上级设备容量受限
15752 | 灌南 | 张店镇058009#马台村东综合变 | 10 | 400 | 上级设备容量受限
15753 | 灌南 | 五队094119#头队村10#综合变 | 10 | 400 | 上级设备容量受限
15754 | 灌南 | 张店镇059153#宋圩徐庄综合变 | 10 | 400 | 上级设备容量受限
15755 | 灌南 | 堆沟046056#九队村18#综合变 | 10 | 400 | 上级设备容量受限
15756 | 灌南 | 城区尚书苑10kV3#变电所1#主变 | 10 | 800 | 上级设备容量受限
15757 | 灌南 | 五队095067#许圩村10#综合变 | 10 | 400 | 本级设备容量受限
15758 | 灌南 | 张店镇058163#小圈李庄2#综合变 | 10 | 400 | 上级设备容量受限
15759 | 灌南 | 金地佳园10kV1#变电所4#主变 | 10 | 800 | 上级设备容量受限
15760 | 灌南 | 城区镇郊5组北214#公变（400kVA） | 10 | 400 | 上级设备容量受限
15761 | 灌南 | 城区供电公司后家院63#公变（500kVA) | 10 | 500 | 上级设备容量受限
15762 | 灌南 | 城区欧亚悦府10kV1#变电所4#主变 | 10 | 800 | 上级设备容量受限
15763 | 灌南 | 城区尚书苑10kV2#变电所1#主变 | 10 | 800 | 上级设备容量受限
15764 | 灌南 | 城区尚书苑10kV2#变电所2#主变 | 10 | 800 | 上级设备容量受限
15765 | 灌南 | 五队09069#腰庄村12#综合变 | 10 | 400 | 本级设备容量受限
15766 | 灌南 | 城区镇西村427#公变（200kVA） | 10 | 200 | 上级设备容量受限
15767 | 灌南 | 汤沟镇052031#沟东总表公变 | 10 | 500 | 上级设备容量受限
15768 | 灌南 | 城区小西湖小桥北65#公变 | 10 | 630 | 上级设备容量受限
15769 | 灌南 | 李集020040#条河鲁庄南综合变 | 10 | 400 | 上级设备容量受限
15770 | 灌南 | 张店镇057010#园区企业园1#综合变 | 10 | 400 | 上级设备容量受限
15771 | 灌南 | 田楼乡062106#小海村11#综合变 | 10 | 200 | 上级设备容量受限
15772 | 灌南 | 长茂060020#三兴村53#综合变 | 10 | 400 | 上级设备容量受限
15773 | 灌南 | 新安镇066078#宋集三四组2#综合变 | 10 | 200 | 上级设备容量受限
15774 | 灌南 | 长茂060025#耿冯村15#综合变 | 10 | 400 | 上级设备容量受限
15775 | 灌南 | 百禄镇034025#东总表2#综合变 | 10 | 400 | 上级设备容量受限
15776 | 灌南 | 堆沟043092#东腰村19#综合变 | 10 | 400 | 本级设备容量受限
15777 | 灌南 | 五队09072#东南村15#综合变 | 10 | 400 | 上级设备容量受限
15778 | 灌南 | 孟兴庄镇055094#二庄西照明2#综合变 | 10 | 200 | 本级设备容量受限
15779 | 灌南 | 孟兴庄镇051123#斜房北照明综合变 | 10 | 200 | 上级设备容量受限
15780 | 灌南 | 新安镇011090#硕项7、8组3#综合变 | 10 | 200 | 本级设备容量受限
15781 | 灌南 | 新安镇011115#硕项2.3组2#综合变 | 10 | 400 | 上级设备容量受限
15782 | 灌南 | 孟兴庄镇054099#东韩条河东照明综合变 | 10 | 400 | 上级设备容量受限
15783 | 灌南 | 李集朱闸东南照明 | 10 | 200 | 上级设备容量受限
15784 | 灌南 | 新安镇068071#郝圩七组2#综合变 | 10 | 200 | 上级设备容量受限
15785 | 灌南 | 李集020137#张庄五组中照明 | 10 | 400 | 上级设备容量受限
15786 | 灌南 | 田楼乡062108#浦东村16#综合变 | 10 | 400 | 上级设备容量受限
15787 | 灌南 | 新安镇069092#栾埝小兴庄3#综合变 | 10 | 200 | 上级设备容量受限
15788 | 灌南 | 三口113057#何庄北3#变综合变 | 10 | 200 | 本级设备容量受限
15789 | 灌南 | 长茂060022#耿冯村13#综合变 | 10 | 200 | 上级设备容量受限
15790 | 灌南 | 百禄镇042108#高港村六组2#综合变 | 10 | 400 | 上级设备容量受限
15791 | 灌南 | 城区金灌壹号10kV3#变电所10#主变 | 10 | 800 | 上级设备容量受限
15792 | 灌南 | 孟兴庄镇054100#东韩条河西照明综合变 | 10 | 200 | 上级设备容量受限
15793 | 灌南 | 百禄镇033087#沿塘胡庄2#综合变 | 10 | 400 | 上级设备容量受限
15794 | 灌南 | 孟兴庄镇055095#四兴3-4队2#变 | 10 | 400 | 上级设备容量受限
15795 | 灌南 | 长茂060018#大兴村11#综合变 | 10 | 200 | 本级设备容量受限
15796 | 灌南 | 孟兴庄镇054110#余兴小刘庄2#综合变 | 10 | 400 | 上级设备容量受限
15797 | 灌南 | 张店镇058136#向阳二组综合变 | 10 | 200 | 本级设备容量受限
15798 | 灌南 | 新安镇066069#东王东灯2#综合变 | 10 | 400 | 上级设备容量受限
15799 | 灌南 | 五队09054#七队安置小区1#综合变 | 10 | 400 | 上级设备容量受限
15800 | 灌南 | 新安镇066070#苏口西灯3#综合变 | 10 | 200 | 上级设备容量受限
15801 | 灌南 | 孟兴庄镇055093#二庄东照明2# | 10 | 200 | 本级设备容量受限
15802 | 灌南 | 三口085066#潘老庄示范小区综合变 | 10 | 400 | 上级设备容量受限
15803 | 灌南 | 陈集124001#陈集丁庄综合变 | 10 | 400 | 上级设备容量受限
15804 | 灌南 | 田楼乡092130#六圩村11#综合变 | 10 | 200 | 上级设备容量受限
15805 | 灌南 | 陈集124004#陈集后总表综合变 | 10 | 400 | 上级设备容量受限
15806 | 灌南 | 新集镇133076#徐老村新型社区5#变 | 10 | 500 | 上级设备容量受限
15807 | 灌南 | 城区玫瑰园10kV1#变电所1#主变（800kVA) | 10 | 800 | 上级设备容量受限
15808 | 灌南 | 田楼乡092020#路北村17#综合变 | 10 | 400 | 上级设备容量受限
15809 | 灌南 | 张店镇058152居委会18#综合变 | 10 | 400 | 上级设备容量受限
15810 | 灌南 | 张店镇059151#二里村15#综合变 | 10 | 400 | 上级设备容量受限
15811 | 灌南 | 新集镇135019#城头一组2#综合变 | 10 | 315 | 上级设备容量受限
15812 | 灌南 | 堆沟093144#刘庄村21#综合变 | 10 | 200 | 上级设备容量受限
15813 | 灌南 | 新安镇011117#曹庄十组2#综合变（400kVA) | 10 | 400 | 上级设备容量受限
15814 | 灌南 | 城区金灌壹号10kV4#变电所15#主变 | 10 | 800 | 上级设备容量受限
15815 | 灌南 | 孟兴庄镇055114#王马村黄泥沟综合变 | 10 | 400 | 上级设备容量受限
15816 | 灌南 | 张店镇059132#居委会14#综合变 | 10 | 400 | 上级设备容量受限
15817 | 灌南 | 百绿镇033086#宋庄三组3#综合变 | 10 | 200 | 本级设备容量受限
15818 | 灌南 | 三口085058#后三合北2#变综合变 | 10 | 200 | 上级设备容量受限
15819 | 灌南 | 城区文昌苑西区10kV1#变电所1#主变 | 10 | 800 | 上级设备容量受限
15820 | 灌南 | 城区文昌苑西区10kV1#变电所3#主变 | 10 | 800 | 上级设备容量受限
15821 | 灌南 | 城区文昌苑西区10kV1#变电所2#主变 | 10 | 800 | 上级设备容量受限
15822 | 灌南 | 城区清水湾三期10kV2#变电所3#主变 | 10 | 800 | 上级设备容量受限
15823 | 灌南 | 城区文昌苑东区10kV1#变电所1#主变 | 10 | 800 | 上级设备容量受限
15824 | 灌南 | 城区文昌苑东区10kV1#变电所3#主变 | 10 | 800 | 上级设备容量受限
15825 | 灌南 | 城区文昌苑东区10kV1#变电所2#主变 | 10 | 800 | 上级设备容量受限
15826 | 灌南 | 城区文昌苑东区10kV1#变电所4#主变 | 10 | 800 | 上级设备容量受限
15827 | 灌南 | 堆沟093147#兴港小区48#箱变 | 10 | 630 | 上级设备容量受限
15828 | 灌南 | 城区瑞景桦庭10kV3#变电所4#主变 | 10 | 800 | 上级设备容量受限
15829 | 灌南 | 新集镇039008#莞渎村2组2#综合变 | 10 | 200 | 上级设备容量受限
15830 | 灌南 | 新集镇129051#周庄村石里桥2#综合变 | 10 | 400 | 上级设备容量受限
15831 | 灌南 | 长茂060019#三兴村52#综合变 | 10 | 200 | 上级设备容量受限
15832 | 灌南 | 城区紫宸花园10kV5#变电所2#主变 | 10 | 800 | 上级设备容量受限
15833 | 灌南 | 城区法院内531#公变配变 | 10 | 630 | 上级设备容量受限
15834 | 灌南 | 城区金灌壹号10kV4#变电所16#主变 | 10 | 800 | 上级设备容量受限
15835 | 灌南 | 城区康泰小区北484#公变（400kVA） | 10 | 400 | 上级设备容量受限
15836 | 灌南 | 城区儿童城258#公变(630kVA) | 10 | 630 | 上级设备容量受限
15837 | 灌南 | 新安镇012090#堆里村2#综合变 | 10 | 400 | 上级设备容量受限
15838 | 灌南 | 新安镇029009#管庄南照明3#综合变 | 10 | 200 | 上级设备容量受限
15839 | 灌南 | 田楼乡092059#路北村7#综合变 | 10 | 400 | 本级设备容量受限
15840 | 灌南 | 堆沟046084#刘庄村26#综合变 | 10 | 400 | 本级设备容量受限
15841 | 灌南 | 城区十里桃源10kV7#变电所1#主变 | 10 | 800 | 上级设备容量受限
15842 | 灌南 | 城区水韵华都10kV1#变电所4#主变 | 10 | 630 | 上级设备容量受限
15843 | 灌南 | 陈集124026#陈集渔业社综合变 | 10 | 400 | 上级设备容量受限
15844 | 灌南 | 城区实小菜场西144#公变(400kVA) | 10 | 400 | 上级设备容量受限
15845 | 灌南 | 城区汤姆胜客西南18#公变(630kVA) | 10 | 630 | 上级设备容量受限
15846 | 灌南 | 城区万年达东南538#公变（630kVA) | 10 | 630 | 上级设备容量受限
15847 | 灌南 | 陈集124020#陈集粮管所西箱变出线间隔配电变压器 | 10 | 630 | 上级设备容量受限
15848 | 灌南 | 水韵华都10kV3#变电所2#主变 | 10 | 630 | 上级设备容量受限
15849 | 灌南 | 上城雅苑10kV1#变电所3#主变 | 10 | 800 | 上级设备容量受限
15850 | 灌南 | 城区惠庄新苑10kV1#变电所4#主变 | 10 | 1000 | 上级设备容量受限
15851 | 灌南 | 长茂061144#头图村11#综合变 | 10 | 200 | 上级设备容量受限
15852 | 灌南 | 田楼乡062117#陈沟村9#综合变 | 10 | 200 | 本级设备容量受限
15853 | 灌南 | 孟兴庄镇054106#颜马中联防南照明2#综合变 | 10 | 400 | 上级设备容量受限
15854 | 灌南 | 陈集065007港咀村11#（封以树组）综合变 | 10 | 400 | 上级设备容量受限
15855 | 灌南 | 城区观澜名苑10kV2#变电所1#主变 | 10 | 800 | 上级设备容量受限
15856 | 灌南 | 城区上城福园10kV5#变电所3#主变 | 10 | 800 | 上级设备容量受限
15857 | 灌南 | 堆沟046077#董沟村12#综合变 | 10 | 200 | 上级设备容量受限
15858 | 灌南 | 堆沟093175#刘庄村27#综合变 | 10 | 400 | 上级设备容量受限
15859 | 灌南 | 公路花园小区10kV3#变电所4#主变 | 10 | 800 | 上级设备容量受限
15860 | 灌南 | 陈集064109#王口闸南组综合变 | 10 | 400 | 本级设备容量受限
15861 | 灌南 | 城区振兴华府10kV1#变电所4#主变 | 10 | 800 | 上级设备容量受限
15862 | 灌南 | 中迪市场10kV2#变电所5#主变 | 10 | 800 | 上级设备容量受限
15863 | 灌南 | 新安镇011093#曹庄小区北照明箱式变配变 | 10 | 630 | 上级设备容量受限
15864 | 灌南 | 田楼乡092094#二庄村1#综合变 | 10 | 400 | 上级设备容量受限
15865 | 灌南 | 三口088097#三口南总表3#箱变配变 | 10 | 630 | 上级设备容量受限
15866 | 灌南 | 新安镇011118#曹庄村10.11组4#综合变 | 10 | 400 | 上级设备容量受限
15867 | 灌南 | 新安镇011119#曹庄小区南2#综合变 | 10 | 400 | 上级设备容量受限
15868 | 灌南 | 城区观澜书院10kV4#变电所4#主变 | 10 | 630 | 上级设备容量受限
15869 | 灌南 | 三口088098#三口西总表箱变配变 | 10 | 630 | 上级设备容量受限
15870 | 灌南 | 城区盐西花园10kV2#变电所1#主变 | 10 | 800 | 上级设备容量受限
15871 | 灌南 | 七圩线田楼镇092058#路北村6#箱变出线配电变压器 | 10 | 630 | 上级设备容量受限
15872 | 灌南 | 三口085038#条河南照明2#变综合变 | 10 | 400 | 上级设备容量受限
15873 | 灌南 | 新安镇066068#陈庄五六组3#综合变 | 10 | 200 | 上级设备容量受限
15874 | 灌南 | 孟兴庄镇051121#李布一组综合变 | 10 | 400 | 上级设备容量受限
15875 | 灌南 | 张店镇058026#向阳南综合变 | 10 | 100 | 上级设备容量受限
15876 | 灌南 | 三口088096#三口来安路总表配变 | 10 | 630 | 上级设备容量受限
15877 | 灌南 | 长茂060163#新南村12#综合变 | 10 | 200 | 上级设备容量受限
15878 | 灌南 | 城区观澜名苑10kV2#变电所3#主变 | 10 | 800 | 上级设备容量受限
15879 | 灌南 | 三口088084#三口东总表配电变压器 | 10 | 630 | 上级设备容量受限
15880 | 灌南 | 嘉泰御景城二期10kV2#变电所4#主变 | 10 | 800 | 上级设备容量受限
15881 | 灌南 | 三口088035#河西南2#箱变配电变压器 | 10 | 630 | 上级设备容量受限
15882 | 灌南 | 名仕家园10kV4#变电所1#主变 | 10 | 800 | 上级设备容量受限
15883 | 灌南 | 陈集124006#陈集总表配电变压器 | 10 | 630 | 上级设备容量受限
15884 | 灌南 | 中迪市场10kV1#变电所2#主变 | 10 | 800 | 上级设备容量受限
15885 | 灌南 | 城区文昌苑东区10kV2#变电所1#主变 | 10 | 800 | 上级设备容量受限
15886 | 灌南 | 城区文昌苑东区10kV2#变电所2#主变 | 10 | 800 | 上级设备容量受限
15887 | 灌南 | 城区文昌苑东区10kV2#变电所4#主变 | 10 | 800 | 上级设备容量受限
15888 | 灌南 | 城区文昌苑东区10kV3#变电所1#主变 | 10 | 800 | 上级设备容量受限
15889 | 灌南 | 城区文昌苑东区10kV3#变电所3#主变 | 10 | 800 | 上级设备容量受限
15890 | 灌南 | 城区文昌苑东区10kV3#变电所2#主变 | 10 | 800 | 上级设备容量受限
15891 | 灌南 | 城区文昌苑东区10kV3#变电所4#主变 | 10 | 800 | 上级设备容量受限
15892 | 灌南 | 城区文昌苑东区10kV4#变电所1#主变 | 10 | 800 | 上级设备容量受限
15893 | 灌南 | 城区文昌苑东区10kV4#变电所2#主变 | 10 | 800 | 上级设备容量受限
15894 | 灌南 | 城区观澜书院10kV1#变电所4#主变 | 10 | 630 | 上级设备容量受限
15895 | 灌南 | 城区黄浦银都城10kV1#变电所2#主变 | 10 | 800 | 上级设备容量受限
15896 | 灌南 | 城区黄浦银都城10kV1#变电所4#主变 | 10 | 800 | 上级设备容量受限
15897 | 灌南 | 城区黄浦银都城10kV1#变电所1#主变 | 10 | 800 | 上级设备容量受限
15898 | 灌南 | 城区黄浦银都城10kV1#变电所3#主变 | 10 | 800 | 上级设备容量受限
15899 | 灌南 | 城区黄浦银都城10kV3#变电所1#主变 | 10 | 800 | 上级设备容量受限
15900 | 灌南 | 城区黄浦银都城10kV3#变电所3#主变 | 10 | 800 | 上级设备容量受限
15901 | 灌南 | 城区黄浦银都城10kV3#变电所2#主变 | 10 | 800 | 上级设备容量受限
15902 | 灌南 | 城区黄浦银都城10kV3#变电所4#主变 | 10 | 800 | 上级设备容量受限
15903 | 灌南 | 城区黄浦银都城10kV4#变电所4#主变 | 10 | 800 | 上级设备容量受限
15904 | 灌南 | 城区黄浦银都城10kV4#变电所1#主变 | 10 | 800 | 上级设备容量受限
15905 | 灌南 | 城区黄浦银都城10kV4#变电所3#主变 | 10 | 800 | 上级设备容量受限
15906 | 灌南 | 城区瑞轩学府10kV2#变电所3#主变 | 10 | 800 | 上级设备容量受限
15907 | 灌南 | 孟兴庄镇055120#余兴前照明2#综合变 | 10 | 400 | 上级设备容量受限
15908 | 灌南 | 恒基广场10KV配电2#变电所1#主变 | 10 | 800 | 上级设备容量受限
15909 | 灌南 | 李集048176#拐圩新村2#配变 | 10 | 500 | 上级设备容量受限
15910 | 灌南 | 城区光电产业园517#公变（400kVA） | 10 | 400 | 上级设备容量受限
15911 | 灌南 | 城区翡翠豪庭10kV4#变电所2#主变 | 10 | 800 | 上级设备容量受限
15912 | 灌南 | 碧桂园10kV1#变电所1#主变 | 10 | 800 | 上级设备容量受限
15913 | 灌南 | 碧桂园10kV1#变电所2#主变 | 10 | 800 | 上级设备容量受限
15914 | 灌南 | 碧桂园10kV1#变电所4#主变 | 10 | 800 | 上级设备容量受限
15915 | 灌南 | 碧桂园10kV1#变电所3#主变 | 10 | 800 | 上级设备容量受限
15916 | 灌南 | 碧桂园铭雅苑小区10kV2#变电所1#主变 | 10 | 800 | 上级设备容量受限
15917 | 灌南 | 碧桂园铭雅苑小区10kV2#变电所2#主变 | 10 | 800 | 上级设备容量受限
15918 | 灌南 | 碧桂园铭雅苑小区10kV2#变电所3#主变 | 10 | 800 | 上级设备容量受限
15919 | 灌南 | 碧桂园铭雅苑小区10kV2#变电所4#主变 | 10 | 800 | 上级设备容量受限
15920 | 灌南 | 碧桂园铭雅苑小区10kV3#变电所1#主变 | 10 | 800 | 上级设备容量受限
15921 | 灌南 | 碧桂园铭雅苑小区10kV3#变电所2#主变 | 10 | 800 | 上级设备容量受限
15922 | 灌南 | 碧桂园铭雅苑小区10kV3#变电所3#主变 | 10 | 800 | 上级设备容量受限
15923 | 灌南 | 碧桂园铭雅苑小区10kV3#变电所4#主变 | 10 | 800 | 上级设备容量受限
15924 | 灌南 | 碧桂园铭雅苑小区10kV4#变电所1#主变 | 10 | 800 | 上级设备容量受限
15925 | 灌南 | 碧桂园铭雅苑小区10kV4#变电所3#主变 | 10 | 800 | 上级设备容量受限
15926 | 灌南 | 碧桂园铭雅苑小区10kV4#变电所2#主变 | 10 | 800 | 上级设备容量受限
15927 | 灌南 | 碧桂园铭雅苑小区10kV4#变电所4#主变 | 10 | 800 | 上级设备容量受限
15928 | 灌南 | 新集镇137032#孙庄村1组综合变 | 10 | 200 | 上级设备容量受限
15929 | 灌南 | 新安镇069005#小元六组2#综合变 | 10 | 200 | 上级设备容量受限
15930 | 灌南 | 城区灌南宾馆内520#公变配电变压器 | 10 | 630 | 上级设备容量受限
15931 | 灌南 | 城区观澜书院10kV4#变电所2#主变 | 10 | 630 | 上级设备容量受限
15932 | 灌南 | 新集镇133036#新集中总表综合变 | 10 | 400 | 上级设备容量受限
15933 | 灌南 | 百禄镇033080#头庄七组2#综合变 | 10 | 200 | 上级设备容量受限
15934 | 灌南 | 张店镇058160#二庄村河口3#综合变 | 10 | 400 | 上级设备容量受限
15935 | 灌南 | 堆沟043081#九队村26#综合变 | 10 | 400 | 上级设备容量受限
15936 | 灌南 | 五队095036#平桥村3#综合变 | 10 | 400 | 上级设备容量受限
15937 | 灌南 | 堆沟093161#金三角小区8#箱变 | 10 | 500 | 上级设备容量受限
15938 | 灌南 | 城区香悦四季10kV4#变电所2#主变 | 10 | 800 | 上级设备容量受限
15939 | 灌南 | 堆沟046076#黄姚村11#综合变 | 10 | 200 | 本级设备容量受限
15940 | 灌南 | 三口087070#新河村灯2#综合变 | 10 | 400 | 上级设备容量受限
15941 | 灌南 | 城区昌和园10kV1#变电所1#主变 | 10 | 630 | 上级设备容量受限
15942 | 灌南 | 城区昌和园10kV1#变电所3#主变 | 10 | 630 | 上级设备容量受限
15943 | 灌南 | 城区昌和园10kV1#变电所4#主变 | 10 | 630 | 上级设备容量受限
15944 | 灌南 | 城区昌和园10kV1#变电所2#主变 | 10 | 630 | 上级设备容量受限
15945 | 灌南 | 百禄镇035033#盆尧七组综合变 | 10 | 400 | 上级设备容量受限
15946 | 灌南 | 观澜名苑10kV6#变电所2#主变 | 10 | 800 | 上级设备容量受限
15947 | 灌南 | 长茂060161#三兴村9#综合变 | 10 | 400 | 上级设备容量受限
15948 | 灌南 | 恒基广场小区10KV1#变电所2#主变 | 10 | 800 | 上级设备容量受限
15949 | 灌南 | 新安镇038051#袁闸村11#综合变 | 10 | 400 | 上级设备容量受限
15950 | 灌南 | 城区东方华庭10kV1#变电所1#主变 | 10 | 800 | 上级设备容量受限
15951 | 灌南 | 新安镇038044#袁闸村5#综合变 | 10 | 400 | 上级设备容量受限
15952 | 灌南 | 城区尚德花园10kV2#变电所3#主变 | 10 | 800 | 上级设备容量受限
15953 | 灌南 | 新安镇038059#新东村14#综合变 | 10 | 400 | 上级设备容量受限
15954 | 灌南 | 城区公兴村527#公变（200kVA) | 10 | 200 | 上级设备容量受限
15955 | 灌南 | 新安镇012069#永胜电灌站综合变 | 10 | 200 | 上级设备容量受限
15956 | 灌南 | 新安镇038066#新东五组3#综合变 | 10 | 400 | 上级设备容量受限
15957 | 灌南 | 田楼092157#田楼村28#综合变 | 10 | 400 | 上级设备容量受限
15958 | 灌南 | 城区上悦城10kV1#变电所4#主变 | 10 | 800 | 上级设备容量受限
15959 | 灌南 | 李集020144#张庄小区2#综合变 | 10 | 400 | 上级设备容量受限
15960 | 灌南 | 城区观澜名苑10kV1#变电所2#主变 | 10 | 800 | 上级设备容量受限
15961 | 灌南 | 李集049061#秦庄5#大陈部东综合变 | 10 | 400 | 上级设备容量受限
15962 | 灌南 | 三口113130#刘码李庄西照明2#综合变 | 10 | 200 | 上级设备容量受限
15963 | 灌南 | 上城雅苑10kV1#变电所2#主变 | 10 | 800 | 上级设备容量受限
15964 | 灌南 | 长茂061102#合浦村7#综合变 | 10 | 400 | 本级设备容量受限
15965 | 灌南 | 李集020128#西保城西北照明综合变 | 10 | 400 | 上级设备容量受限
15966 | 灌南 | 新集镇133072#新苑新村东北综合变 | 10 | 500 | 上级设备容量受限
15967 | 灌南 | 城区盐西花园10kV2#变电所2#主变台区 | 10 | 800 | 上级设备容量受限
15968 | 灌南 | 百禄镇042110#曲西村十组综合变 | 10 | 200 | 上级设备容量受限
15969 | 灌南 | 城区金灌壹号10kV3#变电所9#主变 | 10 | 800 | 上级设备容量受限
15970 | 灌南 | 汤沟镇053085#金星村5#综合变 | 10 | 200 | 上级设备容量受限
15971 | 灌南 | 城区星都荟10kV6#开闭所2#主变 | 10 | 800 | 上级设备容量受限
15972 | 灌南 | 嘉泰御景城二期10kV2#变电所1#主变 | 10 | 800 | 上级设备容量受限
15973 | 灌南 | 陈集064027#八庄村10#（六组）综合变 | 10 | 400 | 上级设备容量受限
15974 | 灌南 | 新安镇0120165#刘元村九组4#综合变 | 10 | 400 | 上级设备容量受限
15975 | 灌南 | 孟兴庄镇056003#轧花1#箱式变配电变压器 | 10 | 630 | 上级设备容量受限
15976 | 灌南 | 城区新城壹号10kV1#变电所1#主变 | 10 | 800 | 上级设备容量受限
15977 | 灌南 | 城区新城壹号10kV1#变电所3#主变 | 10 | 800 | 上级设备容量受限
15978 | 灌南 | 城区新城壹号10kV1#变电所4#主变 | 10 | 800 | 上级设备容量受限
15979 | 灌南 | 城区新城壹号10kV1#变电所2#主变 | 10 | 800 | 上级设备容量受限
15980 | 灌南 | 城区新城壹号10kV2#变电所2#主变 | 10 | 800 | 上级设备容量受限
15981 | 灌南 | 城区新城壹号10kV2#变电所1#主变 | 10 | 800 | 上级设备容量受限
15982 | 灌南 | 恒基广场10KV配电3#变电所1#主变 | 10 | 630 | 上级设备容量受限
15983 | 灌南 | 城区新港嘉苑10kV1#变电所1#主变 | 10 | 800 | 上级设备容量受限
15984 | 灌南 | 长茂061017#茂兴村14#综合变 | 10 | 200 | 上级设备容量受限
15985 | 灌南 | 长茂061018#茂兴村15#综合变 | 10 | 400 | 上级设备容量受限
15986 | 灌南 | 田楼乡092039#合兴村8#综合变 | 10 | 400 | 上级设备容量受限
15987 | 灌南 | 新集镇133044#新苑新村南配电变压器 | 10 | 500 | 上级设备容量受限
15988 | 灌南 | 新集镇132045#兴庄村金三组综合变 | 10 | 200 | 上级设备容量受限
15989 | 灌南 | 新集镇133045#新苑新村北配电变压器 | 10 | 500 | 上级设备容量受限
15990 | 灌南 | 新集镇133070#吴陆村八组2#综合变 | 10 | 200 | 上级设备容量受限
15991 | 灌南 | 城区观澜书院10kV3#变电所3#主变 | 10 | 630 | 上级设备容量受限
15992 | 灌南 | 新集镇137003#花园村南总表2#综合变 | 10 | 400 | 上级设备容量受限
15993 | 灌南 | 长茂060160三兴村8#综合变 | 10 | 400 | 上级设备容量受限
15994 | 灌南 | 长茂061160#新盘村19#综合变 | 10 | 200 | 本级设备容量受限
15995 | 灌南 | 百禄镇034016#周澎四五组综合变 | 10 | 400 | 上级设备容量受限
15996 | 灌南 | 汤沟镇053082#汤沟总表2#公变 | 10 | 500 | 上级设备容量受限
15997 | 灌南 | 孟兴庄镇055003#街总表配电变压器 | 10 | 500 | 上级设备容量受限
15998 | 灌南 | 嘉泰御景城二期10kV2#变电所3#主变 | 10 | 800 | 上级设备容量受限
15999 | 灌南 | 城区观澜书院10kV2#变电所2#主变 | 10 | 630 | 上级设备容量受限
16000 | 灌南 | 田楼乡062122#小莽牛村13#综合变 | 10 | 200 | 上级设备容量受限
16001 | 灌南 | 百禄镇035071#百禄小高庄2#综合变 | 10 | 400 | 上级设备容量受限
16002 | 灌南 | 百禄镇035067#尚庄二组综合变 | 10 | 400 | 上级设备容量受限
16003 | 灌南 | 百禄镇035068#百禄三组2#综合变 | 10 | 400 | 上级设备容量受限
16004 | 灌南 | 百禄镇034013#百禄汪胡北综合变 | 10 | 400 | 上级设备容量受限
16005 | 灌南 | 五队09070#大塔村16#综合变 | 10 | 400 | 上级设备容量受限
16006 | 灌南 | 城区鑫源一品10kV2#变电所2#主变 | 10 | 800 | 上级设备容量受限
16007 | 灌南 | 城区尚德花园10kV1#变电所3#主变 | 10 | 800 | 上级设备容量受限
16008 | 灌南 | 城区上城府邸10kV3#变电所2#主变 | 10 | 800 | 上级设备容量受限
16009 | 灌南 | 城区观澜书院10kV2#变电所1#主变 | 10 | 630 | 上级设备容量受限
16010 | 灌南 | 李集047006#新民四组综合变 | 10 | 400 | 上级设备容量受限
16011 | 灌南 | 李集020049#同心王湾综合变 | 10 | 400 | 上级设备容量受限
16012 | 灌南 | 新安镇070049#小庙西灯3#综合变 | 10 | 315 | 上级设备容量受限
16013 | 灌南 | 孟兴庄镇054043#兴庄一组公变 | 10 | 400 | 上级设备容量受限
16014 | 灌南 | 李集048160#义兴南综合变 | 10 | 400 | 上级设备容量受限
16015 | 灌南 | 新集镇136030#碾房村3组综合变 | 10 | 400 | 上级设备容量受限
16016 | 灌南 | 堆沟046017#九队村1#综合变 | 10 | 400 | 本级设备容量受限
16017 | 灌南 | 堆沟043037#尺北村4#综合变 | 10 | 400 | 本级设备容量受限
16018 | 灌南 | 堆沟046029#九队村9#综合变 | 10 | 400 | 本级设备容量受限
16019 | 灌南 | 新安镇066011#大户川兴庄综合变 | 10 | 200 | 本级设备容量受限
16020 | 灌南 | 李集048161#朱闸东北综合变 | 10 | 400 | 上级设备容量受限
16021 | 灌南 | 堆沟046053#九队村16#综合变 | 10 | 400 | 本级设备容量受限
16022 | 灌南 | 堆沟046033#董沟村6#综合变 | 10 | 200 | 上级设备容量受限
16023 | 灌南 | 堆沟046016#刘庄村8#综合变 | 10 | 400 | 本级设备容量受限
16024 | 灌南 | 堆沟043039#尺北村3#综合变 | 10 | 400 | 本级设备容量受限
16025 | 灌南 | 堆沟043023#四圩村1#综合变 | 10 | 400 | 本级设备容量受限
16026 | 灌南 | 堆沟043059#东腰村13#综合变 | 10 | 400 | 上级设备容量受限
16027 | 灌南 | 长茂061090#三庄村5#综合变 | 10 | 200 | 上级设备容量受限
16028 | 灌南 | 田楼乡092051#六圩村7#综合变 | 10 | 200 | 上级设备容量受限
16029 | 灌南 | 长茂060109#三兴村55#综合变 | 10 | 200 | 上级设备容量受限
16030 | 灌南 | 城区上城福园10kV1#变电所4#主变 | 10 | 800 | 上级设备容量受限
16031 | 灌南 | 长茂060034#长茂村9#综合变 | 10 | 200 | 上级设备容量受限
16032 | 灌南 | 长茂060062#耿冯村11#综合变 | 10 | 200 | 上级设备容量受限
16033 | 灌南 | 田楼乡092095#浦东村1#综合变 | 10 | 400 | 上级设备容量受限
16034 | 灌南 | 城区南大院西门北159#公变(400kVA) | 10 | 630 | 上级设备容量受限
16035 | 灌南 | 长茂060097#三兴村31#箱变高压间隔配电变压器 | 10 | 500 | 上级设备容量受限
16036 | 灌南 | 城区南大院西门北157#公变(400kVA) | 10 | 400 | 上级设备容量受限
16037 | 灌南 | 城区勇通驾校南168#公变(400kVA) | 10 | 400 | 上级设备容量受限
16038 | 灌南 | 新集镇132031#菊花村后季综合变 | 10 | 400 | 上级设备容量受限
16039 | 灌南 | 城区新大楼力源507#公变(400kVA) | 10 | 400 | 上级设备容量受限
16040 | 灌南 | 新集镇135065#李王村八大家综合变 | 10 | 400 | 上级设备容量受限
16041 | 灌南 | 三口089040#何荡4-7组2#变综合变 | 10 | 400 | 上级设备容量受限
16042 | 灌南 | 新集镇130012#兴庄村二站综合变 | 10 | 400 | 上级设备容量受限
16043 | 灌南 | 三口086014#尧河4组综合变 | 10 | 400 | 上级设备容量受限
16044 | 灌南 | 新集镇133060#渠东村电灌综合变 | 10 | 200 | 上级设备容量受限
16045 | 灌南 | 新集镇131021#北洋村10组综合变 | 10 | 400 | 上级设备容量受限
16046 | 灌南 | 三口小圩东照明3#综合变 | 10 | 400 | 上级设备容量受限
16047 | 灌南 | 新集镇041059#陈刘村5组综合变 | 10 | 200 | 上级设备容量受限
16048 | 灌南 | 城区德汇花园西区10kV4#变电所1#主变 | 10 | 800 | 上级设备容量受限
16049 | 灌南 | 堆沟093096#兴港小区43#箱变 | 10 | 630 | 上级设备容量受限
16050 | 灌南 | 新安镇027018#武庄村3#综合变 | 10 | 400 | 本级设备容量受限
16051 | 灌南 | 新集镇133027#吴陆水厂综合变 | 10 | 200 | 上级设备容量受限
16052 | 灌南 | 李集020060#六塘总表中综合变 | 10 | 400 | 上级设备容量受限
16053 | 灌南 | 德汇花园西区10kV5#变电所3#主变 | 10 | 800 | 上级设备容量受限
16054 | 灌南 | 城区国诚华庭开闭所北501#公变 | 10 | 630 | 上级设备容量受限
16055 | 灌南 | 城区上悦城10kV2#变电所3#主变 | 10 | 800 | 上级设备容量受限
16056 | 灌南 | 李集048151#东宝城1.2队东照明综合变 | 10 | 400 | 上级设备容量受限
16057 | 灌南 | 城区一品佳苑354#公变(630kVA) | 10 | 630 | 上级设备容量受限
16058 | 灌南 | 城区凤凰东郡10kV1#变电所1#主变 | 10 | 800 | 上级设备容量受限
16059 | 灌南 | 城区瑞轩学府10kV2#变电所1#主变 | 10 | 800 | 上级设备容量受限
16060 | 灌南 | 城区一品嘉苑10kV2#变电所2#主变 | 10 | 800 | 上级设备容量受限
16061 | 灌南 | 城区星洲第一城10kV3#变电所1#主变 | 10 | 1000 | 上级设备容量受限
16062 | 灌南 | 城区国诚华庭10kV2#变电所2#主变 | 10 | 800 | 上级设备容量受限
16063 | 灌南 | 城区灌南春天10kV3#变电所4#主变 | 10 | 800 | 上级设备容量受限
16064 | 灌南 | 城区润景北苑10kV1#变电所4#主变 | 10 | 630 | 上级设备容量受限
16065 | 灌南 | 城区上城府邸10kV2#变电所2#主变 | 10 | 800 | 上级设备容量受限
16066 | 灌南 | 城区华富世家462#公变（800kVA） | 10 | 800 | 上级设备容量受限
16067 | 灌南 | 新安镇嘉泰御景城2#箱变主变 | 10 | 630 | 上级设备容量受限
16068 | 灌南 | 城区老电大东公厕454#公变（400kVA） | 10 | 400 | 上级设备容量受限
16069 | 灌南 | 城区惠庄新苑10KV2#变电所1#主变 | 10 | 630 | 上级设备容量受限
16070 | 灌南 | 城区润景北苑10kV1#变电所3#主变 | 10 | 630 | 上级设备容量受限
16071 | 灌南 | 城区尚书苑10kV1#变电所4#主变 | 10 | 800 | 上级设备容量受限
16072 | 灌南 | 城区镇西新苑10kV2#变电所1#主变 | 10 | 800 | 上级设备容量受限
16073 | 灌南 | 城区上城府邸10kV2#变电所1#主变 | 10 | 800 | 上级设备容量受限
16074 | 灌南 | 城区水韵华府10kV2#变电所3#主变 | 10 | 800 | 上级设备容量受限
16075 | 灌南 | 城区尚书苑10kV1#变电所1#主变 | 10 | 800 | 上级设备容量受限
16076 | 灌南 | 浦二庄铁路安置小区1#变电所2#主变 | 10 | 1000 | 上级设备容量受限
16077 | 灌南 | 城区惠庄新苑10KV2#变电所3#主变 | 10 | 630 | 上级设备容量受限
16078 | 灌南 | 城区信安阅城10kV2#变电所4#主变 | 10 | 800 | 上级设备容量受限
16079 | 灌南 | 城区世纪尊园10kV2#变电所1#主变 | 10 | 1000 | 上级设备容量受限
16080 | 灌南 | 城区一品嘉苑10kV2#变电所1#主变 | 10 | 800 | 上级设备容量受限
16081 | 灌南 | 城区信安阅城10kV2#变电所2#主变 | 10 | 800 | 上级设备容量受限
16082 | 灌南 | 城区乔庄新村南319#公变(400kVA) | 10 | 400 | 上级设备容量受限
16083 | 灌南 | 城区名仕家园10kV2#变电所4#主变 | 10 | 800 | 上级设备容量受限
16084 | 灌南 | 嘉泰御景城10kV1#变电所1#主变 | 10 | 630 | 上级设备容量受限
16085 | 灌南 | 城区华富世家457#公变（800kVA） | 10 | 800 | 上级设备容量受限
16086 | 灌南 | 城区灌南春天10kV4#变电所1#主变 | 10 | 800 | 上级设备容量受限
16087 | 灌南 | 城区镇西新苑472#公变(800kVA) | 10 | 800 | 上级设备容量受限
16088 | 灌南 | 城区信安阅城10kV1#变电所4#主变 | 10 | 800 | 上级设备容量受限
16089 | 灌南 | 城区灌南春天10kV2#变电所1#主变 | 10 | 800 | 上级设备容量受限
16090 | 灌南 | 同天首府10kV3#变电所2#主变 | 10 | 800 | 上级设备容量受限
16091 | 灌南 | 城区润景北苑10kV1#变电所2#主变 | 10 | 800 | 上级设备容量受限
16092 | 灌南 | 城区惠泽加油站东29#公变(630kVA) | 10 | 630 | 上级设备容量受限
16093 | 灌南 | 城区水韵华府10kV2#变电所1#主变 | 10 | 800 | 上级设备容量受限
16094 | 灌南 | 城区上海城东南213#公变（500kVA) | 10 | 500 | 上级设备容量受限
16095 | 灌南 | 城区镇西新苑10kV2#变电所4#主变 | 10 | 800 | 上级设备容量受限
16096 | 灌南 | 威尼斯花苑10kV1#变电所2#主变 | 10 | 800 | 上级设备容量受限
16097 | 灌南 | 百禄镇042084#曲东五组综合变 | 10 | 400 | 上级设备容量受限
16098 | 灌南 | 城区镇西新苑10kV2#变电所2#主变 | 10 | 800 | 上级设备容量受限
16099 | 灌南 | 城区世纪尊园10kV4#变电所1#主变 | 10 | 800 | 上级设备容量受限
16100 | 灌南 | 城区水韵华府10kV1#变电所1#主变 | 10 | 800 | 上级设备容量受限
16101 | 灌南 | 城区影剧院东471#公变（630kVA） | 10 | 630 | 上级设备容量受限
16102 | 灌南 | 田楼乡062120#二庄村14#综合变 | 10 | 200 | 上级设备容量受限
16103 | 灌南 | 城区华富世家459#公变（800kVA） | 10 | 800 | 上级设备容量受限
16104 | 灌南 | 城区同天首府10kV2#变电所3#主变 | 10 | 630 | 上级设备容量受限
16105 | 灌南 | 威尼斯花苑10kV1#变电所1#主变 | 10 | 800 | 上级设备容量受限
16106 | 灌南 | 城区华富世家460#公变（800kVA） | 10 | 800 | 上级设备容量受限
16107 | 灌南 | 城区尚书苑10kV2#变电所3#主变 | 10 | 800 | 上级设备容量受限
16108 | 灌南 | 城区尚书苑10kV1#变电所3#主变 | 10 | 800 | 上级设备容量受限
16109 | 灌南 | 城区世纪尊园10kV4#变电所2#主变 | 10 | 800 | 上级设备容量受限
16110 | 灌南 | 城区国诚华庭10kV2#变电所1#主变 | 10 | 800 | 上级设备容量受限
16111 | 灌南 | 城区灌南春天10kV3#变电所3#主变 | 10 | 800 | 上级设备容量受限
16112 | 灌南 | 城区尚书苑10kV1#变电所2#主变 | 10 | 800 | 上级设备容量受限
16113 | 灌南 | 嘉泰御景城10kV1#变电所2#主变 | 10 | 630 | 上级设备容量受限
16114 | 灌南 | 城区灌南春天10kV3#变电所1#主变 | 10 | 800 | 上级设备容量受限
16115 | 灌南 | 城区水韵华府10kV1#变电所4#主变 | 10 | 800 | 上级设备容量受限
16116 | 灌南 | 城区上城府邸10kV1#变电所4#主变 | 10 | 800 | 上级设备容量受限
16117 | 灌南 | 城区润景北苑10kV1#变电所1#主变 | 10 | 800 | 上级设备容量受限
16118 | 灌南 | 城区灌南春天10kV3#变电所2#主变 | 10 | 800 | 上级设备容量受限
16119 | 灌南 | 城区铜灌世纪家园10kV1#变电所2#主变 | 10 | 800 | 上级设备容量受限
16120 | 灌南 | 城区水韵华府10kV2#变电所2#主变 | 10 | 800 | 上级设备容量受限
16121 | 灌南 | 城区华富世家464#公变（800kVA) | 10 | 800 | 上级设备容量受限
16122 | 灌南 | 城区世纪尊园10kV2#变电所2#主变 | 10 | 1000 | 上级设备容量受限
16123 | 灌南 | 新安镇嘉泰御景城1#箱变主变 | 10 | 630 | 上级设备容量受限
16124 | 灌南 | 城区信安阅城10kV1#变电所1#主变 | 10 | 800 | 上级设备容量受限
16125 | 灌南 | 城区信安阅城10kV2#变电所1#主变 | 10 | 800 | 上级设备容量受限
16126 | 灌南 | 城区星洲第一城10kV3#变电所2#主变 | 10 | 800 | 上级设备容量受限
16127 | 灌南 | 城区信安阅城10kV1#变电所3#主变 | 10 | 800 | 上级设备容量受限
16128 | 灌南 | 城区尚书苑10kV2#变电所4#主变 | 10 | 800 | 上级设备容量受限
16129 | 灌南 | 城区上城府邸10kV1#变电所2#主变 | 10 | 800 | 上级设备容量受限
16130 | 灌南 | 城区灌南春天10kV2#变电所2#主变 | 10 | 800 | 上级设备容量受限
16131 | 灌南 | 同天首府10kV3#变电所4#主变 | 10 | 800 | 上级设备容量受限
16132 | 灌南 | 城区水韵华府10kV2#变电所4#主变 | 10 | 800 | 上级设备容量受限
16133 | 灌南 | 城区名仕家园10kV2#变电所3#主变 | 10 | 800 | 上级设备容量受限
16134 | 灌南 | 城区上城府邸10kV1#变电所3#主变 | 10 | 800 | 上级设备容量受限
16135 | 灌南 | 城区同天首府10kV2#变电所1#主变 | 10 | 630 | 上级设备容量受限
16136 | 灌南 | 三口113057#林南规连庄2#综合变 | 10 | 200 | 上级设备容量受限
16137 | 灌南 | 城区水韵华府10kV1#变电所2#主变 | 10 | 800 | 上级设备容量受限
16138 | 灌南 | 同天首府10kV3#变电所3#主变 | 10 | 800 | 上级设备容量受限
16139 | 灌南 | 城区灌南春天10kV1#变电所2#主变配变 | 10 | 800 | 上级设备容量受限
16140 | 灌南 | 浦二庄铁路安置小区1#变电所1#主变 | 10 | 1000 | 上级设备容量受限
16141 | 灌南 | 城区上城府邸10kV2#变电所4#主变 | 10 | 800 | 上级设备容量受限
16142 | 灌南 | 城区华富世家458#公变（800kVA） | 10 | 800 | 上级设备容量受限
16143 | 灌南 | 城区华富世家461#公变（800kVA） | 10 | 800 | 上级设备容量受限
16144 | 灌南 | 城区惠庄新苑10KV2#变电所4#主变 | 10 | 630 | 上级设备容量受限
16145 | 灌南 | 城区铜灌世纪家园10kV2#变电所1#主变 | 10 | 800 | 上级设备容量受限
16146 | 灌南 | 城区信安阅城10kV2#变电所3#主变 | 10 | 800 | 上级设备容量受限
16147 | 灌南 | 城区同天首府10kV2#变电所2#主变 | 10 | 630 | 上级设备容量受限
16148 | 灌南 | 城区同天首府10kV2#变电所4#主变 | 10 | 630 | 上级设备容量受限
16149 | 灌南 | 同天首府10kV3#变电所1#主变 | 10 | 800 | 上级设备容量受限
16150 | 灌南 | 城区信安阅城10kV1#变电所2#主变 | 10 | 800 | 上级设备容量受限
16151 | 灌南 | 城区一品嘉苑10kV2#变电所3#主变 | 10 | 800 | 上级设备容量受限
16152 | 灌南 | 城区上城府邸10kV1#变电所1#主变 | 10 | 800 | 上级设备容量受限
16153 | 灌南 | 088018三口线三口南总表箱变配电变压器 | 10 | 630 | 上级设备容量受限
16154 | 灌南 | 城区华富世家463#公变（800kVA) | 10 | 800 | 上级设备容量受限
16155 | 灌南 | 城区水韵华府10kV1#变电所3#主变 | 10 | 800 | 上级设备容量受限
16156 | 灌南 | 城区铜灌世纪家园10kV1#变电所1#主变 | 10 | 800 | 上级设备容量受限
16157 | 赣榆 | 沙河17428#小站村9#公变 | 10 | 400 | 上级设备容量受限
16158 | 赣榆 | 赣马11476#大朱旭村25#公变 | 10 | 400 | 上级设备容量受限
16159 | 赣榆 | 赣马11453#高庙村4#公变 | 10 | 400 | 上级设备容量受限
16160 | 赣榆 | 沙河25533#联合村25#公变 | 10 | 400 | 上级设备容量受限
16161 | 赣榆 | 赣马11454#焦湾村3#公变 | 10 | 400 | 上级设备容量受限
16162 | 赣榆 | 城郊119034#三沟村10#公变 | 10 | 400 | 上级设备容量受限
16163 | 赣榆 | 青口322#易居学府东苑1#小区变2#主变 | 10 | 800 | 上级设备容量受限
16164 | 赣榆 | 青口164#塞纳香缇1#小区变1#主变 | 10 | 800 | 上级设备容量受限
16165 | 赣榆 | 青口164#塞纳香缇1#小区变2#主变 | 10 | 800 | 上级设备容量受限
16166 | 赣榆 | 沙河12748#殷庄村28#公变 | 10 | 400 | 上级设备容量受限
16167 | 赣榆 | 青口217#观澜幸福里1#小区变2#主变 | 10 | 800 | 上级设备容量受限
16168 | 赣榆 | 班庄18848#黄泥沟村11#公变 | 10 | 400 | 上级设备容量受限
16169 | 赣榆 | 墩尚5506#双槐村10#公变 | 10 | 400 | 上级设备容量受限
16170 | 赣榆 | 赣马0143#半路村20#公变 | 10 | 400 | 上级设备容量受限
16171 | 赣榆 | 赣马0319#半路村16#公变 | 10 | 400 | 上级设备容量受限
16172 | 赣榆 | 天沐学府小区变3号主变 | 10 | 800 | 上级设备容量受限
16173 | 赣榆 | 海头11939#龙庙村9#公变 | 10 | 400 | 上级设备容量受限
16174 | 赣榆 | 翰林学府1#开闭所兼配电室1#主变 | 10 | 800 | 上级设备容量受限
16175 | 赣榆 | 厉庄13117#佃马厂村5#公变 | 10 | 400 | 上级设备容量受限
16176 | 赣榆 | 金山156127#临马团村7#公变 | 10 | 400 | 上级设备容量受限
16177 | 赣榆 | 赣马0457#古河套村24#公变 | 10 | 400 | 上级设备容量受限
16178 | 赣榆 | 沙河6275#大岭村8#公变 | 10 | 400 | 上级设备容量受限
16179 | 赣榆 | 城头06204#王朱孟村6#公变 | 10 | 400 | 上级设备容量受限
16180 | 赣榆 | 班庄2898#汪于村16#公变 | 10 | 400 | 上级设备容量受限
16181 | 赣榆 | 沙河6276#孟曹埠村12#公变 | 10 | 200 | 上级设备容量受限
16182 | 赣榆 | 沙河6547#徐屯村27#公变 | 10 | 200 | 上级设备容量受限
16183 | 赣榆 | 沙河6549#徐屯村29#公变 | 10 | 400 | 上级设备容量受限
16184 | 赣榆 | 黑林5898#兴隆集村10#公变 | 10 | 400 | 上级设备容量受限
16185 | 赣榆 | 天沐学府小区变2号主变 | 10 | 800 | 上级设备容量受限
16186 | 赣榆 | 海头22876#王朱尹村7#公变 | 10 | 400 | 上级设备容量受限
16187 | 赣榆 | 塔山253051姚葛埠村18#公变 | 10 | 200 | 上级设备容量受限
16188 | 赣榆 | 城郊351#海悦铭筑2#配电室1#主变 | 10 | 800 | 上级设备容量受限
16189 | 赣榆 | 沙河6274#大岭村7#公变 | 10 | 400 | 上级设备容量受限
16190 | 赣榆 | 沙河6550#徐屯村30#公变 | 10 | 400 | 上级设备容量受限
16191 | 赣榆 | 沙河6551#朱屯村8#公变 | 10 | 400 | 上级设备容量受限
16192 | 赣榆 | 青口254#上元福邸5#小区变3#主变 | 10 | 800 | 上级设备容量受限
16193 | 赣榆 | 赣马0343#仲庄村1#公变 | 10 | 400 | 上级设备容量受限
16194 | 赣榆 | 青口4601#镇西3#公变 | 10 | 400 | 上级设备容量受限
16195 | 赣榆 | 城头0623#中黄墩村1#公变 | 10 | 400 | 本级设备容量受限
16196 | 赣榆 | 城郊6050#徐官庄村9#公变 | 10 | 400 | 上级设备容量受限
16197 | 赣榆 | 黑林5709#黑林村17#公变 | 10 | 200 | 上级设备容量受限
16198 | 赣榆 | 门河0837#堰水房村2#公变 | 10 | 400 | 本级设备容量受限
16199 | 赣榆 | 门河0838#堰水房村3#公变 | 10 | 400 | 本级设备容量受限
16200 | 赣榆 | 门河0915#李瓦沟村7#公变 | 10 | 400 | 本级设备容量受限
16201 | 赣榆 | 青口190#碧桂园豪园1#小区变4#主变 | 10 | 800 | 上级设备容量受限
16202 | 赣榆 | 宋庄9142#任庄村11#公变 | 10 | 400 | 上级设备容量受限
16203 | 赣榆 | 城头05134#东留村8#公变 | 10 | 200 | 上级设备容量受限
16204 | 赣榆 | 青口253#上元福邸4#小区变2#主变 | 10 | 800 | 上级设备容量受限
16205 | 赣榆 | 赣马0265#木头沟村9#公变 | 10 | 400 | 上级设备容量受限
16206 | 赣榆 | 黑林5907#大赤涧三村6#公变 | 10 | 200 | 本级设备容量受限
16207 | 赣榆 | 金山19932#东张下村9#公变 | 10 | 400 | 上级设备容量受限
16208 | 赣榆 | 厉庄15376#河南村9#公变 | 10 | 400 | 上级设备容量受限
16209 | 赣榆 | 黑林18708#李布地村2#公变 | 10 | 400 | 上级设备容量受限
16210 | 赣榆 | 黑林15225#李良庄村11#公变 | 10 | 200 | 本级设备容量受限
16211 | 赣榆 | 黑林5890#界河村4#公变 | 10 | 200 | 上级设备容量受限
16212 | 赣榆 | 黑林57114#朱良庄村6#公变 | 10 | 400 | 上级设备容量受限
16213 | 赣榆 | 黑林5711#黑林村19#公变 | 10 | 200 | 上级设备容量受限
16214 | 赣榆 | 青口192#碧桂园豪园3#小区变2#主变 | 10 | 800 | 上级设备容量受限
16215 | 赣榆 | 黑林5882#闫康邑村5#公变 | 10 | 400 | 上级设备容量受限
16216 | 赣榆 | 塔山9611#倪林村6#公变 | 10 | 400 | 上级设备容量受限
16217 | 赣榆 | 沙河6544#徐屯村25#公变 | 10 | 400 | 上级设备容量受限
16218 | 赣榆 | 沙河20339#郑巷村23#公变 | 10 | 400 | 上级设备容量受限
16219 | 赣榆 | 沙河17614#李村村5#公变 | 10 | 400 | 上级设备容量受限
16220 | 赣榆 | 青口227#富贵世家4#小区变1#主变 | 10 | 800 | 上级设备容量受限
16221 | 赣榆 | 金山19928#东张下村5#公变 | 10 | 315 | 上级设备容量受限
16222 | 赣榆 | 班庄5163#东方村23#公变 | 10 | 400 | 上级设备容量受限
16223 | 赣榆 | 金山260027#后赵湖村7#公变 | 10 | 200 | 上级设备容量受限
16224 | 赣榆 | 石桥2329#石桥村44#公变 | 10 | 400 | 上级设备容量受限
16225 | 赣榆 | 宋庄6105#刘庄村7#公变 | 10 | 400 | 上级设备容量受限
16226 | 赣榆 | 班庄5157#朱朱孟村10#公变 | 10 | 400 | 上级设备容量受限
16227 | 赣榆 | 城西111022＃沙河子村10＃公变 | 10 | 400 | 上级设备容量受限
16228 | 赣榆 | 城西112026#东大里村6#公变 | 10 | 200 | 上级设备容量受限
16229 | 赣榆 | 青口1724#金海路农校箱变 | 10 | 500 | 上级设备容量受限
16230 | 赣榆 | 班庄19316#赵班村7#公变 | 10 | 400 | 本级设备容量受限
16231 | 赣榆 | 青口246#琴岛壹号院1#小区变1#主变 | 10 | 800 | 上级设备容量受限
16232 | 赣榆 | 沙河6512#朱屯村10#公变 | 10 | 400 | 上级设备容量受限
16233 | 赣榆 | 班庄19125#班西村31#公变 | 10 | 400 | 上级设备容量受限
16234 | 赣榆 | 门河07123#陈庄村7#公变 | 10 | 400 | 上级设备容量受限
16235 | 赣榆 | 门河0801#尚门河村4#公变 | 10 | 400 | 上级设备容量受限
16236 | 赣榆 | 城郊350#海悦铭筑1#配电室2#主变 | 10 | 800 | 上级设备容量受限
16237 | 赣榆 | 门河0802#尚门河村1#公变 | 10 | 400 | 本级设备容量受限
16238 | 赣榆 | 门河07124#河东村12#公变 | 10 | 400 | 本级设备容量受限
16239 | 赣榆 | 金山259035#韦湖村5#公变 | 10 | 200 | 上级设备容量受限
16240 | 赣榆 | 墩尚12027#刘口村29#公变 | 10 | 200 | 上级设备容量受限
16241 | 赣榆 | 城西109028#岗东村3#公变 | 10 | 400 | 上级设备容量受限
16242 | 赣榆 | 金山19940#红庄8#公变 | 10 | 200 | 上级设备容量受限
16243 | 赣榆 | 墩尚14937#朝阳村21#公变 | 10 | 400 | 上级设备容量受限
16244 | 赣榆 | 城西109027#小埠子村2#公变 | 10 | 400 | 上级设备容量受限
16245 | 赣榆 | 金山19941#红庄9#公变 | 10 | 315 | 本级设备容量受限
16246 | 赣榆 | 罗阳5521#张朱孟村7#公变 | 10 | 400 | 上级设备容量受限
16247 | 赣榆 | 黑林151354#凤凰岭村3#公变 | 10 | 400 | 上级设备容量受限
16248 | 赣榆 | 黑林57113#朱良庄村5#公变 | 10 | 200 | 上级设备容量受限
16249 | 赣榆 | 黑林18709#李布地村3#公变 | 10 | 400 | 上级设备容量受限
16250 | 赣榆 | 黑林5756#三村7#公变 | 10 | 200 | 上级设备容量受限
16251 | 赣榆 | 城头05116#白石头村8#公变 | 10 | 400 | 上级设备容量受限
16252 | 赣榆 | 黑林5887#土屋村7#公变 | 10 | 200 | 本级设备容量受限
16253 | 赣榆 | 青口133#龙湖海岸1#小区变1#主变 | 10 | 630 | 上级设备容量受限
16254 | 赣榆 | 青口133#龙湖海岸1#小区变2#主变 | 10 | 630 | 上级设备容量受限
16255 | 赣榆 | 青口134#龙湖海岸2#小区变1#主变 | 10 | 630 | 上级设备容量受限
16256 | 赣榆 | 青口134#龙湖海岸2#小区变2#主变 | 10 | 630 | 上级设备容量受限
16257 | 赣榆 | 青口135#龙湖海岸3#小区变1#主变 | 10 | 800 | 上级设备容量受限
16258 | 赣榆 | 青口135#龙湖海岸3#小区变2#主变 | 10 | 800 | 上级设备容量受限
16259 | 赣榆 | 塔山9642#邵庄村12#箱变 | 10 | 500 | 上级设备容量受限
16260 | 赣榆 | 城头05115#谢坡村5#公变 | 10 | 200 | 本级设备容量受限
16261 | 赣榆 | 黑林5874#南康邑村4#公变 | 10 | 200 | 本级设备容量受限
16262 | 赣榆 | 宋庄408#紫荆苑4#小区变4#主变 | 10 | 800 | 上级设备容量受限
16263 | 赣榆 | 黑林5886#土屋村6#公变 | 10 | 200 | 上级设备容量受限
16264 | 赣榆 | 黑林5888#汪子头村7#公变 | 10 | 400 | 上级设备容量受限
16265 | 赣榆 | 城头06168#后河东村16#公变 | 10 | 400 | 上级设备容量受限
16266 | 赣榆 | 门河0849#赵圩村1#公变 | 10 | 400 | 本级设备容量受限
16267 | 赣榆 | 班庄5061#马朱孟村7#公变 | 10 | 400 | 上级设备容量受限
16268 | 赣榆 | 宋庄9139#孟庄村7#公变 | 10 | 200 | 上级设备容量受限
16269 | 赣榆 | 班庄5062#马朱孟村8#公变 | 10 | 400 | 上级设备容量受限
16270 | 赣榆 | 塔山254064#大庄村8#公变 | 10 | 400 | 上级设备容量受限
16271 | 赣榆 | 城头0507#西留村1#公变 | 10 | 400 | 本级设备容量受限
16272 | 赣榆 | 城头0509#官路村1#公变 | 10 | 400 | 本级设备容量受限
16273 | 赣榆 | 城头05102#官路村4#公变 | 10 | 400 | 本级设备容量受限
16274 | 赣榆 | 班庄24604#庙东村5#公变 | 10 | 200 | 上级设备容量受限
16275 | 赣榆 | 城头0574#城头村12#公变 | 10 | 400 | 上级设备容量受限
16276 | 赣榆 | 宋庄7725#沙口幸福家园2#箱变配电变压器 | 10 | 630 | 上级设备容量受限
16277 | 赣榆 | 沙河12726#殷庄村4#公变 | 10 | 400 | 上级设备容量受限
16278 | 赣榆 | 班庄5156#朱朱孟村9#公变 | 10 | 400 | 上级设备容量受限
16279 | 赣榆 | 青口203#东城凯亚5#小区变4#主变 | 10 | 800 | 上级设备容量受限
16280 | 赣榆 | 城头0597#官路村3#公变 | 10 | 400 | 本级设备容量受限
16281 | 赣榆 | 城头0608#苏青墩村2#公变 | 10 | 400 | 本级设备容量受限
16282 | 赣榆 | 城头06145#东大坊村6#公变 | 10 | 400 | 上级设备容量受限
16283 | 赣榆 | 城头0638#西大坊村2#公变 | 10 | 400 | 本级设备容量受限
16284 | 赣榆 | 塔山413#汇丰嘉园1#小区变1#主变 | 10 | 630 | 上级设备容量受限
16285 | 赣榆 | 黑林5731#黑林村22#公变 | 10 | 400 | 上级设备容量受限
16286 | 赣榆 | 黑林5748#黑林村24#公变 | 10 | 400 | 上级设备容量受限
16287 | 赣榆 | 青口337#书香门第2#小区变1#主变 | 10 | 800 | 上级设备容量受限
16288 | 赣榆 | 黑林5749#黑林村25#公变 | 10 | 400 | 上级设备容量受限
16289 | 赣榆 | 班庄5130#东方红村12#公变 | 10 | 400 | 本级设备容量受限
16290 | 赣榆 | 沙河17121#蒋宅村12#公变 | 10 | 400 | 上级设备容量受限
16291 | 赣榆 | 沙河17120#蒋宅村11#公变 | 10 | 400 | 上级设备容量受限
16292 | 赣榆 | 宋庄407#水木清华1#小区变3#主变 | 10 | 800 | 上级设备容量受限
16293 | 赣榆 | 厉庄1356#仲赤涧村8#公变 | 10 | 400 | 上级设备容量受限
16294 | 赣榆 | 塔山254034#刘沟村10#公变 | 10 | 400 | 上级设备容量受限
16295 | 赣榆 | 塔山4256#孙坡村5#公变 | 10 | 400 | 上级设备容量受限
16296 | 赣榆 | 沙河17430#山岭房村8#公变 | 10 | 400 | 本级设备容量受限
16297 | 赣榆 | 沙河12247#彭口村9#公变 | 10 | 400 | 上级设备容量受限
16298 | 赣榆 | 塔山267003#建新村4#公变 | 10 | 400 | 本级设备容量受限
16299 | 赣榆 | 青口269#易居学府1#小区变1#主变 | 10 | 800 | 上级设备容量受限
16300 | 赣榆 | 塔山9634#小林村3#公变 | 10 | 400 | 上级设备容量受限
16301 | 赣榆 | 金山19916#西张下16#公变 | 10 | 200 | 上级设备容量受限
16302 | 赣榆 | 金山19915#西张下15#公变 | 10 | 200 | 上级设备容量受限
16303 | 赣榆 | 塔山415#幸福家园2#小区变1#主变 | 10 | 630 | 上级设备容量受限
16304 | 赣榆 | 黑林18717#秦布地村8#公变 | 10 | 400 | 上级设备容量受限
16305 | 赣榆 | 青口224#明珠书香苑1#小区变1#主变 | 10 | 800 | 上级设备容量受限
16306 | 赣榆 | 青口2808#新世纪花园小区箱变 | 10 | 630 | 上级设备容量受限
16307 | 赣榆 | 沙河397#恒鑫商住3#小区变1#主变 | 10 | 800 | 上级设备容量受限
16308 | 赣榆 | 青口2128#常委宿舍公变 | 10 | 400 | 上级设备容量受限
16309 | 赣榆 | 金山1575#大港头4#公变 | 10 | 200 | 上级设备容量受限
16310 | 赣榆 | 金山260011#东河北4#公变 | 10 | 315 | 上级设备容量受限
16311 | 赣榆 | 金山1583#仲家村6#公变 | 10 | 315 | 上级设备容量受限
16312 | 赣榆 | 班庄20014#东朱范村11#公变 | 10 | 400 | 上级设备容量受限
16313 | 赣榆 | 金山1582#仲家村5#公变 | 10 | 315 | 上级设备容量受限
16314 | 赣榆 | 石桥2230#石桥村45#公变 | 10 | 400 | 上级设备容量受限
16315 | 赣榆 | 金山1581#仲家村7#公变 | 10 | 315 | 上级设备容量受限
16316 | 赣榆 | 金山224027#石堰村34#公变 | 10 | 400 | 上级设备容量受限
16317 | 赣榆 | 墩尚12530#王疃村13#公变 | 10 | 400 | 上级设备容量受限
16318 | 赣榆 | 墩尚3841#墩四村13#公变 | 10 | 400 | 上级设备容量受限
16319 | 赣榆 | 班庄19117#班西村20#公变 | 10 | 400 | 上级设备容量受限
16320 | 赣榆 | 青口302#上品学府1#小区变3#主变 | 10 | 800 | 上级设备容量受限
16321 | 赣榆 | 墩尚12115#金盘底村4#公变 | 10 | 200 | 上级设备容量受限
16322 | 赣榆 | 沙河403#幸福里2#小区变2#主变 | 10 | 630 | 上级设备容量受限
16323 | 赣榆 | 宋庄5614#范口村7#公变 | 10 | 200 | 上级设备容量受限
16324 | 赣榆 | 沙河6548#徐屯村28#公变 | 10 | 200 | 上级设备容量受限
16325 | 赣榆 | 青口238#泰润城5#小区变2#主变 | 10 | 800 | 上级设备容量受限
16326 | 赣榆 | 沙河6552#朱屯村9#公变 | 10 | 400 | 上级设备容量受限
16327 | 赣榆 | 班庄2749#新西村13#公变 | 10 | 400 | 上级设备容量受限
16328 | 赣榆 | 班庄28111#于沟村3#公变 | 10 | 400 | 本级设备容量受限
16329 | 赣榆 | 宋庄5615#范口村8#公变 | 10 | 200 | 上级设备容量受限
16330 | 赣榆 | 金山15631#石堰村35#公变 | 10 | 400 | 上级设备容量受限
16331 | 赣榆 | 班庄16006#响石村8#公变 | 10 | 400 | 上级设备容量受限
16332 | 赣榆 | 沙河20320#戚元村13#公变 | 10 | 400 | 上级设备容量受限
16333 | 赣榆 | 墩尚3615#墩三村19#公变 | 10 | 400 | 上级设备容量受限
16334 | 赣榆 | 班庄5127#东方红村9#公变 | 10 | 400 | 上级设备容量受限
16335 | 赣榆 | 海头11937#大朱尹村8#公变 | 10 | 400 | 上级设备容量受限
16336 | 赣榆 | 海头11938#大朱尹村9#公变 | 10 | 400 | 上级设备容量受限
16337 | 赣榆 | 海头10455#垒堆村12#公变 | 10 | 400 | 上级设备容量受限
16338 | 赣榆 | 金山15650#小河埃村8#变 | 10 | 200 | 上级设备容量受限
16339 | 赣榆 | 海头10454#垒堆村11#公变 | 10 | 400 | 上级设备容量受限
16340 | 赣榆 | 海头10456#垤上村15#公变 | 10 | 400 | 上级设备容量受限
16341 | 赣榆 | 门河0910#堰水房村11#公变 | 10 | 400 | 上级设备容量受限
16342 | 赣榆 | 海头22864#匡湖村8#公变 | 10 | 400 | 本级设备容量受限
16343 | 赣榆 | 海头22837#匡湖村5#公变 | 10 | 400 | 上级设备容量受限
16344 | 赣榆 | 墩尚19431#国旅观书苑小区1#主变 | 10 | 500 | 上级设备容量受限
16345 | 赣榆 | 金山15665#临马团村5#公变 | 10 | 315 | 上级设备容量受限
16346 | 赣榆 | 班庄5072#东窝子村14#公变 | 10 | 400 | 上级设备容量受限
16347 | 赣榆 | 金山1876后远庄村8#公变 | 10 | 400 | 上级设备容量受限
16348 | 赣榆 | 金山1877#后远庄村9#公变 | 10 | 315 | 上级设备容量受限
16349 | 赣榆 | 青口200#景河豪庭1#小区变1#主变 | 10 | 630 | 上级设备容量受限
16350 | 赣榆 | 青口217#观澜幸福里1#小区变3#主变 | 10 | 800 | 上级设备容量受限
16351 | 赣榆 | 墩尚363#时代都市1#配电室2#主变 | 10 | 800 | 上级设备容量受限
16352 | 赣榆 | 沙河6220#刘曹埠村6#公变 | 10 | 200 | 上级设备容量受限
16353 | 赣榆 | 厉庄1358#西刘村7#公变 | 10 | 400 | 上级设备容量受限
16354 | 赣榆 | 赣马0320#半路村17#公变 | 10 | 400 | 上级设备容量受限
16355 | 赣榆 | 城头06206#朱村店村14#公变 | 10 | 200 | 上级设备容量受限
16356 | 赣榆 | 班庄5111#孙净村11#公变 | 10 | 400 | 本级设备容量受限
16357 | 赣榆 | 金山15667#石堰村41#公变 | 10 | 400 | 上级设备容量受限
16358 | 赣榆 | 班庄5152#东进村17#公变 | 10 | 200 | 上级设备容量受限
16359 | 赣榆 | 黑林15116#单店子村6#公变 | 10 | 400 | 上级设备容量受限
16360 | 赣榆 | 班庄2914#班东村17#公变 | 10 | 400 | 上级设备容量受限
16361 | 赣榆 | 沙河17108#西朱圩村4#公变 | 10 | 400 | 上级设备容量受限
16362 | 赣榆 | 沙河17112#西朱圩村5#公变 | 10 | 400 | 上级设备容量受限
16363 | 赣榆 | 班庄19336#班东村14#公变 | 10 | 400 | 上级设备容量受限
16364 | 赣榆 | 青口216#新城壹号3#小区变4#主变 | 10 | 800 | 上级设备容量受限
16365 | 赣榆 | 沙河6456#老庄村5#公变 | 10 | 400 | 上级设备容量受限
16366 | 赣榆 | 墩尚3712#瓦屋基村1#公变 | 10 | 200 | 上级设备容量受限
16367 | 赣榆 | 城头0639#西大坊村1#公变 | 10 | 200 | 上级设备容量受限
16368 | 赣榆 | 沙河25523#郑巷村21#公变 | 10 | 400 | 上级设备容量受限
16369 | 赣榆 | 城头0628#沟西村1#公变 | 10 | 200 | 本级设备容量受限
16370 | 赣榆 | 城头0626#大黄墩村1#公变 | 10 | 200 | 上级设备容量受限
16371 | 赣榆 | 墩尚3720#朱田湖村2#公变 | 10 | 200 | 本级设备容量受限
16372 | 赣榆 | 城头0624#王黄墩村1#公变 | 10 | 200 | 本级设备容量受限
16373 | 赣榆 | 门河0811#相李村2#公变 | 10 | 400 | 本级设备容量受限
16374 | 赣榆 | 城西109013#沙河子村2#公变 | 10 | 315 | 上级设备容量受限
16375 | 赣榆 | 厉庄15359#杨岭村1#公变 | 10 | 400 | 上级设备容量受限
16376 | 赣榆 | 班庄26421#大沟埃村10#公变 | 10 | 200 | 上级设备容量受限
16377 | 赣榆 | 班庄2830#汪于村5#公变 | 10 | 200 | 上级设备容量受限
16378 | 赣榆 | 赣马0406#许南庄村1#公变 | 10 | 200 | 上级设备容量受限
16379 | 赣榆 | 厉庄1607#河东村1#公变 | 10 | 400 | 本级设备容量受限
16380 | 赣榆 | 赣马0408#柏南庄村1#公变 | 10 | 400 | 上级设备容量受限
16381 | 赣榆 | 赣马0410#古河套村1#公变 | 10 | 400 | 上级设备容量受限
16382 | 赣榆 | 班庄2833#汪于村3#公变 | 10 | 400 | 上级设备容量受限
16383 | 赣榆 | 赣马0413#古河套村3#公变 | 10 | 315 | 上级设备容量受限
16384 | 赣榆 | 门河0817#刘门河村4公变 | 10 | 400 | 上级设备容量受限
16385 | 赣榆 | 班庄2810#泉子坡村14#公变 | 10 | 200 | 上级设备容量受限
16386 | 赣榆 | 厉庄15318#谭湖村1#公变 | 10 | 200 | 上级设备容量受限
16387 | 赣榆 | 班庄19120#班西村25#公变 | 10 | 400 | 上级设备容量受限
16388 | 赣榆 | 厉庄15321#西陡岭村17#公变 | 10 | 315 | 上级设备容量受限
16389 | 赣榆 | 厉庄15323#谢湖村1#公变 | 10 | 315 | 上级设备容量受限
16390 | 赣榆 | 厉庄15329#谢湖村4#公变 | 10 | 200 | 上级设备容量受限
16391 | 赣榆 | 厉庄15334#谢湖村3#公变 | 10 | 400 | 上级设备容量受限
16392 | 赣榆 | 班庄16108#藏介沟村2#公变 | 10 | 400 | 上级设备容量受限
16393 | 赣榆 | 门河0815#刘门河村1#公变 | 10 | 400 | 上级设备容量受限
16394 | 赣榆 | 门河0823#杨门河村1#公变 | 10 | 400 | 本级设备容量受限
16395 | 赣榆 | 黑林15206#大树村2#公变 | 10 | 400 | 上级设备容量受限
16396 | 赣榆 | 黑林18710#秦布地村1#公变 | 10 | 200 | 上级设备容量受限
16397 | 赣榆 | 黑林18711#秦布地村2#公变 | 10 | 400 | 上级设备容量受限
16398 | 赣榆 | 黑林18727#沟屋村1#公变 | 10 | 200 | 上级设备容量受限
16399 | 赣榆 | 黑林18718#邵布地村1#公变 | 10 | 400 | 上级设备容量受限
16400 | 赣榆 | 厉庄15347#西陡岭村1#公变 | 10 | 400 | 本级设备容量受限
16401 | 赣榆 | 厉庄15354#西陡岭村4#公变 | 10 | 400 | 上级设备容量受限
16402 | 赣榆 | 厉庄15302#坝东村1#公变 | 10 | 315 | 上级设备容量受限
16403 | 赣榆 | 沙河6704#官庄村2#公变 | 10 | 400 | 上级设备容量受限
16404 | 赣榆 | 沙河17305#横街村3#公变 | 10 | 400 | 上级设备容量受限
16405 | 赣榆 | 班庄19233#西朱范村2#公变 | 10 | 315 | 上级设备容量受限
16406 | 赣榆 | 金山1404#下庄村2#公变 | 10 | 200 | 上级设备容量受限
16407 | 赣榆 | 墩尚12524#王疃村1#公变 | 10 | 400 | 上级设备容量受限
16408 | 赣榆 | 沙河25521#郑巷村19#公变 | 10 | 200 | 上级设备容量受限
16409 | 赣榆 | 班庄19257#石门头四村1#公变 | 10 | 200 | 本级设备容量受限
16410 | 赣榆 | 黑林25621#马旦头村2#公变 | 10 | 400 | 上级设备容量受限
16411 | 赣榆 | 沙河6711#解放村2#公变 | 10 | 400 | 上级设备容量受限
16412 | 赣榆 | 墩尚12434#孟岭村2#公变 | 10 | 400 | 上级设备容量受限
16413 | 赣榆 | 墩尚12435#孟岭村1#公变 | 10 | 400 | 上级设备容量受限
16414 | 赣榆 | 金山15671#佃马场村12#公变 | 10 | 400 | 上级设备容量受限
16415 | 赣榆 | 墩尚12416#胡桥村3#公变 | 10 | 400 | 上级设备容量受限
16416 | 赣榆 | 墩尚12440#演三村1#公变 | 10 | 200 | 上级设备容量受限
16417 | 赣榆 | 黑林15248#芦草沟村1#公变 | 10 | 200 | 上级设备容量受限
16418 | 赣榆 | 黑林15249#芦草沟村2#公变 | 10 | 400 | 上级设备容量受限
16419 | 赣榆 | 黑林5716#朱良庄1#公变 | 10 | 400 | 上级设备容量受限
16420 | 赣榆 | 金山259031#韦湖村1#公变 | 10 | 400 | 上级设备容量受限
16421 | 赣榆 | 黑林5717#黑林村7#公变 | 10 | 200 | 上级设备容量受限
16422 | 赣榆 | 黑林5844#河西村1#公变 | 10 | 200 | 上级设备容量受限
16423 | 赣榆 | 金山1514#港西村2#公变 | 10 | 315 | 上级设备容量受限
16424 | 赣榆 | 沙河6713#解放村3#公变 | 10 | 400 | 上级设备容量受限
16425 | 赣榆 | 沙河6721#西北村1#公变 | 10 | 200 | 上级设备容量受限
16426 | 赣榆 | 沙河20424#郑巷村9#公变 | 10 | 400 | 上级设备容量受限
16427 | 赣榆 | 沙河25515#郑巷村1#公变 | 10 | 250 | 上级设备容量受限
16428 | 赣榆 | 沙河20302#联合村1#公变 | 10 | 400 | 上级设备容量受限
16429 | 赣榆 | 沙河6741#郑巷村3#公变 | 10 | 200 | 上级设备容量受限
16430 | 赣榆 | 沙河25510#郑巷村10#公变 | 10 | 400 | 上级设备容量受限
16431 | 赣榆 | 沙河6748#张庄村1#公变 | 10 | 400 | 上级设备容量受限
16432 | 赣榆 | 塔山4204#孙坡村1#公变 | 10 | 315 | 上级设备容量受限
16433 | 赣榆 | 黑林5908#大赤涧二村1#公变 | 10 | 200 | 上级设备容量受限
16434 | 赣榆 | 塔山4207#韩坡村1#公变 | 10 | 400 | 上级设备容量受限
16435 | 赣榆 | 塔山4208#徐庄村1#公变 | 10 | 200 | 上级设备容量受限
16436 | 赣榆 | 塔山4209#杨村村2#公变 | 10 | 315 | 上级设备容量受限
16437 | 赣榆 | 黑林5827#兴隆集村2#公变 | 10 | 200 | 本级设备容量受限
16438 | 赣榆 | 黑林5825#汪子头村1#公变 | 10 | 200 | 上级设备容量受限
16439 | 赣榆 | 城头0502#城头村2#公变 | 10 | 400 | 上级设备容量受限
16440 | 赣榆 | 黑林5824#南康邑村2#公变 | 10 | 400 | 本级设备容量受限
16441 | 赣榆 | 城头0511#万桥村1#公变 | 10 | 400 | 上级设备容量受限
16442 | 赣榆 | 黑林5818#土屋村1#公变 | 10 | 400 | 本级设备容量受限
16443 | 赣榆 | 城头0540#白石头村2#公变 | 10 | 400 | 上级设备容量受限
16444 | 赣榆 | 金山1517#港西村1#公变 | 10 | 400 | 上级设备容量受限
16445 | 赣榆 | 沙河12707#东单村2#公变 | 10 | 400 | 上级设备容量受限
16446 | 赣榆 | 沙河17910#胜利村1#公变 | 10 | 400 | 本级设备容量受限
16447 | 赣榆 | 班庄2804#泉子坡村3#公变 | 10 | 315 | 上级设备容量受限
16448 | 赣榆 | 沙河20101#舍庄村1#公变 | 10 | 400 | 上级设备容量受限
16449 | 赣榆 | 班庄8801#大沟埃村1#公变 | 10 | 315 | 本级设备容量受限
16450 | 赣榆 | 班庄26409#前集村1#公变 | 10 | 315 | 上级设备容量受限
16451 | 赣榆 | 班庄2718#河东村1#公变 | 10 | 400 | 本级设备容量受限
16452 | 赣榆 | 班庄2730#新东村1#公变 | 10 | 400 | 本级设备容量受限
16453 | 赣榆 | 黑林5805#陶店村1#公变 | 10 | 200 | 本级设备容量受限
16454 | 赣榆 | 黑林5891#河西村7#公变 | 10 | 200 | 上级设备容量受限
16455 | 赣榆 | 班庄2713#小河村1#公变 | 10 | 400 | 上级设备容量受限
16456 | 赣榆 | 城头0520#赵顶村1#公变 | 10 | 400 | 本级设备容量受限
16457 | 赣榆 | 墩尚7912#小道口村1#公变 | 10 | 400 | 上级设备容量受限
16458 | 赣榆 | 黑林15252#李良庄村13#公变 | 10 | 200 | 上级设备容量受限
16459 | 赣榆 | 墩尚3604#墩五村3#公变 | 10 | 400 | 上级设备容量受限
16460 | 赣榆 | 班庄19804#古城村2#公变 | 10 | 200 | 上级设备容量受限
16461 | 赣榆 | 城头0524#小沟头村1#公变 | 10 | 400 | 上级设备容量受限
16462 | 赣榆 | 塔山4121#土城村2#公变 | 10 | 400 | 上级设备容量受限
16463 | 赣榆 | 塔山4114#土城村9#公变 | 10 | 400 | 上级设备容量受限
16464 | 赣榆 | 塔山267015#邵庄村4#公变 | 10 | 400 | 上级设备容量受限
16465 | 赣榆 | 城头0538#竹园村1#公变 | 10 | 200 | 上级设备容量受限
16466 | 赣榆 | 墩尚3609#墩五村1#公变 | 10 | 400 | 上级设备容量受限
16467 | 赣榆 | 墩尚3610#墩一村2#公变 | 10 | 400 | 上级设备容量受限
16468 | 赣榆 | 塔山254007#墩前村1#公变 | 10 | 400 | 上级设备容量受限
16469 | 赣榆 | 塔山254011#大洼村1#公变 | 10 | 400 | 上级设备容量受限
16470 | 赣榆 | 墩尚3611#墩四村2#公变 | 10 | 200 | 上级设备容量受限
16471 | 赣榆 | 班庄19803#古城村1#公变 | 10 | 400 | 上级设备容量受限
16472 | 赣榆 | 塔山254071#前太平村1#公变 | 10 | 400 | 上级设备容量受限
16473 | 赣榆 | 墩尚3612#墩二村1#公变 | 10 | 400 | 上级设备容量受限
16474 | 赣榆 | 墩尚19626#墩四村1#公变 | 10 | 400 | 上级设备容量受限
16475 | 赣榆 | 墩尚19607#岳韩村1#公变 | 10 | 315 | 上级设备容量受限
16476 | 赣榆 | 墩尚7907#大口村2#公变 | 10 | 400 | 上级设备容量受限
16477 | 赣榆 | 塔山0933#高庄村1#公变 | 10 | 315 | 上级设备容量受限
16478 | 赣榆 | 塔山0931#桑行村1#公变 | 10 | 400 | 本级设备容量受限
16479 | 赣榆 | 塔山166040#王城前村1#公变 | 10 | 200 | 本级设备容量受限
16480 | 赣榆 | 墩尚3635#岳韩村4#公变 | 10 | 315 | 上级设备容量受限
16481 | 赣榆 | 塔山0922#官庄村1#公变 | 10 | 315 | 上级设备容量受限
16482 | 赣榆 | 黑林15111#单店子村1#公变 | 10 | 200 | 本级设备容量受限
16483 | 赣榆 | 塔山268028#小莒城村2#公变 | 10 | 400 | 本级设备容量受限
16484 | 赣榆 | 塔山0924#官庄村5#公变 | 10 | 200 | 上级设备容量受限
16485 | 赣榆 | 黑林5701#西石沟村1#公变 | 10 | 400 | 上级设备容量受限
16486 | 赣榆 | 塔山0923#官庄村2#公变 | 10 | 400 | 上级设备容量受限
16487 | 赣榆 | 墩尚7908#大口村4#公变 | 10 | 200 | 上级设备容量受限
16488 | 赣榆 | 塔山9606#刘岭村2#公变 | 10 | 200 | 本级设备容量受限
16489 | 赣榆 | 塔山9602#大林村1#公变 | 10 | 400 | 上级设备容量受限
16490 | 赣榆 | 塔山252019#店子村1#公变 | 10 | 200 | 上级设备容量受限
16491 | 赣榆 | 塔山9604#小林村1#公变 | 10 | 315 | 本级设备容量受限
16492 | 赣榆 | 黑林5913#吴山村1#公变 | 10 | 400 | 上级设备容量受限
16493 | 赣榆 | 塔山252024#陡沟村1#公变 | 10 | 200 | 上级设备容量受限
16494 | 赣榆 | 塔山159029#孙岭村1#公变 | 10 | 400 | 本级设备容量受限
16495 | 赣榆 | 塔山159030#孙岭村2#公变 | 10 | 400 | 本级设备容量受限
16496 | 赣榆 | 班庄2719#河东村2#公变 | 10 | 315 | 本级设备容量受限
16497 | 赣榆 | 黑林5915#东石沟村1#公变 | 10 | 400 | 上级设备容量受限
16498 | 赣榆 | 塔山159021#新庄村1#公变 | 10 | 200 | 上级设备容量受限
16499 | 赣榆 | 塔山159023#新庄村2#公变 | 10 | 200 | 上级设备容量受限
16500 | 赣榆 | 塔山159014#驻庄村2#公变 | 10 | 400 | 本级设备容量受限
16501 | 赣榆 | 塔山267002#建新村1#公变 | 10 | 315 | 本级设备容量受限
16502 | 赣榆 | 塔山159009#宋岭村2#公变 | 10 | 100 | 上级设备容量受限
16503 | 赣榆 | 门河0752#左湾村6#公变 | 10 | 315 | 上级设备容量受限
16504 | 赣榆 | 黑林15103#阚岭村2#公变 | 10 | 200 | 上级设备容量受限
16505 | 赣榆 | 黑林15102#阚岭村1#公变 | 10 | 400 | 上级设备容量受限
16506 | 赣榆 | 塔山253001#大各布村1#公变 | 10 | 400 | 本级设备容量受限
16507 | 赣榆 | 塔山253027#郭各布村3#公变 | 10 | 200 | 上级设备容量受限
16508 | 赣榆 | 黑林15108#凤凰岭村1#公变 | 10 | 200 | 上级设备容量受限
16509 | 赣榆 | 门河0731#曹瓦沟村2#公变 | 10 | 400 | 本级设备容量受限
16510 | 赣榆 | 班庄19109#班西村11#公变 | 10 | 400 | 上级设备容量受限
16511 | 赣榆 | 班庄19328#班西村14#公变 | 10 | 400 | 上级设备容量受限
16512 | 赣榆 | 门河0726#三墩村2#公变 | 10 | 400 | 本级设备容量受限
16513 | 赣榆 | 黑林5742#三村1#公变 | 10 | 200 | 上级设备容量受限
16514 | 赣榆 | 黑林5736#西石沟村6#公变 | 10 | 400 | 上级设备容量受限
16515 | 赣榆 | 黑林15268#李良庄村15#公变 | 10 | 200 | 上级设备容量受限
16516 | 赣榆 | 城西111003#西十里村1#公变 | 10 | 400 | 上级设备容量受限
16517 | 赣榆 | 城西112013#黄庄村2#公变 | 10 | 400 | 上级设备容量受限
16518 | 赣榆 | 班庄4909#三角庄村1#公变 | 10 | 400 | 上级设备容量受限
16519 | 赣榆 | 城西112010#店子村3#公变 | 10 | 400 | 上级设备容量受限
16520 | 赣榆 | 班庄19327#班西村2#公变 | 10 | 315 | 上级设备容量受限
16521 | 赣榆 | 塔山267014#邵庄村3#公变 | 10 | 200 | 上级设备容量受限
16522 | 赣榆 | 城头0615#程坨沟村1#公变 | 10 | 400 | 本级设备容量受限
16523 | 赣榆 | 塔山09127#桑行村12#公变 | 10 | 200 | 上级设备容量受限
16524 | 赣榆 | 城头0635#王朱孟村1#公变 | 10 | 200 | 本级设备容量受限
16525 | 赣榆 | 城西111010#澎湖村1#公变 | 10 | 200 | 上级设备容量受限
16526 | 赣榆 | 城西111012#程圩村1#公变 | 10 | 400 | 上级设备容量受限
16527 | 赣榆 | 城西109020#葛湖村1#公变 | 10 | 200 | 本级设备容量受限
16528 | 赣榆 | 城头0642#后河东村1#公变 | 10 | 400 | 本级设备容量受限
16529 | 赣榆 | 城西109015#西曲坊村2#公变 | 10 | 200 | 上级设备容量受限
16530 | 赣榆 | 城头0661#朱村店村3#公变 | 10 | 400 | 上级设备容量受限
16531 | 赣榆 | 沙河6404#高元村2#公变 | 10 | 400 | 上级设备容量受限
16532 | 赣榆 | 沙河6403#高元村1#公变 | 10 | 200 | 上级设备容量受限
16533 | 赣榆 | 沙河17107#大口村3#公变 | 10 | 200 | 上级设备容量受限
16534 | 赣榆 | 沙河17109#西朱圩村1#公变 | 10 | 315 | 上级设备容量受限
16535 | 赣榆 | 沙河17114#蒋宅村2#公变 | 10 | 400 | 上级设备容量受限
16536 | 赣榆 | 沙河17115#蒋宅村1#公变 | 10 | 400 | 上级设备容量受限
16537 | 赣榆 | 沙河17131#后堆村2#公变 | 10 | 400 | 上级设备容量受限
16538 | 赣榆 | 沙河6445#前朱圩村1#公变 | 10 | 400 | 上级设备容量受限
16539 | 赣榆 | 沙河6419#旧庄村3#公变 | 10 | 200 | 上级设备容量受限
16540 | 赣榆 | 沙河6423#旧庄村4#公变 | 10 | 400 | 本级设备容量受限
16541 | 赣榆 | 墩尚12538#夏庄村1#公变 | 10 | 315 | 上级设备容量受限
16542 | 赣榆 | 罗阳12512#前河口村5#公变 | 10 | 400 | 上级设备容量受限
16543 | 赣榆 | 沙河6604#邱庄村1#公变 | 10 | 400 | 上级设备容量受限
16544 | 赣榆 | 沙河6603#邱庄村2#公变 | 10 | 400 | 上级设备容量受限
16545 | 赣榆 | 沙河6647#颜庄村6#公变 | 10 | 200 | 上级设备容量受限
16546 | 赣榆 | 城头0543#小沟头村3#公变 | 10 | 400 | 本级设备容量受限
16547 | 赣榆 | 沙河17523#颜庄村8#公变 | 10 | 200 | 上级设备容量受限
16548 | 赣榆 | 沙河6638#汤庄村2#公变 | 10 | 400 | 上级设备容量受限
16549 | 赣榆 | 沙河6640#南庄村1#公变 | 10 | 400 | 上级设备容量受限
16550 | 赣榆 | 沙河12205#彭口村1#公变 | 10 | 200 | 上级设备容量受限
16551 | 赣榆 | 沙河12206#彭口村3#公变 | 10 | 200 | 上级设备容量受限
16552 | 赣榆 | 沙河12208#竹元村2#公变 | 10 | 200 | 上级设备容量受限
16553 | 赣榆 | 沙河12220#楼子村1#公变 | 10 | 200 | 上级设备容量受限
16554 | 赣榆 | 沙河12217#楼子村3#公变 | 10 | 400 | 上级设备容量受限
16555 | 赣榆 | 塔山268037#小莒城村5#公变 | 10 | 200 | 本级设备容量受限
16556 | 赣榆 | 沙河12222#范庄村1#公变 | 10 | 200 | 本级设备容量受限
16557 | 赣榆 | 城头0546#小沟头村4#公变 | 10 | 400 | 上级设备容量受限
16558 | 赣榆 | 城头0548#大沟头村3#公变 | 10 | 400 | 上级设备容量受限
16559 | 赣榆 | 城头0547#小沟头村5#公变 | 10 | 400 | 上级设备容量受限
16560 | 赣榆 | 城头0549#前海子村2#公变 | 10 | 400 | 本级设备容量受限
16561 | 赣榆 | 城头0529#城头村7#公变 | 10 | 200 | 上级设备容量受限
16562 | 赣榆 | 城西108021#全岭村1#公变 | 10 | 400 | 上级设备容量受限
16563 | 赣榆 | 城西116027#二高庄村1#公变 | 10 | 315 | 上级设备容量受限
16564 | 赣榆 | 班庄2910#贺闫村1#公变 | 10 | 200 | 本级设备容量受限
16565 | 赣榆 | 城西108010#前西村3#公变 | 10 | 315 | 上级设备容量受限
16566 | 赣榆 | 沙河12242#掘河村6#公变 | 10 | 200 | 上级设备容量受限
16567 | 赣榆 | 黑林25631#温旦头村7#公变 | 10 | 400 | 上级设备容量受限
16568 | 赣榆 | 沙河17515#联合村3#公变 | 10 | 400 | 上级设备容量受限
16569 | 赣榆 | 墩尚12004后舵村1#公变 | 10 | 315 | 上级设备容量受限
16570 | 赣榆 | 沙河17509#城子村1#公变 | 10 | 200 | 本级设备容量受限
16571 | 赣榆 | 墩尚12019后舵村2#公变 | 10 | 315 | 上级设备容量受限
16572 | 赣榆 | 班庄19001#于闫村1#公变 | 10 | 400 | 本级设备容量受限
16573 | 赣榆 | 班庄4918#佃马场村2#公变 | 10 | 400 | 上级设备容量受限
16574 | 赣榆 | 班庄19015#三清阁村5#公变 | 10 | 400 | 上级设备容量受限
16575 | 赣榆 | 班庄24620#陈洪爽村1#公变 | 10 | 400 | 本级设备容量受限
16576 | 赣榆 | 金山260001#朱汪村1#公变 | 10 | 315 | 上级设备容量受限
16577 | 赣榆 | 金山260013#西河北村1#公变 | 10 | 400 | 本级设备容量受限
16578 | 赣榆 | 金山19924#东张下村1#公变 | 10 | 400 | 上级设备容量受限
16579 | 赣榆 | 沙河17603#李村村1#公变 | 10 | 400 | 本级设备容量受限
16580 | 赣榆 | 金山19903#西张下村3#公变 | 10 | 400 | 上级设备容量受限
16581 | 赣榆 | 沙河6303#刘圩村2#公变 | 10 | 400 | 上级设备容量受限
16582 | 赣榆 | 沙河6302#刘圩村1#公变 | 10 | 400 | 上级设备容量受限
16583 | 赣榆 | 班庄19108#班西村9#公变 | 10 | 315 | 上级设备容量受限
16584 | 赣榆 | 班庄19004#曹闫村1#公变 | 10 | 400 | 上级设备容量受限
16585 | 赣榆 | 班庄19014#三清阁村4#公变 | 10 | 400 | 上级设备容量受限
16586 | 赣榆 | 罗阳120010蛮湾村3#公变 | 10 | 315 | 上级设备容量受限
16587 | 赣榆 | 罗阳10014东关村4#公变 | 10 | 400 | 上级设备容量受限
16588 | 赣榆 | 罗阳10013东关村3#公变 | 10 | 400 | 上级设备容量受限
16589 | 赣榆 | 罗阳10011东关村1#公变 | 10 | 200 | 上级设备容量受限
16590 | 赣榆 | 墩尚12023#刘口村6#公变 | 10 | 400 | 上级设备容量受限
16591 | 赣榆 | 沙河12742#殷庄村24#公变 | 10 | 400 | 上级设备容量受限
16592 | 赣榆 | 厉庄1711#厉庄村7#公变 | 10 | 315 | 上级设备容量受限
16593 | 赣榆 | 罗阳5515岭灶村1#公变 | 10 | 400 | 上级设备容量受限
16594 | 赣榆 | 厉庄1713#厉庄村8#公变 | 10 | 400 | 上级设备容量受限
16595 | 赣榆 | 墩尚5512前罗村2#公变 | 10 | 400 | 上级设备容量受限
16596 | 赣榆 | 沙河17901#北朱果村2#公变 | 10 | 400 | 上级设备容量受限
16597 | 赣榆 | 厉庄1612#河北村7#公变 | 10 | 315 | 上级设备容量受限
16598 | 赣榆 | 沙河6237#大岭村3#公变 | 10 | 400 | 上级设备容量受限
16599 | 赣榆 | 沙河6205#大岭村2#公变 | 10 | 400 | 上级设备容量受限
16600 | 赣榆 | 沙河17420#山岭房村1#公变 | 10 | 400 | 上级设备容量受限
16601 | 赣榆 | 罗阳5501双槐村1#公变 | 10 | 400 | 上级设备容量受限
16602 | 赣榆 | 班庄2809#泉子坡村11#公变 | 10 | 200 | 上级设备容量受限
16603 | 赣榆 | 班庄19110#班西村12#公变 | 10 | 400 | 上级设备容量受限
16604 | 赣榆 | 厉庄1720#翔凤岭村2#公变 | 10 | 400 | 本级设备容量受限
16605 | 赣榆 | 厉庄13104#汤元岭村2#公变 | 10 | 100 | 上级设备容量受限
16606 | 赣榆 | 沙河17421#山岭房村2#公变 | 10 | 400 | 本级设备容量受限
16607 | 赣榆 | 沙河17213#前赤金村1#公变 | 10 | 200 | 上级设备容量受限
16608 | 赣榆 | 沙河6252#前赤金村4#公变 | 10 | 200 | 上级设备容量受限
16609 | 赣榆 | 青口6303#狮口村2#公变 | 10 | 200 | 上级设备容量受限
16610 | 赣榆 | 黑林5816#土屋村2#公变 | 10 | 200 | 上级设备容量受限
16611 | 赣榆 | 沙河6202#李曹埠村1#公变 | 10 | 500 | 上级设备容量受限
16612 | 赣榆 | 沙河6203#李曹埠村2#公变 | 10 | 400 | 上级设备容量受限
16613 | 赣榆 | 沙河6207#刘曹埠村1#综合变 | 10 | 400 | 上级设备容量受限
16614 | 赣榆 | 沙河6236#孟曹埠村3#公变 | 10 | 250 | 上级设备容量受限
16615 | 赣榆 | 城郊11511#杨坨村1#公变 | 10 | 400 | 本级设备容量受限
16616 | 赣榆 | 城郊10501#柴荡村1#公变 | 10 | 315 | 上级设备容量受限
16617 | 赣榆 | 城郊10514#墩后村1#公变 | 10 | 400 | 上级设备容量受限
16618 | 赣榆 | 班庄24626#时洪爽村2#公变 | 10 | 400 | 上级设备容量受限
16619 | 赣榆 | 沙河17401#小站村2#公变 | 10 | 200 | 上级设备容量受限
16620 | 赣榆 | 沙河6508#朱屯村1#公变 | 10 | 200 | 本级设备容量受限
16621 | 赣榆 | 班庄24605#庙后村1#公变 | 10 | 400 | 上级设备容量受限
16622 | 赣榆 | 沙河6513#朱屯村3#公变 | 10 | 200 | 上级设备容量受限
16623 | 赣榆 | 班庄24601#庙东村1#公变 | 10 | 400 | 上级设备容量受限
16624 | 赣榆 | 青口1304#法院公变 | 10 | 315 | 上级设备容量受限
16625 | 赣榆 | 沙河6502#徐屯村9#公变 | 10 | 400 | 上级设备容量受限
16626 | 赣榆 | 班庄26401#庙前村1#公变 | 10 | 400 | 上级设备容量受限
16627 | 赣榆 | 沙河6522#徐屯村11#公变 | 10 | 200 | 上级设备容量受限
16628 | 赣榆 | 沙河6501#徐屯村10#公变 | 10 | 400 | 上级设备容量受限
16629 | 赣榆 | 班庄2805#董沟村1#公变 | 10 | 400 | 上级设备容量受限
16630 | 赣榆 | 班庄16034#陈接庄村1#公变 | 10 | 200 | 上级设备容量受限
16631 | 赣榆 | 班庄16001#响石村1#公变 | 10 | 200 | 本级设备容量受限
16632 | 赣榆 | 班庄16002#响石村2#公变 | 10 | 400 | 上级设备容量受限
16633 | 赣榆 | 班庄24514#杨洪爽村1#公变 | 10 | 400 | 上级设备容量受限
16634 | 赣榆 | 青口2223#南宿舍公变 | 10 | 315 | 上级设备容量受限
16635 | 赣榆 | 青口2703#桥头公变 | 10 | 200 | 上级设备容量受限
16636 | 赣榆 | 青口1213#工会公变 | 10 | 500 | 上级设备容量受限
16637 | 赣榆 | 青口1217#佳汇公变 | 10 | 400 | 上级设备容量受限
16638 | 赣榆 | 青口1416#万隆公变 | 10 | 400 | 上级设备容量受限
16639 | 赣榆 | 青口1210#电影院公变 | 10 | 315 | 上级设备容量受限
16640 | 赣榆 | 青口1409#红玫瑰公变 | 10 | 400 | 上级设备容量受限
16641 | 赣榆 | 青口1231#京华公变 | 10 | 400 | 上级设备容量受限
16642 | 赣榆 | 青口1201#用管所公变 | 10 | 400 | 上级设备容量受限
16643 | 赣榆 | 班庄2802#汪于村1#公变 | 10 | 400 | 本级设备容量受限
16644 | 赣榆 | 青口1107#新庄小区公变 | 10 | 400 | 上级设备容量受限
16645 | 赣榆 | 青口1103#王楼5#公变 | 10 | 400 | 上级设备容量受限
16646 | 赣榆 | 班庄24506#刘洪爽村3#公变 | 10 | 200 | 本级设备容量受限
16647 | 赣榆 | 班庄2808#于岭村1#公变 | 10 | 400 | 上级设备容量受限
16648 | 赣榆 | 班庄2834#于沟村1#公变 | 10 | 400 | 上级设备容量受限
16649 | 赣榆 | 青口2204#运输公司公变 | 10 | 400 | 上级设备容量受限
16650 | 赣榆 | 班庄16019#郑接庄村1#公变 | 10 | 200 | 上级设备容量受限
16651 | 赣榆 | 青口2402#新康2#公变 | 10 | 400 | 上级设备容量受限
16652 | 赣榆 | 青口2408#港亚公变 | 10 | 400 | 上级设备容量受限
16653 | 赣榆 | 青口2505#新康1#公变 | 10 | 400 | 上级设备容量受限
16654 | 赣榆 | 青口2503#建材市场公变 | 10 | 200 | 上级设备容量受限
16655 | 赣榆 | 青口2603#金三角公变 | 10 | 400 | 上级设备容量受限
16656 | 赣榆 | 青口2601#信达公变 | 10 | 400 | 上级设备容量受限
16657 | 赣榆 | 青口1415#化轻宿舍公变 | 10 | 400 | 上级设备容量受限
16658 | 赣榆 | 墩尚19717#后河口村9#公变 | 10 | 400 | 上级设备容量受限
16659 | 赣榆 | 青口1423#华南公变 | 10 | 400 | 上级设备容量受限
16660 | 赣榆 | 青口3808#检察院公变 | 10 | 200 | 上级设备容量受限
16661 | 赣榆 | 海头22870#匡湖村9#公变 | 10 | 400 | 上级设备容量受限
16662 | 赣榆 | 青口2307#小荒1#公变 | 10 | 315 | 上级设备容量受限
16663 | 赣榆 | 青口2311#东小岗公变 | 10 | 400 | 上级设备容量受限
16664 | 赣榆 | 青口2312#西小岗公变 | 10 | 315 | 上级设备容量受限
16665 | 赣榆 | 青口2415#教育公变 | 10 | 200 | 上级设备容量受限
16666 | 赣榆 | 青口2416#雷华公变 | 10 | 200 | 上级设备容量受限
16667 | 赣榆 | 青口2403#烟草公司公变 | 10 | 400 | 上级设备容量受限
16668 | 赣榆 | 青口2111#百货公司公变 | 10 | 400 | 上级设备容量受限
16669 | 赣榆 | 青口2805#安居2#公变 | 10 | 315 | 上级设备容量受限
16670 | 赣榆 | 青口1514#烟草公司公变 | 10 | 400 | 上级设备容量受限
16671 | 赣榆 | 青口1515#磷肥厂公变 | 10 | 400 | 上级设备容量受限
16672 | 赣榆 | 青口1520#中医院公变 | 10 | 400 | 上级设备容量受限
16673 | 赣榆 | 青口1521#业隆公变 | 10 | 400 | 上级设备容量受限
16674 | 赣榆 | 青口1502#外贸局公变 | 10 | 315 | 上级设备容量受限
16675 | 赣榆 | 青口2811#安居3#公变 | 10 | 400 | 上级设备容量受限
16676 | 赣榆 | 青口2117#劳动公变 | 10 | 400 | 上级设备容量受限
16677 | 赣榆 | 青口2118#富强公变 | 10 | 400 | 上级设备容量受限
16678 | 赣榆 | 赣马11429#王湾村1#公变 | 10 | 400 | 上级设备容量受限
16679 | 赣榆 | 赣马0115#西上村1#公变 | 10 | 400 | 上级设备容量受限
16680 | 赣榆 | 赣马0327#马厂村5#公变 | 10 | 400 | 上级设备容量受限
16681 | 赣榆 | 赣马0340#吕河埃村1#公变 | 10 | 400 | 上级设备容量受限
16682 | 赣榆 | 赣马0353#仲庄村4#公变 | 10 | 400 | 上级设备容量受限
16683 | 赣榆 | 赣马0347#张元村2#公变 | 10 | 200 | 上级设备容量受限
16684 | 赣榆 | 赣马0350#张元村5#公变 | 10 | 400 | 上级设备容量受限
16685 | 赣榆 | 赣马0328#马厂村11#公变 | 10 | 400 | 上级设备容量受限
16686 | 赣榆 | 城郊3369#梁庄村3#公变 | 10 | 400 | 上级设备容量受限
16687 | 赣榆 | 青口1623#芦庄公变 | 10 | 400 | 上级设备容量受限
16688 | 赣榆 | 赣马0233#木头沟村1#公变 | 10 | 400 | 上级设备容量受限
16689 | 赣榆 | 赣马0235#木头沟村3#公变 | 10 | 400 | 上级设备容量受限
16690 | 赣榆 | 赣马11432#于湾村1#变 | 10 | 400 | 上级设备容量受限
16691 | 赣榆 | 赣马11402#高庙村1#公变 | 10 | 400 | 上级设备容量受限
16692 | 赣榆 | 赣马11403#大高村2#公变 | 10 | 400 | 上级设备容量受限
16693 | 赣榆 | 城郊3306#孙沙村1#公变 | 10 | 400 | 上级设备容量受限
16694 | 赣榆 | 赣马11406#大高村1#公变 | 10 | 400 | 上级设备容量受限
16695 | 赣榆 | 青口1615#王庄小区公变 | 10 | 400 | 上级设备容量受限
16696 | 赣榆 | 赣马11412#陈高村1#公变 | 10 | 400 | 上级设备容量受限
16697 | 赣榆 | 赣马11417#大朱旭村1#公变 | 10 | 400 | 上级设备容量受限
16698 | 赣榆 | 青口3308#孙沙村2#公变 | 10 | 400 | 上级设备容量受限
16699 | 赣榆 | 厉庄1708#厉庄村1#公变 | 10 | 400 | 上级设备容量受限
16700 | 赣榆 | 青口1619#烟草宿舍公变 | 10 | 315 | 上级设备容量受限
16701 | 赣榆 | 青口1602#东关2#公变 | 10 | 400 | 上级设备容量受限
16702 | 赣榆 | 青口1621#工行公变 | 10 | 630 | 上级设备容量受限
16703 | 赣榆 | 青口1604#盐务局公变 | 10 | 400 | 上级设备容量受限
16704 | 赣榆 | 城郊10603#下口村9#公变 | 10 | 200 | 上级设备容量受限
16705 | 赣榆 | 城郊10606#下口村10#公变 | 10 | 400 | 上级设备容量受限
16706 | 赣榆 | 城郊10612#下口村3#公变 | 10 | 400 | 上级设备容量受限
16707 | 赣榆 | 班庄24519#响石村4#公变 | 10 | 250 | 上级设备容量受限
16708 | 赣榆 | 城郊10616#下口村5#公变 | 10 | 315 | 上级设备容量受限
16709 | 赣榆 | 城郊10617#谷沙村1#公变 | 10 | 200 | 上级设备容量受限
16710 | 赣榆 | 城郊10608#盐场10#公变 | 10 | 315 | 上级设备容量受限
16711 | 赣榆 | 城郊10615#下口村4#公变 | 10 | 400 | 上级设备容量受限
16712 | 赣榆 | 班庄2803#大沟埃村3#公变 | 10 | 400 | 上级设备容量受限
16713 | 赣榆 | 班庄2826#吴沟村1#变 | 10 | 200 | 本级设备容量受限
16714 | 赣榆 | 赣马0454#许南庄村7#公变 | 10 | 400 | 上级设备容量受限
16715 | 赣榆 | 海头22816#匡湖村1#公变 | 10 | 250 | 上级设备容量受限
16716 | 赣榆 | 海头22822#官庄村2#公变 | 10 | 400 | 上级设备容量受限
16717 | 赣榆 | 海头22821#官庄村3#公变 | 10 | 400 | 上级设备容量受限
16718 | 赣榆 | 门河0723#旺河头村3#公变 | 10 | 200 | 本级设备容量受限
16719 | 赣榆 | 海头22820#官庄村1#公变 | 10 | 400 | 上级设备容量受限
16720 | 赣榆 | 门河0735#季瓦沟2#公变 | 10 | 400 | 本级设备容量受限
16721 | 赣榆 | 黑林5735#朱良庄村7#公变 | 10 | 200 | 上级设备容量受限
16722 | 赣榆 | 厉庄1759#厉庄村34#公变 | 10 | 200 | 上级设备容量受限
16723 | 赣榆 | 宋庄7741#沙口村1#公变 | 10 | 200 | 上级设备容量受限
16724 | 赣榆 | 宋庄7742#沙口村2#公变 | 10 | 400 | 上级设备容量受限
16725 | 赣榆 | 宋庄239001#三坨村1#公变 | 10 | 400 | 上级设备容量受限
16726 | 赣榆 | 宋庄6145#郑园村1#公变 | 10 | 400 | 上级设备容量受限
16727 | 赣榆 | 墩尚12447#闫庄村6#公变 | 10 | 200 | 上级设备容量受限
16728 | 赣榆 | 宋庄6128#邵庄村3#公变 | 10 | 200 | 上级设备容量受限
16729 | 赣榆 | 宋庄6104#刘庄村5#公变 | 10 | 200 | 上级设备容量受限
16730 | 赣榆 | 宋庄6101#刘庄村1#公变 | 10 | 400 | 上级设备容量受限
16731 | 赣榆 | 宋庄6109#刘庄村12#公变 | 10 | 315 | 上级设备容量受限
16732 | 赣榆 | 宋庄5649#西郑村4#公变 | 10 | 200 | 上级设备容量受限
16733 | 赣榆 | 宋庄5606#范店村1#公变 | 10 | 400 | 上级设备容量受限
16734 | 赣榆 | 宋庄235032#柳杭村4#公变 | 10 | 400 | 上级设备容量受限
16735 | 赣榆 | 宋庄235005#汪庄村10#公变 | 10 | 400 | 上级设备容量受限
16736 | 赣榆 | 宋庄5203#刘庄村4#公变 | 10 | 200 | 上级设备容量受限
16737 | 赣榆 | 宋庄9101#孟庄村1#公变 | 10 | 400 | 上级设备容量受限
16738 | 赣榆 | 海头21235#吕村2#公变 | 10 | 400 | 上级设备容量受限
16739 | 赣榆 | 青口3106#1号小区公变 | 10 | 400 | 上级设备容量受限
16740 | 赣榆 | 海头11901#尚庄村1#公变 | 10 | 200 | 上级设备容量受限
16741 | 赣榆 | 城郊9069#富元村12#公变 | 10 | 400 | 上级设备容量受限
16742 | 赣榆 | 海头21231#倪村1#公变 | 10 | 200 | 上级设备容量受限
16743 | 赣榆 | 城郊11505#宋口村4#公变 | 10 | 200 | 上级设备容量受限
16744 | 赣榆 | 青口6307#城郊小沙村3#公变 | 10 | 200 | 上级设备容量受限
16745 | 赣榆 | 青口1719#沪洲公变 | 10 | 400 | 上级设备容量受限
16746 | 赣榆 | 青口1705#食品公司公变 | 10 | 400 | 上级设备容量受限
16747 | 赣榆 | 青口1710#新庄2#公变 | 10 | 400 | 上级设备容量受限
16748 | 赣榆 | 青口1711#新庄工业园公变 | 10 | 400 | 上级设备容量受限
16749 | 赣榆 | 青口1712#徐南庄公变 | 10 | 400 | 上级设备容量受限
16750 | 赣榆 | 青口1717#五里墅小区公变 | 10 | 200 | 上级设备容量受限
16751 | 赣榆 | 青口1830#土地局公变 | 10 | 400 | 上级设备容量受限
16752 | 赣榆 | 青口1815#农科所宿舍公变 | 10 | 400 | 上级设备容量受限
16753 | 赣榆 | 青口3503#电机厂公变 | 10 | 400 | 上级设备容量受限
16754 | 赣榆 | 青口5113#青河丽景2#公变 | 10 | 630 | 上级设备容量受限
16755 | 赣榆 | 金山1405#下庄村3#公变 | 10 | 200 | 上级设备容量受限
16756 | 赣榆 | 城郊1113#张城村1#公变 | 10 | 400 | 上级设备容量受限
16757 | 赣榆 | 青口2116#医院宿舍1#公变 | 10 | 400 | 上级设备容量受限
16758 | 赣榆 | 青口1605#园西路公变 | 10 | 400 | 上级设备容量受限
16759 | 赣榆 | 青口1903#中心修造厂公变 | 10 | 400 | 上级设备容量受限
16760 | 赣榆 | 青口1904#水产局公变 | 10 | 315 | 上级设备容量受限
16761 | 赣榆 | 城郊1202#申城村6#公变 | 10 | 400 | 上级设备容量受限
16762 | 赣榆 | 城郊1205#李城村2#公变 | 10 | 400 | 上级设备容量受限
16763 | 赣榆 | 厉庄15366#西陡岭村15#公变 | 10 | 200 | 上级设备容量受限
16764 | 赣榆 | 城郊119017#三沟村3#公变 | 10 | 250 | 上级设备容量受限
16765 | 赣榆 | 沙河6325#欧口村4#公变 | 10 | 400 | 上级设备容量受限
16766 | 赣榆 | 沙河6316#欧口村2#公变 | 10 | 200 | 上级设备容量受限
16767 | 赣榆 | 沙河6326#卢圩村4#公变 | 10 | 200 | 上级设备容量受限
16768 | 赣榆 | 沙河6321#卢圩村2#公变 | 10 | 400 | 上级设备容量受限
16769 | 赣榆 | 沙河6344#殷庄村12#公变 | 10 | 400 | 上级设备容量受限
16770 | 赣榆 | 沙河6327#卢圩村3#公变 | 10 | 400 | 上级设备容量受限
16771 | 赣榆 | 沙河12806#圩桥村1#公变 | 10 | 200 | 上级设备容量受限
16772 | 赣榆 | 沙河12820#李庄村1#公变 | 10 | 160 | 上级设备容量受限
16773 | 赣榆 | 沙河17611#殷庄村1#公变 | 10 | 200 | 上级设备容量受限
16774 | 赣榆 | 城郊1110#大朱洲村6#公变 | 10 | 400 | 上级设备容量受限
16775 | 赣榆 | 城郊1104#大朱洲村2#公变 | 10 | 160 | 上级设备容量受限
16776 | 赣榆 | 沙河12736#唐沟村1#公变 | 10 | 400 | 本级设备容量受限
16777 | 赣榆 | 城郊1220#西小里村1#公变 | 10 | 400 | 上级设备容量受限
16778 | 赣榆 | 城郊1206#大沟南村2#公变 | 10 | 400 | 上级设备容量受限
16779 | 赣榆 | 城郊1225#陈沟村3#公变 | 10 | 400 | 上级设备容量受限
16780 | 赣榆 | 城郊9009#官庄顶村1#公变 | 10 | 400 | 上级设备容量受限
16781 | 赣榆 | 城郊9016#乔庄村1#公变 | 10 | 200 | 本级设备容量受限
16782 | 赣榆 | 城郊9037#太平村1#公变 | 10 | 400 | 上级设备容量受限
16783 | 赣榆 | 城郊9040#东四沟村1#公变 | 10 | 400 | 上级设备容量受限
16784 | 赣榆 | 沙河12723#殷庄村6#公变 | 10 | 400 | 上级设备容量受限
16785 | 赣榆 | 沙河20218#桥头村1#公变 | 10 | 400 | 本级设备容量受限
16786 | 赣榆 | 沙河12706#刘庄村1#公变 | 10 | 400 | 上级设备容量受限
16787 | 赣榆 | 沙河20202#朱桥村1#公变 | 10 | 400 | 上级设备容量受限
16788 | 赣榆 | 沙河20215#官庄村1#公变 | 10 | 200 | 本级设备容量受限
16789 | 赣榆 | 沙河12802#何家庄村1#公变 | 10 | 200 | 上级设备容量受限
16790 | 赣榆 | 城郊9047#圈子村1#公变 | 10 | 250 | 上级设备容量受限
16791 | 赣榆 | 城郊9024#吕庄村2#公变 | 10 | 400 | 上级设备容量受限
16792 | 赣榆 | 金山260021#后赵湖村1#公变 | 10 | 400 | 上级设备容量受限
16793 | 赣榆 | 金山1516#大港头村1#公变 | 10 | 400 | 上级设备容量受限
16794 | 赣榆 | 金山19926#东张下村3#公变 | 10 | 400 | 上级设备容量受限
16795 | 赣榆 | 金山259003#八条路村3#公变 | 10 | 200 | 上级设备容量受限
16796 | 赣榆 | 海头21263#倪村3#公变 | 10 | 160 | 上级设备容量受限
16797 | 赣榆 | 班庄19332#东班村2#公变 | 10 | 400 | 上级设备容量受限
16798 | 赣榆 | 班庄18903#欢墩埠村4#公变 | 10 | 200 | 上级设备容量受限
16799 | 赣榆 | 班庄18901#欢墩埠村1#公变 | 10 | 400 | 上级设备容量受限
16800 | 赣榆 | 班庄26301#欢墩埠村5#公变 | 10 | 250 | 上级设备容量受限
16801 | 赣榆 | 班庄26310#欢东村2#公变 | 10 | 400 | 上级设备容量受限
16802 | 赣榆 | 班庄5011#东窝子村1#公变 | 10 | 400 | 上级设备容量受限
16803 | 赣榆 | 班庄5056#马朱孟村2#公变 | 10 | 400 | 上级设备容量受限
16804 | 赣榆 | 班庄5055#马朱孟村1#公变 | 10 | 200 | 上级设备容量受限
16805 | 赣榆 | 班庄19302#黄班村2#公变 | 10 | 400 | 上级设备容量受限
16806 | 赣榆 | 班庄19301#黄班村1#公变 | 10 | 400 | 本级设备容量受限
16807 | 赣榆 | 班庄19311#赵班村2#公变 | 10 | 400 | 本级设备容量受限
16808 | 赣榆 | 厉庄1649#河南村3#公变 | 10 | 200 | 上级设备容量受限
16809 | 赣榆 | 班庄18815#瓦屋村1#公变 | 10 | 400 | 上级设备容量受限
16810 | 赣榆 | 班庄18802#东进村2#公变 | 10 | 400 | 上级设备容量受限
16811 | 赣榆 | 班庄18824#黄泥沟村1#公变 | 10 | 400 | 本级设备容量受限
16812 | 赣榆 | 班庄5102#孙净村2#公变 | 10 | 200 | 上级设备容量受限
16813 | 赣榆 | 班庄18835#河北村2#公变 | 10 | 400 | 本级设备容量受限
16814 | 赣榆 | 班庄2906#班西村10#公变 | 10 | 315 | 上级设备容量受限
16815 | 赣榆 | 金山1803#后远庄村3#公变 | 10 | 400 | 上级设备容量受限
16816 | 赣榆 | 金山1808#后徐福村1#公变 | 10 | 400 | 上级设备容量受限
16817 | 赣榆 | 厉庄1301#东刘村1#公变 | 10 | 200 | 上级设备容量受限
16818 | 赣榆 | 厉庄1302#西刘村1#公变 | 10 | 400 | 上级设备容量受限
16819 | 赣榆 | 班庄19002#于闫村2#公变 | 10 | 400 | 本级设备容量受限
16820 | 赣榆 | 石桥2652#斗沟村6#变 | 10 | 315 | 上级设备容量受限
16821 | 赣榆 | 厉庄1305#万赤涧村1#公变 | 10 | 200 | 上级设备容量受限
16822 | 赣榆 | 厉庄1308#前小山村3#公变 | 10 | 200 | 上级设备容量受限
16823 | 赣榆 | 厉庄1327#车赤涧村2#公变 | 10 | 400 | 上级设备容量受限
16824 | 赣榆 | 厉庄1324#张赤涧村1#公变 | 10 | 315 | 本级设备容量受限
16825 | 赣榆 | 厉庄1309#前小山村2#公变 | 10 | 400 | 上级设备容量受限
16826 | 赣榆 | 厉庄1318#顾赤涧村5#公变 | 10 | 200 | 上级设备容量受限
16827 | 赣榆 | 金山15607#石堰村8#公变 | 10 | 400 | 上级设备容量受限
16828 | 赣榆 | 城头0550#塔林村4#公变 | 10 | 200 | 本级设备容量受限
16829 | 赣榆 | 城头0551#白石头村3#公变 | 10 | 200 | 本级设备容量受限
16830 | 赣榆 | 金山15644#小河埃村2#公变 | 10 | 200 | 上级设备容量受限
16831 | 赣榆 | 金山15661#临马团村1#公变 | 10 | 400 | 上级设备容量受限
16832 | 赣榆 | 金山224015#石堰村18#公变 | 10 | 315 | 上级设备容量受限
16833 | 赣榆 | 金山224001#石堰村3#公变 | 10 | 400 | 上级设备容量受限
16834 | 赣榆 | 金山224007#石堰村10#公变 | 10 | 400 | 上级设备容量受限
16835 | 赣榆 | 墩尚19638#牛河村14#公变 | 10 | 400 | 上级设备容量受限
16836 | 赣榆 | 金山224014#石堰村17#公变 | 10 | 315 | 上级设备容量受限
16837 | 赣榆 | 城郊6042#徐朱孟村3#公变 | 10 | 315 | 上级设备容量受限
16838 | 赣榆 | 青口6401#王楼村1#公变 | 10 | 400 | 上级设备容量受限
16839 | 赣榆 | 班庄16113#闫介沟村2#公变 | 10 | 400 | 上级设备容量受限
16840 | 赣榆 | 青口2212#县招小区箱变 | 10 | 400 | 上级设备容量受限
16841 | 赣榆 | 青口2211#供电小区箱变 | 10 | 500 | 上级设备容量受限
16842 | 赣榆 | 青口2608#开源公寓箱变 | 10 | 500 | 上级设备容量受限
16843 | 赣榆 | 青口2417#阳光佳苑箱变 | 10 | 250 | 上级设备容量受限
16844 | 赣榆 | 青口1528#东升花苑小区2#公变 | 10 | 630 | 上级设备容量受限
16845 | 赣榆 | 青口3103#化肥宿舍公变 | 10 | 400 | 上级设备容量受限
16846 | 赣榆 | 青口1832#新建北路小区公变 | 10 | 400 | 上级设备容量受限
16847 | 赣榆 | 青口1731#文峰房产小区公变 | 10 | 250 | 上级设备容量受限
16848 | 赣榆 | 青口1834#永和苑箱变 | 10 | 800 | 上级设备容量受限
16849 | 赣榆 | 青口1720#强华房产公变 | 10 | 400 | 上级设备容量受限
16850 | 赣榆 | 青口2418#锦绣江南6#箱变 | 10 | 630 | 上级设备容量受限
16851 | 赣榆 | 青口3124#深港1#箱变 | 10 | 500 | 上级设备容量受限
16852 | 赣榆 | 青口1728#香居美地1#箱变 | 10 | 800 | 上级设备容量受限
16853 | 赣榆 | 青口1729#香居美地2#箱变 | 10 | 500 | 上级设备容量受限
16854 | 赣榆 | 青口1839#金榜家园箱变 | 10 | 630 | 上级设备容量受限
16855 | 赣榆 | 青口3541#上海豪苑3#箱变 | 10 | 500 | 上级设备容量受限
16856 | 赣榆 | 青口1718#翰林公寓1#箱变 | 10 | 630 | 上级设备容量受限
16857 | 赣榆 | 青口1727#翰林公寓2#箱变 | 10 | 630 | 上级设备容量受限
16858 | 赣榆 | 青口1425#锦绣江南1#箱变 | 10 | 630 | 上级设备容量受限
16859 | 赣榆 | 青口1426#锦绣江南2#箱变 | 10 | 630 | 上级设备容量受限
16860 | 赣榆 | 沙河20304#联合村22#公变 | 10 | 400 | 上级设备容量受限
16861 | 赣榆 | 青口2837#利源小区3#箱变 | 10 | 630 | 上级设备容量受限
16862 | 赣榆 | 青口2838#利源小区4#箱变 | 10 | 630 | 上级设备容量受限
16863 | 赣榆 | 青口1840#广电局宿舍公变 | 10 | 200 | 上级设备容量受限
16864 | 赣榆 | 班庄2815#庙后村3#公变 | 10 | 400 | 上级设备容量受限
16865 | 赣榆 | 青口1822#东大3＃箱变 | 10 | 630 | 上级设备容量受限
16866 | 赣榆 | 青口1823#东大4＃箱变 | 10 | 630 | 上级设备容量受限
16867 | 赣榆 | 青口1807#嘉诚1＃箱变 | 10 | 630 | 上级设备容量受限
16868 | 赣榆 | 青口1831#嘉诚2＃箱变 | 10 | 630 | 上级设备容量受限
16869 | 赣榆 | 青口3527#丽云小区箱变 | 10 | 630 | 上级设备容量受限
16870 | 赣榆 | 青口3535#青河丽景箱变3# | 10 | 500 | 上级设备容量受限
16871 | 赣榆 | 青口3536#青河丽景4#箱变 | 10 | 630 | 上级设备容量受限
16872 | 赣榆 | 青口3542#上海豪苑4＃箱变 | 10 | 630 | 上级设备容量受限
16873 | 赣榆 | 青口1629#新纪元箱变 | 10 | 630 | 上级设备容量受限
16874 | 赣榆 | 青口2835#利源小区1#箱变 | 10 | 630 | 上级设备容量受限
16875 | 赣榆 | 青口2836#利源小区2#箱变 | 10 | 630 | 上级设备容量受限
16876 | 赣榆 | 青口1552#汽车检测宿舍箱变 | 10 | 500 | 上级设备容量受限
16877 | 赣榆 | 青口1913#经济适用房1#箱变 | 10 | 400 | 上级设备容量受限
16878 | 赣榆 | 青口1914#经济适用房2#箱变 | 10 | 500 | 上级设备容量受限
16879 | 赣榆 | 青口1911#书香名邸1#箱变 | 10 | 630 | 上级设备容量受限
16880 | 赣榆 | 青口1912#书香名邸2#箱变 | 10 | 630 | 上级设备容量受限
16881 | 赣榆 | 青口2135#丹桂苑1#箱变 | 10 | 630 | 上级设备容量受限
16882 | 赣榆 | 青口2136#丹桂苑2#箱变 | 10 | 630 | 上级设备容量受限
16883 | 赣榆 | 青口2137#家和苑箱变 | 10 | 500 | 上级设备容量受限
16884 | 赣榆 | 青口3127#深港2#箱变 | 10 | 800 | 上级设备容量受限
16885 | 赣榆 | 青口3130#深港3#箱变 | 10 | 500 | 上级设备容量受限
16886 | 赣榆 | 青口3131#深港4#箱变 | 10 | 400 | 上级设备容量受限
16887 | 赣榆 | 青口3132#深港5#箱变 | 10 | 500 | 上级设备容量受限
16888 | 赣榆 | 青口3133#深港6#箱变 | 10 | 500 | 上级设备容量受限
16889 | 赣榆 | 青口3501#六合箱变 | 10 | 630 | 上级设备容量受限
16890 | 赣榆 | 青口1730#鑫隆房地产箱变 | 10 | 630 | 上级设备容量受限
16891 | 赣榆 | 青口2420#金阳公寓箱变 | 10 | 630 | 上级设备容量受限
16892 | 赣榆 | 青口048#锦绣江南1#小区变1#主变 | 10 | 630 | 上级设备容量受限
16893 | 赣榆 | 青口048#锦绣江南1#小区变2#主变 | 10 | 630 | 上级设备容量受限
16894 | 赣榆 | 青口048#锦绣江南1#小区变3#主变 | 10 | 630 | 上级设备容量受限
16895 | 赣榆 | 罗阳5327河疃村4#公变 | 10 | 400 | 上级设备容量受限
16896 | 赣榆 | 青口078#东方家园1#小区变1#主变 | 10 | 500 | 上级设备容量受限
16897 | 赣榆 | 青口078#东方家园1#小区变2#主变 | 10 | 500 | 上级设备容量受限
16898 | 赣榆 | 城郊11513#杨坨村3#公变 | 10 | 315 | 本级设备容量受限
16899 | 赣榆 | 沙河12728#殷庄村9#公变 | 10 | 400 | 上级设备容量受限
16900 | 赣榆 | 墩尚19707#前罗村8#公变 | 10 | 400 | 上级设备容量受限
16901 | 赣榆 | 墩尚19603#墩二村7#公变 | 10 | 315 | 上级设备容量受限
16902 | 赣榆 | 青口087#恒帆房产1#小区变1#主变 | 10 | 500 | 上级设备容量受限
16903 | 赣榆 | 青口087#恒帆房产1#小区变2#主变 | 10 | 500 | 上级设备容量受限
16904 | 赣榆 | 金山260037#周庄村2#公变 | 10 | 200 | 本级设备容量受限
16905 | 赣榆 | 金山15647#小河埃村5#公变 | 10 | 200 | 本级设备容量受限
16906 | 赣榆 | 青口007#青河丽景小区1#小区变1#主变 | 10 | 500 | 上级设备容量受限
16907 | 赣榆 | 青口007#青河丽景小区1#小区变2#主变 | 10 | 500 | 上级设备容量受限
16908 | 赣榆 | 青口039#南苑综合楼1#小区变1#主变 | 10 | 400 | 上级设备容量受限
16909 | 赣榆 | 青口040#徐福大厦1#小区变1#主变 | 10 | 500 | 上级设备容量受限
16910 | 赣榆 | 青口074#青榆小区1#小区变1#主变 | 10 | 500 | 上级设备容量受限
16911 | 赣榆 | 青口070#瑞金花园1#小区变1#主变 | 10 | 500 | 上级设备容量受限
16912 | 赣榆 | 青口064#万祥房产1#小区变1#主变 | 10 | 400 | 上级设备容量受限
16913 | 赣榆 | 青口1561#刁庄村公变 | 10 | 400 | 上级设备容量受限
16914 | 赣榆 | 城头0535#西大坊村3#公变 | 10 | 315 | 上级设备容量受限
16915 | 赣榆 | 班庄2907#班东村6#公变 | 10 | 400 | 上级设备容量受限
16916 | 赣榆 | 班庄18836#河北村3#公变 | 10 | 400 | 上级设备容量受限
16917 | 赣榆 | 青口068#锦绣江南二期2#小区变1#主变 | 10 | 630 | 上级设备容量受限
16918 | 赣榆 | 青口2422#锦绣江南8#箱变 | 10 | 630 | 上级设备容量受限
16919 | 赣榆 | 城郊1211#竹元村1#公变 | 10 | 315 | 上级设备容量受限
16920 | 赣榆 | 青口062#新星小区1#小区变1#主变 | 10 | 630 | 上级设备容量受限
16921 | 赣榆 | 城郊9028#万庄村2#公变 | 10 | 200 | 上级设备容量受限
16922 | 赣榆 | 城郊9033#贺岗村5#公变 | 10 | 50 | 上级设备容量受限
16923 | 赣榆 | 城郊1204#贺岗村6#公变 | 10 | 200 | 上级设备容量受限
16924 | 赣榆 | 城郊7800#殷宅村2#公变 | 10 | 400 | 上级设备容量受限
16925 | 赣榆 | 青口1563#信榆家园箱变 | 10 | 630 | 上级设备容量受限
16926 | 赣榆 | 青口071#唐庄煤矿宿舍1#小区变1#主变 | 10 | 500 | 上级设备容量受限
16927 | 赣榆 | 厉庄1604#河南村4#公变 | 10 | 200 | 上级设备容量受限
16928 | 赣榆 | 城郊1109#李城1#公变 | 10 | 400 | 上级设备容量受限
16929 | 赣榆 | 城郊3402#白庄村8#公变 | 10 | 315 | 上级设备容量受限
16930 | 赣榆 | 青口049#老年公寓1#小区变1#主变 | 10 | 315 | 上级设备容量受限
16931 | 赣榆 | 沙河25537#解放村20#公变 | 10 | 400 | 上级设备容量受限
16932 | 赣榆 | 青口3544#上海豪苑5#箱变 | 10 | 200 | 上级设备容量受限
16933 | 赣榆 | 青口3602#汇豪鑫城2#箱变 | 10 | 630 | 上级设备容量受限
16934 | 赣榆 | 青口3601#汇豪鑫城1#箱变 | 10 | 630 | 上级设备容量受限
16935 | 赣榆 | 沙河12812#闫庄村2#公变 | 10 | 200 | 本级设备容量受限
16936 | 赣榆 | 259009#平子埃村2#公变 | 10 | 400 | 本级设备容量受限
16937 | 赣榆 | 青口1861#东大花园5#箱变 | 10 | 500 | 上级设备容量受限
16938 | 赣榆 | 沙河6768#郑巷村4#公变 | 10 | 200 | 上级设备容量受限
16939 | 赣榆 | 沙河25512#郑巷村5#公变 | 10 | 200 | 上级设备容量受限
16940 | 赣榆 | 沙河6279#孟曹埠村13#公变 | 10 | 200 | 上级设备容量受限
16941 | 赣榆 | 青口3138#凤凰花园箱变 | 10 | 630 | 上级设备容量受限
16942 | 赣榆 | 宋庄235045#柳杭村20#公变 | 10 | 400 | 上级设备容量受限
16943 | 赣榆 | 石桥2304#石东村2#公变 | 10 | 200 | 上级设备容量受限
16944 | 赣榆 | 石桥2307#大龙头村1#公变 | 10 | 200 | 上级设备容量受限
16945 | 赣榆 | 石桥2308#小龙头村1#公变 | 10 | 200 | 上级设备容量受限
16946 | 赣榆 | 青口003#华中新村1#小区变1#主变 | 10 | 500 | 上级设备容量受限
16947 | 赣榆 | 青口215#华中新村2#小区变1#主变 | 10 | 500 | 上级设备容量受限
16948 | 赣榆 | 沙河12202#彭口村4#公变 | 10 | 200 | 上级设备容量受限
16949 | 赣榆 | 石桥2604#曹岭村1#公变 | 10 | 315 | 本级设备容量受限
16950 | 赣榆 | 石桥2607#朱官庄村1#公变 | 10 | 400 | 上级设备容量受限
16951 | 赣榆 | 石桥2621#唐沟村3#公变 | 10 | 200 | 上级设备容量受限
16952 | 赣榆 | 石桥2620#腾官庄村2#公变 | 10 | 200 | 上级设备容量受限
16953 | 赣榆 | 青口1848#状元居小区箱变 | 10 | 400 | 上级设备容量受限
16954 | 赣榆 | 金山260019#前赵湖村2#公变 | 10 | 200 | 上级设备容量受限
16955 | 赣榆 | 城头0676#沟西村2#公变 | 10 | 315 | 上级设备容量受限
16956 | 赣榆 | 黑林5837#汪子头村3#公变 | 10 | 315 | 上级设备容量受限
16957 | 赣榆 | 青口1564#文化东路公变 | 10 | 400 | 上级设备容量受限
16958 | 赣榆 | 班庄19303#黄班村3#公变 | 10 | 200 | 上级设备容量受限
16959 | 赣榆 | 黑林15208#大树村4#公变 | 10 | 315 | 上级设备容量受限
16960 | 赣榆 | 金山259016#石埠村6#公变 | 10 | 200 | 本级设备容量受限
16961 | 赣榆 | 青口7108#飞尔世纪花园2#箱变 | 10 | 500 | 上级设备容量受限
16962 | 赣榆 | 沙河20217#官庄村2#公变 | 10 | 200 | 上级设备容量受限
16963 | 赣榆 | 青口7109#飞尔世纪花园3#箱变 | 10 | 630 | 上级设备容量受限
16964 | 赣榆 | 青口7110#飞尔世纪花园4#箱变 | 10 | 630 | 上级设备容量受限
16965 | 赣榆 | 青口7111#飞尔世纪花园5#箱变 | 10 | 630 | 上级设备容量受限
16966 | 赣榆 | 青口7112#飞尔世纪花园6#箱变 | 10 | 630 | 上级设备容量受限
16967 | 赣榆 | 青口7113#飞尔世纪花园7#箱变 | 10 | 630 | 上级设备容量受限
16968 | 赣榆 | 青口7114#飞尔世纪花园8#箱变 | 10 | 630 | 上级设备容量受限
16969 | 赣榆 | 青口2424#万祥星居箱变 | 10 | 630 | 上级设备容量受限
16970 | 赣榆 | 青口075#园西公园1#小区变1#主变 | 10 | 315 | 上级设备容量受限
16971 | 赣榆 | 罗阳10018东关村8#公变 | 10 | 400 | 上级设备容量受限
16972 | 赣榆 | 青口1431#锦绣江南北箱变 | 10 | 400 | 上级设备容量受限
16973 | 赣榆 | 青口061#信榆小区1#小区变1#主变 | 10 | 400 | 上级设备容量受限
16974 | 赣榆 | 墩尚19702#罗阳村10#公变 | 10 | 400 | 上级设备容量受限
16975 | 赣榆 | 青口3515#文化西路公变 | 10 | 400 | 上级设备容量受限
16976 | 赣榆 | 沙河6242#孟曹埠村6#公变 | 10 | 400 | 本级设备容量受限
16977 | 赣榆 | 青口008#青河丽景小区2#小区变1#主变 | 10 | 500 | 上级设备容量受限
16978 | 赣榆 | 青口008#青河丽景小区2#小区变2#主变 | 10 | 500 | 上级设备容量受限
16979 | 赣榆 | 青口080#金阳小区1#小区变1#主变 | 10 | 630 | 上级设备容量受限
16980 | 赣榆 | 城郊6003#城郊工业园1#箱变1#主变 | 10 | 400 | 上级设备容量受限
16981 | 赣榆 | 城郊6012#城郊工业园2#箱变1#主变 | 10 | 630 | 上级设备容量受限
16982 | 赣榆 | 班庄2864#窦洪爽村3#公变 | 10 | 100 | 上级设备容量受限
16983 | 赣榆 | 墩尚12020#后舵村4#公变 | 10 | 400 | 上级设备容量受限
16984 | 赣榆 | 青口2507#旭康小区箱变 | 10 | 630 | 上级设备容量受限
16985 | 赣榆 | 城西126023#朱庄村1#公变 | 10 | 400 | 上级设备容量受限
16986 | 赣榆 | 青口1636#新运巷公变 | 10 | 315 | 上级设备容量受限
16987 | 赣榆 | 城西126008#先二村2#公变 | 10 | 200 | 上级设备容量受限
16988 | 赣榆 | 城西116005#前东村5#公变 | 10 | 400 | 上级设备容量受限
16989 | 赣榆 | 城郊7802#殷宅1#公变 | 10 | 400 | 上级设备容量受限
16990 | 赣榆 | 城西116003#前东村3#公变 | 10 | 315 | 上级设备容量受限
16991 | 赣榆 | 城西107010#马朱孟村3#公变 | 10 | 200 | 上级设备容量受限
16992 | 赣榆 | 青口077#鼎城花苑1#小区变1#主变 | 10 | 630 | 上级设备容量受限
16993 | 赣榆 | 亚欧箱变 | 10 | 630 | 上级设备容量受限
16994 | 赣榆 | 青口5121#新建路2#公变 | 10 | 315 | 上级设备容量受限
16995 | 赣榆 | 城郊10610#下口村11#公变 | 10 | 400 | 上级设备容量受限
16996 | 赣榆 | 金山19906#西张下村6#公变 | 10 | 400 | 上级设备容量受限
16997 | 赣榆 | 青口023#金沙绿苑1#小区变1#主变 | 10 | 630 | 上级设备容量受限
16998 | 赣榆 | 墩尚12409#闫庄村3#公变 | 10 | 315 | 上级设备容量受限
16999 | 赣榆 | 厉庄1712#厉庄村3#公变 | 10 | 200 | 上级设备容量受限
17000 | 赣榆 | 门河0853#三庙村2#公变 | 10 | 250 | 上级设备容量受限
17001 | 赣榆 | 青口095#育才花园1#小区变1#主变 | 10 | 500 | 上级设备容量受限
17002 | 赣榆 | 青口095#育才花园1#小区变2#主变 | 10 | 500 | 上级设备容量受限
17003 | 赣榆 | 青口002#颐和花苑1#小区变1#主变 | 10 | 800 | 上级设备容量受限
17004 | 赣榆 | 青口002#颐和花苑1#小区变2#主变 | 10 | 800 | 上级设备容量受限
17005 | 赣榆 | 青口066#枫叶置业1#小区变1#主变 | 10 | 630 | 上级设备容量受限
17006 | 赣榆 | 赣马11408#大高村3#公变 | 10 | 400 | 上级设备容量受限
17007 | 赣榆 | 厉庄15363#河南村5#公变 | 10 | 200 | 上级设备容量受限
17008 | 赣榆 | 青口1855#青口九龙商业街1#箱变 | 10 | 630 | 上级设备容量受限
17009 | 赣榆 | 青口1856#九龙商业街2#箱变 | 10 | 630 | 上级设备容量受限
17010 | 赣榆 | 门河0852#东苘湖村4#公变 | 10 | 400 | 上级设备容量受限
17011 | 赣榆 | 门河0762#季瓦沟村3#公变 | 10 | 400 | 上级设备容量受限
17012 | 赣榆 | 青口1735#西苑明珠箱变 | 10 | 400 | 上级设备容量受限
17013 | 赣榆 | 宋庄9138#郑园村4#公变 | 10 | 315 | 上级设备容量受限
17014 | 赣榆 | 城西112015#黄庄村4#公变 | 10 | 315 | 上级设备容量受限
17015 | 赣榆 | 塔山254015#大探马村2#公变 | 10 | 315 | 上级设备容量受限
17016 | 赣榆 | 海头11911#龙庙村5#公变 | 10 | 315 | 上级设备容量受限
17017 | 赣榆 | 海头11912#龙庙村6#公变 | 10 | 315 | 上级设备容量受限
17018 | 赣榆 | 罗阳5543岭灶村6#公变 | 10 | 315 | 上级设备容量受限
17019 | 赣榆 | 班庄4920#佃马场村4#公变 | 10 | 400 | 本级设备容量受限
17020 | 赣榆 | 班庄19005#曹闫村2#公变 | 10 | 400 | 上级设备容量受限
17021 | 赣榆 | 班庄19312#赵班村3#公变 | 10 | 315 | 上级设备容量受限
17022 | 赣榆 | 班庄19319#班东村3#公变 | 10 | 315 | 上级设备容量受限
17023 | 赣榆 | 金山19935#红庄村3#公变 | 10 | 400 | 本级设备容量受限
17024 | 赣榆 | 墩尚19428#王疃村4#公变 | 10 | 400 | 上级设备容量受限
17025 | 赣榆 | 赣马0238#杨庄村2#公变 | 10 | 400 | 上级设备容量受限
17026 | 赣榆 | 海头10448#宅基村4#公变 | 10 | 400 | 本级设备容量受限
17027 | 赣榆 | 海头10444#垒堆村5#公变 | 10 | 315 | 本级设备容量受限
17028 | 赣榆 | 城西126011#先三村2#公变 | 10 | 400 | 上级设备容量受限
17029 | 赣榆 | 青口046#华南鑫村1#小区变1#主变 | 10 | 500 | 上级设备容量受限
17030 | 赣榆 | 青口046#华南鑫村1#小区变2#主变 | 10 | 500 | 上级设备容量受限
17031 | 赣榆 | 青口047#华南鑫村2#小区变1#主变 | 10 | 500 | 上级设备容量受限
17032 | 赣榆 | 青口047#华南鑫村2#小区变2#主变 | 10 | 500 | 上级设备容量受限
17033 | 赣榆 | 青口089#泰润城1#小区变1#主变 | 10 | 630 | 上级设备容量受限
17034 | 赣榆 | 青口090#泰润城2#小区变1#主变 | 10 | 630 | 上级设备容量受限
17035 | 赣榆 | 青口2426#顺祥小区箱变 | 10 | 630 | 上级设备容量受限
17036 | 赣榆 | 塔山4202#王坡村1#公变 | 10 | 315 | 上级设备容量受限
17037 | 赣榆 | 门河0763#柳沟村3#公变 | 10 | 400 | 上级设备容量受限
17038 | 赣榆 | 门河0764#曹瓦沟村4#公变 | 10 | 400 | 上级设备容量受限
17039 | 赣榆 | 城西108014#望东村3#公变 | 10 | 315 | 上级设备容量受限
17040 | 赣榆 | 塔山4206#孙坡村3#公变 | 10 | 400 | 上级设备容量受限
17041 | 赣榆 | 塔山159016#驻庄村3#公变 | 10 | 315 | 本级设备容量受限
17042 | 赣榆 | 班庄2740#新西村4#公变 | 10 | 315 | 上级设备容量受限
17043 | 赣榆 | 班庄8806#大沟埃村6#公变 | 10 | 315 | 本级设备容量受限
17044 | 赣榆 | 班庄8829#陈闫村2#公变 | 10 | 315 | 上级设备容量受限
17045 | 赣榆 | 班庄19016#三清阁村6#公变 | 10 | 315 | 上级设备容量受限
17046 | 赣榆 | 班庄19017#三清阁村7#公变 | 10 | 400 | 上级设备容量受限
17047 | 赣榆 | 班庄19346#赵班村9#公变 | 10 | 400 | 上级设备容量受限
17048 | 赣榆 | 城西109030#小埠子村3#公变 | 10 | 200 | 上级设备容量受限
17049 | 赣榆 | 沙河12239#吴村村5#公变 | 10 | 400 | 上级设备容量受限
17050 | 赣榆 | 城西109031#沙墩村7#公变 | 10 | 200 | 上级设备容量受限
17051 | 赣榆 | 青口3143#剑桥星城2#箱变 | 10 | 630 | 上级设备容量受限
17052 | 赣榆 | 金山224010#石堰村13#公变 | 10 | 400 | 上级设备容量受限
17053 | 赣榆 | 班庄2746#新西村10#公变 | 10 | 400 | 上级设备容量受限
17054 | 赣榆 | 班庄5126#东方红村8#公变 | 10 | 400 | 本级设备容量受限
17055 | 赣榆 | 罗阳5366河疃村13#公变 | 10 | 315 | 上级设备容量受限
17056 | 赣榆 | 沙河6222#李曹埠村10#公变 | 10 | 400 | 上级设备容量受限
17057 | 赣榆 | 城郊1139#大朱洲村15#公变 | 10 | 400 | 上级设备容量受限
17058 | 赣榆 | 班庄28123#董沟村3#公变 | 10 | 400 | 上级设备容量受限
17059 | 赣榆 | 罗阳5553张朱孟村5#公变 | 10 | 200 | 上级设备容量受限
17060 | 赣榆 | 班庄19248#石门头二村3#公变 | 10 | 200 | 上级设备容量受限
17061 | 赣榆 | 班庄18856#东进村18#公变 | 10 | 400 | 上级设备容量受限
17062 | 赣榆 | 罗阳14901朝阳村15#公变 | 10 | 315 | 上级设备容量受限
17063 | 赣榆 | 班庄19240#西朱范村9#公变 | 10 | 400 | 上级设备容量受限
17064 | 赣榆 | 班庄16033#王接庄村3#公变 | 10 | 200 | 本级设备容量受限
17065 | 赣榆 | 班庄16116#闫介沟村5#公变 | 10 | 400 | 上级设备容量受限
17066 | 赣榆 | 城西109029#西曲坊村4#公变 | 10 | 200 | 上级设备容量受限
17067 | 赣榆 | 班庄2916#班西村32#公变 | 10 | 400 | 上级设备容量受限
17068 | 赣榆 | 青口202#东城凯亚4#小区变4#主变 | 10 | 800 | 上级设备容量受限
17069 | 赣榆 | 班庄347#新天地小区1#主变 | 10 | 800 | 上级设备容量受限
17070 | 赣榆 | 班庄16040#陈接庄村7#公变 | 10 | 200 | 上级设备容量受限
17071 | 赣榆 | 城头06138#中黄墩村2#公变 | 10 | 400 | 上级设备容量受限
17072 | 赣榆 | 金山224024#石堰31#公变 | 10 | 400 | 上级设备容量受限
17073 | 赣榆 | 金山224025#石堰32#公变 | 10 | 400 | 上级设备容量受限
17074 | 赣榆 | 金山224026#石堰33#公变 | 10 | 400 | 上级设备容量受限
17075 | 赣榆 | 金山15659#佃马场10#公变 | 10 | 200 | 上级设备容量受限
17076 | 赣榆 | 塔山4169#前太平村4#公变 | 10 | 500 | 上级设备容量受限
17077 | 赣榆 | 班庄26403#庙前村3#公变 | 10 | 400 | 上级设备容量受限
17078 | 赣榆 | 班庄24516#杨洪爽村3#公变 | 10 | 400 | 上级设备容量受限
17079 | 赣榆 | 10kV大梁庄社区变电所1#主变 | 10 | 630 | 上级设备容量受限
17080 | 赣榆 | 10kV大梁庄社区变电所2#主变 | 10 | 630 | 上级设备容量受限
17081 | 赣榆 | 班庄24614#圈洪爽村5#公变 | 10 | 200 | 本级设备容量受限
17082 | 赣榆 | 青口337#书香门第2#小区变2#主变 | 10 | 800 | 上级设备容量受限
17083 | 赣榆 | 青口309#天樾府北苑3#小区变1#主变 | 10 | 800 | 上级设备容量受限
17084 | 赣榆 | 班庄2905#东方家苑1#主变 | 10 | 400 | 上级设备容量受限
17085 | 赣榆 | 塔山0955#桑行村13#公变 | 10 | 400 | 上级设备容量受限
17086 | 赣榆 | 城西126034#高岭村5#公变 | 10 | 400 | 上级设备容量受限
17087 | 赣榆 | 沙河17530#戚元村10#公变 | 10 | 400 | 上级设备容量受限
17088 | 赣榆 | 班庄2711#泉子坡村15#公变 | 10 | 400 | 上级设备容量受限
17089 | 赣榆 | 城郊11521#宋口村11#公变 | 10 | 400 | 上级设备容量受限
17090 | 赣榆 | 城郊11526#宋口村13#公变 | 10 | 400 | 上级设备容量受限
17091 | 赣榆 | 城郊3399#梁庄村9#公变 | 10 | 400 | 上级设备容量受限
17092 | 赣榆 | 厉庄1303#东刘村2#公变 | 10 | 315 | 上级设备容量受限
17093 | 赣榆 | 城郊11502#宋口村1#公变 | 10 | 400 | 上级设备容量受限
17094 | 赣榆 | 城郊11507#宋口村6#公变 | 10 | 400 | 上级设备容量受限
17095 | 赣榆 | 沙河17422#山岭房村3#公变 | 10 | 400 | 上级设备容量受限
17096 | 赣榆 | 青口001#文化花园1#小区变1#主变 | 10 | 630 | 上级设备容量受限
17097 | 赣榆 | 青口001#文化花园1#小区变2#主变 | 10 | 630 | 上级设备容量受限
17098 | 赣榆 | 青口1859#文化花园箱变 | 10 | 400 | 上级设备容量受限
17099 | 赣榆 | 班庄16012#横山村3#公变 | 10 | 200 | 上级设备容量受限
17100 | 赣榆 | 班庄19341#小半路村2#公变 | 10 | 400 | 上级设备容量受限
17101 | 赣榆 | 班庄2909#班东村8#公变 | 10 | 400 | 上级设备容量受限
17102 | 赣榆 | 班庄2720#河东村3#公变 | 10 | 400 | 本级设备容量受限
17103 | 赣榆 | 班庄19320#班东村4#公变 | 10 | 400 | 上级设备容量受限
17104 | 赣榆 | 沙河6774#联合村8#公变 | 10 | 400 | 上级设备容量受限
17105 | 赣榆 | 沙河20303#联合村7#公变 | 10 | 315 | 上级设备容量受限
17106 | 赣榆 | 青口1916#润佳蓝湾2#箱变 | 10 | 630 | 上级设备容量受限
17107 | 赣榆 | 青口1915#润佳蓝湾1#箱变 | 10 | 630 | 上级设备容量受限
17108 | 赣榆 | 厉庄15314#谭湖村4#公变 | 10 | 200 | 上级设备容量受限
17109 | 赣榆 | 厉庄1704#厉庄村4#公变 | 10 | 400 | 上级设备容量受限
17110 | 赣榆 | 沙河6243#孟曹埠村8#公变 | 10 | 250 | 上级设备容量受限
17111 | 赣榆 | 沙河6241#孟曹埠村7#公变 | 10 | 250 | 上级设备容量受限
17112 | 赣榆 | 墩尚3705#许顶村2#公变 | 10 | 315 | 上级设备容量受限
17113 | 赣榆 | 墩尚3603#墩三村4#公变 | 10 | 315 | 上级设备容量受限
17114 | 赣榆 | 墩尚3620#墩二村8#公变 | 10 | 400 | 上级设备容量受限
17115 | 赣榆 | 墩尚19604#墩二村9#公变 | 10 | 400 | 上级设备容量受限
17116 | 赣榆 | 班庄26420#新西村5#公变 | 10 | 400 | 上级设备容量受限
17117 | 赣榆 | 班庄16003#响石村3#公变 | 10 | 200 | 本级设备容量受限
17118 | 赣榆 | 墩尚3837#墩四村5#公变 | 10 | 315 | 上级设备容量受限
17119 | 赣榆 | 城西110003#前腾村3#公变 | 10 | 160 | 本级设备容量受限
17120 | 赣榆 | 墩尚8004#墩三村8#公变 | 10 | 400 | 上级设备容量受限
17121 | 赣榆 | 墩尚8005#墩一村3#公变 | 10 | 400 | 上级设备容量受限
17122 | 赣榆 | 墩尚8006#西韩村3#公变 | 10 | 400 | 上级设备容量受限
17123 | 赣榆 | 金山260004#朱汪村4#公变 | 10 | 200 | 本级设备容量受限
17124 | 赣榆 | 金山1422#八条路村5#公变 | 10 | 400 | 上级设备容量受限
17125 | 赣榆 | 宋庄235033#柳杭村6#公变 | 10 | 315 | 上级设备容量受限
17126 | 赣榆 | 宋庄5648#西郑村3#公变 | 10 | 315 | 上级设备容量受限
17127 | 赣榆 | 青口199#维多利亚南区4#小区变1#主变 | 10 | 500 | 上级设备容量受限
17128 | 赣榆 | 宋庄9137#郑园村3#公变 | 10 | 315 | 上级设备容量受限
17129 | 赣榆 | 青口198#维多利亚南区3#小区变1#主变 | 10 | 500 | 上级设备容量受限
17130 | 赣榆 | 宋庄6139#四新村8#公变 | 10 | 315 | 上级设备容量受限
17131 | 赣榆 | 宋庄7753#沙口村13#公变 | 10 | 400 | 上级设备容量受限
17132 | 赣榆 | 墩尚12002后舵村5#公变 | 10 | 400 | 上级设备容量受限
17133 | 赣榆 | 罗阳10019东关村9#公变 | 10 | 400 | 上级设备容量受限
17134 | 赣榆 | 罗阳5545双槐村2#公变 | 10 | 400 | 上级设备容量受限
17135 | 赣榆 | 罗阳5546双槐村3#公变 | 10 | 400 | 上级设备容量受限
17136 | 赣榆 | 墩尚19415#罗阳村12#公变 | 10 | 400 | 上级设备容量受限
17137 | 赣榆 | 墩尚19406#前罗村7#公变 | 10 | 315 | 上级设备容量受限
17138 | 赣榆 | 罗阳3846#吴公村7#公变 | 10 | 200 | 上级设备容量受限
17139 | 赣榆 | 罗阳3847#吴公村8#公变 | 10 | 315 | 上级设备容量受限
17140 | 赣榆 | 罗阳14916大沙村4#公变 | 10 | 400 | 上级设备容量受限
17141 | 赣榆 | 金山1847#后徐福村4#公变 | 10 | 315 | 上级设备容量受限
17142 | 赣榆 | 金山19907#西张下村7#公变 | 10 | 315 | 上级设备容量受限
17143 | 赣榆 | 金山15638#黄泥埃村2#公变 | 10 | 315 | 上级设备容量受限
17144 | 赣榆 | 石桥2309#大龙头村2#公变 | 10 | 315 | 上级设备容量受限
17145 | 赣榆 | 塔山267026#后岭村2#公变 | 10 | 200 | 上级设备容量受限
17146 | 赣榆 | 墩尚21814河疃村5#公变 | 10 | 315 | 本级设备容量受限
17147 | 赣榆 | 城头0697#王青墩村5#公变 | 10 | 400 | 上级设备容量受限
17148 | 赣榆 | 沙河17106#大口村6#公变 | 10 | 200 | 上级设备容量受限
17149 | 赣榆 | 门河0768#宋庄村6#公变 | 10 | 400 | 上级设备容量受限
17150 | 赣榆 | 门河0767#河东村5#公变 | 10 | 315 | 本级设备容量受限
17151 | 赣榆 | 门河0766#彭瓦沟2#公变 | 10 | 400 | 本级设备容量受限
17152 | 赣榆 | 门河0860#东苘湖村2#公变 | 10 | 400 | 上级设备容量受限
17153 | 赣榆 | 城郊1209#大沟南村5#公变 | 10 | 200 | 上级设备容量受限
17154 | 赣榆 | 城郊1185#大沟南村4#公变 | 10 | 315 | 上级设备容量受限
17155 | 赣榆 | 沙河25508#郑巷村6#公变 | 10 | 315 | 上级设备容量受限
17156 | 赣榆 | 青口1218#佳汇2#公变 | 10 | 400 | 上级设备容量受限
17157 | 赣榆 | 青口014#清新家园1#小区变1#主变 | 10 | 800 | 上级设备容量受限
17158 | 赣榆 | 青口080#金阳小区1#小区变2#主变 | 10 | 630 | 上级设备容量受限
17159 | 赣榆 | 书香名苑2#小区变1#主变 | 10 | 630 | 上级设备容量受限
17160 | 赣榆 | 书香名苑2#小区变2#主变 | 10 | 630 | 上级设备容量受限
17161 | 赣榆 | 青口2427#锦绣江南3#箱变 | 10 | 630 | 上级设备容量受限
17162 | 赣榆 | 沙河20212#邵庄村2#公变 | 10 | 400 | 上级设备容量受限
17163 | 赣榆 | 门河0743#彭瓦沟村1#公变 | 10 | 400 | 本级设备容量受限
17164 | 赣榆 | 门河0770#彭瓦沟村3#公变 | 10 | 400 | 本级设备容量受限
17165 | 赣榆 | 青口2843#雅景苑箱变 | 10 | 630 | 上级设备容量受限
17166 | 赣榆 | 石桥2622#杨洼村4#公变 | 10 | 315 | 上级设备容量受限
17167 | 赣榆 | 石桥2623#于沟村3#公变 | 10 | 200 | 上级设备容量受限
17168 | 赣榆 | 石桥2310#石桥村26#公变 | 10 | 400 | 上级设备容量受限
17169 | 赣榆 | 赣马0458#柏南庄村5#公变 | 10 | 400 | 上级设备容量受限
17170 | 赣榆 | 赣马11401#高庙村2#公变 | 10 | 315 | 上级设备容量受限
17171 | 赣榆 | 赣马0241#东南村2#公变 | 10 | 400 | 上级设备容量受限
17172 | 赣榆 | 赣马11418#大朱旭村5#公变 | 10 | 400 | 上级设备容量受限
17173 | 赣榆 | 青口056#邻里中心1#小区变1#主变 | 10 | 630 | 上级设备容量受限
17174 | 赣榆 | 青口056#邻里中心1#小区变2#主变 | 10 | 630 | 上级设备容量受限
17175 | 赣榆 | 青口057#邻里中心2#小区变2#主变 | 10 | 630 | 上级设备容量受限
17176 | 赣榆 | 青口1917#经济适用房3#箱变 | 10 | 500 | 上级设备容量受限
17177 | 赣榆 | 赣马0355#西关村3#公变 | 10 | 315 | 上级设备容量受限
17178 | 赣榆 | 青口006#经济适用房1#小区变4#主变 | 10 | 630 | 上级设备容量受限
17179 | 赣榆 | 青口006#经济适用房1#小区变5#主变 | 10 | 630 | 上级设备容量受限
17180 | 赣榆 | 青口2140#鼎城公寓箱变 | 10 | 630 | 上级设备容量受限
17181 | 赣榆 | 塔山267019#前进村6#公变 | 10 | 400 | 上级设备容量受限
17182 | 赣榆 | 塔山4117#土城村12#公变 | 10 | 200 | 上级设备容量受限
17183 | 赣榆 | 塔山254016#大探马村3#公变 | 10 | 200 | 上级设备容量受限
17184 | 赣榆 | 沙河6364#欧口村5#公变 | 10 | 200 | 上级设备容量受限
17185 | 赣榆 | 墩尚19412#罗阳村6#公变 | 10 | 400 | 上级设备容量受限
17186 | 赣榆 | 青口086#东城山庄1#小区变1#主变 | 10 | 800 | 上级设备容量受限
17187 | 赣榆 | 门河0863#东苘湖村6#公变 | 10 | 400 | 上级设备容量受限
17188 | 赣榆 | 沙河6254#孟曹埠村5#公变 | 10 | 250 | 上级设备容量受限
17189 | 赣榆 | 城头0552#西留村3#公变 | 10 | 200 | 上级设备容量受限
17190 | 赣榆 | 城头0553#西留村4#公变 | 10 | 200 | 上级设备容量受限
17191 | 赣榆 | 城头0554#东留村2#公变 | 10 | 400 | 上级设备容量受限
17192 | 赣榆 | 城头0555#官路村2#公变 | 10 | 200 | 本级设备容量受限
17193 | 赣榆 | 城头0556#大沟头村4#公变 | 10 | 315 | 本级设备容量受限
17194 | 赣榆 | 班庄19815#古城村15#公变 | 10 | 400 | 上级设备容量受限
17195 | 赣榆 | 城头0679#董青墩村2#公变 | 10 | 400 | 上级设备容量受限
17196 | 赣榆 | 城头0557#万桥村3#公变 | 10 | 400 | 上级设备容量受限
17197 | 赣榆 | 班庄19812#古城村12#公变 | 10 | 400 | 上级设备容量受限
17198 | 赣榆 | 班庄19813#古城村13#公变 | 10 | 200 | 上级设备容量受限
17199 | 赣榆 | 班庄19814#古城村14#公变 | 10 | 400 | 上级设备容量受限
17200 | 赣榆 | 班庄19810#古城村10#公变 | 10 | 400 | 上级设备容量受限
17201 | 赣榆 | 城头0559#黄草沟村2#公变 | 10 | 400 | 上级设备容量受限
17202 | 赣榆 | 城头0680#王朱孟村2#公变 | 10 | 200 | 上级设备容量受限
17203 | 赣榆 | 城头0681#青墩庙村2#公变 | 10 | 400 | 本级设备容量受限
17204 | 赣榆 | 沙河12246#丁巷村6#公变 | 10 | 400 | 上级设备容量受限
17205 | 赣榆 | 黑林15217#李良庄村3#公变 | 10 | 125 | 上级设备容量受限
17206 | 赣榆 | 城头0671#王青墩村6#公变 | 10 | 200 | 上级设备容量受限
17207 | 赣榆 | 城头0677#程坨沟村2#公变 | 10 | 400 | 本级设备容量受限
17208 | 赣榆 | 沙河17504#戚元村2#公变 | 10 | 315 | 上级设备容量受限
17209 | 赣榆 | 沙河25514#郑巷村7#公变 | 10 | 400 | 上级设备容量受限
17210 | 赣榆 | 沙河12805#何家庄村3#公变 | 10 | 200 | 上级设备容量受限
17211 | 赣榆 | 班庄5014#东窝子村4#公变 | 10 | 400 | 本级设备容量受限
17212 | 赣榆 | 班庄26302#欢墩埠村6#公变 | 10 | 400 | 上级设备容量受限
17213 | 赣榆 | 班庄26303#欢墩埠村7#公变 | 10 | 315 | 上级设备容量受限
17214 | 赣榆 | 班庄16114#闫介沟村3#公变 | 10 | 315 | 上级设备容量受限
17215 | 赣榆 | 班庄5103#孙净村3#公变 | 10 | 400 | 本级设备容量受限
17216 | 赣榆 | 墩尚10015东关村10#公变 | 10 | 400 | 上级设备容量受限
17217 | 赣榆 | 墩尚3826#朱庄村20#公变 | 10 | 315 | 上级设备容量受限
17218 | 赣榆 | 罗阳14918老庙村2#公变 | 10 | 400 | 上级设备容量受限
17219 | 赣榆 | 门河0765#大瓦沟村3#公变 | 10 | 315 | 上级设备容量受限
17220 | 赣榆 | 青口1860#后中路2#公变 | 10 | 400 | 上级设备容量受限
17221 | 赣榆 | 门河0861#杨门河村3#公变 | 10 | 400 | 上级设备容量受限
17222 | 赣榆 | 门河0854#陆瓦沟村2#公变 | 10 | 400 | 上级设备容量受限
17223 | 赣榆 | 石桥2624#娄官庄村3#公变 | 10 | 250 | 上级设备容量受限
17224 | 赣榆 | 城头0560#赵顶村2#变 | 10 | 200 | 本级设备容量受限
17225 | 赣榆 | 海头10442#垒堆村6#公变 | 10 | 315 | 本级设备容量受限
17226 | 赣榆 | 海头22833#王朱尹村5#公变 | 10 | 400 | 上级设备容量受限
17227 | 赣榆 | 海头21282#倪村4#公变 | 10 | 315 | 上级设备容量受限
17228 | 赣榆 | 沙河6779#西北村4#公变 | 10 | 400 | 上级设备容量受限
17229 | 赣榆 | 沙河20201#朱桥村3#公变 | 10 | 200 | 上级设备容量受限
17230 | 赣榆 | 沙河12809#圩桥村2#公变 | 10 | 200 | 上级设备容量受限
17231 | 赣榆 | 青口1436#经委宿舍2#公变 | 10 | 400 | 上级设备容量受限
17232 | 赣榆 | 青口3813#军转办2#公变 | 10 | 400 | 上级设备容量受限
17233 | 赣榆 | 青口2141#百货公司2#公变 | 10 | 400 | 上级设备容量受限
17234 | 赣榆 | 青口2142#计量局2#公变 | 10 | 400 | 上级设备容量受限
17235 | 赣榆 | 金山1541#大港头村3#公变 | 10 | 400 | 上级设备容量受限
17236 | 赣榆 | 城郊10614#下口村16#公变 | 10 | 400 | 上级设备容量受限
17237 | 赣榆 | 城郊9043#东四沟村4#公变 | 10 | 400 | 上级设备容量受限
17238 | 赣榆 | 班庄2813#汪于村14#公变 | 10 | 200 | 上级设备容量受限
17239 | 赣榆 | 宋庄235034#柳杭村7#公变 | 10 | 400 | 上级设备容量受限
17240 | 赣榆 | 沙河12708#东单村4#公变 | 10 | 200 | 上级设备容量受限
17241 | 赣榆 | 厉庄1304#上小山村2#公变 | 10 | 200 | 上级设备容量受限
17242 | 赣榆 | 厉庄15311#谢湖村7#公变 | 10 | 200 | 上级设备容量受限
17243 | 赣榆 | 育才花园2#小区变1#主变 | 10 | 630 | 上级设备容量受限
17244 | 赣榆 | 育才花园2#小区变2#主变 | 10 | 630 | 上级设备容量受限
17245 | 赣榆 | 育才花园2#小区变3#主变 | 10 | 630 | 上级设备容量受限
17246 | 赣榆 | 青口1244#迎祥苑1#箱变 | 10 | 630 | 上级设备容量受限
17247 | 赣榆 | 青口1245#迎祥苑2#箱变 | 10 | 630 | 上级设备容量受限
17248 | 赣榆 | 青口058#青河嘉景1#小区变2#主变 | 10 | 500 | 上级设备容量受限
17249 | 赣榆 | 青口059#青河嘉景2#小区变1#主变 | 10 | 500 | 上级设备容量受限
17250 | 赣榆 | 青口030#金海岸小区1#小区变1#主变 | 10 | 800 | 上级设备容量受限
17251 | 赣榆 | 青口030#金海岸小区1#小区变2#主变 | 10 | 800 | 上级设备容量受限
17252 | 赣榆 | 青口031#金海岸小区2#小区变1#主变 | 10 | 800 | 上级设备容量受限
17253 | 赣榆 | 青口031#金海岸小区2#小区变2#主变 | 10 | 800 | 上级设备容量受限
17254 | 赣榆 | 青口032#金海岸小区3#小区变1#主变 | 10 | 800 | 上级设备容量受限
17255 | 赣榆 | 青口033#金海岸小区4#小区变1#主变 | 10 | 800 | 上级设备容量受限
17256 | 赣榆 | 青口2508#新康3#公变 | 10 | 400 | 上级设备容量受限
17257 | 赣榆 | 青口2308#小荒2#公变 | 10 | 400 | 上级设备容量受限
17258 | 赣榆 | 青口1715#植物油厂公变 | 10 | 400 | 上级设备容量受限
17259 | 赣榆 | 青口1910#青河公变 | 10 | 400 | 上级设备容量受限
17260 | 赣榆 | 青口1438#同济公变 | 10 | 400 | 上级设备容量受限
17261 | 赣榆 | 青口1573#外贸冷库2#公变 | 10 | 400 | 上级设备容量受限
17262 | 赣榆 | 墩尚12103#张王村5#公变 | 10 | 400 | 上级设备容量受限
17263 | 赣榆 | 墩尚12410#徐庄村3#公变 | 10 | 400 | 上级设备容量受限
17264 | 赣榆 | 塔山4217#庄留村4#公变 | 10 | 200 | 本级设备容量受限
17265 | 赣榆 | 塔山4218#庄留村5#公变 | 10 | 200 | 上级设备容量受限
17266 | 赣榆 | 塔山4214#庄留村6#公变 | 10 | 200 | 上级设备容量受限
17267 | 赣榆 | 塔山4213#庄留村7#公变 | 10 | 400 | 上级设备容量受限
17268 | 赣榆 | 墩尚12438#孟岭村4#公变 | 10 | 400 | 上级设备容量受限
17269 | 赣榆 | 塔山254028#刘沟村4#公变 | 10 | 400 | 上级设备容量受限
17270 | 赣榆 | 门河0772#河东村6#公变 | 10 | 400 | 上级设备容量受限
17271 | 赣榆 | 墩尚12418#张王村2#公变 | 10 | 400 | 上级设备容量受限
17272 | 赣榆 | 青口1572#黄海巷公变 | 10 | 400 | 上级设备容量受限
17273 | 赣榆 | 墩尚3701#卢河村1#公变 | 10 | 400 | 上级设备容量受限
17274 | 赣榆 | 沙河6255#刘曹埠村2#公变 | 10 | 200 | 上级设备容量受限
17275 | 赣榆 | 门河0721#旺河头村1#公变 | 10 | 250 | 本级设备容量受限
17276 | 赣榆 | 城郊3398#梁庄村5#公变 | 10 | 400 | 上级设备容量受限
17277 | 赣榆 | 班庄19103#班西村4#公变 | 10 | 400 | 上级设备容量受限
17278 | 赣榆 | 海头10434#垤上村4#公变 | 10 | 400 | 上级设备容量受限
17279 | 赣榆 | 海头22835#官庄村6#公变 | 10 | 400 | 本级设备容量受限
17280 | 赣榆 | 海头22836#官庄村5#公变 | 10 | 400 | 本级设备容量受限
17281 | 赣榆 | 赣马0330#西关村1#公变 | 10 | 400 | 上级设备容量受限
17282 | 赣榆 | 赣马7611#西伞村1#公变 | 10 | 400 | 本级设备容量受限
17283 | 赣榆 | 赣马0326#马厂村1#公变 | 10 | 400 | 上级设备容量受限
17284 | 赣榆 | 赣马0325#马厂村2#公变 | 10 | 400 | 上级设备容量受限
17285 | 赣榆 | 赣马0324#马厂村4#公变 | 10 | 400 | 上级设备容量受限
17286 | 赣榆 | 城头0698#后河东村4#公变 | 10 | 400 | 上级设备容量受限
17287 | 赣榆 | 城头0644#大河东村1#公变 | 10 | 400 | 上级设备容量受限
17288 | 赣榆 | 城西112018#东大里村3#公变 | 10 | 400 | 上级设备容量受限
17289 | 赣榆 | 城西109008#沙墩村1#公变 | 10 | 400 | 上级设备容量受限
17290 | 赣榆 | 城西109006#大曲坊村1#公变 | 10 | 400 | 本级设备容量受限
17291 | 赣榆 | 城西110006#后腾村1#公变 | 10 | 400 | 本级设备容量受限
17292 | 赣榆 | 城西110001#前腾村1#公变 | 10 | 400 | 上级设备容量受限
17293 | 赣榆 | 城西112002#小官湖村2#公变 | 10 | 200 | 上级设备容量受限
17294 | 赣榆 | 城西112001#小官湖村1#公变 | 10 | 400 | 上级设备容量受限
17295 | 赣榆 | 城西112007#单集村1#公变 | 10 | 200 | 上级设备容量受限
17296 | 赣榆 | 城西112012#黄庄村1#公变 | 10 | 400 | 上级设备容量受限
17297 | 赣榆 | 城西112017#东大里村2#公变 | 10 | 200 | 上级设备容量受限
17298 | 赣榆 | 城西112016#东大里村1#公变 | 10 | 400 | 上级设备容量受限
17299 | 赣榆 | 城西111004#东十里村1#公变 | 10 | 200 | 上级设备容量受限
17300 | 赣榆 | 城西111006#沙河子村1#公变 | 10 | 630 | 上级设备容量受限
17301 | 赣榆 | 城西126015#寺后村1#公变 | 10 | 400 | 上级设备容量受限
17302 | 赣榆 | 城西126010#先三村1#公变 | 10 | 400 | 上级设备容量受限
17303 | 赣榆 | 城西126004#先一村1#公变 | 10 | 400 | 本级设备容量受限
17304 | 赣榆 | 城西108003#岗西村1#公变 | 10 | 400 | 上级设备容量受限
17305 | 赣榆 | 城西107001#后东村1#公变 | 10 | 400 | 上级设备容量受限
17306 | 赣榆 | 城西107004#后西村1#公变 | 10 | 200 | 本级设备容量受限
17307 | 赣榆 | 城西116021#大高庄村1#公变 | 10 | 400 | 本级设备容量受限
17308 | 赣榆 | 城西108022#袁望河村1#公变 | 10 | 400 | 上级设备容量受限
17309 | 赣榆 | 城西108012#望东村1#公变 | 10 | 400 | 本级设备容量受限
17310 | 赣榆 | 城西108015#望中村1#公变 | 10 | 400 | 上级设备容量受限
17311 | 赣榆 | 宋庄5610#范口村1#公变 | 10 | 400 | 上级设备容量受限
17312 | 赣榆 | 宋庄5611#范口村2#公变 | 10 | 200 | 上级设备容量受限
17313 | 赣榆 | 宋庄235001#汪庄村1#公变 | 10 | 400 | 上级设备容量受限
17314 | 赣榆 | 墩尚12448#闫庄村7#公变 | 10 | 200 | 上级设备容量受限
17315 | 赣榆 | 宋庄6131#邵庄村7#公变 | 10 | 400 | 上级设备容量受限
17316 | 赣榆 | 宋庄6130#邵庄村6#公变 | 10 | 200 | 上级设备容量受限
17317 | 赣榆 | 赣马11433#于湾村2#公变 | 10 | 400 | 上级设备容量受限
17318 | 赣榆 | 城郊1130#李城村3#公变 | 10 | 200 | 上级设备容量受限
17319 | 赣榆 | 城郊1227#陈沟村5#公变 | 10 | 200 | 上级设备容量受限
17320 | 赣榆 | 城郊9039#太平村3#公变 | 10 | 400 | 上级设备容量受限
17321 | 赣榆 | 海头11916#穆朱尹村2#公变 | 10 | 315 | 上级设备容量受限
17322 | 赣榆 | 海头11930#大朱尹村1#公变 | 10 | 315 | 上级设备容量受限
17323 | 赣榆 | 海头21271#白石头村3#公变 | 10 | 200 | 本级设备容量受限
17324 | 赣榆 | 青口2428#东南庄4#公变 | 10 | 400 | 上级设备容量受限
17325 | 赣榆 | 墩尚12525#王疃村2#公变 | 10 | 400 | 上级设备容量受限
17326 | 赣榆 | 墩尚7914#小道口村2#公变 | 10 | 400 | 上级设备容量受限
17327 | 赣榆 | 墩尚7902#墩三村2#公变 | 10 | 315 | 上级设备容量受限
17328 | 赣榆 | 青口3562#榆花城市花园1#箱变 | 10 | 800 | 上级设备容量受限
17329 | 赣榆 | 青口3563#榆花城市花园2#箱变 | 10 | 800 | 上级设备容量受限
17330 | 赣榆 | 墩尚12426#演三村2#公变 | 10 | 315 | 上级设备容量受限
17331 | 赣榆 | 赣马0332#马厂村6#公变 | 10 | 400 | 上级设备容量受限
17332 | 赣榆 | 青口060#西苑华庭1#小区变1#主变 | 10 | 800 | 上级设备容量受限
17333 | 赣榆 | 青口060#西苑华庭1#小区变2#主变 | 10 | 800 | 上级设备容量受限
17334 | 赣榆 | 青口3603#汇豪鑫城3#箱变 | 10 | 630 | 上级设备容量受限
17335 | 赣榆 | 石桥2625#斗沟村3#公变 | 10 | 400 | 上级设备容量受限
17336 | 赣榆 | 城郊10502#柴荡村2#公变 | 10 | 400 | 上级设备容量受限
17337 | 赣榆 | 城郊119005#富元村8#公变 | 10 | 400 | 上级设备容量受限
17338 | 赣榆 | 青口1574#书香名苑5#箱变 | 10 | 500 | 上级设备容量受限
17339 | 赣榆 | 青口3140#农贸市场2#公变 | 10 | 400 | 上级设备容量受限
17340 | 赣榆 | 青口3814#镇海路2#公变 | 10 | 400 | 上级设备容量受限
17341 | 赣榆 | 青口2225#牛市街公变 | 10 | 400 | 上级设备容量受限
17342 | 赣榆 | 青口2224#怀仁2#公变 | 10 | 400 | 上级设备容量受限
17343 | 赣榆 | 赣马0303#代岭村2#公变 | 10 | 400 | 上级设备容量受限
17344 | 赣榆 | 青口3567#金元集团2#箱变 | 10 | 630 | 上级设备容量受限
17345 | 赣榆 | 赣马0344#东石村1#公变 | 10 | 400 | 上级设备容量受限
17346 | 赣榆 | 青口2846#养殖公司2#公变 | 10 | 400 | 上级设备容量受限
17347 | 赣榆 | 青口2221#运输公司2#公变 | 10 | 400 | 上级设备容量受限
17348 | 赣榆 | 青口3604#中海大厦箱变 | 10 | 400 | 上级设备容量受限
17349 | 赣榆 | 罗阳10021东关村11#公变 | 10 | 400 | 上级设备容量受限
17350 | 赣榆 | 罗阳14919朝阳村6#公变 | 10 | 400 | 上级设备容量受限
17351 | 赣榆 | 罗阳3849#吴公村10#公变 | 10 | 400 | 上级设备容量受限
17352 | 赣榆 | 罗阳3855#吴公村9#公变 | 10 | 200 | 上级设备容量受限
17353 | 赣榆 | 城郊9007#官庄顶村2#公变 | 10 | 200 | 上级设备容量受限
17354 | 赣榆 | 墩尚14907#刘口村9公变 | 10 | 400 | 上级设备容量受限
17355 | 赣榆 | 墩尚19713#后河口村4#公变 | 10 | 400 | 上级设备容量受限
17356 | 赣榆 | 墩尚19636#牛河村12#公变 | 10 | 400 | 上级设备容量受限
17357 | 赣榆 | 门河0774#陈庄村3#公变 | 10 | 400 | 本级设备容量受限
17358 | 赣榆 | 塔山268004#倪林村3#公变 | 10 | 200 | 本级设备容量受限
17359 | 赣榆 | 塔山166053#王庄村1#公变 | 10 | 200 | 本级设备容量受限
17360 | 赣榆 | 塔山166054#王庄村2#公变 | 10 | 200 | 本级设备容量受限
17361 | 赣榆 | 塔山9601#毛庄村1#公变 | 10 | 400 | 本级设备容量受限
17362 | 赣榆 | 塔山4201#王坡村3#公变 | 10 | 200 | 上级设备容量受限
17363 | 赣榆 | 塔山4203#王坡村2#公变 | 10 | 400 | 本级设备容量受限
17364 | 赣榆 | 塔山159006#徐康邑村2#公变 | 10 | 400 | 本级设备容量受限
17365 | 赣榆 | 塔山252014#陡沟村4#公变 | 10 | 200 | 上级设备容量受限
17366 | 赣榆 | 塔山252005#官庄村11#公变 | 10 | 200 | 上级设备容量受限
17367 | 赣榆 | 城头0645#大河东村2#公变 | 10 | 400 | 本级设备容量受限
17368 | 赣榆 | 城头0513#谢坡村1#公变 | 10 | 400 | 上级设备容量受限
17369 | 赣榆 | 城头0570#小沟头村7#公变 | 10 | 200 | 上级设备容量受限
17370 | 赣榆 | 城头06101#大河东村4#公变 | 10 | 200 | 上级设备容量受限
17371 | 赣榆 | 城头0699#大河东村5#公变 | 10 | 400 | 本级设备容量受限
17372 | 赣榆 | 城头06100#大河东村6#公变 | 10 | 400 | 上级设备容量受限
17373 | 赣榆 | 墩尚19712#后河口村3#公变 | 10 | 400 | 上级设备容量受限
17374 | 赣榆 | 墩尚12013刘口村2#公变 | 10 | 400 | 上级设备容量受限
17375 | 赣榆 | 宋庄5204#刘庄村8#公变 | 10 | 400 | 上级设备容量受限
17376 | 赣榆 | 宋庄235015#宋庄村6#公变 | 10 | 315 | 上级设备容量受限
17377 | 赣榆 | 墩尚19710#后河口村1#公变 | 10 | 400 | 上级设备容量受限
17378 | 赣榆 | 城头0571#塔林村5#公变 | 10 | 200 | 上级设备容量受限
17379 | 赣榆 | 青口3564#城中苑小区1#箱变 | 10 | 400 | 上级设备容量受限
17380 | 赣榆 | 墩尚12007刘口村4#公变 | 10 | 400 | 上级设备容量受限
17381 | 赣榆 | 罗阳12517#前河口村2#公变 | 10 | 400 | 上级设备容量受限
17382 | 赣榆 | 罗阳12516#前河口村4#公变 | 10 | 400 | 上级设备容量受限
17383 | 赣榆 | 墩尚21711朝阳村2#公变 | 10 | 400 | 上级设备容量受限
17384 | 赣榆 | 罗阳14910朝阳村1#公变 | 10 | 200 | 上级设备容量受限
17385 | 赣榆 | 墩尚19720前河口村3#公变 | 10 | 315 | 上级设备容量受限
17386 | 赣榆 | 墩尚19719#前河口村1#公变 | 10 | 400 | 上级设备容量受限
17387 | 赣榆 | 墩尚14905#蛮湾村10#公变 | 10 | 400 | 上级设备容量受限
17388 | 赣榆 | 罗阳3816#吴公村2#公变 | 10 | 200 | 上级设备容量受限
17389 | 赣榆 | 罗阳3817#吴公村3#公变 | 10 | 400 | 上级设备容量受限
17390 | 赣榆 | 罗阳5557双槐村4#公变 | 10 | 200 | 上级设备容量受限
17391 | 赣榆 | 海头22819#匡湖村4#公变 | 10 | 400 | 本级设备容量受限
17392 | 赣榆 | 石桥2613#杨洼村3#公变 | 10 | 200 | 上级设备容量受限
17393 | 赣榆 | 宋庄9109#任庄村6#公变 | 10 | 200 | 上级设备容量受限
17394 | 赣榆 | 海头11932#大朱尹村3#公变 | 10 | 400 | 本级设备容量受限
17395 | 赣榆 | 宋庄7701#四新村5#公变 | 10 | 400 | 上级设备容量受限
17396 | 赣榆 | 石桥2626#王集村3#公变 | 10 | 250 | 上级设备容量受限
17397 | 赣榆 | 海头21241#吕村3#公变 | 10 | 200 | 上级设备容量受限
17398 | 赣榆 | 城西126007#先二村1#公变 | 10 | 200 | 本级设备容量受限
17399 | 赣榆 | 金山1806#前徐福村2#公变 | 10 | 400 | 上级设备容量受限
17400 | 赣榆 | 沙河25522#郑巷村20#公变 | 10 | 200 | 上级设备容量受限
17401 | 赣榆 | 海头21289#西王村3#公变 | 10 | 200 | 上级设备容量受限
17402 | 赣榆 | 沙河12804#何家庄村4#公变 | 10 | 400 | 上级设备容量受限
17403 | 赣榆 | 沙河20208#刘庄村2#公变 | 10 | 200 | 上级设备容量受限
17404 | 赣榆 | 沙河17417#小埠村2#公变 | 10 | 200 | 上级设备容量受限
17405 | 赣榆 | 班庄19310#赵班村1#公变 | 10 | 400 | 上级设备容量受限
17406 | 赣榆 | 厉庄1332#张赤涧村3#公变 | 10 | 200 | 上级设备容量受限
17407 | 赣榆 | 厉庄15310#后吴林村1#公变 | 10 | 200 | 上级设备容量受限
17408 | 赣榆 | 城头0606#董青墩村1#公变 | 10 | 400 | 本级设备容量受限
17409 | 赣榆 | 厉庄15309#前吴林村1#公变 | 10 | 200 | 本级设备容量受限
17410 | 赣榆 | 城头06104#东大坊村3#公变 | 10 | 200 | 本级设备容量受限
17411 | 赣榆 | 班庄19243#李小湾村1#公变 | 10 | 400 | 上级设备容量受限
17412 | 赣榆 | 金山259037#徐湖村2#公变 | 10 | 400 | 上级设备容量受限
17413 | 赣榆 | 塔山252011#陡沟村2#公变 | 10 | 315 | 本级设备容量受限
17414 | 赣榆 | 黑林5901#大赤涧三村1#公变 | 10 | 400 | 本级设备容量受限
17415 | 赣榆 | 金山260032#王岭村2#公变 | 10 | 200 | 上级设备容量受限
17416 | 赣榆 | 黑林5712#二村1#公变 | 10 | 200 | 上级设备容量受限
17417 | 赣榆 | 罗阳14905大沙村2#公变 | 10 | 400 | 本级设备容量受限
17418 | 赣榆 | 罗阳10001刘口村1#公变 | 10 | 400 | 上级设备容量受限
17419 | 赣榆 | 罗阳3818#吴公村11#公变 | 10 | 400 | 上级设备容量受限
17420 | 赣榆 | 罗阳14917朝阳村4#公变 | 10 | 400 | 上级设备容量受限
17421 | 赣榆 | 海头11925#陈朱尹村3#公变 | 10 | 200 | 上级设备容量受限
17422 | 赣榆 | 海头10432#新村2#公变 | 10 | 400 | 上级设备容量受限
17423 | 赣榆 | 城西112004#小官湖村4#公变 | 10 | 400 | 上级设备容量受限
17424 | 赣榆 | 城郊10607#盐场7#公变 | 10 | 400 | 上级设备容量受限
17425 | 赣榆 | 青口3565#城中苑小区2#箱变 | 10 | 400 | 上级设备容量受限
17426 | 赣榆 | 青口3142#教师公寓6#公变 | 10 | 400 | 上级设备容量受限
17427 | 赣榆 | 城头0600#苏青墩村3#公变 | 10 | 200 | 上级设备容量受限
17428 | 赣榆 | 城西109014#西曲坊村1#公变 | 10 | 400 | 上级设备容量受限
17429 | 赣榆 | 塔山4220#王留村2#公变 | 10 | 400 | 上级设备容量受限
17430 | 赣榆 | 塔山4219#王留村1#公变 | 10 | 200 | 上级设备容量受限
17431 | 赣榆 | 塔山268003#倪林村1#公变 | 10 | 200 | 本级设备容量受限
17432 | 赣榆 | 塔山4105#蒋河村2#公变 | 10 | 400 | 本级设备容量受限
17433 | 赣榆 | 塔山4104#蒋河村1#公变 | 10 | 200 | 上级设备容量受限
17434 | 赣榆 | 塔山9603#大林村2#公变 | 10 | 400 | 本级设备容量受限
17435 | 赣榆 | 门河0773#曹瓦沟村5#公变 | 10 | 200 | 上级设备容量受限
17436 | 赣榆 | 门河0722#旺河头村2#公变 | 10 | 400 | 本级设备容量受限
17437 | 赣榆 | 塔山254025#刘沟村1#公变 | 10 | 400 | 上级设备容量受限
17438 | 赣榆 | 塔山254026#刘沟村2#公变 | 10 | 400 | 上级设备容量受限
17439 | 赣榆 | 赣马0346#张元村1#公变 | 10 | 400 | 上级设备容量受限
17440 | 赣榆 | 青口103#华府御花园1#小区变1#主变 | 10 | 630 | 上级设备容量受限
17441 | 赣榆 | 青口103#华府御花园1#小区变2#主变 | 10 | 630 | 上级设备容量受限
17442 | 赣榆 | 城郊9044#东四沟村5#公变 | 10 | 200 | 上级设备容量受限
17443 | 赣榆 | 班庄26324#欢南村4#公变 | 10 | 400 | 上级设备容量受限
17444 | 赣榆 | 青口1806#建德大厦箱变 | 10 | 200 | 上级设备容量受限
17445 | 赣榆 | 城头0503#城头村3#公变） | 10 | 400 | 上级设备容量受限
17446 | 赣榆 | 城头0611#青墩庙村1#公变 | 10 | 400 | 上级设备容量受限
17447 | 赣榆 | 城头0610#后河东村5#公变 | 10 | 400 | 上级设备容量受限
17448 | 赣榆 | 城头0622#后河东村6#公变 | 10 | 400 | 上级设备容量受限
17449 | 赣榆 | 城郊10518#墩后村5#公变 | 10 | 400 | 上级设备容量受限
17450 | 赣榆 | 城郊9031#贺岗村3#公变 | 10 | 200 | 上级设备容量受限
17451 | 赣榆 | 罗阳3819#吴公村1#公变 | 10 | 400 | 上级设备容量受限
17452 | 赣榆 | 罗阳12505#姜庄村1#公变 | 10 | 200 | 上级设备容量受限
17453 | 赣榆 | 罗阳3813#朱庄村2#公变 | 10 | 400 | 上级设备容量受限
17454 | 赣榆 | 海头11918#穆朱尹村4#公变 | 10 | 400 | 上级设备容量受限
17455 | 赣榆 | 海头21219#吴村2#公变 | 10 | 200 | 上级设备容量受限
17456 | 赣榆 | 海头21291#东王村2#公变 | 10 | 400 | 上级设备容量受限
17457 | 赣榆 | 青口105#剑桥星城1#小区变1#主变 | 10 | 1000 | 上级设备容量受限
17458 | 赣榆 | 青口106#剑桥星城2#小区变1#主变 | 10 | 800 | 上级设备容量受限
17459 | 赣榆 | 墩尚3756#朱汪村3#公变 | 10 | 400 | 上级设备容量受限
17460 | 赣榆 | 墩尚12113#演一村1#公变 | 10 | 400 | 上级设备容量受限
17461 | 赣榆 | 厉庄13101#汤元岭村3#公变 | 10 | 400 | 上级设备容量受限
17462 | 赣榆 | 墩尚3717#谷集村2#公变 | 10 | 400 | 本级设备容量受限
17463 | 赣榆 | 墩尚3718#宋桥村2#公变 | 10 | 400 | 上级设备容量受限
17464 | 赣榆 | 墩尚3711#宋桥村1#公变 | 10 | 400 | 上级设备容量受限
17465 | 赣榆 | 墩尚3524#刁疃村2#公变 | 10 | 400 | 上级设备容量受限
17466 | 赣榆 | 墩尚3525#武山村2#公变 | 10 | 315 | 上级设备容量受限
17467 | 赣榆 | 墩尚19631#牛河村2#公变 | 10 | 400 | 上级设备容量受限
17468 | 赣榆 | 墩尚12403#孟岭村11#公变 | 10 | 400 | 上级设备容量受限
17469 | 赣榆 | 墩尚7904#西韩村1#公变 | 10 | 400 | 上级设备容量受限
17470 | 赣榆 | 沙河6441#何元村3#公变 | 10 | 200 | 上级设备容量受限
17471 | 赣榆 | 墩尚12118#金盘底村3#公变 | 10 | 200 | 上级设备容量受限
17472 | 赣榆 | 墩尚7913#卢园村3#公变 | 10 | 400 | 上级设备容量受限
17473 | 赣榆 | 墩尚3558#武山村4#公变 | 10 | 400 | 上级设备容量受限
17474 | 赣榆 | 墩尚3559#武山村5#公变 | 10 | 315 | 上级设备容量受限
17475 | 赣榆 | 金山224031#石堰40#公变 | 10 | 315 | 上级设备容量受限
17476 | 赣榆 | 班庄5039#太平村2#公变 | 10 | 400 | 上级设备容量受限
17477 | 赣榆 | 墩尚14909#蛮湾村8#公变 | 10 | 400 | 上级设备容量受限
17478 | 赣榆 | 门河0739#大瓦沟村2#公变 | 10 | 400 | 本级设备容量受限
17479 | 赣榆 | 罗阳120014蛮湾村7#公变 | 10 | 400 | 上级设备容量受限
17480 | 赣榆 | 罗阳5561董湾村3#公变 | 10 | 400 | 上级设备容量受限
17481 | 赣榆 | 班庄5038#太平村1#公变 | 10 | 400 | 上级设备容量受限
17482 | 赣榆 | 班庄5120#东方红村2#公变 | 10 | 200 | 上级设备容量受限
17483 | 赣榆 | 班庄5143#朱朱孟村2#公变 | 10 | 200 | 上级设备容量受限
17484 | 赣榆 | 班庄5150#欢墩埠村8#公变 | 10 | 400 | 上级设备容量受限
17485 | 赣榆 | 班庄19012#三清阁村2#公变 | 10 | 400 | 上级设备容量受限
17486 | 赣榆 | 班庄24625#时洪爽村1#公变 | 10 | 400 | 上级设备容量受限
17487 | 赣榆 | 班庄19104#班西村5#公变 | 10 | 400 | 上级设备容量受限
17488 | 赣榆 | 班庄8807#大沟埃村7#公变 | 10 | 200 | 上级设备容量受限
17489 | 赣榆 | 班庄8808#大沟埃村8#公变 | 10 | 400 | 上级设备容量受限
17490 | 赣榆 | 赣马0243#林头村2#公变 | 10 | 200 | 上级设备容量受限
17491 | 赣榆 | 赣马11435#丁湾村2#公变 | 10 | 400 | 上级设备容量受限
17492 | 赣榆 | 罗阳5522双槐村5#公变 | 10 | 400 | 上级设备容量受限
17493 | 赣榆 | 罗阳10022东关村12#公变 | 10 | 200 | 上级设备容量受限
17494 | 赣榆 | 墩尚19419#后罗村2#公变 | 10 | 200 | 上级设备容量受限
17495 | 赣榆 | 赣马0104#半路村1#公变 | 10 | 400 | 上级设备容量受限
17496 | 赣榆 | 墩尚19410#罗阳村1#公变 | 10 | 400 | 上级设备容量受限
17497 | 赣榆 | 赣马0105#半路村2#公变 | 10 | 400 | 上级设备容量受限
17498 | 赣榆 | 赣马0401#五里墅村1#公变 | 10 | 400 | 上级设备容量受限
17499 | 赣榆 | 赣马0421#司坞村2#公变 | 10 | 200 | 上级设备容量受限
17500 | 赣榆 | 赣马0418#司坞村1#公变 | 10 | 200 | 本级设备容量受限
17501 | 赣榆 | 城郊11512#杨坨村2#公变 | 10 | 400 | 上级设备容量受限
17502 | 赣榆 | 赣马0416#孙元村2#公变 | 10 | 400 | 上级设备容量受限
17503 | 赣榆 | 城郊11501#城郊所1#公变 | 10 | 400 | 上级设备容量受限
17504 | 赣榆 | 城郊6010#申城村5#公变 | 10 | 400 | 上级设备容量受限
17505 | 赣榆 | 海头21296#东胡村3#公变 | 10 | 400 | 上级设备容量受限
17506 | 赣榆 | 金山224012#石堰村15#公变 | 10 | 400 | 上级设备容量受限
17507 | 赣榆 | 沙河6509#朱屯村2#公变 | 10 | 400 | 上级设备容量受限
17508 | 赣榆 | 沙河12732#殷庄村3#公变 | 10 | 400 | 本级设备容量受限
17509 | 赣榆 | 沙河20401#郑巷村8#公变 | 10 | 400 | 上级设备容量受限
17510 | 赣榆 | 班庄5050#爱国村1#公变 | 10 | 400 | 上级设备容量受限
17511 | 赣榆 | 赣马4015#王顶村1#公变 | 10 | 200 | 本级设备容量受限
17512 | 赣榆 | 赣马0245#木头沟村4#公变 | 10 | 400 | 上级设备容量受限
17513 | 赣榆 | 海头22839#王场村4#公变 | 10 | 400 | 上级设备容量受限
17514 | 赣榆 | 赣马0246#大元村2#公变 | 10 | 400 | 上级设备容量受限
17515 | 赣榆 | 赣马11413#陈高村3#公变 | 10 | 400 | 上级设备容量受限
17516 | 赣榆 | 赣马0360#马厂村9#公变 | 10 | 200 | 上级设备容量受限
17517 | 赣榆 | 海头12903#李巷村7#公变 | 10 | 400 | 本级设备容量受限
17518 | 赣榆 | 罗阳5563岭灶村7#公变 | 10 | 400 | 上级设备容量受限
17519 | 赣榆 | 青口3147#1号小区2#公变 | 10 | 400 | 上级设备容量受限
17520 | 赣榆 | 班庄16021#郑接庄村3#公变 | 10 | 200 | 本级设备容量受限
17521 | 赣榆 | 班庄26323#欢南村2#公变 | 10 | 400 | 上级设备容量受限
17522 | 赣榆 | 城郊9012#碱滩村2#公变 | 10 | 200 | 上级设备容量受限
17523 | 赣榆 | 厉庄15362#杨岭村2#公变 | 10 | 200 | 上级设备容量受限
17524 | 赣榆 | 厉庄1671#墩尚村2#公变 | 10 | 400 | 上级设备容量受限
17525 | 赣榆 | 厉庄1716#厉庄村6#公变 | 10 | 400 | 上级设备容量受限
17526 | 赣榆 | 城郊10532#小盘村2#公变 | 10 | 400 | 上级设备容量受限
17527 | 赣榆 | 门河0778#三墩村4#公变 | 10 | 400 | 上级设备容量受限
17528 | 赣榆 | 城郊10503#柴荡村3#公变 | 10 | 400 | 上级设备容量受限
17529 | 赣榆 | 门河0777#河东村8#公变 | 10 | 400 | 上级设备容量受限
17530 | 赣榆 | 门河0776#河东村7#公变 | 10 | 400 | 上级设备容量受限
17531 | 赣榆 | 城头0875#赵圩村2#公变 | 10 | 400 | 本级设备容量受限
17532 | 赣榆 | 石桥2627#王集村4#公变 | 10 | 200 | 上级设备容量受限
17533 | 赣榆 | 金山260023#后赵湖村3#公变 | 10 | 400 | 上级设备容量受限
17534 | 赣榆 | 金山260044#佃马场村4#公变 | 10 | 200 | 上级设备容量受限
17535 | 赣榆 | 塔山252008#官庄村12#公变 | 10 | 400 | 上级设备容量受限
17536 | 赣榆 | 塔山252018#店子村4#公变 | 10 | 200 | 上级设备容量受限
17537 | 赣榆 | 塔山9623#毛庄村2#公变 | 10 | 200 | 上级设备容量受限
17538 | 赣榆 | 城西109001#岗东村1#公变 | 10 | 200 | 上级设备容量受限
17539 | 赣榆 | 城西108018#望西村1#公变 | 10 | 400 | 本级设备容量受限
17540 | 赣榆 | 城西108023#袁望河村2#公变 | 10 | 400 | 上级设备容量受限
17541 | 赣榆 | 沙河17601#八里场村3#公变 | 10 | 200 | 本级设备容量受限
17542 | 赣榆 | 沙河12228#掘河村3#公变 | 10 | 315 | 上级设备容量受限
17543 | 赣榆 | 黑林5831#界河村1#公变 | 10 | 200 | 上级设备容量受限
17544 | 赣榆 | 黑林5803#闫康邑村1#公变 | 10 | 400 | 本级设备容量受限
17545 | 赣榆 | 赣马0302#代岭村1#公变 | 10 | 200 | 上级设备容量受限
17546 | 赣榆 | 厉庄1719#翔凤岭村1#公变 | 10 | 400 | 本级设备容量受限
17547 | 赣榆 | 城郊10622#下口村15#公变 | 10 | 400 | 上级设备容量受限
17548 | 赣榆 | 石桥2313#大龙头村3#公变 | 10 | 200 | 上级设备容量受限
17549 | 赣榆 | 黑林5918#大赤涧一村1#公变 | 10 | 400 | 上级设备容量受限
17550 | 赣榆 | 班庄19217#东朱范村1#公变 | 10 | 400 | 上级设备容量受限
17551 | 赣榆 | 黑林25625#温旦头村1#公变 | 10 | 200 | 上级设备容量受限
17552 | 赣榆 | 沙河6703#官庄村1#公变 | 10 | 400 | 上级设备容量受限
17553 | 赣榆 | 黑林15215#李良庄村1#公变 | 10 | 200 | 上级设备容量受限
17554 | 赣榆 | 青口1843#鑫兴小区箱变 | 10 | 200 | 上级设备容量受限
17555 | 赣榆 | 青口1505#东升小区公变 | 10 | 400 | 上级设备容量受限
17556 | 赣榆 | 班庄18902#欢墩埠村2#公变 | 10 | 400 | 上级设备容量受限
17557 | 赣榆 | 班庄19802#闫介沟村4#公变 | 10 | 400 | 上级设备容量受限
17558 | 赣榆 | 班庄16101#刘介沟村1#公变 | 10 | 400 | 本级设备容量受限
17559 | 赣榆 | 班庄19219#东朱范村3#公变 | 10 | 200 | 上级设备容量受限
17560 | 赣榆 | 罗阳5533岭灶村4#公变 | 10 | 400 | 上级设备容量受限
17561 | 赣榆 | 青口1301#金苑公寓1#箱变 | 10 | 400 | 上级设备容量受限
17562 | 赣榆 | 青口1302#金苑公寓2#箱变 | 10 | 400 | 上级设备容量受限
17563 | 赣榆 | 班庄24602#庙东村2#公变 | 10 | 400 | 上级设备容量受限
17564 | 赣榆 | 塔山2670005#前进村3#公变 | 10 | 200 | 上级设备容量受限
17565 | 赣榆 | 塔山159027#孙岭村3#公变 | 10 | 400 | 上级设备容量受限
17566 | 赣榆 | 班庄19226#姚朱范村1#公变 | 10 | 400 | 上级设备容量受限
17567 | 赣榆 | 班庄19218#东朱范村2#公变 | 10 | 400 | 本级设备容量受限
17568 | 赣榆 | 班庄19251#石门头三村2#公变 | 10 | 400 | 上级设备容量受限
17569 | 赣榆 | 班庄19246#石门头二村1#公变 | 10 | 400 | 上级设备容量受限
17570 | 赣榆 | 门河0869#东苘湖村8#公变 | 10 | 400 | 上级设备容量受限
17571 | 赣榆 | 石桥2311#小龙头村4#公变 | 10 | 400 | 上级设备容量受限
17572 | 赣榆 | 班庄4921#佃马场村5#公变 | 10 | 200 | 上级设备容量受限
17573 | 赣榆 | 班庄8825#刘闫村4#公变 | 10 | 200 | 上级设备容量受限
17574 | 赣榆 | 城头06105#西大坊村4#公变 | 10 | 400 | 本级设备容量受限
17575 | 赣榆 | 城头06106#樊青墩村2#公变 | 10 | 400 | 上级设备容量受限
17576 | 赣榆 | 班庄4901#曹顶村1#公变 | 10 | 400 | 上级设备容量受限
17577 | 赣榆 | 城郊9056#新村4#公变 | 10 | 200 | 上级设备容量受限
17578 | 赣榆 | 城郊9025#吕庄村3#公变 | 10 | 400 | 上级设备容量受限
17579 | 赣榆 | 班庄4902#曹顶村2#公变 | 10 | 400 | 上级设备容量受限
17580 | 赣榆 | 门河0870#东苘湖村9#公变 | 10 | 400 | 上级设备容量受限
17581 | 赣榆 | 门河0740#大瓦沟村1#公变 | 10 | 400 | 本级设备容量受限
17582 | 赣榆 | 门河0871#东苘湖村10#公变 | 10 | 200 | 本级设备容量受限
17583 | 赣榆 | 门河0866#杨门河村4#公变 | 10 | 400 | 上级设备容量受限
17584 | 赣榆 | 门河0867#刘门河村5#公变 | 10 | 400 | 上级设备容量受限
17585 | 赣榆 | 门河0813#鲍门河村2#公变 | 10 | 200 | 本级设备容量受限
17586 | 赣榆 | 班庄24610#圈洪爽村1#公变 | 10 | 400 | 上级设备容量受限
17587 | 赣榆 | 班庄19307#孟班村1#公变 | 10 | 400 | 本级设备容量受限
17588 | 赣榆 | 班庄2827#廖沟村2#公变 | 10 | 200 | 上级设备容量受限
17589 | 赣榆 | 沙河12703#西单村3#公变 | 10 | 400 | 上级设备容量受限
17590 | 赣榆 | 海头10439#垤上村5#公变 | 10 | 200 | 上级设备容量受限
17591 | 赣榆 | 海头11929#王朱尹村4#公变 | 10 | 400 | 上级设备容量受限
17592 | 赣榆 | 海头11910#龙庙村4#公变 | 10 | 200 | 上级设备容量受限
17593 | 赣榆 | 沙河17203#肖岭村3#公变 | 10 | 200 | 上级设备容量受限
17594 | 赣榆 | 沙河25517#蒋庄村2#公变 | 10 | 400 | 上级设备容量受限
17595 | 赣榆 | 沙河17507#城子村3#公变 | 10 | 200 | 上级设备容量受限
17596 | 赣榆 | 沙河6422#旧庄村2#公变 | 10 | 200 | 上级设备容量受限
17597 | 赣榆 | 沙河6414#下河口村2#公变 | 10 | 200 | 上级设备容量受限
17598 | 赣榆 | 沙河6402#八里场村2#公变 | 10 | 200 | 上级设备容量受限
17599 | 赣榆 | 塔山9622#大林村3#公变 | 10 | 400 | 本级设备容量受限
17600 | 赣榆 | 塔山9607#刘岭村3#公变 | 10 | 400 | 本级设备容量受限
17601 | 赣榆 | 塔山267011#前进村4#公变 | 10 | 400 | 上级设备容量受限
17602 | 赣榆 | 宋庄7752#沙口村12#公变 | 10 | 400 | 上级设备容量受限
17603 | 赣榆 | 宋庄7749#沙口村9#公变 | 10 | 200 | 上级设备容量受限
17604 | 赣榆 | 宋庄236001#头坨村1#公变 | 10 | 400 | 上级设备容量受限
17605 | 赣榆 | 赣马7627#西伞村2#公变 | 10 | 200 | 本级设备容量受限
17606 | 赣榆 | 金山259017#石埠村7#公变 | 10 | 400 | 上级设备容量受限
17607 | 赣榆 | 金山1506#前远庄村1#公变 | 10 | 315 | 本级设备容量受限
17608 | 赣榆 | 金山15655#佃马场村6#公变 | 10 | 200 | 上级设备容量受限
17609 | 赣榆 | 黑林18702#东石沟村4#公变 | 10 | 200 | 上级设备容量受限
17610 | 赣榆 | 厉庄15337#东陡岭村3#公变 | 10 | 200 | 上级设备容量受限
17611 | 赣榆 | 金山260022#后赵湖村2#公变 | 10 | 400 | 上级设备容量受限
17612 | 赣榆 | 金山15652#佃马场村2#公变 | 10 | 200 | 上级设备容量受限
17613 | 赣榆 | 城郊9003#富元村9#公变 | 10 | 400 | 上级设备容量受限
17614 | 赣榆 | 沙河17519#颜庄村1#公变 | 10 | 400 | 上级设备容量受限
17615 | 赣榆 | 赣马0348#张元村3#公变 | 10 | 200 | 上级设备容量受限
17616 | 赣榆 | 城郊9050#西四沟村2#公变 | 10 | 200 | 上级设备容量受限
17617 | 赣榆 | 赣马11434#丁湾村1#公变 | 10 | 400 | 上级设备容量受限
17618 | 赣榆 | 赣马0409#柏南庄村2#公变 | 10 | 315 | 上级设备容量受限
17619 | 赣榆 | 青口011#理想城小区1#小区变1#主变 | 10 | 800 | 上级设备容量受限
17620 | 赣榆 | 青口011#理想城小区1#小区变2#主变 | 10 | 800 | 上级设备容量受限
17621 | 赣榆 | 海头21233#西城村1#公变 | 10 | 400 | 上级设备容量受限
17622 | 赣榆 | 海头11915#穆朱尹村1#公变 | 10 | 200 | 上级设备容量受限
17623 | 赣榆 | 海头21223#盐城村1#公变 | 10 | 400 | 上级设备容量受限
17624 | 赣榆 | 海头22865#官庄村13#公变 | 10 | 400 | 本级设备容量受限
17625 | 赣榆 | 青口097#东南社区1#小区变1#主变 | 10 | 500 | 上级设备容量受限
17626 | 赣榆 | 海头21238#西王村1#公变 | 10 | 400 | 上级设备容量受限
17627 | 赣榆 | 青口015#福景花园1#小区变1#主变 | 10 | 800 | 上级设备容量受限
17628 | 赣榆 | 罗阳12503#郑庄村2#公变 | 10 | 400 | 上级设备容量受限
17629 | 赣榆 | 城西108020#望西村3#公变 | 10 | 400 | 上级设备容量受限
17630 | 赣榆 | 城西109017#东曲坊村2#公变 | 10 | 400 | 上级设备容量受限
17631 | 赣榆 | 罗阳10025东关村13#公变 | 10 | 400 | 上级设备容量受限
17632 | 赣榆 | 金山1401#沙上村1#公变 | 10 | 400 | 上级设备容量受限
17633 | 赣榆 | 城郊10504#柴荡村4#公变 | 10 | 400 | 上级设备容量受限
17634 | 赣榆 | 门河0803#尚门河村2#公变 | 10 | 400 | 上级设备容量受限
17635 | 赣榆 | 门河0824#杨门河村2#公变 | 10 | 400 | 上级设备容量受限
17636 | 赣榆 | 门河0818#官庄村1#公变 | 10 | 400 | 本级设备容量受限
17637 | 赣榆 | 门河0841#东苘湖村1#公变 | 10 | 400 | 本级设备容量受限
17638 | 赣榆 | 门河0779#陈庄村4#公变 | 10 | 200 | 本级设备容量受限
17639 | 赣榆 | 门河0755#左湾村2#公变 | 10 | 400 | 本级设备容量受限
17640 | 赣榆 | 门河0706#宋庄村1#公变 | 10 | 400 | 本级设备容量受限
17641 | 赣榆 | 门河0730#曹瓦沟村1#公变 | 10 | 400 | 本级设备容量受限
17642 | 赣榆 | 门河0702#河东村1#公变 | 10 | 400 | 本级设备容量受限
17643 | 赣榆 | 门河0760#张望河村1#公变 | 10 | 400 | 本级设备容量受限
17644 | 赣榆 | 门河0847#陆瓦沟村1#公变 | 10 | 400 | 本级设备容量受限
17645 | 赣榆 | 门河0810#相李村1#公变 | 10 | 400 | 本级设备容量受限
17646 | 赣榆 | 班庄2732#新东村3#公变 | 10 | 400 | 上级设备容量受限
17647 | 赣榆 | 沙河17215#前赤金村3#公变 | 10 | 400 | 上级设备容量受限
17648 | 赣榆 | 沙河17217#前赤金村2#公变 | 10 | 400 | 上级设备容量受限
17649 | 赣榆 | 沙河17209#后赤金村1#公变 | 10 | 400 | 上级设备容量受限
17650 | 赣榆 | 班庄2824#汪于村2#公变 | 10 | 400 | 本级设备容量受限
17651 | 赣榆 | 墩尚12431#演二村1#公变 | 10 | 200 | 上级设备容量受限
17652 | 赣榆 | 班庄2737#新西村1#公变 | 10 | 400 | 上级设备容量受限
17653 | 赣榆 | 厉庄15352#西陡岭村6#公变 | 10 | 400 | 本级设备容量受限
17654 | 赣榆 | 赣马11409#陈高村2#公变 | 10 | 400 | 上级设备容量受限
17655 | 赣榆 | 赣马11414#小朱旭村1#公变 | 10 | 400 | 上级设备容量受限
17656 | 赣榆 | 塔山252002#官庄村13#公变 | 10 | 200 | 本级设备容量受限
17657 | 赣榆 | 班庄2877#窦洪爽村4#公变 | 10 | 400 | 本级设备容量受限
17658 | 赣榆 | 墩尚12411#徐庄村1#公变 | 10 | 400 | 上级设备容量受限
17659 | 赣榆 | 班庄2701#泉子坡村1#公变 | 10 | 400 | 本级设备容量受限
17660 | 赣榆 | 墩尚12412#徐庄村2#公变 | 10 | 200 | 上级设备容量受限
17661 | 赣榆 | 墩尚3503#刁疃村1#公变 | 10 | 400 | 本级设备容量受限
17662 | 赣榆 | 墩尚12432#新安村1#公变 | 10 | 400 | 本级设备容量受限
17663 | 赣榆 | 墩尚12421#胡桥村2#公变 | 10 | 400 | 本级设备容量受限
17664 | 赣榆 | 班庄2807#窦洪爽村1#公变 | 10 | 400 | 上级设备容量受限
17665 | 赣榆 | 墩尚19630#牛河村1#公变 | 10 | 200 | 上级设备容量受限
17666 | 赣榆 | 墩尚3608#墩三村1#公变 | 10 | 400 | 上级设备容量受限
17667 | 赣榆 | 墩尚3607#墩一村1#公变 | 10 | 400 | 上级设备容量受限
17668 | 赣榆 | 班庄18907#欢墩埠村9#公变 | 10 | 400 | 上级设备容量受限
17669 | 赣榆 | 墩尚7906#大口村1#公变 | 10 | 400 | 本级设备容量受限
17670 | 赣榆 | 墩尚3702#演四村1#公变 | 10 | 400 | 本级设备容量受限
17671 | 赣榆 | 班庄5119#东方红村1#公变 | 10 | 200 | 上级设备容量受限
17672 | 赣榆 | 班庄5142#朱朱孟村1#公变 | 10 | 400 | 上级设备容量受限
17673 | 赣榆 | 班庄5122#东方红村4#公变 | 10 | 400 | 上级设备容量受限
17674 | 赣榆 | 墩尚12105#张王村1#公变 | 10 | 400 | 上级设备容量受限
17675 | 赣榆 | 墩尚12116#金盘底村1#公变 | 10 | 400 | 上级设备容量受限
17676 | 赣榆 | 海头22817#匡湖村2#公变 | 10 | 400 | 上级设备容量受限
17677 | 赣榆 | 班庄19317#班东村1#公变 | 10 | 400 | 上级设备容量受限
17678 | 赣榆 | 城郊7808#二沟村5#公变 | 10 | 400 | 上级设备容量受限
17679 | 赣榆 | 城郊10609#下口村2#公变 | 10 | 400 | 上级设备容量受限
17680 | 赣榆 | 沙河17907#刘河头村1#公变 | 10 | 400 | 上级设备容量受限
17681 | 赣榆 | 海头21237#东王村1#公变 | 10 | 400 | 上级设备容量受限
17682 | 赣榆 | 海头11928#王朱尹村3#公变 | 10 | 200 | 上级设备容量受限
17683 | 赣榆 | 沙河12829#邓宅村2#公变 | 10 | 400 | 上级设备容量受限
17684 | 赣榆 | 门河0864#东苘湖村7#公变 | 10 | 400 | 上级设备容量受限
17685 | 赣榆 | 沙河12733#殷庄村7#公变 | 10 | 400 | 上级设备容量受限
17686 | 赣榆 | 城郊11504#宋口村3#公变 | 10 | 400 | 上级设备容量受限
17687 | 赣榆 | 沙河6377#刘圩村3#公变 | 10 | 200 | 上级设备容量受限
17688 | 赣榆 | 城头0573#城头村11#公变 | 10 | 400 | 上级设备容量受限
17689 | 赣榆 | 门河0874#三庙村3#公变 | 10 | 400 | 上级设备容量受限
17690 | 赣榆 | 罗阳5304河疃村6#公变 | 10 | 400 | 上级设备容量受限
17691 | 赣榆 | 门河0703#河东村2#公变 | 10 | 400 | 本级设备容量受限
17692 | 赣榆 | 沙河6301#陈顶村1#公变 | 10 | 400 | 上级设备容量受限
17693 | 赣榆 | 门河0705#河东村4#公变 | 10 | 400 | 本级设备容量受限
17694 | 赣榆 | 班庄2739#新西村3#公变 | 10 | 400 | 上级设备容量受限
17695 | 赣榆 | 罗阳5317河疃村1#公变 | 10 | 400 | 上级设备容量受限
17696 | 赣榆 | 沙河17302#横街村2#公变 | 10 | 400 | 上级设备容量受限
17697 | 赣榆 | 城郊119003#富元村10#公变 | 10 | 400 | 上级设备容量受限
17698 | 赣榆 | 墩尚19422#后罗村7#公变 | 10 | 400 | 上级设备容量受限
17699 | 赣榆 | 城郊119015#三沟村4#公变 | 10 | 400 | 上级设备容量受限
17700 | 赣榆 | 墩尚3757#许顶村3#公变 | 10 | 400 | 上级设备容量受限
17701 | 赣榆 | 墩尚19703#罗阳村13#公变 | 10 | 400 | 上级设备容量受限
17702 | 赣榆 | 城郊11503#宋口村2#公变 | 10 | 400 | 上级设备容量受限
17703 | 赣榆 | 沙河6781#官庄村3#公变 | 10 | 400 | 上级设备容量受限
17704 | 赣榆 | 墩尚14911#刘口村11#公变 | 10 | 400 | 上级设备容量受限
17705 | 赣榆 | 沙河12230#吴村村2#公变 | 10 | 400 | 上级设备容量受限
17706 | 赣榆 | 城头0572#城头村10#公变 | 10 | 400 | 上级设备容量受限
17707 | 赣榆 | 罗阳3802#朱庄村6#公变 | 10 | 400 | 上级设备容量受限
17708 | 赣榆 | 宋庄236002#头坨村2#公变 | 10 | 400 | 上级设备容量受限
17709 | 赣榆 | 沙河12204#彭口村2#公变 | 10 | 200 | 上级设备容量受限
17710 | 赣榆 | 城头0506#城头村6#公变 | 10 | 200 | 上级设备容量受限
17711 | 赣榆 | 罗阳5322后罗村4#公变 | 10 | 400 | 上级设备容量受限
17712 | 赣榆 | 沙河12836#万庄村4#公变 | 10 | 400 | 上级设备容量受限
17713 | 赣榆 | 沙河6602#辉埠村2#公变 | 10 | 200 | 本级设备容量受限
17714 | 赣榆 | 城郊9055#新村3#公变 | 10 | 400 | 上级设备容量受限
17715 | 赣榆 | 罗阳14902朝阳村3#公变 | 10 | 400 | 本级设备容量受限
17716 | 赣榆 | 城头0658#后河东村8#公变 | 10 | 400 | 上级设备容量受限
17717 | 赣榆 | 城头0602#青墩岭村1#公变 | 10 | 200 | 上级设备容量受限
17718 | 赣榆 | 墩尚8002#大潘村1#公变 | 10 | 400 | 上级设备容量受限
17719 | 赣榆 | 城头0665#后河东村9#公变 | 10 | 400 | 上级设备容量受限
17720 | 赣榆 | 沙河6406#何元村1#公变 | 10 | 400 | 上级设备容量受限
17721 | 赣榆 | 墩尚8003#大潘村2#公变 | 10 | 400 | 本级设备容量受限
17722 | 赣榆 | 城头0653#后河东村10#公变 | 10 | 400 | 上级设备容量受限
17723 | 赣榆 | 城郊6022#徐朱孟村1#公变 | 10 | 400 | 上级设备容量受限
17724 | 赣榆 | 沙河20301#解放村21#公变 | 10 | 200 | 上级设备容量受限
17725 | 赣榆 | 沙河6426#老庄村1#公变 | 10 | 400 | 上级设备容量受限
17726 | 赣榆 | 城头0605#樊青墩村1#公变 | 10 | 400 | 本级设备容量受限
17727 | 赣榆 | 沙河17122#蒋宅村4#公变 | 10 | 400 | 上级设备容量受限
17728 | 赣榆 | 沙河6637#渊头村1#公变 | 10 | 400 | 上级设备容量受限
17729 | 赣榆 | 沙河20306#联合村4#公变 | 10 | 400 | 上级设备容量受限
17730 | 赣榆 | 宋庄5603#东郑村3#公变 | 10 | 400 | 上级设备容量受限
17731 | 赣榆 | 宋庄235035#柳杭村8#公变 | 10 | 400 | 上级设备容量受限
17732 | 赣榆 | 宋庄235012#宋庄村3#公变 | 10 | 400 | 上级设备容量受限
17733 | 赣榆 | 城郊1224#陈沟村2#公变 | 10 | 400 | 上级设备容量受限
17734 | 赣榆 | 城郊7807#城新村1#公变 | 10 | 400 | 上级设备容量受限
17735 | 赣榆 | 班庄2878#汪于村6#公变 | 10 | 400 | 本级设备容量受限
17736 | 赣榆 | 青口1641#河滨花苑2#公变 | 10 | 400 | 上级设备容量受限
17737 | 赣榆 | 青口1639#时代公变 | 10 | 400 | 上级设备容量受限
17738 | 赣榆 | 青口1640#王庄2#公变 | 10 | 400 | 上级设备容量受限
17739 | 赣榆 | 墩尚7903#西韩村2#公变 | 10 | 400 | 上级设备容量受限
17740 | 赣榆 | 厉庄1316#顾赤涧村1#公变 | 10 | 400 | 本级设备容量受限
17741 | 赣榆 | 厉庄1317#顾赤涧村2#公变 | 10 | 400 | 上级设备容量受限
17742 | 赣榆 | 厉庄1330#盛赤涧村2#公变 | 10 | 400 | 上级设备容量受限
17743 | 赣榆 | 厉庄1728#厉庄村12#公变 | 10 | 400 | 上级设备容量受限
17744 | 赣榆 | 青口2718#东大鱼市公变 | 10 | 400 | 上级设备容量受限
17745 | 赣榆 | 城郊3321#丁庄村3#公变 | 10 | 400 | 上级设备容量受限
17746 | 赣榆 | 青口2721#正觉巷2#公变 | 10 | 400 | 上级设备容量受限
17747 | 赣榆 | 青口4604#镇西2#公变 | 10 | 400 | 上级设备容量受限
17748 | 赣榆 | 青口1907#中心工业区公变 | 10 | 400 | 上级设备容量受限
17749 | 赣榆 | 青口1403#水漫桥公变 | 10 | 400 | 上级设备容量受限
17750 | 赣榆 | 城郊119024#一沟村8#公变 | 10 | 200 | 上级设备容量受限
17751 | 赣榆 | 门河0812#鲍门河村1#公变 | 10 | 400 | 本级设备容量受限
17752 | 赣榆 | 门河0750#柳沟村1#公变 | 10 | 400 | 本级设备容量受限
17753 | 赣榆 | 门河0738#朱岔汪村1#公变 | 10 | 400 | 本级设备容量受限
17754 | 赣榆 | 班庄26311#欢东村3#公变 | 10 | 400 | 本级设备容量受限
17755 | 赣榆 | 沙河6280#刘曹埠村5#公变 | 10 | 400 | 上级设备容量受限
17756 | 赣榆 | 沙河6235#孟曹埠村2#公变 | 10 | 400 | 上级设备容量受限
17757 | 赣榆 | 城西108009#前西村2#公变 | 10 | 400 | 上级设备容量受限
17758 | 赣榆 | 罗阳5516岭灶村2#公变 | 10 | 400 | 上级设备容量受限
17759 | 赣榆 | 城西126001#高岭村1#公变 | 10 | 200 | 上级设备容量受限
17760 | 赣榆 | 罗阳5502张朱孟村3#公变 | 10 | 400 | 上级设备容量受限
17761 | 赣榆 | 塔山254066#后太平村1#公变 | 10 | 200 | 上级设备容量受限
17762 | 赣榆 | 沙河6661#南庄村2#公变 | 10 | 200 | 上级设备容量受限
17763 | 赣榆 | 沙河20220#桥头村2#公变 | 10 | 200 | 上级设备容量受限
17764 | 赣榆 | 沙河12731#殷庄村5#公变 | 10 | 200 | 上级设备容量受限
17765 | 赣榆 | 塔山4212#庄留村3#公变 | 10 | 200 | 上级设备容量受限
17766 | 赣榆 | 青口2722#站北市场2#公变 | 10 | 200 | 上级设备容量受限
17767 | 赣榆 | 海头11909#龙庙村3#公变 | 10 | 400 | 上级设备容量受限
17768 | 赣榆 | 海头10431#新村1#公变 | 10 | 400 | 上级设备容量受限
17769 | 赣榆 | 海头10437#垤上村1#公变 | 10 | 400 | 本级设备容量受限
17770 | 赣榆 | 厉庄13111#谷店村2#公变 | 10 | 200 | 上级设备容量受限
17771 | 赣榆 | 城郊9001#富元村4#公变 | 10 | 200 | 上级设备容量受限
17772 | 赣榆 | 罗阳14903大沙村1#公变 | 10 | 400 | 上级设备容量受限
17773 | 赣榆 | 墩尚19725#朱圈村1#公变 | 10 | 200 | 上级设备容量受限
17774 | 赣榆 | 城西111001#西大里村1#公变 | 10 | 200 | 上级设备容量受限
17775 | 赣榆 | 门河0831#尚门河村6#公变 | 10 | 400 | 上级设备容量受限
17776 | 赣榆 | 城郊1218#东小里村1#公变 | 10 | 400 | 上级设备容量受限
17777 | 赣榆 | 城郊9020#董大庄村2#公变 | 10 | 200 | 上级设备容量受限
17778 | 赣榆 | 沙河12245#丁巷村5#公变 | 10 | 400 | 上级设备容量受限
17779 | 赣榆 | 沙河12231#吴村村1#公变 | 10 | 400 | 上级设备容量受限
17780 | 赣榆 | 沙河25507#郑巷村2#公变 | 10 | 400 | 上级设备容量受限
17781 | 赣榆 | 门河0829#三庙村1#公变 | 10 | 400 | 本级设备容量受限
17782 | 赣榆 | 门河0734#季瓦沟村1#公变 | 10 | 400 | 本级设备容量受限
17783 | 赣榆 | 门河0717#河西村2#公变 | 10 | 400 | 本级设备容量受限
17784 | 赣榆 | 门河0754#左湾村1#公变 | 10 | 400 | 本级设备容量受限
17785 | 赣榆 | 沙河12821#李庄村2#公变 | 10 | 400 | 上级设备容量受限
17786 | 赣榆 | 沙河12826#邓宅村3#公变 | 10 | 200 | 上级设备容量受限
17787 | 赣榆 | 沙河12701#西单村4#公变 | 10 | 200 | 上级设备容量受限
17788 | 赣榆 | 沙河17136#大口村4#公变 | 10 | 200 | 本级设备容量受限
17789 | 赣榆 | 沙河6421#旧庄村1#公变 | 10 | 400 | 上级设备容量受限
17790 | 赣榆 | 赣马11423#大朱旭村2号公变 | 10 | 500 | 上级设备容量受限
17791 | 赣榆 | 赣马11421#大朱旭村6#公变 | 10 | 400 | 上级设备容量受限
17792 | 赣榆 | 沙河25540#联合村10#公变 | 10 | 400 | 上级设备容量受限
17793 | 赣榆 | 赣马11422#大朱旭村3#公变 | 10 | 400 | 上级设备容量受限
17794 | 赣榆 | 赣马11416#大朱旭村4#公变 | 10 | 400 | 上级设备容量受限
17795 | 赣榆 | 赣马0230#左庄村1#公变 | 10 | 400 | 上级设备容量受限
17796 | 赣榆 | 赣马0202#杜高村1#公变 | 10 | 200 | 上级设备容量受限
17797 | 赣榆 | 赣马11428#张湾村1#公变 | 10 | 400 | 上级设备容量受限
17798 | 赣榆 | 赣马0101#马厂村3#公变 | 10 | 400 | 上级设备容量受限
17799 | 赣榆 | 赣马0329#城里村2#公变 | 10 | 400 | 上级设备容量受限
17800 | 赣榆 | 赣马0404#徐南庄村2#公变 | 10 | 400 | 上级设备容量受限
17801 | 赣榆 | 沙河20318#刘庄村4#公变 | 10 | 400 | 上级设备容量受限
17802 | 赣榆 | 班庄18803#东进村3#公变 | 10 | 400 | 本级设备容量受限
17803 | 赣榆 | 塔山4128#土城村7#公变 | 10 | 200 | 上级设备容量受限
17804 | 赣榆 | 班庄5024#石沟埃北村1#公变 | 10 | 250 | 上级设备容量受限
17805 | 赣榆 | 沙河6525#徐屯村4#公变 | 10 | 200 | 上级设备容量受限
17806 | 赣榆 | 黑林5719#黑林村3#公变 | 10 | 400 | 上级设备容量受限
17807 | 赣榆 | 厉庄1333#西刘村2#公变 | 10 | 400 | 上级设备容量受限
17808 | 赣榆 | 黑林5845#河西村2#公变 | 10 | 400 | 上级设备容量受限
17809 | 赣榆 | 厉庄1335#车赤涧村3#公变 | 10 | 200 | 本级设备容量受限
17810 | 赣榆 | 厉庄1334#仲赤涧村2#公变 | 10 | 400 | 上级设备容量受限
17811 | 赣榆 | 黑林5702#黑林村1#公变 | 10 | 400 | 上级设备容量受限
17812 | 赣榆 | 黑林5823#南康邑1#公变 | 10 | 200 | 本级设备容量受限
17813 | 赣榆 | 城头0604#王青墩村2#公变 | 10 | 400 | 上级设备容量受限
17814 | 赣榆 | 城头0629#新庄村1#公变 | 10 | 400 | 本级设备容量受限
17815 | 赣榆 | 城头0641#后河东村2#公变 | 10 | 400 | 上级设备容量受限
17816 | 赣榆 | 城头0664#后河东村3#公变 | 10 | 400 | 上级设备容量受限
17817 | 赣榆 | 城头0501#城头村1#公变 | 10 | 400 | 上级设备容量受限
17818 | 赣榆 | 城头0527#塔林村1#公变 | 10 | 400 | 本级设备容量受限
17819 | 赣榆 | 城头0514#黄草沟村1#公变 | 10 | 400 | 上级设备容量受限
17820 | 赣榆 | 城头0519#前海子村1#公变 | 10 | 200 | 本级设备容量受限
17821 | 赣榆 | 石桥2650#娄官庄村6#公变 | 10 | 400 | 上级设备容量受限
17822 | 赣榆 | 城头0620#后黄墩村1#公变 | 10 | 400 | 上级设备容量受限
17823 | 赣榆 | 厉庄15339#东陡岭村1#公变 | 10 | 400 | 上级设备容量受限
17824 | 赣榆 | 厉庄1608#河北村1#公变 | 10 | 400 | 上级设备容量受限
17825 | 赣榆 | 班庄2879#董沟村2#公变 | 10 | 400 | 本级设备容量受限
17826 | 赣榆 | 塔山254029#刘沟村5#公变 | 10 | 200 | 本级设备容量受限
17827 | 赣榆 | 沙河6527#徐屯村8#公变 | 10 | 315 | 上级设备容量受限
17828 | 赣榆 | 宋庄5638#孙店村2#公变 | 10 | 400 | 上级设备容量受限
17829 | 赣榆 | 宋庄235037#柳杭村11#公变 | 10 | 400 | 上级设备容量受限
17830 | 赣榆 | 宋庄5625#柳杭村9#公变 | 10 | 400 | 上级设备容量受限
17831 | 赣榆 | 宋庄235036#柳杭村10#公变 | 10 | 400 | 上级设备容量受限
17832 | 赣榆 | 宋庄5212#汪庄村9#公变 | 10 | 400 | 上级设备容量受限
17833 | 赣榆 | 宋庄235010#宋庄村1#公变 | 10 | 400 | 上级设备容量受限
17834 | 赣榆 | 宋庄235011#宋庄村2#公变 | 10 | 400 | 上级设备容量受限
17835 | 赣榆 | 金山15643#小河埃村1#公变 | 10 | 400 | 上级设备容量受限
17836 | 赣榆 | 班庄20001#坡石桥村1#公变 | 10 | 400 | 本级设备容量受限
17837 | 赣榆 | 黑林18730#申团村1#公变 | 10 | 200 | 本级设备容量受限
17838 | 赣榆 | 沙河17905#北朱果村3#公变 | 10 | 200 | 上级设备容量受限
17839 | 赣榆 | 城头0512#白石头村1#公变 | 10 | 400 | 本级设备容量受限
17840 | 赣榆 | 班庄26325#欢南村5#公变 | 10 | 400 | 上级设备容量受限
17841 | 赣榆 | 沙河6788#沙河大世界综合楼2#箱变1#主变 | 10 | 400 | 上级设备容量受限
17842 | 赣榆 | 沙河6787#沙河大世界综合楼1#箱变1#主变 | 10 | 400 | 上级设备容量受限
17843 | 赣榆 | 金山224011#石堰村14#公变 | 10 | 400 | 上级设备容量受限
17844 | 赣榆 | 青口041#阳光馨园1#小区变2#主变 | 10 | 800 | 上级设备容量受限
17845 | 赣榆 | 青口042#阳光馨园2#小区变2#主变 | 10 | 800 | 上级设备容量受限