17846 | 赣榆 | 青口091#盛世宝邸1#小区变1#主变 | 10 | 630 | 上级设备容量受限
17847 | 赣榆 | 青口091#盛世宝邸1#小区变2#主变 | 10 | 630 | 上级设备容量受限
17848 | 赣榆 | 青口092#盛世宝邸2#小区变1#主变 | 10 | 800 | 上级设备容量受限
17849 | 赣榆 | 青口092#盛世宝邸2#小区变2#主变 | 10 | 800 | 上级设备容量受限
17850 | 赣榆 | 青口093#盛世宝邸3#小区变2#主变 | 10 | 800 | 上级设备容量受限
17851 | 赣榆 | 青口4605#安乐新村2#公变 | 10 | 400 | 上级设备容量受限
17852 | 赣榆 | 26404#王洪爽村1#公变 | 10 | 400 | 本级设备容量受限
17853 | 赣榆 | 城头0504#城头村4#公变 | 10 | 400 | 上级设备容量受限
17854 | 赣榆 | 青口1607#芦庄3#公变 | 10 | 400 | 上级设备容量受限
17855 | 赣榆 | 城郊6047#徐官庄村4#公变 | 10 | 400 | 上级设备容量受限
17856 | 赣榆 | 宋庄5201#范口村4#公变 | 10 | 400 | 上级设备容量受限
17857 | 赣榆 | 墩尚1001#蛮湾村22#公变 | 10 | 400 | 上级设备容量受限
17858 | 赣榆 | 城郊6005#徐官庄村3#公变 | 10 | 400 | 上级设备容量受限
17859 | 赣榆 | 青口099#观澜国际1#小区变1#主变 | 10 | 800 | 上级设备容量受限
17860 | 赣榆 | 青口099#观澜国际1#小区变2#主变 | 10 | 800 | 上级设备容量受限
17861 | 赣榆 | 青口099#观澜国际1#小区变3#主变 | 10 | 800 | 上级设备容量受限
17862 | 赣榆 | 青口100#观澜国际2#小区变1#主变 | 10 | 800 | 上级设备容量受限
17863 | 赣榆 | 青口100#观澜国际2#小区变2#主变 | 10 | 800 | 上级设备容量受限
17864 | 赣榆 | 青口100#观澜国际2#小区变3#主变 | 10 | 800 | 上级设备容量受限
17865 | 赣榆 | 海头10443#垒堆村1#公变 | 10 | 200 | 上级设备容量受限
17866 | 赣榆 | 海头11907#龙庙村1#公变 | 10 | 315 | 上级设备容量受限
17867 | 赣榆 | 海头10445#垒堆村2#公变 | 10 | 400 | 上级设备容量受限
17868 | 赣榆 | 海头11927#王朱尹村1#公变 | 10 | 400 | 上级设备容量受限
17869 | 赣榆 | 青口108#三兴花园1#小区变1#主变 | 10 | 1000 | 上级设备容量受限
17870 | 赣榆 | 青口109#三兴花园5#小区变1#主变 | 10 | 500 | 上级设备容量受限
17871 | 赣榆 | 青口109#三兴花园5#小区变2#主变 | 10 | 500 | 上级设备容量受限
17872 | 赣榆 | 青口082#信榆锦城1#小区变1#主变 | 10 | 800 | 上级设备容量受限
17873 | 赣榆 | 青口082#信榆锦城1#小区变2#主变 | 10 | 800 | 上级设备容量受限
17874 | 赣榆 | 青口083#信榆锦城2#小区变1#主变 | 10 | 800 | 上级设备容量受限
17875 | 赣榆 | 青口112#御水湾1#小区变1#主变 | 10 | 630 | 上级设备容量受限
17876 | 赣榆 | 青口113#御水湾2#小区变1#主变 | 10 | 630 | 上级设备容量受限
17877 | 赣榆 | 青口113#御水湾2#小区变2#主变 | 10 | 630 | 上级设备容量受限
17878 | 赣榆 | 青口113#御水湾2#小区变3#主变 | 10 | 630 | 上级设备容量受限
17879 | 赣榆 | 青口086#东城山庄1#小区变2#主变 | 10 | 800 | 上级设备容量受限
17880 | 赣榆 | 青口086#东城山庄1#小区变3#主变 | 10 | 800 | 上级设备容量受限
17881 | 赣榆 | 青口3309#谷沙村4#公变 | 10 | 400 | 上级设备容量受限
17882 | 赣榆 | 青口096#大朱旭综合楼1#小区变1#主变 | 10 | 400 | 上级设备容量受限
17883 | 赣榆 | 青口016#福阳新村二期小区变1#主变 | 10 | 800 | 上级设备容量受限
17884 | 赣榆 | 青口016#福阳新村二期小区变2#主变 | 10 | 800 | 上级设备容量受限
17885 | 赣榆 | 青口107#润佳蓝湾1#小区变1#主变 | 10 | 800 | 上级设备容量受限
17886 | 赣榆 | 青口107#润佳蓝湾1#小区变2#主变 | 10 | 800 | 上级设备容量受限
17887 | 赣榆 | 青口1923#润佳蓝湾3#箱变 | 10 | 630 | 上级设备容量受限
17888 | 赣榆 | 青口1905#旭日小区箱变 | 10 | 250 | 上级设备容量受限
17889 | 赣榆 | 青口094#西苑华庭2#小区变1#主变 | 10 | 630 | 上级设备容量受限
17890 | 赣榆 | 青口1706#大新工业园2#公变 | 10 | 400 | 上级设备容量受限
17891 | 赣榆 | 青口2303#事故组2#公变 | 10 | 400 | 上级设备容量受限
17892 | 赣榆 | 青口2301#东小岗2#公变 | 10 | 400 | 上级设备容量受限
17893 | 赣榆 | 青口088#阳光花园1#小区变1#主变 | 10 | 400 | 上级设备容量受限
17894 | 赣榆 | 青口088#阳光花园1#小区变2#主变 | 10 | 400 | 上级设备容量受限
17895 | 赣榆 | 青口215#华中新村2#小区变2#主变 | 10 | 630 | 上级设备容量受限
17896 | 赣榆 | 青口3111#华中新村箱变 | 10 | 400 | 上级设备容量受限
17897 | 赣榆 | 青口005#嘉禾春天1#小区变1#主变 | 10 | 630 | 上级设备容量受限
17898 | 赣榆 | 青口005#嘉禾春天1#小区变2#主变 | 10 | 630 | 上级设备容量受限
17899 | 赣榆 | 班庄8802#大沟埃村2#公变 | 10 | 400 | 上级设备容量受限
17900 | 赣榆 | 城西108008#前西村1#公变 | 10 | 200 | 本级设备容量受限
17901 | 赣榆 | 青口2401#东南社区公变 | 10 | 400 | 上级设备容量受限
17902 | 赣榆 | 青口063#学仕院1#小区变2#主变 | 10 | 800 | 上级设备容量受限
17903 | 赣榆 | 青口8201#学仕院1#箱变 | 10 | 630 | 上级设备容量受限
17904 | 赣榆 | 青口067#锦绣江南二期1#小区变1#主变 | 10 | 630 | 上级设备容量受限
17905 | 赣榆 | 青口067#锦绣江南二期1#小区变2#主变 | 10 | 630 | 上级设备容量受限
17906 | 赣榆 | 青口2709#河南村公变 | 10 | 400 | 上级设备容量受限
17907 | 赣榆 | 门河0729#董湾村1#公变 | 10 | 200 | 本级设备容量受限
17908 | 赣榆 | 门河0827#尚门河村7#公变 | 10 | 200 | 本级设备容量受限
17909 | 赣榆 | 青口079#中贤世纪广场1#小区变2#主变 | 10 | 200 | 上级设备容量受限
17910 | 赣榆 | 门河0746#陈庄村2#公变 | 10 | 400 | 本级设备容量受限
17911 | 赣榆 | 门河0747#陈庄村1#公变 | 10 | 400 | 本级设备容量受限
17912 | 赣榆 | 门河0711#宋庄村4#公变 | 10 | 400 | 上级设备容量受限
17913 | 赣榆 | 门河0751#柳沟村2#公变 | 10 | 400 | 上级设备容量受限
17914 | 赣榆 | 青口3101#教师新村2#公变 | 10 | 400 | 上级设备容量受限
17915 | 赣榆 | 墩尚19416#罗阳村14#公变 | 10 | 400 | 上级设备容量受限
17916 | 赣榆 | 班庄26338#欢新村1#公变 | 10 | 400 | 上级设备容量受限
17917 | 赣榆 | 塔山253033#姚各布村2#公变 | 10 | 200 | 上级设备容量受限
17918 | 赣榆 | 青口1707#新庄社区1#箱变 | 10 | 400 | 上级设备容量受限
17919 | 赣榆 | 班庄24504#刘洪爽村1#公变 | 10 | 400 | 上级设备容量受限
17920 | 赣榆 | 青口1708#新庄社区2#箱变 | 10 | 400 | 上级设备容量受限
17921 | 赣榆 | 班庄24505#刘洪爽村2#公变 | 10 | 400 | 上级设备容量受限
17922 | 赣榆 | 班庄16035#陈接庄村2#公变 | 10 | 400 | 上级设备容量受限
17923 | 赣榆 | 班庄2852#于沟村2#公变 | 10 | 400 | 上级设备容量受限
17924 | 赣榆 | 班庄19101#班西村1#公变 | 10 | 400 | 上级设备容量受限
17925 | 赣榆 | 城郊119009#一沟村4#公变 | 10 | 200 | 上级设备容量受限
17926 | 赣榆 | 海头10433#垒堆村3#公变 | 10 | 200 | 上级设备容量受限
17927 | 赣榆 | 宋庄6146#郑园村2#公变 | 10 | 200 | 上级设备容量受限
17928 | 赣榆 | 宋庄5646#西郑村1#公变 | 10 | 200 | 上级设备容量受限
17929 | 赣榆 | 宋庄5601#东郑村1#公变 | 10 | 400 | 上级设备容量受限
17930 | 赣榆 | 宋庄5602#东郑村2#公变 | 10 | 400 | 上级设备容量受限
17931 | 赣榆 | 班庄20002#坡石桥村2#公变 | 10 | 400 | 上级设备容量受限
17932 | 赣榆 | 班庄19331#东班村1#公变 | 10 | 400 | 上级设备容量受限
17933 | 赣榆 | 塔山253032#姚各布村1#公变 | 10 | 400 | 上级设备容量受限
17934 | 赣榆 | 海头21232#倪村2#公变 | 10 | 400 | 上级设备容量受限
17935 | 赣榆 | 海头21234#高村1#公变 | 10 | 200 | 上级设备容量受限
17936 | 赣榆 | 黑林15218#李良庄村4#公变 | 10 | 200 | 上级设备容量受限
17937 | 赣榆 | 金山1501#马家村1#公变 | 10 | 200 | 上级设备容量受限
17938 | 赣榆 | 班庄8826#刘闫村5#公变 | 10 | 400 | 上级设备容量受限
17939 | 赣榆 | 城郊1115#张城村5#公变 | 10 | 400 | 上级设备容量受限
17940 | 赣榆 | 城郊1108#申城村1#公变 | 10 | 400 | 上级设备容量受限
17941 | 赣榆 | 城西108011#前西村4#公变 | 10 | 400 | 上级设备容量受限
17942 | 赣榆 | 城西126020#早王村1#公变 | 10 | 200 | 上级设备容量受限
17943 | 赣榆 | 赣马3926#陈三庄村1#公变 | 10 | 200 | 本级设备容量受限
17944 | 赣榆 | 赣马0405#许南庄村2#公变 | 10 | 200 | 上级设备容量受限
17945 | 赣榆 | 赣马0422#许南庄村3#公变 | 10 | 200 | 上级设备容量受限
17946 | 赣榆 | 黑林15117#山前村1#公变 | 10 | 400 | 上级设备容量受限
17947 | 赣榆 | 罗阳10026刘口村10#公变 | 10 | 200 | 上级设备容量受限
17948 | 赣榆 | 门河0725#三墩村1#公变 | 10 | 200 | 本级设备容量受限
17949 | 赣榆 | 沙河17413#站中村1#公变 | 10 | 200 | 上级设备容量受限
17950 | 赣榆 | 沙河17314#解放村6#公变 | 10 | 400 | 上级设备容量受限
17951 | 赣榆 | 沙河25539#联合村11#公变 | 10 | 400 | 上级设备容量受限
17952 | 赣榆 | 宋庄5635#宋庄村8#公变 | 10 | 400 | 上级设备容量受限
17953 | 赣榆 | 塔山9608#刘岭村5#公变 | 10 | 400 | 本级设备容量受限
17954 | 赣榆 | 塔山9624#刘岭村4#公变 | 10 | 200 | 上级设备容量受限
17955 | 赣榆 | 城头06107#后河东村11#公变 | 10 | 400 | 上级设备容量受限
17956 | 赣榆 | 班庄18825#黄泥沟村2#公变 | 10 | 400 | 上级设备容量受限
17957 | 赣榆 | 班庄18826#黄泥沟村3#公变 | 10 | 400 | 上级设备容量受限
17958 | 赣榆 | 金山224006#石堰村9#公变 | 10 | 400 | 上级设备容量受限
17959 | 赣榆 | 罗阳5316河疃村2#公变 | 10 | 200 | 上级设备容量受限
17960 | 赣榆 | 沙河6208#孟曹埠村1#公变 | 10 | 400 | 上级设备容量受限
17961 | 赣榆 | 沙河6204#大岭村1#公变 | 10 | 400 | 上级设备容量受限
17962 | 赣榆 | 沙河17408#小站村3#公变 | 10 | 400 | 上级设备容量受限
17963 | 赣榆 | 沙河17402#小站村4#公变 | 10 | 200 | 上级设备容量受限
17964 | 赣榆 | 沙河17410#站南村1#公变 | 10 | 200 | 上级设备容量受限
17965 | 赣榆 | 沙河6532#徐屯村13#公变 | 10 | 200 | 上级设备容量受限
17966 | 赣榆 | 石桥2617#唐沟村1#公变 | 10 | 400 | 上级设备容量受限
17967 | 赣榆 | 石桥2618#唐沟村2#公变 | 10 | 200 | 上级设备容量受限
17968 | 赣榆 | 城郊10633#下口村26#公变 | 10 | 200 | 上级设备容量受限
17969 | 赣榆 | 塔山4165#土城村13#公变 | 10 | 400 | 上级设备容量受限
17970 | 赣榆 | 塔山159024#草场村2#公变 | 10 | 400 | 上级设备容量受限
17971 | 赣榆 | 塔山253021#管各布村2#公变 | 10 | 200 | 上级设备容量受限
17972 | 赣榆 | 塔山252028#樊各布村3#公变 | 10 | 200 | 上级设备容量受限
17973 | 赣榆 | 塔山253006#大各布村7#公变 | 10 | 200 | 本级设备容量受限
17974 | 赣榆 | 塔山0964#汪头村2#公变 | 10 | 400 | 本级设备容量受限
17975 | 赣榆 | 塔山0963#桑行村5#公变 | 10 | 200 | 上级设备容量受限
17976 | 赣榆 | 塔山159001#徐康邑村3#公变 | 10 | 200 | 本级设备容量受限
17977 | 赣榆 | 城郊119008#一沟村1#公变 | 10 | 400 | 上级设备容量受限
17978 | 赣榆 | 青口1508#黄海瓶盖厂箱变 | 10 | 630 | 上级设备容量受限
17979 | 赣榆 | 黑林5747#黑林村8#公变 | 10 | 400 | 上级设备容量受限
17980 | 赣榆 | 金山260008#东河北村1#公变 | 10 | 400 | 本级设备容量受限
17981 | 赣榆 | 厉庄13106#佃马厂2#公变 | 10 | 200 | 上级设备容量受限
17982 | 赣榆 | 沙河6379#卢圩村5#公变 | 10 | 200 | 上级设备容量受限
17983 | 赣榆 | 沙河12819#卢圩村6#公变 | 10 | 400 | 上级设备容量受限
17984 | 赣榆 | 沙河6789#辉埠村3#公变 | 10 | 200 | 上级设备容量受限
17985 | 赣榆 | 宋庄235016#宋庄村7#公变 | 10 | 400 | 上级设备容量受限
17986 | 赣榆 | 塔山4234#徐庄村2#公变 | 10 | 400 | 上级设备容量受限
17987 | 赣榆 | 塔山4136#土城村8#公变 | 10 | 200 | 上级设备容量受限
17988 | 赣榆 | 青口055#惠康新村1#小区变1#主变 | 10 | 630 | 上级设备容量受限
17989 | 赣榆 | 青口055#惠康新村1#小区变2#主变 | 10 | 630 | 上级设备容量受限
17990 | 赣榆 | 青口3320#谷沙小区1#主变 | 10 | 630 | 上级设备容量受限
17991 | 赣榆 | 青口3322#谷沙小区2#主变 | 10 | 630 | 上级设备容量受限
17992 | 赣榆 | 石桥2327#石桥村39#公变 | 10 | 400 | 上级设备容量受限
17993 | 赣榆 | 青口021#盐场家园3#小区变1#主变 | 10 | 630 | 上级设备容量受限
17994 | 赣榆 | 城郊9014#董小庄村2#公变 | 10 | 400 | 上级设备容量受限
17995 | 赣榆 | 班庄5003#欢北村4#公变 | 10 | 400 | 上级设备容量受限
17996 | 赣榆 | 青口2804#养殖公司公变 | 10 | 400 | 上级设备容量受限
17997 | 赣榆 | 墩尚19418#后罗村1#公变 | 10 | 400 | 上级设备容量受限
17998 | 赣榆 | 班庄5140#李朱孟村2#公变 | 10 | 200 | 上级设备容量受限
17999 | 赣榆 | 班庄5033#石沟埃南村2#公变 | 10 | 200 | 上级设备容量受限
18000 | 赣榆 | 班庄19244#李小湾村2#公变 | 10 | 400 | 上级设备容量受限
18001 | 赣榆 | 罗阳5535张朱孟2#公变 | 10 | 200 | 上级设备容量受限
18002 | 赣榆 | 塔山253020#管各布村1#公变 | 10 | 200 | 本级设备容量受限
18003 | 赣榆 | 青口101#观澜国际3#小区变1#主变 | 10 | 800 | 上级设备容量受限
18004 | 赣榆 | 青口101#观澜国际3#小区变2#主变 | 10 | 800 | 上级设备容量受限
18005 | 赣榆 | 青口101#观澜国际3#小区变3#主变 | 10 | 800 | 上级设备容量受限
18006 | 赣榆 | 青口102#观澜国际4#小区变1#主变 | 10 | 800 | 上级设备容量受限
18007 | 赣榆 | 青口102#观澜国际4#小区变2#主变 | 10 | 800 | 上级设备容量受限
18008 | 赣榆 | 青口102#观澜国际4#小区变3#主变 | 10 | 800 | 上级设备容量受限
18009 | 赣榆 | 赣马0110#邵林村2#公变 | 10 | 400 | 上级设备容量受限
18010 | 赣榆 | 青口089#泰润城1#小区变2#主变 | 10 | 630 | 上级设备容量受限
18011 | 赣榆 | 青口089#泰润城1#小区变3#主变 | 10 | 630 | 上级设备容量受限
18012 | 赣榆 | 海头11945#新村4#公变 | 10 | 400 | 上级设备容量受限
18013 | 赣榆 | 班庄19111#班西村13#公变 | 10 | 400 | 上级设备容量受限
18014 | 赣榆 | 城郊9042#东四沟村3#公变 | 10 | 400 | 上级设备容量受限
18015 | 赣榆 | 城头0607#顾青墩村1#公变 | 10 | 200 | 上级设备容量受限
18016 | 赣榆 | 墩尚12436#孟岭村3#公变 | 10 | 200 | 上级设备容量受限
18017 | 赣榆 | 塔山267016#邵庄村14#公变 | 10 | 400 | 上级设备容量受限
18018 | 赣榆 | 班庄5001#欢北村2#公变 | 10 | 400 | 上级设备容量受限
18019 | 赣榆 | 门河0848#李瓦沟1#公变 | 10 | 400 | 本级设备容量受限
18020 | 赣榆 | 石桥2605#娄官庄村2#公变 | 10 | 200 | 上级设备容量受限
18021 | 赣榆 | 宋庄5642#吴店村1#公变 | 10 | 400 | 本级设备容量受限
18022 | 赣榆 | 塔山4123#土城村3#公变 | 10 | 400 | 上级设备容量受限
18023 | 赣榆 | 宋庄6110#刘庄村13#公变 | 10 | 400 | 上级设备容量受限
18024 | 赣榆 | 金山1515#仲家村1#公变 | 10 | 400 | 上级设备容量受限
18025 | 赣榆 | 金山19933#红庄村1#公变 | 10 | 400 | 上级设备容量受限
18026 | 赣榆 | 青口2432#农信南小区箱变 | 10 | 630 | 上级设备容量受限
18027 | 赣榆 | 班庄2742#新西村6#公变 | 10 | 400 | 上级设备容量受限
18028 | 赣榆 | 墩尚3560#闫庄村4#公变 | 10 | 400 | 上级设备容量受限
18029 | 赣榆 | 黑林5826#汪子头村2#公变 | 10 | 400 | 上级设备容量受限
18030 | 赣榆 | 城头06108#王青墩村7#公变 | 10 | 400 | 上级设备容量受限
18031 | 赣榆 | 青口1402#青口红玫瑰箱变 | 10 | 630 | 上级设备容量受限
18032 | 赣榆 | 青口1203#佳汇3#公变 | 10 | 400 | 上级设备容量受限
18033 | 赣榆 | 城郊3303#城郊梁庄4#箱变1#主变 | 10 | 630 | 上级设备容量受限
18034 | 赣榆 | 青口1509#苏州银行箱变 | 10 | 630 | 上级设备容量受限
18035 | 赣榆 | 赣马11407#大高村5#公变 | 10 | 400 | 上级设备容量受限
18036 | 赣榆 | 青口1512#刁庄箱变 | 10 | 400 | 上级设备容量受限
18037 | 赣榆 | 黑林5829#北康邑4#公变 | 10 | 200 | 上级设备容量受限
18038 | 赣榆 | 班庄26402#庙前村2#公变 | 10 | 400 | 上级设备容量受限
18039 | 赣榆 | 班庄2884#窦洪爽村5#公变 | 10 | 400 | 上级设备容量受限
18040 | 赣榆 | 城郊7809#鲁王村2#公变 | 10 | 400 | 上级设备容量受限
18041 | 赣榆 | 城郊11508#宋口村7#公变 | 10 | 400 | 上级设备容量受限
18042 | 赣榆 | 墩尚12114#瓦屋基村2#公变 | 10 | 400 | 上级设备容量受限
18043 | 赣榆 | 罗阳10023东关村14#公变 | 10 | 400 | 上级设备容量受限
18044 | 赣榆 | 班庄5057#马朱孟村3#公变 | 10 | 400 | 上级设备容量受限
18045 | 赣榆 | 沙河17133#后堆村3#公变 | 10 | 200 | 上级设备容量受限
18046 | 赣榆 | 沙河12215#丁巷村3#公变 | 10 | 400 | 上级设备容量受限
18047 | 赣榆 | 赣马0423#古河套村7#公变 | 10 | 400 | 上级设备容量受限
18048 | 赣榆 | 城郊119010#一沟村5#公变 | 10 | 200 | 上级设备容量受限
18049 | 赣榆 | 城郊10623#下口17#公变 | 10 | 400 | 上级设备容量受限
18050 | 赣榆 | 班庄18805#东进村5#公变 | 10 | 400 | 上级设备容量受限
18051 | 赣榆 | 班庄18806#东进村6#公变 | 10 | 400 | 上级设备容量受限
18052 | 赣榆 | 班庄18837#河北村4#公变 | 10 | 400 | 本级设备容量受限
18053 | 赣榆 | 石桥2628#杨洼村5#公变 | 10 | 200 | 上级设备容量受限
18054 | 赣榆 | 赣马11431#王湾村2#公变 | 10 | 200 | 上级设备容量受限
18055 | 赣榆 | 罗阳5510岭灶村8#公变 | 10 | 400 | 上级设备容量受限
18056 | 赣榆 | 墩尚3760#卢河村2#公变 | 10 | 400 | 上级设备容量受限
18057 | 赣榆 | 厉庄13115#徐店村3#公变 | 10 | 200 | 上级设备容量受限
18058 | 赣榆 | 厉庄15346#西陡岭村7#公变 | 10 | 400 | 本级设备容量受限
18059 | 赣榆 | 门河0830#西苘湖村3#公变 | 10 | 400 | 本级设备容量受限
18060 | 赣榆 | 黑林18721#邵布地村4#公变 | 10 | 200 | 上级设备容量受限
18061 | 赣榆 | 黑林5745#三村5#公变 | 10 | 400 | 上级设备容量受限
18062 | 赣榆 | 墩尚19721#前河口村6#公变 | 10 | 400 | 上级设备容量受限
18063 | 赣榆 | 班庄4904#曹顶村5#公变 | 10 | 400 | 上级设备容量受限
18064 | 赣榆 | 班庄2707#泉子坡村8#公变 | 10 | 400 | 本级设备容量受限
18065 | 赣榆 | 班庄8811#大沟埃村11#公变 | 10 | 200 | 上级设备容量受限
18066 | 赣榆 | 沙河6260#站北村2#公变 | 10 | 200 | 上级设备容量受限
18067 | 赣榆 | 沙河12810#闫庄村3#公变 | 10 | 200 | 上级设备容量受限
18068 | 赣榆 | 班庄19227#姚朱范村2#公变 | 10 | 400 | 上级设备容量受限
18069 | 赣榆 | 黑林15112#单店村2号公变 | 10 | 400 | 上级设备容量受限
18070 | 赣榆 | 黑林15104#阚岭村3#公变 | 10 | 400 | 上级设备容量受限
18071 | 赣榆 | 城郊9058#新村6#公变 | 10 | 400 | 上级设备容量受限
18072 | 赣榆 | 宋庄5653#西郑村9#公变 | 10 | 400 | 上级设备容量受限
18073 | 赣榆 | 宋庄6140#四新村9#公变 | 10 | 200 | 上级设备容量受限
18074 | 赣榆 | 班庄19247#石门头二村2#公变 | 10 | 200 | 上级设备容量受限
18075 | 赣榆 | 班庄19228#姚朱范村3#公变 | 10 | 400 | 上级设备容量受限
18076 | 赣榆 | 青口053#凤凰华庭1#小区变2#主变 | 10 | 800 | 上级设备容量受限
18077 | 赣榆 | 青口054#凤凰华庭2#小区变2#主变 | 10 | 800 | 上级设备容量受限
18078 | 赣榆 | 青口054#凤凰华庭2#小区变1#主变 | 10 | 800 | 上级设备容量受限
18079 | 赣榆 | 青口054#凤凰华庭2#小区变3#主变 | 10 | 800 | 上级设备容量受限
18080 | 赣榆 | 青口054#凤凰华庭2#小区变4#主变 | 10 | 800 | 上级设备容量受限
18081 | 赣榆 | 沙河6667#汤庄村3#公变 | 10 | 400 | 上级设备容量受限
18082 | 赣榆 | 门河0780#旺河头村4#公变 | 10 | 400 | 上级设备容量受限
18083 | 赣榆 | 金山260038#周庄村3#公变 | 10 | 400 | 上级设备容量受限
18084 | 赣榆 | 厉庄1731#翔凤岭村3#公变 | 10 | 250 | 上级设备容量受限
18085 | 赣榆 | 金山1823#后远庄村4#公变 | 10 | 400 | 上级设备容量受限
18086 | 赣榆 | 厉庄1706#厉庄村16#箱变. | 10 | 630 | 上级设备容量受限
18087 | 赣榆 | 厉庄1707#厉庄村17#箱变 | 10 | 630 | 上级设备容量受限
18088 | 赣榆 | 沙河17606#李村村2#公变 | 10 | 400 | 上级设备容量受限
18089 | 赣榆 | 班庄18908#欢墩埠村10#公变 | 10 | 400 | 上级设备容量受限
18090 | 赣榆 | 墩尚7916#大口村5#公变 | 10 | 400 | 本级设备容量受限
18091 | 赣榆 | 宋庄5643#吴店村2#公变 | 10 | 400 | 上级设备容量受限
18092 | 赣榆 | 宋庄5205#刘庄村14#公变 | 10 | 400 | 上级设备容量受限
18093 | 赣榆 | 班庄8805#大沟埃村5#公变 | 10 | 200 | 本级设备容量受限
18094 | 赣榆 | 海头10440#垤上村6#公变 | 10 | 200 | 上级设备容量受限
18095 | 赣榆 | 墩尚3759#朱田湖村3#公变 | 10 | 400 | 上级设备容量受限
18096 | 赣榆 | 青口004#福阳新村2#小区变1#主变 | 10 | 630 | 上级设备容量受限
18097 | 赣榆 | 青口004#福阳新村2#小区变4#主变 | 10 | 630 | 上级设备容量受限
18098 | 赣榆 | 青口4606#安乐新村3#公变 | 10 | 400 | 上级设备容量受限
18099 | 赣榆 | 青口2302#西小岗2#公变 | 10 | 400 | 上级设备容量受限
18100 | 赣榆 | 青口1809#保险公司2#公变 | 10 | 400 | 上级设备容量受限
18101 | 赣榆 | 班庄24628#时洪爽村4#公变 | 10 | 200 | 本级设备容量受限
18102 | 赣榆 | 班庄24627#时洪爽村3#公变 | 10 | 200 | 上级设备容量受限
18103 | 赣榆 | 青口1507#花园小区2#公变 | 10 | 400 | 上级设备容量受限
18104 | 赣榆 | 城郊10625#下口19#公变 | 10 | 400 | 上级设备容量受限
18105 | 赣榆 | 青口2206#海景小区2#箱变 | 10 | 630 | 上级设备容量受限
18106 | 赣榆 | 青口1225#时代广场1#箱变 | 10 | 630 | 上级设备容量受限
18107 | 赣榆 | 青口1713#香居美地4#箱变 | 10 | 630 | 上级设备容量受限
18108 | 赣榆 | 门河0876#刘门河村6#公变 | 10 | 200 | 本级设备容量受限
18109 | 赣榆 | 沙河17219#西赤金村2#公变 | 10 | 400 | 上级设备容量受限
18110 | 赣榆 | 沙河6264#李曹埠村4#公变 | 10 | 200 | 本级设备容量受限
18111 | 赣榆 | 沙河6262#刘曹埠村3#公变 | 10 | 400 | 上级设备容量受限
18112 | 赣榆 | 沙河12807#圩桥村3#公变 | 10 | 200 | 上级设备容量受限
18113 | 赣榆 | 沙河20214#官庄村3#公变 | 10 | 400 | 本级设备容量受限
18114 | 赣榆 | 沙河25511#郑巷村14#公变 | 10 | 400 | 上级设备容量受限
18115 | 赣榆 | 沙河20102#舍庄村2#公变 | 10 | 315 | 本级设备容量受限
18116 | 赣榆 | 沙河6663#戚元村3#公变 | 10 | 400 | 上级设备容量受限
18117 | 赣榆 | 沙河6664#戚元村4#公变 | 10 | 400 | 上级设备容量受限
18118 | 赣榆 | 沙河17419#小埠村4#公变 | 10 | 200 | 上级设备容量受限
18119 | 赣榆 | 塔山159010#驻庄村4#公变 | 10 | 200 | 本级设备容量受限
18120 | 赣榆 | 塔山159031#孙岭村4#公变 | 10 | 200 | 上级设备容量受限
18121 | 赣榆 | 城郊9034#贺岗村7#公变 | 10 | 400 | 上级设备容量受限
18122 | 赣榆 | 青口198#维多利亚南区3#小区变3#主变 | 10 | 500 | 上级设备容量受限
18123 | 赣榆 | 青口198#维多利亚南区3#小区变2#主变 | 10 | 500 | 上级设备容量受限
18124 | 赣榆 | 青口199#维多利亚南区4#小区变2#主变 | 10 | 500 | 上级设备容量受限
18125 | 赣榆 | 青口199#维多利亚南区4#小区变3#主变 | 10 | 500 | 上级设备容量受限
18126 | 赣榆 | 青口019#盐场家园1#小区变1#主变 | 10 | 800 | 上级设备容量受限
18127 | 赣榆 | 青口019#盐场家园1#小区变2#主变 | 10 | 800 | 上级设备容量受限
18128 | 赣榆 | 青口023#金沙绿苑1#小区变2#主变 | 10 | 630 | 上级设备容量受限
18129 | 赣榆 | 罗阳10003蛮湾村1#公变 | 10 | 400 | 上级设备容量受限
18130 | 赣榆 | 罗阳120009蛮湾村2#公变 | 10 | 400 | 上级设备容量受限
18131 | 赣榆 | 罗阳120011蛮湾村4#公变 | 10 | 200 | 上级设备容量受限
18132 | 赣榆 | 罗阳10015东关村5#公变 | 10 | 315 | 上级设备容量受限
18133 | 赣榆 | 墩尚19711#后河口村2#公变 | 10 | 400 | 上级设备容量受限
18134 | 赣榆 | 墩尚12009刘口村3#公变 | 10 | 400 | 上级设备容量受限
18135 | 赣榆 | 墩尚12025#刘口村7#公变 | 10 | 400 | 上级设备容量受限
18136 | 赣榆 | 罗阳5504后罗村5#公变 | 10 | 400 | 上级设备容量受限
18137 | 赣榆 | 罗阳5505张朱孟村1#公变 | 10 | 200 | 本级设备容量受限
18138 | 赣榆 | 墩尚19420#后罗村3#公变 | 10 | 400 | 本级设备容量受限
18139 | 赣榆 | 塔山4216#庄留村2#公变 | 10 | 200 | 上级设备容量受限
18140 | 赣榆 | 宋庄6120#祥和家园1#箱变 | 10 | 400 | 上级设备容量受限
18141 | 赣榆 | 宋庄6121#祥和家园2#箱变 | 10 | 400 | 上级设备容量受限
18142 | 赣榆 | 宋庄6122#祥和家园3#箱变 | 10 | 630 | 上级设备容量受限
18143 | 赣榆 | 宋庄6123#祥和家园4#箱变 | 10 | 630 | 上级设备容量受限
18144 | 赣榆 | 墩尚14906#刘口村8公变 | 10 | 400 | 上级设备容量受限
18145 | 赣榆 | 青口012#理想城小区2#小区变1#主变 | 10 | 800 | 上级设备容量受限
18146 | 赣榆 | 青口012#理想城小区2#小区变2#主变 | 10 | 800 | 上级设备容量受限
18147 | 赣榆 | 青口020#盐场家园2#小区变1#主变 | 10 | 800 | 上级设备容量受限
18148 | 赣榆 | 青口020#盐场家园2#小区变2#主变 | 10 | 800 | 上级设备容量受限
18149 | 赣榆 | 青口013#金色家园1#小区变1#主变 | 10 | 800 | 上级设备容量受限
18150 | 赣榆 | 青口013#金色家园1#小区变3#主变 | 10 | 800 | 上级设备容量受限
18151 | 赣榆 | 青口069#南苑明珠1#小区变1#主变 | 10 | 630 | 上级设备容量受限
18152 | 赣榆 | 青口069#南苑明珠1#小区变2#主变 | 10 | 630 | 上级设备容量受限
18153 | 赣榆 | 青口2435#南苑明珠箱变 | 10 | 630 | 上级设备容量受限
18154 | 赣榆 | 班庄5104#孙净村4#公变 | 10 | 400 | 上级设备容量受限
18155 | 赣榆 | 门河0880#堰水房村6#公变 | 10 | 400 | 本级设备容量受限
18156 | 赣榆 | 门河0879#李瓦沟村3#公变 | 10 | 400 | 本级设备容量受限
18157 | 赣榆 | 门河0878#三庙村4#公变 | 10 | 400 | 上级设备容量受限
18158 | 赣榆 | 罗阳12507#姜庄村3#公变 | 10 | 400 | 上级设备容量受限
18159 | 赣榆 | 墩尚7917#西韩村4#公变 | 10 | 400 | 本级设备容量受限
18160 | 赣榆 | 班庄26406#王洪爽村3#公变 | 10 | 400 | 本级设备容量受限
18161 | 赣榆 | 金山1403#下庄村1#公变 | 10 | 400 | 上级设备容量受限
18162 | 赣榆 | 金山1508#仲家村4#公变 | 10 | 200 | 上级设备容量受限
18163 | 赣榆 | 金山260009#东河北村2#公变 | 10 | 400 | 本级设备容量受限
18164 | 赣榆 | 城头0576#黄草沟村3#公变 | 10 | 200 | 本级设备容量受限
18165 | 赣榆 | 城头0518#后海子村1#配变 | 10 | 400 | 本级设备容量受限
18166 | 赣榆 | 城西112009#店子村2#公变 | 10 | 200 | 本级设备容量受限
18167 | 赣榆 | 城西111007#沙河子村3#公变 | 10 | 400 | 上级设备容量受限
18168 | 赣榆 | 城西111008#沙河子村4#公变 | 10 | 400 | 上级设备容量受限
18169 | 赣榆 | 城西111009#沙河子村5#公变 | 10 | 400 | 上级设备容量受限
18170 | 赣榆 | 城西116022#大高庄村3#公变 | 10 | 400 | 本级设备容量受限
18171 | 赣榆 | 城西107003#后东村3#公变 | 10 | 400 | 本级设备容量受限
18172 | 赣榆 | 城西116011#前东村12#公变 | 10 | 400 | 上级设备容量受限
18173 | 赣榆 | 宋庄9102#孟庄村2#公变 | 10 | 400 | 上级设备容量受限
18174 | 赣榆 | 赣马0208#木头沟村7#公变 | 10 | 400 | 上级设备容量受限
18175 | 赣榆 | 厉庄1312#前小山村4#公变 | 10 | 200 | 上级设备容量受限
18176 | 赣榆 | 厉庄1603#河东村2#公变 | 10 | 400 | 上级设备容量受限
18177 | 赣榆 | 厉庄15326#谢湖村2#公变 | 10 | 400 | 上级设备容量受限
18178 | 赣榆 | 厉庄15331#谢湖村8#公变 | 10 | 200 | 上级设备容量受限
18179 | 赣榆 | 厉庄1714#后湖村4#公变 | 10 | 400 | 上级设备容量受限
18180 | 赣榆 | 门河0826#河洼村5#公变 | 10 | 400 | 本级设备容量受限
18181 | 赣榆 | 青口2851#花园小区3#公变 | 10 | 400 | 上级设备容量受限
18182 | 赣榆 | 青口050#中大蓝湾1#小区变2#主变 | 10 | 800 | 上级设备容量受限
18183 | 赣榆 | 青口050#中大蓝湾1#小区变3#主变 | 10 | 800 | 上级设备容量受限
18184 | 赣榆 | 青口050#中大蓝湾1#小区变4#主变 | 10 | 800 | 上级设备容量受限
18185 | 赣榆 | 墩尚3763#宋桥村3#公变 | 10 | 400 | 上级设备容量受限
18186 | 赣榆 | 墩尚366#颐海花园1#小区变1#公变 | 10 | 630 | 上级设备容量受限
18187 | 赣榆 | 门河0716#河西村1#公变 | 10 | 400 | 上级设备容量受限
18188 | 赣榆 | 罗阳120008蛮湾村9#公变 | 10 | 400 | 上级设备容量受限
18189 | 赣榆 | 罗阳3829#朱庄村8#公变 | 10 | 400 | 上级设备容量受限
18190 | 赣榆 | 墩尚3762#谷集村3#公变 | 10 | 400 | 上级设备容量受限
18191 | 赣榆 | 罗阳12509#姜庄村7#公变 | 10 | 200 | 上级设备容量受限
18192 | 赣榆 | 石桥2602#杨洼村1#公变 | 10 | 400 | 上级设备容量受限
18193 | 赣榆 | 厉庄1310#万赤涧村3#公变 | 10 | 200 | 上级设备容量受限
18194 | 赣榆 | 黑林25627#温旦头村3#公变 | 10 | 200 | 上级设备容量受限
18195 | 赣榆 | 沙河6265#刘曹埠村4#公变 | 10 | 400 | 上级设备容量受限
18196 | 赣榆 | 沙河17418#小埠村3#公变 | 10 | 200 | 本级设备容量受限
18197 | 赣榆 | 沙河6266#孟曹埠村9#公变 | 10 | 400 | 上级设备容量受限
18198 | 赣榆 | 沙河6307#殷庄村2#公变 | 10 | 400 | 上级设备容量受限
18199 | 赣榆 | 沙河17102#大口村2#公变 | 10 | 200 | 本级设备容量受限
18200 | 赣榆 | 班庄18817#瓦屋村3#公变 | 10 | 400 | 本级设备容量受限
18201 | 赣榆 | 班庄18821#河洼村3#公变 | 10 | 400 | 上级设备容量受限
18202 | 赣榆 | 班庄5105#孙净村5#公变 | 10 | 400 | 上级设备容量受限
18203 | 赣榆 | 沙河17113#蒋宅村6#公变 | 10 | 400 | 上级设备容量受限
18204 | 赣榆 | 沙河6413#陈巷村3#公变 | 10 | 400 | 上级设备容量受限
18205 | 赣榆 | 沙河6411#陈巷村1#公变 | 10 | 400 | 上级设备容量受限
18206 | 赣榆 | 沙河6412#陈巷村2#公变 | 10 | 400 | 上级设备容量受限
18207 | 赣榆 | 沙河6425#老庄村2#公变 | 10 | 200 | 上级设备容量受限
18208 | 赣榆 | 沙河6418#旧庄村5#公变 | 10 | 200 | 上级设备容量受限
18209 | 赣榆 | 沙河6534#徐屯村14#公变 | 10 | 200 | 上级设备容量受限
18210 | 赣榆 | 沙河6533#朱屯村4#公变 | 10 | 400 | 上级设备容量受限
18211 | 赣榆 | 沙河17407#小站村5#公变 | 10 | 400 | 上级设备容量受限
18212 | 赣榆 | 沙河17526#颜庄村11#公变 | 10 | 400 | 上级设备容量受限
18213 | 赣榆 | 沙河12210#竹元村4#公变 | 10 | 200 | 上级设备容量受限
18214 | 赣榆 | 沙河17511#城子村4#公变 | 10 | 200 | 上级设备容量受限
18215 | 赣榆 | 沙河17516#联合村13#公变 | 10 | 400 | 上级设备容量受限
18216 | 赣榆 | 沙河6757#联合村9#公变 | 10 | 400 | 上级设备容量受限
18217 | 赣榆 | 沙河12704#西单村1#公变 | 10 | 400 | 上级设备容量受限
18218 | 赣榆 | 沙河12702#西单村2#公变 | 10 | 400 | 上级设备容量受限
18219 | 赣榆 | 沙河20109#坡里村3#公变 | 10 | 400 | 本级设备容量受限
18220 | 赣榆 | 海头21218#吴村1#公变 | 10 | 200 | 上级设备容量受限
18221 | 赣榆 | 海头21225#西湖村1#公变 | 10 | 400 | 上级设备容量受限
18222 | 赣榆 | 海头11904#尚庄村4#公变 | 10 | 250 | 上级设备容量受限
18223 | 赣榆 | 海头21229#东王村3#公变 | 10 | 200 | 本级设备容量受限
18224 | 赣榆 | 海头21230#西王村4#公变 | 10 | 400 | 上级设备容量受限
18225 | 赣榆 | 城郊119022#一沟村6#公变 | 10 | 200 | 上级设备容量受限
18226 | 赣榆 | 海头10436#垤上村7#公变 | 10 | 200 | 上级设备容量受限
18227 | 赣榆 | 海头10449#宅基村3#公变 | 10 | 400 | 上级设备容量受限
18228 | 赣榆 | 城郊9051#西四沟3#公变 | 10 | 400 | 上级设备容量受限
18229 | 赣榆 | 城郊1106#张城2#公变 | 10 | 400 | 上级设备容量受限
18230 | 赣榆 | 城郊1223#陈沟1#公变 | 10 | 400 | 上级设备容量受限
18231 | 赣榆 | 城郊9026#吕庄4#公变 | 10 | 200 | 本级设备容量受限
18232 | 赣榆 | 城郊9027#万庄1#公变 | 10 | 400 | 上级设备容量受限
18233 | 赣榆 | 城郊9032#贺岗4#公变 | 10 | 200 | 上级设备容量受限
18234 | 赣榆 | 城郊9041#东四沟2#公变 | 10 | 400 | 本级设备容量受限
18235 | 赣榆 | 城郊3305#白庄6#公变 | 10 | 400 | 上级设备容量受限
18236 | 赣榆 | 城郊11509#宋口8#公变 | 10 | 400 | 上级设备容量受限
18237 | 赣榆 | 城郊11506#宋口5#公变 | 10 | 400 | 上级设备容量受限
18238 | 赣榆 | 城郊7806#二沟3#公变 | 10 | 200 | 上级设备容量受限
18239 | 赣榆 | 城郊7810#二沟6#公变 | 10 | 200 | 上级设备容量受限
18240 | 赣榆 | 赣马0114#中上村2#公变 | 10 | 400 | 上级设备容量受限
18241 | 赣榆 | 赣马0117#卢上村1#公变 | 10 | 400 | 上级设备容量受限
18242 | 赣榆 | 赣马0366#马厂村13#公变 | 10 | 400 | 上级设备容量受限
18243 | 赣榆 | 沙河6448#下河口村5#公变 | 10 | 400 | 上级设备容量受限
18244 | 赣榆 | 赣马0250#大湾村2#公变 | 10 | 400 | 上级设备容量受限
18245 | 赣榆 | 赣马0251#左庄村3#公变 | 10 | 200 | 上级设备容量受限
18246 | 赣榆 | 罗阳120013蛮湾11#公变 | 10 | 400 | 上级设备容量受限
18247 | 赣榆 | 厉庄1703#后湖村3#公变 | 10 | 400 | 本级设备容量受限
18248 | 赣榆 | 厉庄1613#河北村3#公变 | 10 | 200 | 本级设备容量受限
18249 | 赣榆 | 城西126009#先二村3#公变 | 10 | 400 | 上级设备容量受限
18250 | 赣榆 | 城西126024#朱庄村2#公变 | 10 | 400 | 上级设备容量受限
18251 | 赣榆 | 宋庄5202#范口村6#公变 | 10 | 400 | 上级设备容量受限
18252 | 赣榆 | 宋庄235017#宋庄村10#公变 | 10 | 200 | 上级设备容量受限
18253 | 赣榆 | 宋庄6135#四新村2#公变 | 10 | 400 | 上级设备容量受限
18254 | 赣榆 | 塔山159002#徐康邑村1#公变 | 10 | 400 | 上级设备容量受限
18255 | 赣榆 | 沙河12825#万庄村2#公变 | 10 | 200 | 上级设备容量受限
18256 | 赣榆 | 沙河17610#殷庄村13#公变 | 10 | 200 | 本级设备容量受限
18257 | 赣榆 | 沙河17607#陈顶村4#公变 | 10 | 200 | 上级设备容量受限
18258 | 赣榆 | 沙河12735#唐沟村3#公变 | 10 | 400 | 上级设备容量受限
18259 | 赣榆 | 沙河6449#八里场村4#公变 | 10 | 400 | 上级设备容量受限
18260 | 赣榆 | 沙河17104#大口村1#公变 | 10 | 200 | 上级设备容量受限
18261 | 赣榆 | 沙河12727#殷庄村14#公变 | 10 | 200 | 上级设备容量受限
18262 | 赣榆 | 沙河17117#蒋宅村5#公变 | 10 | 400 | 上级设备容量受限
18263 | 赣榆 | 门河0707#宋庄村2#公变 | 10 | 400 | 本级设备容量受限
18264 | 赣榆 | 门河0782#张望河村2#公变 | 10 | 400 | 本级设备容量受限
18265 | 赣榆 | 门河0783#季瓦沟村4#公变 | 10 | 200 | 本级设备容量受限
18266 | 赣榆 | 门河0784#季瓦沟村5#公变 | 10 | 400 | 上级设备容量受限
18267 | 赣榆 | 门河0781#三墩村5#公变 | 10 | 200 | 上级设备容量受限
18268 | 赣榆 | 门河0785#大瓦沟村5#公变 | 10 | 400 | 本级设备容量受限
18269 | 赣榆 | 门河0786#彭瓦沟村4#公变 | 10 | 400 | 本级设备容量受限
18270 | 赣榆 | 门河0710#宋庄村3#公变 | 10 | 400 | 本级设备容量受限
18271 | 赣榆 | 宋庄7744沙口村4#公变 | 10 | 200 | 上级设备容量受限
18272 | 赣榆 | 宋庄239004#三坨村4#公变 | 10 | 400 | 上级设备容量受限
18273 | 赣榆 | 宋庄236004#头坨村4#公变 | 10 | 200 | 上级设备容量受限
18274 | 赣榆 | 宋庄5206#刘庄村15#公变 | 10 | 400 | 上级设备容量受限
18275 | 赣榆 | 宋庄9112#任庄村9#公变 | 10 | 200 | 上级设备容量受限
18276 | 赣榆 | 宋庄9111#任庄村8#公变 | 10 | 200 | 上级设备容量受限
18277 | 赣榆 | 罗阳12506#姜庄村6#公变 | 10 | 400 | 上级设备容量受限
18278 | 赣榆 | 墩尚12539#夏庄村2#公变 | 10 | 200 | 上级设备容量受限
18279 | 赣榆 | 赣马0369#吕河埃村3#公变 | 10 | 400 | 上级设备容量受限
18280 | 赣榆 | 墩尚3663#墩二村4#公变 | 10 | 200 | 上级设备容量受限
18281 | 赣榆 | 墩尚3664#墩二村5#公变 | 10 | 200 | 上级设备容量受限
18282 | 赣榆 | 墩尚19602#墩二村6#公变 | 10 | 400 | 上级设备容量受限
18283 | 赣榆 | 墩尚3708#谷集村1#公变 | 10 | 400 | 上级设备容量受限
18284 | 赣榆 | 墩尚19613#岳韩村7#公变 | 10 | 400 | 上级设备容量受限
18285 | 赣榆 | 墩尚3677#墩五村6#公变 | 10 | 200 | 上级设备容量受限
18286 | 赣榆 | 石桥2629#唐沟村4#公变 | 10 | 400 | 上级设备容量受限
18287 | 赣榆 | 厉庄1735#厉庄村20#公变 | 10 | 400 | 上级设备容量受限
18288 | 赣榆 | 厉庄13107#佃马厂村3#公变 | 10 | 200 | 上级设备容量受限
18289 | 赣榆 | 城西108002#北朱汪村2#公变 | 10 | 400 | 上级设备容量受限
18290 | 赣榆 | 城西126005#先一村2#公变 | 10 | 400 | 上级设备容量受限
18291 | 赣榆 | 城西112019#东大里村4#公变 | 10 | 400 | 上级设备容量受限
18292 | 赣榆 | 城西110004#前腾村4#公变 | 10 | 200 | 上级设备容量受限
18293 | 赣榆 | 城西111005#东十里村2#公变 | 10 | 200 | 本级设备容量受限
18294 | 赣榆 | 城西109022#葛湖村3#公变 | 10 | 400 | 本级设备容量受限
18295 | 赣榆 | 城西110007#后腾村2#公变 | 10 | 200 | 上级设备容量受限
18296 | 赣榆 | 城西112008#店子村1#公变 | 10 | 200 | 上级设备容量受限
18297 | 赣榆 | 城西126002#高岭村2#公变 | 10 | 400 | 本级设备容量受限
18298 | 赣榆 | 塔山4133#土城村15#公变 | 10 | 400 | 上级设备容量受限
18299 | 赣榆 | 塔山4134#土城村16#公变 | 10 | 400 | 上级设备容量受限
18300 | 赣榆 | 班庄20004#坡石桥村4#公变 | 10 | 200 | 本级设备容量受限
18301 | 赣榆 | 班庄16109#藏介沟村3#公变 | 10 | 400 | 上级设备容量受限
18302 | 赣榆 | 班庄19235#西朱范村4#公变 | 10 | 200 | 上级设备容量受限
18303 | 赣榆 | 班庄26304#欢墩埠村11#公变 | 10 | 400 | 上级设备容量受限
18304 | 赣榆 | 班庄5041#太平村4#公变 | 10 | 200 | 上级设备容量受限
18305 | 赣榆 | 班庄5042#太平村5#公变 | 10 | 200 | 上级设备容量受限
18306 | 赣榆 | 班庄5063#三角汪村1#公变 | 10 | 400 | 上级设备容量受限
18307 | 赣榆 | 沙河20305#联合村23#公变 | 10 | 400 | 上级设备容量受限
18308 | 赣榆 | 门河0756#左湾村3#公变 | 10 | 400 | 本级设备容量受限
18309 | 赣榆 | 门河0877#杨门河村5#公变 | 10 | 400 | 本级设备容量受限
18310 | 赣榆 | 门河0881#杨门河村6#公变 | 10 | 400 | 上级设备容量受限
18311 | 赣榆 | 门河0883#鲍门河村3#公变 | 10 | 400 | 本级设备容量受限
18312 | 赣榆 | 门河0882#尚门河村8#公变 | 10 | 200 | 本级设备容量受限
18313 | 赣榆 | 门河0825#河洼村1#公变 | 10 | 400 | 本级设备容量受限
18314 | 赣榆 | 墩尚19414#罗阳村11#公变 | 10 | 400 | 上级设备容量受限
18315 | 赣榆 | 罗阳10017东关村7#公变 | 10 | 200 | 上级设备容量受限
18316 | 赣榆 | 罗阳5525张朱孟村4#公变 | 10 | 400 | 上级设备容量受限
18317 | 赣榆 | 罗阳14906朝阳村8#公变 | 10 | 400 | 上级设备容量受限
18318 | 赣榆 | 罗阳14912朝阳村9#公变 | 10 | 200 | 上级设备容量受限
18319 | 赣榆 | 墩尚19714#后河口村5#公变 | 10 | 200 | 上级设备容量受限
18320 | 赣榆 | 城头0577#谢坡村3#公变 | 10 | 200 | 上级设备容量受限
18321 | 赣榆 | 城头06112#西大坊村5#公变 | 10 | 400 | 上级设备容量受限
18322 | 赣榆 | 金山1402#沙上村2#公变 | 10 | 200 | 上级设备容量受限
18323 | 赣榆 | 金山15656#佃马场村7#公变 | 10 | 200 | 上级设备容量受限
18324 | 赣榆 | 金山15664#临马团村4#公变 | 10 | 200 | 上级设备容量受限
18325 | 赣榆 | 金山224017#石堰村22#公变 | 10 | 200 | 上级设备容量受限
18326 | 赣榆 | 宋庄5636#宋庄村9#公变 | 10 | 200 | 上级设备容量受限
18327 | 赣榆 | 青口009#润林名城小区1#小区变1#主变 | 10 | 630 | 上级设备容量受限
18328 | 赣榆 | 青口009#润林名城小区1#小区变3#主变 | 10 | 630 | 上级设备容量受限
18329 | 赣榆 | 青口018#富山东城海岸1#小区变2#主变 | 10 | 800 | 上级设备容量受限
18330 | 赣榆 | 青口018#富山东城海岸1#小区变4#主变 | 10 | 800 | 上级设备容量受限
18331 | 赣榆 | 城头06115#后黄墩村5#公变 | 10 | 200 | 本级设备容量受限
18332 | 赣榆 | 塔山267017#邵庄村7#公变 | 10 | 315 | 上级设备容量受限
18333 | 赣榆 | 赣马11405#大高村6#公变 | 10 | 400 | 上级设备容量受限
18334 | 赣榆 | 青口108#三兴花园1#小区变2#主变 | 10 | 1000 | 上级设备容量受限
18335 | 赣榆 | 城西126003#高岭村3#公变 | 10 | 200 | 上级设备容量受限
18336 | 赣榆 | 青口2436#东南庄5#公变 | 10 | 400 | 上级设备容量受限
18337 | 赣榆 | 青口1932#看守所2#公变 | 10 | 400 | 上级设备容量受限
18338 | 赣榆 | 青口1714#植物油厂2#公变 | 10 | 400 | 上级设备容量受限
18339 | 赣榆 | 青口3115#1号小区3#公变 | 10 | 400 | 上级设备容量受限
18340 | 赣榆 | 青口2723#河南村2#公变 | 10 | 400 | 上级设备容量受限
18341 | 赣榆 | 青口3507#水利局2#公变 | 10 | 400 | 上级设备容量受限
18342 | 赣榆 | 青口5105#同兴旺2#公变 | 10 | 400 | 上级设备容量受限
18343 | 赣榆 | 青口1303#法院2#公变 | 10 | 400 | 上级设备容量受限
18344 | 赣榆 | 青口1716#大新批发市场2#公变 | 10 | 400 | 上级设备容量受限
18345 | 赣榆 | 青口3805#六朝花园2#公变 | 10 | 200 | 上级设备容量受限
18346 | 赣榆 | 青口1725#新庄4#公变 | 10 | 400 | 上级设备容量受限
18347 | 赣榆 | 宋庄6107#刘庄村10#公变 | 10 | 200 | 上级设备容量受限
18348 | 赣榆 | 宋庄7750#沙口村10#公变 | 10 | 400 | 上级设备容量受限
18349 | 赣榆 | 宋庄235039#柳杭村13#公变 | 10 | 200 | 上级设备容量受限
18350 | 赣榆 | 城头06123#皮黄墩村2#公变 | 10 | 200 | 本级设备容量受限
18351 | 赣榆 | 黑林5849#河西村3#公变 | 10 | 200 | 上级设备容量受限
18352 | 赣榆 | 青口1420#南车站2#公变 | 10 | 400 | 上级设备容量受限
18353 | 赣榆 | 青口2106#常委宿舍2#公变 | 10 | 400 | 上级设备容量受限
18354 | 赣榆 | 青口1644#时代2#公变 | 10 | 400 | 上级设备容量受限
18355 | 赣榆 | 青口3901#怡能公变 | 10 | 200 | 上级设备容量受限
18356 | 赣榆 | 墩尚19502#墩三村11#公变 | 10 | 400 | 上级设备容量受限
18357 | 赣榆 | 青口2223#中行箱变 | 10 | 630 | 上级设备容量受限
18358 | 赣榆 | 青口3815#工艺厂2#公变 | 10 | 400 | 上级设备容量受限
18359 | 赣榆 | 青口2852#国税局宿舍2#公变 | 10 | 400 | 上级设备容量受限
18360 | 赣榆 | 班庄344#河滨花园小区1#主变 | 10 | 400 | 上级设备容量受限
18361 | 赣榆 | 班庄344#河滨花园小区2#主变 | 10 | 400 | 上级设备容量受限
18362 | 赣榆 | 青口2437#汽配2#公变 | 10 | 400 | 上级设备容量受限
18363 | 赣榆 | 青口1743#新庄5#公变 | 10 | 400 | 上级设备容量受限
18364 | 赣榆 | 青口2109#富强2#公变 | 10 | 400 | 上级设备容量受限
18365 | 赣榆 | 青口065#上元福邸1#小区变1#主变 | 10 | 1000 | 上级设备容量受限
18366 | 赣榆 | 青口065#上元福邸1#小区变2#主变 | 10 | 1000 | 上级设备容量受限
18367 | 赣榆 | 青口034#飞尔二期1#主变 | 10 | 800 | 上级设备容量受限
18368 | 赣榆 | 青口034#飞尔二期2#主变 | 10 | 800 | 上级设备容量受限
18369 | 赣榆 | 青口034#飞尔二期3#主变 | 10 | 800 | 上级设备容量受限
18370 | 赣榆 | 青口034#飞尔二期4#主变 | 10 | 800 | 上级设备容量受限
18371 | 赣榆 | 青口028#维多利亚北区1#小区变2#主变 | 10 | 630 | 上级设备容量受限
18372 | 赣榆 | 青口028#维多利亚北区1#小区变4#主变 | 10 | 630 | 上级设备容量受限
18373 | 赣榆 | 青口1518#文化东路2#公变 | 10 | 400 | 上级设备容量受限
18374 | 赣榆 | 青口2314#小荒5#公变 | 10 | 400 | 上级设备容量受限
18375 | 赣榆 | 柘汪8749#马站村29#公变 | 10 | 400 | 本级设备容量受限
18376 | 赣榆 | 黑林5855#土屋村5#公变 | 10 | 200 | 本级设备容量受限
18377 | 赣榆 | 黑林5854#土屋村4#公变 | 10 | 400 | 本级设备容量受限
18378 | 赣榆 | 黑林5743#三村3#公变 | 10 | 200 | 上级设备容量受限
18379 | 赣榆 | 黑林5856#河西村4#公变 | 10 | 200 | 上级设备容量受限
18380 | 赣榆 | 班庄18839#河北村6#公变 | 10 | 400 | 上级设备容量受限
18381 | 赣榆 | 班庄18840#河北村7#公变 | 10 | 200 | 上级设备容量受限
18382 | 赣榆 | 班庄19221#东朱范村5#公变 | 10 | 400 | 上级设备容量受限
18383 | 赣榆 | 塔山254019#大探马村6#公变 | 10 | 200 | 上级设备容量受限
18384 | 赣榆 | 塔山254067#后太平村2#公变 | 10 | 400 | 上级设备容量受限
18385 | 赣榆 | 塔山254062#大庄村6#公变 | 10 | 400 | 上级设备容量受限
18386 | 赣榆 | 塔山254017#大探马村4#公变 | 10 | 200 | 上级设备容量受限
18387 | 赣榆 | 塔山254008#墩前村2#公变 | 10 | 200 | 上级设备容量受限
18388 | 赣榆 | 墩尚19423#后罗村10#公变 | 10 | 400 | 上级设备容量受限
18389 | 赣榆 | 班庄5106#孙净村6#公变 | 10 | 200 | 上级设备容量受限
18390 | 赣榆 | 黑林5857#兴隆集村3#公变 | 10 | 200 | 上级设备容量受限
18391 | 赣榆 | 黑林5858#南康邑村5#公变 | 10 | 200 | 本级设备容量受限
18392 | 赣榆 | 罗阳5324河疃村9#公变 | 10 | 400 | 上级设备容量受限
18393 | 赣榆 | 墩尚19715#后河口村7#公变 | 10 | 400 | 上级设备容量受限
18394 | 赣榆 | 青口022#盐场家园4#小区变1#主变 | 10 | 800 | 上级设备容量受限
18395 | 赣榆 | 青口022#盐场家园4#小区变2#主变 | 10 | 800 | 上级设备容量受限
18396 | 赣榆 | 青口4301#事故组3#公变 | 10 | 400 | 上级设备容量受限
18397 | 赣榆 | 青口4607#安乐新村4#公变 | 10 | 400 | 上级设备容量受限
18398 | 赣榆 | 罗阳5323河疃村8#公变 | 10 | 400 | 上级设备容量受限
18399 | 赣榆 | 青口2440#煤海小区2#公变 | 10 | 400 | 上级设备容量受限
18400 | 赣榆 | 青口043#青河嘉景北区1#小区变1#主变 | 10 | 630 | 上级设备容量受限
18401 | 赣榆 | 青口043#青河嘉景北区1#小区变2#主变 | 10 | 630 | 上级设备容量受限
18402 | 赣榆 | 城郊1217#竹园村7#公变 | 10 | 200 | 上级设备容量受限
18403 | 赣榆 | 沙河25520#郑巷村18#公变 | 10 | 400 | 上级设备容量受限
18404 | 赣榆 | 金山259004#八条路村4#公变 | 10 | 200 | 上级设备容量受限
18405 | 赣榆 | 金山259020#石埠村10#公变 | 10 | 400 | 上级设备容量受限
18406 | 赣榆 | 墩尚12006刘口村12#公变 | 10 | 200 | 上级设备容量受限
18407 | 赣榆 | 墩尚12016后舵村6#公变 | 10 | 200 | 上级设备容量受限
18408 | 赣榆 | 罗阳5321河疃村7#公变 | 10 | 400 | 上级设备容量受限
18409 | 赣榆 | 罗阳5524双槐村6#公变 | 10 | 400 | 上级设备容量受限
18410 | 赣榆 | 墩尚19726#朱圈村2#公变 | 10 | 400 | 上级设备容量受限
18411 | 赣榆 | 墩尚10018东关村16#公变 | 10 | 400 | 上级设备容量受限
18412 | 赣榆 | 罗阳120016蛮湾村12#公变 | 10 | 400 | 上级设备容量受限
18413 | 赣榆 | 罗阳5514岭灶村9#公变 | 10 | 400 | 上级设备容量受限
18414 | 赣榆 | 罗阳5532前罗村4#公变 | 10 | 200 | 上级设备容量受限
18415 | 赣榆 | 罗阳5527岭灶村5#公变 | 10 | 400 | 上级设备容量受限
18416 | 赣榆 | 墩尚19708#韩国村1#公变 | 10 | 400 | 上级设备容量受限
18417 | 赣榆 | 墩尚3674#墩五村5#公变 | 10 | 400 | 上级设备容量受限
18418 | 赣榆 | 墩尚19612#岳韩村6#公变 | 10 | 400 | 上级设备容量受限
18419 | 赣榆 | 墩尚7918#卢园村4#公变 | 10 | 200 | 上级设备容量受限
18420 | 赣榆 | 墩尚19401#王疃村6#公变 | 10 | 400 | 上级设备容量受限
18421 | 赣榆 | 门河0885#三庙村5#公变 | 10 | 400 | 本级设备容量受限
18422 | 赣榆 | 墩尚12427#演三村3#公变 | 10 | 200 | 上级设备容量受限
18423 | 赣榆 | 门河0808#相李村3#公变 | 10 | 200 | 上级设备容量受限
18424 | 赣榆 | 门河0887#赵圩村3#公变 | 10 | 400 | 本级设备容量受限
18425 | 赣榆 | 门河0791#大瓦沟村6#公变 | 10 | 400 | 上级设备容量受限
18426 | 赣榆 | 墩尚12437#孟岭村6#公变 | 10 | 400 | 上级设备容量受限
18427 | 赣榆 | 门河0788#宋庄村8#公变 | 10 | 400 | 上级设备容量受限
18428 | 赣榆 | 墩尚3661#墩四村3#公变 | 10 | 200 | 上级设备容量受限
18429 | 赣榆 | 墩尚3601#墩三村5#公变 | 10 | 400 | 上级设备容量受限
18430 | 赣榆 | 墩尚12407#闫庄村2#公变 | 10 | 400 | 上级设备容量受限
18431 | 赣榆 | 墩尚3541#刁疃村3#公变 | 10 | 200 | 上级设备容量受限
18432 | 赣榆 | 城头06121#单留子村2#公变 | 10 | 400 | 上级设备容量受限
18433 | 赣榆 | 城头06118#东大坊村4#公变 | 10 | 400 | 上级设备容量受限
18434 | 赣榆 | 城头06117#大黄墩村3#公变 | 10 | 200 | 本级设备容量受限
18435 | 赣榆 | 城头06122#沟西村3#公变 | 10 | 400 | 上级设备容量受限
18436 | 赣榆 | 城头06125#沟西村4#公变 | 10 | 400 | 上级设备容量受限
18437 | 赣榆 | 城头06124#潘坨沟村2#公变 | 10 | 400 | 上级设备容量受限
18438 | 赣榆 | 城头06113#顾青墩村2#公变 | 10 | 200 | 上级设备容量受限
18439 | 赣榆 | 城头0542#西留村2#公变 | 10 | 400 | 本级设备容量受限
18440 | 赣榆 | 城头0580#大沟头村5#公变 | 10 | 200 | 本级设备容量受限
18441 | 赣榆 | 城头0579#前海子村3#公变 | 10 | 400 | 上级设备容量受限
18442 | 赣榆 | 赣马0419#三宝庄村1#公变 | 10 | 200 | 上级设备容量受限
18443 | 赣榆 | 赣马0331#西关村2#公变 | 10 | 400 | 上级设备容量受限
18444 | 赣榆 | 赣马0339#南关村4#公变 | 10 | 400 | 上级设备容量受限
18445 | 赣榆 | 赣马0103#半路村4#公变 | 10 | 400 | 上级设备容量受限
18446 | 赣榆 | 赣马0236#木头沟村5#公变 | 10 | 400 | 上级设备容量受限
18447 | 赣榆 | 赣马11419#大朱旭村8#公变 | 10 | 400 | 上级设备容量受限
18448 | 赣榆 | 班庄16103#刘介沟村3#公变 | 10 | 400 | 本级设备容量受限
18449 | 赣榆 | 班庄20012#刘介沟村4#公变 | 10 | 200 | 上级设备容量受限
18450 | 赣榆 | 班庄19237#西朱范村6#公变 | 10 | 400 | 上级设备容量受限
18451 | 赣榆 | 班庄19245#李小湾村3#公变 | 10 | 400 | 上级设备容量受限
18452 | 赣榆 | 班庄20013#刘介沟村5#公变 | 10 | 200 | 上级设备容量受限
18453 | 赣榆 | 班庄26326#欢南村6#公变 | 10 | 200 | 本级设备容量受限
18454 | 赣榆 | 班庄5009#欢南村3#公变 | 10 | 200 | 上级设备容量受限
18455 | 赣榆 | 班庄5141#李朱孟村3#公变 | 10 | 400 | 上级设备容量受限
18456 | 赣榆 | 城西116029#三高庄村1#公变 | 10 | 200 | 上级设备容量受限
18457 | 赣榆 | 城西116025#二高庄村2#公变 | 10 | 400 | 本级设备容量受限
18458 | 赣榆 | 城西126017#寺后村3#公变 | 10 | 200 | 本级设备容量受限
18459 | 赣榆 | 城西107007#南朱汪村1#公变 | 10 | 200 | 上级设备容量受限
18460 | 赣榆 | 城西112020#东大里村5#公变 | 10 | 400 | 上级设备容量受限
18461 | 赣榆 | 城西112011#店子村4#公变 | 10 | 315 | 上级设备容量受限
18462 | 赣榆 | 黑林25605#陈旦头村5#公变 | 10 | 400 | 上级设备容量受限
18463 | 赣榆 | 黑林5762#黑林村9#公变 | 10 | 400 | 上级设备容量受限
18464 | 赣榆 | 黑林18707#李布地村1#公变 | 10 | 200 | 上级设备容量受限
18465 | 赣榆 | 黑林18719#邵布地村2#公变 | 10 | 200 | 上级设备容量受限
18466 | 赣榆 | 黑林25619#范良庄村2#公变 | 10 | 200 | 上级设备容量受限
18467 | 赣榆 | 黑林5764#西石沟村2#公变 | 10 | 200 | 上级设备容量受限
18468 | 赣榆 | 城郊1134#大朱洲村9#公变 | 10 | 200 | 上级设备容量受限
18469 | 赣榆 | 黑林5766#朱良庄村3#公变 | 10 | 400 | 上级设备容量受限
18470 | 赣榆 | 黑林18731#申团村2#公变 | 10 | 200 | 上级设备容量受限
18471 | 赣榆 | 黑林5770#黑林村10#公变 | 10 | 200 | 上级设备容量受限
18472 | 赣榆 | 黑林18722#邵布地村5#公变 | 10 | 200 | 上级设备容量受限
18473 | 赣榆 | 黑林5846#半路村2#公变 | 10 | 200 | 上级设备容量受限
18474 | 赣榆 | 黑林5713#二村2#公变 | 10 | 200 | 上级设备容量受限
18475 | 赣榆 | 黑林5817#土屋村3#公变 | 10 | 200 | 本级设备容量受限
18476 | 赣榆 | 黑林5830#界河村2#公变 | 10 | 200 | 上级设备容量受限
18477 | 赣榆 | 黑林5909#大赤涧二村2#公变 | 10 | 400 | 本级设备容量受限
18478 | 赣榆 | 黑林5903#大赤涧三村3#公变 | 10 | 400 | 上级设备容量受限
18479 | 赣榆 | 塔山252013#店子村3#公变 | 10 | 400 | 上级设备容量受限
18480 | 赣榆 | 塔山159019#驻庄村5#公变 | 10 | 200 | 上级设备容量受限
18481 | 赣榆 | 塔山252017#店子村5#公变 | 10 | 400 | 本级设备容量受限
18482 | 赣榆 | 塔山253038#姚各布村7#公变 | 10 | 400 | 上级设备容量受限
18483 | 赣榆 | 塔山252009#官庄村14#公变 | 10 | 200 | 上级设备容量受限
18484 | 赣榆 | 塔山267022#后岭村4#公变 | 10 | 400 | 上级设备容量受限
18485 | 赣榆 | 塔山166058#土城村14#公变 | 10 | 200 | 本级设备容量受限
18486 | 赣榆 | 塔山4171#邵庄村6#公变 | 10 | 200 | 上级设备容量受限
18487 | 赣榆 | 塔山268029#小莒城村7#公变 | 10 | 400 | 本级设备容量受限
18488 | 赣榆 | 塔山254061#大庄村5#公变 | 10 | 315 | 本级设备容量受限
18489 | 赣榆 | 塔山4210#七里亭村1#公变 | 10 | 400 | 本级设备容量受限
18490 | 赣榆 | 塔山4237#七里亭村3#公变 | 10 | 200 | 上级设备容量受限
18491 | 赣榆 | 塔山268026#西岭村2#公变 | 10 | 200 | 本级设备容量受限
18492 | 赣榆 | 城郊9048#圈子2#公变 | 10 | 200 | 上级设备容量受限
18493 | 赣榆 | 城郊1215#竹园5#公变 | 10 | 400 | 上级设备容量受限
18494 | 赣榆 | 城郊9015#乔庄3#公变 | 10 | 200 | 上级设备容量受限
18495 | 赣榆 | 城郊1222#东小里3#公变 | 10 | 400 | 上级设备容量受限
18496 | 赣榆 | 城郊9059#新村7#公变 | 10 | 200 | 上级设备容量受限
18497 | 赣榆 | 城郊7801#殷宅3#公变 | 10 | 200 | 上级设备容量受限
18498 | 赣榆 | 石桥2314#石东村6#公变 | 10 | 400 | 上级设备容量受限
18499 | 赣榆 | 石桥2315#小龙头村2#公变 | 10 | 200 | 上级设备容量受限
18500 | 赣榆 | 石桥2631#腾官庄村4#公变 | 10 | 200 | 上级设备容量受限
18501 | 赣榆 | 金山260024#后赵湖村4#公变 | 10 | 200 | 上级设备容量受限
18502 | 赣榆 | 金山1532#大港头村2#公变 | 10 | 200 | 上级设备容量受限
18503 | 赣榆 | 金山1804#丁庄村1#公变 | 10 | 200 | 上级设备容量受限
18504 | 赣榆 | 金山1844#前徐福村4#公变 | 10 | 200 | 上级设备容量受限
18505 | 赣榆 | 金山1810#后徐福村3#公变 | 10 | 200 | 上级设备容量受限
18506 | 赣榆 | 金山15639#黄泥埃村3#公变 | 10 | 200 | 上级设备容量受限
18507 | 赣榆 | 厉庄1319#盛赤涧村3#公变 | 10 | 200 | 上级设备容量受限
18508 | 赣榆 | 厉庄1321#仲赤涧村1#公变 | 10 | 400 | 上级设备容量受限
18509 | 赣榆 | 厉庄1651#河南村7#公变 | 10 | 400 | 上级设备容量受限
18510 | 赣榆 | 厉庄1670#河南村6#公变 | 10 | 200 | 上级设备容量受限
18511 | 赣榆 | 厉庄15343#东陡岭村5#公变 | 10 | 200 | 上级设备容量受限
18512 | 赣榆 | 厉庄13113#谷店村3#公变 | 10 | 200 | 本级设备容量受限
18513 | 赣榆 | 沙河17405#小站村1#公变 | 10 | 200 | 上级设备容量受限
18514 | 赣榆 | 沙河6409#前朱圩村2#公变 | 10 | 200 | 上级设备容量受限
18515 | 赣榆 | 沙河6392#李圩村2#公变 | 10 | 200 | 本级设备容量受限
18516 | 赣榆 | 沙河6393#卢圩村7#公变 | 10 | 200 | 上级设备容量受限
18517 | 赣榆 | 沙河6394#卢圩村8#公变 | 10 | 200 | 上级设备容量受限
18518 | 赣榆 | 沙河12801#何家庄村5#公变 | 10 | 200 | 上级设备容量受限
18519 | 赣榆 | 沙河6390#欧口村6#公变 | 10 | 200 | 上级设备容量受限
18520 | 赣榆 | 沙河12212#丁巷村4#公变 | 10 | 200 | 上级设备容量受限
18521 | 赣榆 | 沙河12221#楼子村5#公变 | 10 | 400 | 上级设备容量受限
18522 | 赣榆 | 沙河12209#竹元村1#公变 | 10 | 400 | 上级设备容量受限
18523 | 赣榆 | 沙河17414#站中村3#公变 | 10 | 400 | 上级设备容量受限
18524 | 赣榆 | 沙河12709#东单村5#公变 | 10 | 200 | 上级设备容量受限
18525 | 赣榆 | 沙河17426#山岭房村7#公变 | 10 | 200 | 上级设备容量受限
18526 | 赣榆 | 沙河25518#蒋庄村3#公变 | 10 | 200 | 本级设备容量受限
18527 | 赣榆 | 沙河6759#解放村8#公变 | 10 | 200 | 上级设备容量受限
18528 | 赣榆 | 宋庄239002#三坨村2#公变 | 10 | 400 | 上级设备容量受限
18529 | 赣榆 | 宋庄6136#四新村3#公变 | 10 | 200 | 上级设备容量受限
18530 | 赣榆 | 宋庄6111#刘庄村16#公变 | 10 | 400 | 上级设备容量受限
18531 | 赣榆 | 宋庄6132#邵庄村8#公变 | 10 | 400 | 上级设备容量受限
18532 | 赣榆 | 沙河25532#联合村24#公变 | 10 | 200 | 上级设备容量受限
18533 | 赣榆 | 宋庄7746#沙口村6#公变 | 10 | 400 | 上级设备容量受限
18534 | 赣榆 | 宋庄9108#任庄村5#公变 | 10 | 315 | 上级设备容量受限
18535 | 赣榆 | 宋庄236003#头坨村3#公变 | 10 | 400 | 上级设备容量受限
18536 | 赣榆 | 宋庄5650#西郑村5#公变 | 10 | 200 | 上级设备容量受限
18537 | 赣榆 | 宋庄5651#西郑村6#公变 | 10 | 200 | 上级设备容量受限
18538 | 赣榆 | 宋庄9103#孟庄村3#公变 | 10 | 400 | 上级设备容量受限
18539 | 赣榆 | 宋庄9104#孟庄村4#公变 | 10 | 400 | 上级设备容量受限
18540 | 赣榆 | 海头10441#垤上村8#公变 | 10 | 200 | 上级设备容量受限
18541 | 赣榆 | 海头22840#王场村5#公变 | 10 | 200 | 上级设备容量受限
18542 | 赣榆 | 班庄16036#陈接庄村3#公变 | 10 | 400 | 上级设备容量受限
18543 | 赣榆 | 班庄24622#陈洪爽村3#公变 | 10 | 400 | 上级设备容量受限
18544 | 赣榆 | 班庄2890#廖沟村3#公变 | 10 | 400 | 上级设备容量受限
18545 | 赣榆 | 班庄24613#圈洪爽村4#公变 | 10 | 400 | 本级设备容量受限
18546 | 赣榆 | 班庄24606#庙后村2#公变 | 10 | 400 | 上级设备容量受限
18547 | 赣榆 | 班庄2889#于岭村2#公变 | 10 | 200 | 上级设备容量受限
18548 | 赣榆 | 班庄16027#徐接庄村1#公变 | 10 | 200 | 本级设备容量受限
18549 | 赣榆 | 班庄16028#徐接庄村2#公变 | 10 | 200 | 上级设备容量受限
18550 | 赣榆 | 班庄2897#汪于村9#公变 | 10 | 400 | 上级设备容量受限
18551 | 赣榆 | 班庄16013#横山村4#公变 | 10 | 400 | 本级设备容量受限
18552 | 赣榆 | 班庄16004#响石村5#公变 | 10 | 400 | 上级设备容量受限
18553 | 赣榆 | 班庄16022#郑接庄村4#公变 | 10 | 200 | 本级设备容量受限
18554 | 赣榆 | 班庄16032#王接庄村2#公变 | 10 | 200 | 本级设备容量受限
18555 | 赣榆 | 班庄26411#前集村3#公变 | 10 | 400 | 上级设备容量受限
18556 | 赣榆 | 班庄2743#新西村7#公变 | 10 | 200 | 上级设备容量受限
18557 | 赣榆 | 班庄2733#新东村4#公变 | 10 | 400 | 上级设备容量受限
18558 | 赣榆 | 班庄2715#小河村3#公变 | 10 | 200 | 本级设备容量受限
18559 | 赣榆 | 班庄2721#河东村4#公变 | 10 | 400 | 本级设备容量受限
18560 | 赣榆 | 班庄19808#古城村8#公变 | 10 | 200 | 上级设备容量受限
18561 | 赣榆 | 班庄26410#前集村2#公变 | 10 | 200 | 上级设备容量受限
18562 | 赣榆 | 班庄24501#韩洪爽村1#公变 | 10 | 400 | 上级设备容量受限
18563 | 赣榆 | 班庄8812#大沟埃村12#公变 | 10 | 400 | 本级设备容量受限
18564 | 赣榆 | 班庄19112#班西村15#公变 | 10 | 400 | 上级设备容量受限
18565 | 赣榆 | 班庄19313#赵班村4#公变 | 10 | 400 | 上级设备容量受限
18566 | 赣榆 | 班庄19322#班东村9#公变 | 10 | 400 | 上级设备容量受限
18567 | 赣榆 | 青口1142#局西宿舍2#公变 | 10 | 400 | 上级设备容量受限
18568 | 赣榆 | 沙河20213#邵庄村3#公变 | 10 | 200 | 本级设备容量受限
18569 | 赣榆 | 沙河6701#西北村5#公变 | 10 | 200 | 上级设备容量受限
18570 | 赣榆 | 沙河6503#徐屯村15#公变 | 10 | 400 | 上级设备容量受限
18571 | 赣榆 | 青口017#中澳广场1#小区变2#主变 | 10 | 630 | 上级设备容量受限
18572 | 赣榆 | 青口2724#青小2#公变 | 10 | 400 | 上级设备容量受限
18573 | 赣榆 | 沙河20402#郑巷村15公变 | 10 | 400 | 上级设备容量受限
18574 | 赣榆 | 沙河6417#下河口村3#公变 | 10 | 400 | 上级设备容量受限
18575 | 赣榆 | 沙河17902#北朱果村4#综合变 | 10 | 400 | 上级设备容量受限
18576 | 赣榆 | 班庄18920#欢新村3#公变 | 10 | 400 | 上级设备容量受限
18577 | 赣榆 | 城西116015#城西新村1#箱变 | 10 | 400 | 上级设备容量受限
18578 | 赣榆 | 厉庄1328#仲赤涧村4#公变 | 10 | 200 | 上级设备容量受限
18579 | 赣榆 | 班庄19314#赵班村5#公变 | 10 | 200 | 本级设备容量受限
18580 | 赣榆 | 班庄2708#泉子坡村9#公变 | 10 | 400 | 上级设备容量受限
18581 | 赣榆 | 青口4701#嘉禾春天箱变 | 10 | 400 | 上级设备容量受限
18582 | 赣榆 | 班庄4922#佃马场村6#公变 | 10 | 400 | 上级设备容量受限
18583 | 赣榆 | 班庄19006#曹闫村3#公变 | 10 | 315 | 上级设备容量受限
18584 | 赣榆 | 班庄19018#三清阁村8#公变 | 10 | 400 | 本级设备容量受限
18585 | 赣榆 | 青口084#中央名府1#小区变1#主变 | 10 | 1000 | 上级设备容量受限
18586 | 赣榆 | 青口084#中央名府1#小区变2#主变 | 10 | 1000 | 上级设备容量受限
18587 | 赣榆 | 青口085#中央名府2#小区变1#主变 | 10 | 800 | 上级设备容量受限
18588 | 赣榆 | 青口085#中央名府2#小区变2#主变 | 10 | 800 | 上级设备容量受限
18589 | 赣榆 | 青口1405#时代广场5#箱变 | 10 | 630 | 上级设备容量受限
18590 | 赣榆 | 金山260031#王岭村1#公变 | 10 | 400 | 上级设备容量受限
18591 | 赣榆 | 金山19910#西张下村10#公变 | 10 | 200 | 上级设备容量受限
18592 | 赣榆 | 金山19909#西张下村9#公变 | 10 | 400 | 上级设备容量受限
18593 | 赣榆 | 金山1502#马家村2#公变 | 10 | 400 | 上级设备容量受限
18594 | 赣榆 | 金山1503#马家村3#公变 | 10 | 200 | 上级设备容量受限
18595 | 赣榆 | 金山260010#东河北村3#公变 | 10 | 200 | 本级设备容量受限
18596 | 赣榆 | 金山260015#西河北村3#公变 | 10 | 400 | 上级设备容量受限
18597 | 赣榆 | 金山1553#马家村5#公变 | 10 | 400 | 上级设备容量受限
18598 | 赣榆 | 金山260014#西河北村2#公变 | 10 | 400 | 本级设备容量受限
18599 | 赣榆 | 金山15617#石堰村20#公变 | 10 | 400 | 上级设备容量受限
18600 | 赣榆 | 金山1855#丁庄村3#公变 | 10 | 400 | 上级设备容量受限
18601 | 赣榆 | 金山15657#佃马场村8#公变 | 10 | 400 | 上级设备容量受限
18602 | 赣榆 | 金山224018#石堰村23#公变(东边） | 10 | 250 | 上级设备容量受限
18603 | 赣榆 | 金山1857#前徐福村5#公变 | 10 | 400 | 上级设备容量受限
18604 | 赣榆 | 金山259021#石埠村11#公变 | 10 | 400 | 上级设备容量受限
18605 | 赣榆 | 金山259012#石埠村2#公变 | 10 | 200 | 本级设备容量受限
18606 | 赣榆 | 金山259018#石埠村8号公变 | 10 | 400 | 上级设备容量受限
18607 | 赣榆 | 金山259019#石埠村9#公变 | 10 | 400 | 上级设备容量受限
18608 | 赣榆 | 墩尚3568#武山村6#公变 | 10 | 400 | 上级设备容量受限
18609 | 赣榆 | 墩尚12430#武山村7#公变 | 10 | 400 | 上级设备容量受限
18610 | 赣榆 | 墩尚3513#武山村1#公变 | 10 | 400 | 上级设备容量受限
18611 | 赣榆 | 墩尚3567#刁疃村7#公变 | 10 | 400 | 上级设备容量受限
18612 | 赣榆 | 墩尚12439#孟岭村7#公变 | 10 | 400 | 上级设备容量受限
18613 | 赣榆 | 墩尚3570#演二村2#公变 | 10 | 200 | 本级设备容量受限
18614 | 赣榆 | 墩尚12527#王疃村7#公变 | 10 | 400 | 本级设备容量受限
18615 | 赣榆 | 墩尚12423#胡桥村10#公变 | 10 | 400 | 上级设备容量受限
18616 | 赣榆 | 墩尚12415#胡桥村8#公变 | 10 | 400 | 上级设备容量受限
18617 | 赣榆 | 墩尚3678#墩五村7#公变 | 10 | 200 | 上级设备容量受限
18618 | 赣榆 | 墩尚7905#大口村3#公变 | 10 | 200 | 上级设备容量受限
18619 | 赣榆 | 城西116030#三高庄村2#公变 | 10 | 200 | 上级设备容量受限
18620 | 赣榆 | 城西109003#小埠子村1#公变 | 10 | 400 | 上级设备容量受限
18621 | 赣榆 | 城西109019#东曲坊村4#公变 | 10 | 200 | 上级设备容量受限
18622 | 赣榆 | 城西108007#后岗村2#公变 | 10 | 400 | 上级设备容量受限
18623 | 赣榆 | 城西110002#前腾村2#公变 | 10 | 400 | 上级设备容量受限
18624 | 赣榆 | 宋庄5608#范店村3#公变 | 10 | 400 | 上级设备容量受限
18625 | 赣榆 | 宋庄5654#西郑村10#公变 | 10 | 400 | 上级设备容量受限
18626 | 赣榆 | 宋庄5656#西郑村12#公变 | 10 | 200 | 上级设备容量受限
18627 | 赣榆 | 宋庄235019#宋庄村12#公变 | 10 | 400 | 上级设备容量受限
18628 | 赣榆 | 宋庄235031#柳杭村3#公变 | 10 | 400 | 上级设备容量受限
18629 | 赣榆 | 宋庄5647#西郑村2#公变 | 10 | 200 | 上级设备容量受限
18630 | 赣榆 | 宋庄9110#任庄村7#公变 | 10 | 400 | 上级设备容量受限
18631 | 赣榆 | 宋庄9134#汪庄村3#公变 | 10 | 400 | 上级设备容量受限
18632 | 赣榆 | 宋庄235018#宋庄村11#公变 | 10 | 400 | 上级设备容量受限
18633 | 赣榆 | 宋庄235020#宋庄村13#公变 | 10 | 400 | 上级设备容量受限
18634 | 赣榆 | 宋庄7748#沙口村8#公变 | 10 | 200 | 上级设备容量受限
18635 | 赣榆 | 宋庄9115#邵庄村4#公变 | 10 | 400 | 上级设备容量受限
18636 | 赣榆 | 宋庄6112#刘庄村17#公变 | 10 | 200 | 本级设备容量受限
18637 | 赣榆 | 沙河12828#邓宅村4#公变 | 10 | 200 | 上级设备容量受限
18638 | 赣榆 | 沙河12822#陆庄村1#公变 | 10 | 400 | 上级设备容量受限
18639 | 赣榆 | 沙河12722#殷庄村16#公变 | 10 | 200 | 上级设备容量受限
18640 | 赣榆 | 沙河6206#大岭村5#公变 | 10 | 400 | 上级设备容量受限
18641 | 赣榆 | 沙河17416#小埠村1#公变 | 10 | 400 | 本级设备容量受限
18642 | 赣榆 | 沙河17216#前赤金村5#公变 | 10 | 200 | 上级设备容量受限
18643 | 赣榆 | 沙河6420#旧庄村6#公变 | 10 | 400 | 上级设备容量受限
18644 | 赣榆 | 沙河17128#后堆村4公变 | 10 | 200 | 上级设备容量受限
18645 | 赣榆 | 沙河17502#戚元村5#公变 | 10 | 400 | 上级设备容量受限
18646 | 赣榆 | 沙河12207#彭口村6#公变 | 10 | 400 | 上级设备容量受限
18647 | 赣榆 | 沙河6676#邱庄村4#公变 | 10 | 400 | 上级设备容量受限
18648 | 赣榆 | 沙河6505#朱屯村5#公变 | 10 | 400 | 上级设备容量受限
18649 | 赣榆 | 沙河6504#徐屯村16#公变 | 10 | 400 | 上级设备容量受限
18650 | 赣榆 | 沙河17304#郑巷村11#公变 | 10 | 400 | 上级设备容量受限
18651 | 赣榆 | 沙河20110#坡里村4#公变 | 10 | 400 | 本级设备容量受限
18652 | 赣榆 | 沙河6750#西北村3#公变 | 10 | 200 | 上级设备容量受限
18653 | 赣榆 | 沙河17311#西北村6#公变 | 10 | 200 | 上级设备容量受限
18654 | 赣榆 | 沙河6760#解放村9#公变 | 10 | 200 | 上级设备容量受限
18655 | 赣榆 | 沙河6763#解放村10#公变 | 10 | 200 | 上级设备容量受限
18656 | 赣榆 | 沙河6794#官庄村4#公变 | 10 | 200 | 本级设备容量受限
18657 | 赣榆 | 城头0619#王坨沟村1#公变 | 10 | 200 | 上级设备容量受限
18658 | 赣榆 | 城头06129#沟西村5#公变 | 10 | 200 | 本级设备容量受限
18659 | 赣榆 | 城头06114#樊青墩村3#公变 | 10 | 200 | 上级设备容量受限
18660 | 赣榆 | 城头06120#后河东村12#公变 | 10 | 400 | 上级设备容量受限
18661 | 赣榆 | 城头06119#东大坊村5#公变 | 10 | 200 | 本级设备容量受限
18662 | 赣榆 | 城头0583#竹园村2#公变 | 10 | 200 | 本级设备容量受限
18663 | 赣榆 | 城头06130#沟西村6#公变 | 10 | 200 | 上级设备容量受限
18664 | 赣榆 | 城头06131#董青墩村3#公变 | 10 | 400 | 上级设备容量受限
18665 | 赣榆 | 城头06127#皮黄墩村4#公变 | 10 | 200 | 上级设备容量受限
18666 | 赣榆 | 城头0578#后海子村2#公变 | 10 | 200 | 上级设备容量受限
18667 | 赣榆 | 城头0508#城头东留村1#公变 | 10 | 400 | 本级设备容量受限
18668 | 赣榆 | 城头0505#城头村5#公变 | 10 | 400 | 上级设备容量受限
18669 | 赣榆 | 城头0580#白石头村4#公变 | 10 | 200 | 本级设备容量受限
18670 | 赣榆 | 城头0581#白石头村5#公变 | 10 | 400 | 上级设备容量受限
18671 | 赣榆 | 城头0582#黄草沟村4#公变 | 10 | 200 | 上级设备容量受限
18672 | 赣榆 | 班庄5125#东方红村7#公变 | 10 | 200 | 本级设备容量受限
18673 | 赣榆 | 班庄18838#河北村5#公变 | 10 | 400 | 本级设备容量受限
18674 | 赣榆 | 班庄18834#河北村1#公变 | 10 | 400 | 上级设备容量受限
18675 | 赣榆 | 班庄18829#黄泥沟村6#公变 | 10 | 400 | 上级设备容量受限
18676 | 赣榆 | 班庄18828#黄泥沟村5#公变 | 10 | 200 | 上级设备容量受限
18677 | 赣榆 | 班庄18816#瓦屋村2#公变 | 10 | 400 | 上级设备容量受限
18678 | 赣榆 | 班庄18807#东进村7#公变 | 10 | 400 | 上级设备容量受限
18679 | 赣榆 | 班庄19258#石门头四村2#公变 | 10 | 400 | 本级设备容量受限
18680 | 赣榆 | 班庄19253#石门头三村4#公变 | 10 | 400 | 本级设备容量受限
18681 | 赣榆 | 班庄19259#石门头四村3#公变 | 10 | 400 | 上级设备容量受限
18682 | 赣榆 | 班庄5013#东窝子村3#公变 | 10 | 400 | 上级设备容量受限
18683 | 赣榆 | 班庄5064#三角汪村2#公变 | 10 | 400 | 上级设备容量受限
18684 | 赣榆 | 班庄18911#欢墩埠村13#公变 | 10 | 200 | 上级设备容量受限
18685 | 赣榆 | 班庄18910#欢墩埠村12#公变 | 10 | 400 | 上级设备容量受限
18686 | 赣榆 | 赣马0317#张元村8#公变 | 10 | 200 | 本级设备容量受限
18687 | 赣榆 | 赣马0113#中上村3#公变 | 10 | 400 | 上级设备容量受限
18688 | 赣榆 | 赣马0364#马厂村10#公变 | 10 | 400 | 上级设备容量受限
18689 | 赣榆 | 赣马0370#马厂村14#公变 | 10 | 400 | 上级设备容量受限
18690 | 赣榆 | 赣马0316#西关村4#公变 | 10 | 400 | 上级设备容量受限
18691 | 赣榆 | 赣马0341#吕河埃村2#公变 | 10 | 400 | 上级设备容量受限
18692 | 赣榆 | 赣马11420#大朱旭9#公变 | 10 | 400 | 上级设备容量受限
18693 | 赣榆 | 赣马11415#大朱旭村7#公变 | 10 | 400 | 上级设备容量受限
18694 | 赣榆 | 赣马11404#大高村7#公变 | 10 | 400 | 上级设备容量受限
18695 | 赣榆 | 赣马11410#陈高村4#公变 | 10 | 400 | 上级设备容量受限
18696 | 赣榆 | 赣马11425#焦湾村2#公变 | 10 | 400 | 上级设备容量受限
18697 | 赣榆 | 赣马0412#古河套村6#公变 | 10 | 400 | 上级设备容量受限
18698 | 赣榆 | 赣马0424#古河套村8#公变 | 10 | 400 | 上级设备容量受限
18699 | 赣榆 | 赣马0425#司坞村3#公变 | 10 | 400 | 上级设备容量受限
18700 | 赣榆 | 城郊9022#董大庄5#公变 | 10 | 400 | 上级设备容量受限
18701 | 赣榆 | 城郊9035#贺岗8#公变 | 10 | 400 | 上级设备容量受限
18702 | 赣榆 | 城郊9013#董小庄1#公变 | 10 | 200 | 上级设备容量受限
18703 | 赣榆 | 城郊1216#竹园6#公变 | 10 | 200 | 上级设备容量受限
18704 | 赣榆 | 城郊1119#申城4#公变 | 10 | 400 | 上级设备容量受限
18705 | 赣榆 | 城郊9006#官庄顶村3#公变 | 10 | 400 | 上级设备容量受限
18706 | 赣榆 | 班庄18919#欢新村2#公变 | 10 | 200 | 上级设备容量受限
18707 | 赣榆 | 班庄26314#欢东村6#公变 | 10 | 400 | 本级设备容量受限
18708 | 赣榆 | 班庄18935#欢北村5#公变 | 10 | 400 | 上级设备容量受限
18709 | 赣榆 | 班庄18934#欢北村1#公变 | 10 | 400 | 上级设备容量受限
18710 | 赣榆 | 石桥2651#唐沟村7#公变 | 10 | 200 | 上级设备容量受限
18711 | 赣榆 | 罗阳5534岭灶村13#公变 | 10 | 200 | 上级设备容量受限
18712 | 赣榆 | 罗阳5529岭灶村12#公变 | 10 | 200 | 上级设备容量受限
18713 | 赣榆 | 罗阳5531岭灶村10#公变 | 10 | 400 | 上级设备容量受限
18714 | 赣榆 | 罗阳5523岭灶村3#公变 | 10 | 400 | 上级设备容量受限
18715 | 赣榆 | 罗阳14914大沙村6#公变 | 10 | 400 | 上级设备容量受限
18716 | 赣榆 | 罗阳14909老庙村1#公变 | 10 | 400 | 上级设备容量受限
18717 | 赣榆 | 罗阳5349河疃村3#公变 | 10 | 400 | 上级设备容量受限
18718 | 赣榆 | 罗阳5319后罗村9#公变 | 10 | 400 | 上级设备容量受限
18719 | 赣榆 | 罗阳14913大沙村5#公变 | 10 | 200 | 上级设备容量受限
18720 | 赣榆 | 墩尚12010刘口村17#公变 | 10 | 200 | 上级设备容量受限
18721 | 赣榆 | 墩尚12024#刘口村18#公变 | 10 | 400 | 上级设备容量受限
18722 | 赣榆 | 罗阳10027东关15#公变 | 10 | 400 | 上级设备容量受限
18723 | 赣榆 | 班庄2828#廖沟村1#公变 | 10 | 400 | 上级设备容量受限
18724 | 赣榆 | 班庄24515#杨洪爽村2#公变 | 10 | 400 | 上级设备容量受限
18725 | 赣榆 | 班庄24520#响石村6#公变 | 10 | 400 | 上级设备容量受限
18726 | 赣榆 | 班庄24507#刘洪爽村4#公变 | 10 | 200 | 本级设备容量受限
18727 | 赣榆 | 班庄28107#窦洪爽村7#公变 | 10 | 400 | 上级设备容量受限
18728 | 赣榆 | 班庄28106#窦洪爽村6#公变 | 10 | 400 | 上级设备容量受限
18729 | 赣榆 | 班庄16037#陈接庄村4#公变 | 10 | 400 | 上级设备容量受限
18730 | 赣榆 | 班庄19113#班西村16#公变 | 10 | 400 | 上级设备容量受限
18731 | 赣榆 | 班庄19115#班西村18#公变 | 10 | 400 | 上级设备容量受限
18732 | 赣榆 | 班庄19107#班西村8#公变 | 10 | 400 | 上级设备容量受限
18733 | 赣榆 | 班庄19305#黄班村5#公变 | 10 | 200 | 本级设备容量受限
18734 | 赣榆 | 班庄19106#班西村7#公变 | 10 | 400 | 上级设备容量受限
18735 | 赣榆 | 班庄19340#小半路村1#公变 | 10 | 400 | 本级设备容量受限
18736 | 赣榆 | 班庄4914#马圩村3#公变 | 10 | 400 | 本级设备容量受限
18737 | 赣榆 | 班庄19304#黄班村4#公变 | 10 | 200 | 本级设备容量受限
18738 | 赣榆 | 班庄2716#小河村4#公变 | 10 | 400 | 上级设备容量受限
18739 | 赣榆 | 塔山267007#前进村1#公变 | 10 | 200 | 上级设备容量受限
18740 | 赣榆 | 塔山267004#建新村3#公变 | 10 | 200 | 上级设备容量受限
18741 | 赣榆 | 塔山267023#后岭村1#公变 | 10 | 400 | 上级设备容量受限
18742 | 赣榆 | 塔山4102#倪林村2#公变 | 10 | 200 | 上级设备容量受限
18743 | 赣榆 | 塔山4175#蒋河村3#公变 | 10 | 400 | 本级设备容量受限
18744 | 赣榆 | 塔山4182#邵庄村8#公变 | 10 | 200 | 上级设备容量受限
18745 | 赣榆 | 塔山4183#邵庄9#公变 | 10 | 200 | 上级设备容量受限
18746 | 赣榆 | 塔山4236#韩坡村2#公变 | 10 | 200 | 本级设备容量受限
18747 | 赣榆 | 塔山4239#王坡村4#公变 | 10 | 200 | 上级设备容量受限
18748 | 赣榆 | 塔山4211#七里亭村2#公变 | 10 | 200 | 上级设备容量受限
18749 | 赣榆 | 塔山4240#庄留村8#公变 | 10 | 400 | 上级设备容量受限
18750 | 赣榆 | 塔山4215#庄留1#公变 | 10 | 400 | 上级设备容量受限
18751 | 赣榆 | 塔山253028#郭各布村4#公变 | 10 | 400 | 本级设备容量受限
18752 | 赣榆 | 塔山252026#樊各布村1#公变 | 10 | 200 | 本级设备容量受限
18753 | 赣榆 | 塔山253002#大各布村2#公变 | 10 | 200 | 上级设备容量受限
18754 | 赣榆 | 塔山0972#桑行村6#公变 | 10 | 400 | 上级设备容量受限
18755 | 赣榆 | 塔山0932#桑行村2#公变 | 10 | 400 | 上级设备容量受限
18756 | 赣榆 | 塔山253005#大各布村6#公变 | 10 | 200 | 上级设备容量受限
18757 | 赣榆 | 塔山253039#姚各布村8#公变 | 10 | 200 | 本级设备容量受限
18758 | 赣榆 | 塔山159022#新庄村3#公变 | 10 | 200 | 上级设备容量受限
18759 | 赣榆 | 塔山0928#汪头村1#公变 | 10 | 400 | 上级设备容量受限
18760 | 赣榆 | 塔山253037#姚各布村6#公变 | 10 | 200 | 本级设备容量受限
18761 | 赣榆 | 塔山159011#驻庄村6#公变 | 10 | 400 | 上级设备容量受限
18762 | 赣榆 | 塔山253022#管各布村3#公变 | 10 | 400 | 上级设备容量受限
18763 | 赣榆 | 石桥2436#大温庄村6#公变 | 10 | 200 | 本级设备容量受限
18764 | 赣榆 | 石桥2630#腾官庄村3#公变 | 10 | 400 | 上级设备容量受限
18765 | 赣榆 | 金山1455#石堰村42#公变 | 10 | 315 | 上级设备容量受限
18766 | 赣榆 | 石桥2632#腾官庄村5#公变 | 10 | 400 | 上级设备容量受限
18767 | 赣榆 | 石桥2616#于沟村4#公变 | 10 | 200 | 上级设备容量受限
18768 | 赣榆 | 青口2419#新康5#公变 | 10 | 400 | 上级设备容量受限
18769 | 赣榆 | 石桥2306#石东村4#公变 | 10 | 400 | 上级设备容量受限
18770 | 赣榆 | 海头22832#大站村5#公变 | 10 | 400 | 上级设备容量受限
18771 | 赣榆 | 海头22841#王场村6#公变 | 10 | 400 | 上级设备容量受限
18772 | 赣榆 | 海头21220#高村3#公变 | 10 | 200 | 上级设备容量受限
18773 | 赣榆 | 海头21242#西城村2#公变 | 10 | 400 | 上级设备容量受限
18774 | 赣榆 | 海头21204#白石头村4#公变 | 10 | 400 | 上级设备容量受限
18775 | 赣榆 | 海头21222#盐城村2#公变 | 10 | 400 | 上级设备容量受限
18776 | 赣榆 | 海头11933#大朱尹村4#公变 | 10 | 200 | 上级设备容量受限
18777 | 赣榆 | 厉庄15336#东陡岭村4#公变 | 10 | 400 | 上级设备容量受限
18778 | 赣榆 | 厉庄15316#谭湖村5#公变 | 10 | 200 | 上级设备容量受限
18779 | 赣榆 | 厉庄15358#西陡岭村8#公变 | 10 | 400 | 上级设备容量受限
18780 | 赣榆 | 厉庄15325#谢湖村9#公变 | 10 | 400 | 上级设备容量受限
18781 | 赣榆 | 厉庄15327#谢湖村10#公变 | 10 | 400 | 上级设备容量受限
18782 | 赣榆 | 厉庄13110#谷店村4#公变 | 10 | 400 | 上级设备容量受限
18783 | 赣榆 | 厉庄1715#厉庄村10#公变 | 10 | 400 | 上级设备容量受限
18784 | 赣榆 | 厉庄1323#西刘村3#公变 | 10 | 400 | 上级设备容量受限
18785 | 赣榆 | 厉庄1314#顾赤涧村6#公变 | 10 | 400 | 上级设备容量受限
18786 | 赣榆 | 厉庄1315#顾赤涧村7#公变 | 10 | 200 | 本级设备容量受限
18787 | 赣榆 | 厉庄1320#顾赤涧村3#公变 | 10 | 200 | 上级设备容量受限
18788 | 赣榆 | 厉庄1322#仲赤涧村3#公变 | 10 | 200 | 上级设备容量受限
18789 | 赣榆 | 厉庄1336#车赤涧村4#公变 | 10 | 200 | 本级设备容量受限
18790 | 赣榆 | 厉庄1337#车赤涧村5#公变 | 10 | 200 | 本级设备容量受限
18791 | 赣榆 | 门河0793#左湾村8#公变 | 10 | 200 | 本级设备容量受限
18792 | 赣榆 | 门河0886#三庙村6#公变 | 10 | 400 | 上级设备容量受限
18793 | 赣榆 | 门河0884#刘门河村7#公变 | 10 | 400 | 本级设备容量受限
18794 | 赣榆 | 门河0888#堰水房村7#公变 | 10 | 400 | 本级设备容量受限
18795 | 赣榆 | 门河0790#柳沟村4#公变 | 10 | 400 | 本级设备容量受限
18796 | 赣榆 | 门河0792#张望河村3#公变 | 10 | 400 | 本级设备容量受限
18797 | 赣榆 | 门河0789#宋庄村9#公变 | 10 | 400 | 上级设备容量受限
18798 | 赣榆 | 门河0787#河东村9#公变 | 10 | 400 | 本级设备容量受限
18799 | 赣榆 | 黑林18712#秦布地村3#公变 | 10 | 400 | 上级设备容量受限
18800 | 赣榆 | 黑林25622#马旦头村3#公变 | 10 | 200 | 上级设备容量受限
18801 | 赣榆 | 黑林18728#沟屋村2#公变 | 10 | 400 | 上级设备容量受限
18802 | 赣榆 | 黑林5771#黑林村11#公变 | 10 | 400 | 上级设备容量受限
18803 | 赣榆 | 黑林15219#李良庄村5#公变 | 10 | 200 | 上级设备容量受限
18804 | 赣榆 | 黑林5919#大赤涧一村2#公变 | 10 | 200 | 上级设备容量受限
18805 | 赣榆 | 黑林5921#大赤涧一村4#公变 | 10 | 400 | 上级设备容量受限
18806 | 赣榆 | 黑林15109#凤凰岭村2#公变 | 10 | 200 | 本级设备容量受限
18807 | 赣榆 | 黑林5939#吴山村3#公变 | 10 | 400 | 上级设备容量受限
18808 | 赣榆 | 黑林15118#山前村3#公变 | 10 | 400 | 上级设备容量受限
18809 | 赣榆 | 黑林5822#南康邑村3#公变 | 10 | 400 | 本级设备容量受限
18810 | 赣榆 | 黑林5852#兴隆集村5#公变 | 10 | 200 | 本级设备容量受限
18811 | 赣榆 | 黑林5851#陶店村3#公变 | 10 | 200 | 上级设备容量受限
18812 | 赣榆 | 黑林5850#北康邑村3#公变 | 10 | 400 | 本级设备容量受限
18813 | 赣榆 | 黑林5802#闫康邑村3#公变 | 10 | 200 | 本级设备容量受限
18814 | 赣榆 | 沙河12823#陆庄村2#公变 | 10 | 400 | 本级设备容量受限
18815 | 赣榆 | 班庄5146#朱朱孟村5#公变 | 10 | 400 | 上级设备容量受限
18816 | 赣榆 | 班庄18830#黄泥沟村7#公变 | 10 | 200 | 本级设备容量受限
18817 | 赣榆 | 班庄26315#欢东村7#公变 | 10 | 200 | 上级设备容量受限
18818 | 赣榆 | 班庄2899#吴沟村3#公变 | 10 | 400 | 上级设备容量受限
18819 | 赣榆 | 沙河6268#李曹埠村5#公变 | 10 | 400 | 上级设备容量受限
18820 | 赣榆 | 班庄18808#东进村8#公变 | 10 | 400 | 本级设备容量受限
18821 | 赣榆 | 班庄16023#郑接庄村5#公变 | 10 | 400 | 上级设备容量受限
18822 | 赣榆 | 青口2322#工程公司2#公变 | 10 | 400 | 上级设备容量受限
18823 | 赣榆 | 青口1517#经纬小区2#公变 | 10 | 400 | 上级设备容量受限
18824 | 赣榆 | 金山1854#丁庄村2#公变 | 10 | 200 | 上级设备容量受限
18825 | 赣榆 | 金山224016#石堰村21#公变 | 10 | 200 | 上级设备容量受限
18826 | 赣榆 | 青口2103#劳动2#公变 | 10 | 400 | 上级设备容量受限
18827 | 赣榆 | 青口072#东润华庭1#小区变1#主变 | 10 | 1000 | 上级设备容量受限
18828 | 赣榆 | 青口072#东润华庭1#小区变2#主变 | 10 | 1000 | 上级设备容量受限
18829 | 赣榆 | 青口051#御水湾3#小区变2#主变 | 10 | 800 | 上级设备容量受限
18830 | 赣榆 | 青口051#御水湾3#小区变3#主变 | 10 | 800 | 上级设备容量受限
18831 | 赣榆 | 青口051#御水湾3#小区变4#主变 | 10 | 800 | 上级设备容量受限
18832 | 赣榆 | 青口052#御水湾4#小区变1#主变 | 10 | 800 | 上级设备容量受限
18833 | 赣榆 | 青口052#御水湾4#小区变2#主变 | 10 | 800 | 上级设备容量受限
18834 | 赣榆 | 青口052#御水湾4#小区变3#主变 | 10 | 800 | 上级设备容量受限
18835 | 赣榆 | 班庄19213#演马村3#公变 | 10 | 400 | 上级设备容量受限
18836 | 赣榆 | 青口2108#嘉景大厦箱变 | 10 | 400 | 上级设备容量受限
18837 | 赣榆 | 厉庄1653#墩尚村3#公变 | 10 | 400 | 上级设备容量受限
18838 | 赣榆 | 海头11925#陈朱尹4#公变 | 10 | 200 | 上级设备容量受限
18839 | 赣榆 | 青口3510#五里墅小区2#公变 | 10 | 400 | 上级设备容量受限
18840 | 赣榆 | 厉庄1654#河北村4#公变 | 10 | 200 | 上级设备容量受限
18841 | 赣榆 | 城西109018#东曲坊村3#公变 | 10 | 400 | 本级设备容量受限
18842 | 赣榆 | 城西109002#岗东村2#公变 | 10 | 400 | 上级设备容量受限
18843 | 赣榆 | 门河0894#相李村5#公变 | 10 | 400 | 上级设备容量受限
18844 | 赣榆 | 门河0893#相李村4#公变 | 10 | 400 | 本级设备容量受限
18845 | 赣榆 | 城头06132#董青墩4#公变 | 10 | 200 | 本级设备容量受限
18846 | 赣榆 | 城头06133#沟西村7#公变 | 10 | 200 | 上级设备容量受限
18847 | 赣榆 | 城头0584#东留村4#公变 | 10 | 400 | 上级设备容量受限
18848 | 赣榆 | 城头0585#城头村13#公变 | 10 | 400 | 上级设备容量受限
18849 | 赣榆 | 城头0587#大沟头村6#公变 | 10 | 200 | 上级设备容量受限
18850 | 赣榆 | 城头0588#白石头村6#公变 | 10 | 200 | 上级设备容量受限
18851 | 赣榆 | 门河0889#刘门河村8#公变 | 10 | 400 | 上级设备容量受限
18852 | 赣榆 | 门河0892#东苘湖村11#公变 | 10 | 400 | 本级设备容量受限
18853 | 赣榆 | 门河0794#河东村10#公变 | 10 | 400 | 本级设备容量受限
18854 | 赣榆 | 门河0795#旺河头村5#公变 | 10 | 400 | 本级设备容量受限
18855 | 赣榆 | 海头10417#宅基村5#公变 | 10 | 200 | 上级设备容量受限
18856 | 赣榆 | 宋庄6148#郑园村6#公变 | 10 | 200 | 上级设备容量受限
18857 | 赣榆 | 宋庄7715#西沟村2#公变 | 10 | 200 | 上级设备容量受限
18858 | 赣榆 | 宋庄5604#东郑村4#公变 | 10 | 400 | 上级设备容量受限
18859 | 赣榆 | 墩尚12540#夏庄村3#公变 | 10 | 200 | 上级设备容量受限
18860 | 赣榆 | 海头21217#东湖村4#公变 | 10 | 200 | 上级设备容量受限
18861 | 赣榆 | 海头21221#西湖村4#台片 | 10 | 200 | 上级设备容量受限
18862 | 赣榆 | 城头0589#谢坡村4#公变 | 10 | 400 | 上级设备容量受限
18863 | 赣榆 | 海头21243#盐城村4#公变 | 10 | 200 | 上级设备容量受限
18864 | 赣榆 | 青口3809#站东II路2#公变 | 10 | 400 | 上级设备容量受限
18865 | 赣榆 | 青口3816#河南小学2#公变 | 10 | 400 | 上级设备容量受限
18866 | 赣榆 | 青口1445#经委宿舍3#公变 | 10 | 400 | 上级设备容量受限
18867 | 赣榆 | 城西110005#前腾村5#公变 | 10 | 200 | 上级设备容量受限
18868 | 赣榆 | 城西111011#澎湖村2#公变 | 10 | 200 | 本级设备容量受限
18869 | 赣榆 | 塔山252016#店子村6#公变 | 10 | 400 | 本级设备容量受限
18870 | 赣榆 | 塔山267024#后岭村5#公变 | 10 | 400 | 上级设备容量受限
18871 | 赣榆 | 塔山4242#王留村4#公变 | 10 | 200 | 上级设备容量受限
18872 | 赣榆 | 金山19936#红庄村4#公变 | 10 | 400 | 本级设备容量受限
18873 | 赣榆 | 金山19937#红庄村5#公变 | 10 | 200 | 本级设备容量受限
18874 | 赣榆 | 金山1432#下庄村5#公变（东台） | 10 | 400 | 上级设备容量受限
18875 | 赣榆 | 金山1859#前徐福村6#公变 | 10 | 200 | 上级设备容量受限
18876 | 赣榆 | 金山15648#小河埃村6#公变（北台） | 10 | 200 | 上级设备容量受限
18877 | 赣榆 | 金山15649#小河埃村7#公变（西台） | 10 | 400 | 上级设备容量受限
18878 | 赣榆 | 金山1834#后远庄村5#公变 | 10 | 200 | 上级设备容量受限
18879 | 赣榆 | 金山1831#后远庄村6#公变 | 10 | 200 | 上级设备容量受限
18880 | 赣榆 | 青口1933#雪亮眼镜厂箱变 | 10 | 400 | 上级设备容量受限
18881 | 赣榆 | 墩尚19424#后罗村11#公变 | 10 | 400 | 本级设备容量受限
18882 | 赣榆 | 墩尚12014刘口村16#公变 | 10 | 200 | 本级设备容量受限
18883 | 赣榆 | 宋庄235009#汪庄村13#公变 | 10 | 400 | 上级设备容量受限
18884 | 赣榆 | 墩尚12003后舵村8#公变 | 10 | 400 | 上级设备容量受限
18885 | 赣榆 | 青口1519#黄海冷库2#公变 | 10 | 400 | 上级设备容量受限
18886 | 赣榆 | 金山224019#石堰村24#公变(有排小区） | 10 | 400 | 上级设备容量受限
18887 | 赣榆 | 沙河17911#胜利村2#公变 | 10 | 400 | 本级设备容量受限
18888 | 赣榆 | 青口044#西苑华庭3#小区变1#主变 | 10 | 800 | 上级设备容量受限
18889 | 赣榆 | 青口044#西苑华庭3#小区变2#主变 | 10 | 800 | 上级设备容量受限
18890 | 赣榆 | 青口044#西苑华庭3#小区变3#主变 | 10 | 800 | 上级设备容量受限
18891 | 赣榆 | 青口045#西苑华庭4#小区变1#主变 | 10 | 800 | 上级设备容量受限
18892 | 赣榆 | 青口045#西苑华庭4#小区变2#主变 | 10 | 800 | 上级设备容量受限
18893 | 赣榆 | 青口045#西苑华庭4#小区变3#主变 | 10 | 800 | 上级设备容量受限
18894 | 赣榆 | 青口076#东方明珠1#小区变1#主变 | 10 | 1000 | 上级设备容量受限
18895 | 赣榆 | 青口076#东方明珠1#小区变2#主变 | 10 | 1000 | 上级设备容量受限
18896 | 赣榆 | 赣马0205#大湾村3#公变 | 10 | 400 | 上级设备容量受限
18897 | 赣榆 | 赣马0371#马厂村15#公变 | 10 | 400 | 上级设备容量受限
18898 | 赣榆 | 墩尚12422#胡桥村9#公变 | 10 | 200 | 上级设备容量受限
18899 | 赣榆 | 金山15633#石堰村37#公变 | 10 | 200 | 上级设备容量受限
18900 | 赣榆 | 城郊9021#董大庄4#公变 | 10 | 400 | 上级设备容量受限
18901 | 赣榆 | 城郊9018#董大庄3#公变 | 10 | 400 | 上级设备容量受限
18902 | 赣榆 | 城郊9010#碱滩村3#公变 | 10 | 400 | 上级设备容量受限
18903 | 赣榆 | 罗阳10031东关村18#公变 | 10 | 400 | 上级设备容量受限
18904 | 赣榆 | 罗阳5537董湾村4#公变 | 10 | 400 | 上级设备容量受限
18905 | 赣榆 | 塔山252015#陡沟村5#公变 | 10 | 200 | 上级设备容量受限
18906 | 赣榆 | 塔山166062#城前村9#公变 | 10 | 400 | 本级设备容量受限
18907 | 赣榆 | 塔山4190#蒋河村4#公变 | 10 | 200 | 上级设备容量受限
18908 | 赣榆 | 塔山254009#墩前村3#公变 | 10 | 200 | 上级设备容量受限
18909 | 赣榆 | 海头10450#垒堆村10#公变 | 10 | 400 | 上级设备容量受限
18910 | 赣榆 | 青口4122#烟草宿舍2#公变 | 10 | 400 | 上级设备容量受限
18911 | 赣榆 | 青口1105#王楼4#公变 | 10 | 400 | 上级设备容量受限
18912 | 赣榆 | 墩尚12021#后舵村10#公变 | 10 | 400 | 上级设备容量受限
18913 | 赣榆 | 班庄24623#陈洪爽村4#公变 | 10 | 400 | 上级设备容量受限
18914 | 赣榆 | 班庄8827#刘闫村6#公变 | 10 | 200 | 本级设备容量受限
18915 | 赣榆 | 班庄16014#横山村5#公变 | 10 | 400 | 本级设备容量受限
18916 | 赣榆 | 班庄2722#河东村5#公变 | 10 | 400 | 本级设备容量受限
18917 | 赣榆 | 班庄19114#班西村17#公变 | 10 | 400 | 本级设备容量受限
18918 | 赣榆 | 班庄19116#班西村19#公变 | 10 | 400 | 上级设备容量受限
18919 | 赣榆 | 班庄19816#古城村16#公变 | 10 | 200 | 上级设备容量受限
18920 | 赣榆 | 墩尚3827#墩三村12#公变 | 10 | 400 | 上级设备容量受限
18921 | 赣榆 | 城郊10519#墩后村6#公变 | 10 | 400 | 上级设备容量受限
18922 | 赣榆 | 罗阳120017蛮湾村14#公变 | 10 | 200 | 上级设备容量受限
18923 | 赣榆 | 罗阳120018蛮湾村15#公变 | 10 | 400 | 上级设备容量受限
18924 | 赣榆 | 罗阳10030东关村17#公变 | 10 | 400 | 上级设备容量受限
18925 | 赣榆 | 罗阳12510#林庄村2#公变 | 10 | 400 | 上级设备容量受限
18926 | 赣榆 | 罗阳5528岭灶村11#公变 | 10 | 400 | 上级设备容量受限
18927 | 赣榆 | 城郊11515#杨坨村5#公变 | 10 | 400 | 上级设备容量受限
18928 | 赣榆 | 城郊11516#杨坨6#公变 | 10 | 400 | 上级设备容量受限
18929 | 赣榆 | 城郊11517#杨坨村7#公变 | 10 | 400 | 上级设备容量受限
18930 | 赣榆 | 宋庄5639#孙店村3#公变 | 10 | 200 | 上级设备容量受限
18931 | 赣榆 | 海头10413#宅基村6#公变 | 10 | 200 | 本级设备容量受限
18932 | 赣榆 | 海头11919#穆朱尹村5#公变 | 10 | 400 | 上级设备容量受限
18933 | 赣榆 | 黑林15119#山前村4#公变 | 10 | 400 | 上级设备容量受限
18934 | 赣榆 | 黑林5941#东石沟村2#公变 | 10 | 400 | 上级设备容量受限
18935 | 赣榆 | 黑林5922#大赤涧一村5#公变 | 10 | 200 | 本级设备容量受限
18936 | 赣榆 | 墩尚10028东关村21#公变 | 10 | 400 | 上级设备容量受限
18937 | 赣榆 | 罗阳10040东关村22#公变 | 10 | 400 | 上级设备容量受限
18938 | 赣榆 | 罗阳10034东关村19#公变 | 10 | 400 | 上级设备容量受限
18939 | 赣榆 | 罗阳10035东关村20#公变 | 10 | 200 | 上级设备容量受限
18940 | 赣榆 | 罗阳120020蛮湾村17#公变 | 10 | 400 | 上级设备容量受限
18941 | 赣榆 | 墩尚5565岭灶村17#公变 | 10 | 400 | 上级设备容量受限
18942 | 赣榆 | 罗阳10037蛮湾村13#公变 | 10 | 400 | 上级设备容量受限
18943 | 赣榆 | 城郊10527#里沙村15#公变 | 10 | 200 | 本级设备容量受限
18944 | 赣榆 | 赣马0426#五里墅村3#公变 | 10 | 400 | 上级设备容量受限
18945 | 赣榆 | 石桥2633#朱官庄村3#公变 | 10 | 315 | 本级设备容量受限
18946 | 赣榆 | 城西116023#大高庄村4#公变 | 10 | 400 | 上级设备容量受限
18947 | 赣榆 | 青口037#华中郡府1#小区变1#主变 | 10 | 1000 | 上级设备容量受限
18948 | 赣榆 | 青口037#华中郡府1#小区变2#主变 | 10 | 1000 | 上级设备容量受限
18949 | 赣榆 | 青口038#华中郡府2#小区变1#主变 | 10 | 1000 | 上级设备容量受限
18950 | 赣榆 | 青口038#华中郡府2#小区变2#主变 | 10 | 1000 | 上级设备容量受限
18951 | 赣榆 | 赣马0203#杜高村2#公变 | 10 | 400 | 上级设备容量受限
18952 | 赣榆 | 门河0796#曹瓦沟村6#公变 | 10 | 400 | 本级设备容量受限
18953 | 赣榆 | 沙河6608#邱庄村5#公变 | 10 | 200 | 上级设备容量受限
18954 | 赣榆 | 沙河12223#范庄村2#公变 | 10 | 400 | 上级设备容量受限
18955 | 赣榆 | 沙河6407#何元村5#公变 | 10 | 200 | 上级设备容量受限
18956 | 赣榆 | 沙河12224#掘河村4#公变 | 10 | 200 | 上级设备容量受限
18957 | 赣榆 | 海头10416#垤上村10#公变 | 10 | 200 | 本级设备容量受限
18958 | 赣榆 | 城西107025#前东村15#公变 | 10 | 400 | 上级设备容量受限
18959 | 赣榆 | 沙河400#麒艺花苑1#小区变1#主变 | 10 | 200 | 上级设备容量受限
18960 | 赣榆 | 城郊1121#申城7#公变 | 10 | 400 | 上级设备容量受限
18961 | 赣榆 | 墩尚19402#王疃村8#公变 | 10 | 400 | 上级设备容量受限
18962 | 赣榆 | 墩尚19634#牛河村7#公变 | 10 | 200 | 上级设备容量受限
18963 | 赣榆 | 墩尚7920#大口村6#公变 | 10 | 400 | 上级设备容量受限
18964 | 赣榆 | 班庄16110#藏介沟村4#公变 | 10 | 400 | 本级设备容量受限
18965 | 赣榆 | 班庄19214#演马村4#公变 | 10 | 400 | 上级设备容量受限
18966 | 赣榆 | 班庄19222#东朱范村6#公变 | 10 | 400 | 上级设备容量受限
18967 | 赣榆 | 班庄19254#石门头三村5#公变 | 10 | 400 | 上级设备容量受限
18968 | 赣榆 | 城西107043#马朱孟村4#公变 | 10 | 400 | 上级设备容量受限
18969 | 赣榆 | 黑林15250#芦草沟村3#公变 | 10 | 400 | 上级设备容量受限
18970 | 赣榆 | 黑林25628#温旦头村4#公变 | 10 | 200 | 上级设备容量受限
18971 | 赣榆 | 黑林18715#秦布地村6#公变 | 10 | 200 | 上级设备容量受限
18972 | 赣榆 | 黑林5859#汪子头村5#公变 | 10 | 200 | 本级设备容量受限
18973 | 赣榆 | 青口3518#东大花园6#公变 | 10 | 400 | 上级设备容量受限
18974 | 赣榆 | 青口3519#东大花园7#公变 | 10 | 400 | 上级设备容量受限
18975 | 赣榆 | 沙河400#麒艺花苑1#小区变2#主变 | 10 | 200 | 上级设备容量受限
18976 | 赣榆 | 罗阳12513#前河口村7#公变 | 10 | 400 | 上级设备容量受限
18977 | 赣榆 | 罗阳12514#前河口村8#公变 | 10 | 400 | 上级设备容量受限
18978 | 赣榆 | 塔山0939#官庄村15#公变 | 10 | 200 | 上级设备容量受限
18979 | 赣榆 | 罗阳12515#姜庄村8#公变 | 10 | 400 | 上级设备容量受限
18980 | 赣榆 | 塔山253040#姚各布村9#公变 | 10 | 200 | 上级设备容量受限
18981 | 赣榆 | 塔山253041#姚各布村10#公变 | 10 | 200 | 上级设备容量受限
18982 | 赣榆 | 塔山159015#驻庄村7#公变 | 10 | 200 | 本级设备容量受限
18983 | 赣榆 | 塔山0953#桑行村7#公变 | 10 | 200 | 本级设备容量受限
18984 | 赣榆 | 塔山254073#前太平村3#公变 | 10 | 200 | 上级设备容量受限
18985 | 赣榆 | 塔山254020#大探马村7#公变 | 10 | 200 | 上级设备容量受限
18986 | 赣榆 | 塔山4193#蒋河村5#公变 | 10 | 200 | 上级设备容量受限
18987 | 赣榆 | 塔山4126#土城村17#公变 | 10 | 400 | 上级设备容量受限
18988 | 赣榆 | 塔山166063#城前村10#公变 | 10 | 200 | 本级设备容量受限
18989 | 赣榆 | 班庄19010#陈闫村3#公变 | 10 | 400 | 本级设备容量受限
18990 | 赣榆 | 城郊7811#二沟村7#公变 | 10 | 400 | 上级设备容量受限
18991 | 赣榆 | 班庄2745#新西村9#公变 | 10 | 400 | 上级设备容量受限
18992 | 赣榆 | 班庄2734#新东村5#公变 | 10 | 400 | 上级设备容量受限
18993 | 赣榆 | 班庄2744#新西村8#公变 | 10 | 400 | 本级设备容量受限
18994 | 赣榆 | 青口2509#新康4#公变 | 10 | 400 | 上级设备容量受限
18995 | 赣榆 | 城郊7812#二沟村8#公变 | 10 | 400 | 上级设备容量受限
18996 | 赣榆 | 班庄20005#坡石桥村5#公变 | 10 | 400 | 上级设备容量受限
18997 | 赣榆 | 班庄5004#欢北村6#公变 | 10 | 400 | 上级设备容量受限
18998 | 赣榆 | 沙河6716#解放村16#公变 | 10 | 400 | 上级设备容量受限
18999 | 赣榆 | 沙河25534#解放村17#公变 | 10 | 400 | 上级设备容量受限
19000 | 赣榆 | 沙河20307#联合村15#公变 | 10 | 400 | 上级设备容量受限
19001 | 赣榆 | 沙河20315#刘庄村6#公变 | 10 | 400 | 上级设备容量受限
19002 | 赣榆 | 班庄2735#新东村6#公变 | 10 | 400 | 上级设备容量受限
19003 | 赣榆 | 沙河6427#老庄村3#公变 | 10 | 200 | 上级设备容量受限
19004 | 赣榆 | 沙河6416#下河口村4#公变 | 10 | 400 | 上级设备容量受限
19005 | 赣榆 | 沙河6424#旧庄村7#公变 | 10 | 200 | 上级设备容量受限
19006 | 赣榆 | 沙河6442#何元村6#公变 | 10 | 400 | 上级设备容量受限
19007 | 赣榆 | 沙河6708#张庄村2#公变 | 10 | 200 | 上级设备容量受限
19008 | 赣榆 | 宋庄7724#沙口幸福家园1#公变 | 10 | 400 | 上级设备容量受限
19009 | 赣榆 | 宋庄7726#沙口幸福家园3#公变 | 10 | 400 | 上级设备容量受限
19010 | 赣榆 | 石桥2634#曹岭村2#公变 | 10 | 200 | 本级设备容量受限
19011 | 赣榆 | 班庄28113#于岭村3#公变 | 10 | 200 | 上级设备容量受限
19012 | 赣榆 | 班庄28112#汪于村10#公变 | 10 | 400 | 上级设备容量受限
19013 | 赣榆 | 班庄16015#横山村6#公变 | 10 | 200 | 上级设备容量受限
19014 | 赣榆 | 班庄16016#横山村7#公变 | 10 | 400 | 本级设备容量受限
19015 | 赣榆 | 班庄16024#郑接庄村6#公变 | 10 | 200 | 上级设备容量受限
19016 | 赣榆 | 班庄16038#陈接庄村5#公变 | 10 | 400 | 上级设备容量受限
19017 | 赣榆 | 城头0591#城头村16#公变 | 10 | 400 | 上级设备容量受限
19018 | 赣榆 | 城头0594#白石头村7#公变 | 10 | 400 | 上级设备容量受限
19019 | 赣榆 | 城头0595#大沟头村7#公变 | 10 | 200 | 上级设备容量受限
19020 | 赣榆 | 城头0596#大沟头村8#公变 | 10 | 200 | 本级设备容量受限
19021 | 赣榆 | 城头06195#王青墩村11#公变 | 10 | 200 | 上级设备容量受限
19022 | 赣榆 | 城头0599#塔林村6#公变 | 10 | 200 | 上级设备容量受限
19023 | 赣榆 | 金山19911#西张下村11#公变 | 10 | 200 | 上级设备容量受限
19024 | 赣榆 | 金山19938#红庄村6#公变(村西） | 10 | 200 | 上级设备容量受限
19025 | 赣榆 | 金山15640#黄泥埃村4#公变 | 10 | 200 | 上级设备容量受限
19026 | 赣榆 | 金山15658#佃马场村9#公变(1#变南） | 10 | 200 | 上级设备容量受限
19027 | 赣榆 | 门河07101#河东村11#公变 | 10 | 400 | 上级设备容量受限
19028 | 赣榆 | 门河07103#大瓦沟村7#公变 | 10 | 400 | 本级设备容量受限
19029 | 赣榆 | 门河07104#大瓦沟村8#公变 | 10 | 400 | 上级设备容量受限
19030 | 赣榆 | 青口010#润林名城小区2#小区变1#主变 | 10 | 630 | 上级设备容量受限
19031 | 赣榆 | 黑林5781#朱良庄4#公变 | 10 | 400 | 上级设备容量受限
19032 | 赣榆 | 海头22831#大岗村10#公变 | 10 | 200 | 上级设备容量受限
19033 | 赣榆 | 城西107051#后东村4#公变 | 10 | 400 | 上级设备容量受限
19034 | 赣榆 | 城西108033#全岭村2#公变 | 10 | 200 | 上级设备容量受限
19035 | 赣榆 | 城西108032#望中村4#公变 | 10 | 400 | 上级设备容量受限
19036 | 赣榆 | 厉庄15372#坝西村7#公变 | 10 | 400 | 上级设备容量受限
19037 | 赣榆 | 厉庄1739#厉庄村22#公变 | 10 | 400 | 上级设备容量受限
19038 | 赣榆 | 厉庄1740#厉庄村23#公变 | 10 | 400 | 上级设备容量受限
19039 | 赣榆 | 厉庄15378#谢湖村19#公变 | 10 | 400 | 上级设备容量受限
19040 | 赣榆 | 厉庄1656#河东村3#公变 | 10 | 400 | 上级设备容量受限
19041 | 赣榆 | 厉庄15324#谢湖村12#公变 | 10 | 400 | 上级设备容量受限
19042 | 赣榆 | 厉庄15356#西陡岭村9#公变 | 10 | 400 | 上级设备容量受限
19043 | 赣榆 | 塔山9631#毛庄村3#公变 | 10 | 400 | 本级设备容量受限
19044 | 赣榆 | 塔山9627#小林村2#公变 | 10 | 200 | 上级设备容量受限
19045 | 赣榆 | 塔山254031#刘沟村7#公变 | 10 | 200 | 本级设备容量受限
19046 | 赣榆 | 塔山254032#刘沟村8#公变 | 10 | 200 | 上级设备容量受限
19047 | 赣榆 | 塔山254033#刘沟村9#公变 | 10 | 400 | 本级设备容量受限
19048 | 赣榆 | 沙河6217#孟曹埠村10#公变 | 10 | 400 | 上级设备容量受限
19049 | 赣榆 | 沙河20203#朱桥村4#公变 | 10 | 200 | 上级设备容量受限
19050 | 赣榆 | 沙河12817#三合村3#公变 | 10 | 400 | 本级设备容量受限
19051 | 赣榆 | 沙河6323#欧口村7#公变 | 10 | 400 | 上级设备容量受限
19052 | 赣榆 | 沙河20207#刘庄村3#公变 | 10 | 200 | 上级设备容量受限
19053 | 赣榆 | 沙河12730#殷庄村18#公变 | 10 | 200 | 上级设备容量受限
19054 | 赣榆 | 沙河17612#殷庄村17#公变 | 10 | 200 | 上级设备容量受限
19055 | 赣榆 | 沙河6337#卢圩村9#公变 | 10 | 200 | 上级设备容量受限
19056 | 赣榆 | 沙河12813#闫庄村4#公变 | 10 | 400 | 上级设备容量受限
19057 | 赣榆 | 沙河6510#徐屯村17#公变 | 10 | 200 | 上级设备容量受限
19058 | 赣榆 | 沙河6511#徐屯村18#公变 | 10 | 400 | 上级设备容量受限
19059 | 赣榆 | 沙河6611#颜庄村12#公变 | 10 | 400 | 上级设备容量受限
19060 | 赣榆 | 沙河6630#辉埠村4#公变 | 10 | 400 | 上级设备容量受限
19061 | 赣榆 | 沙河12211#竹元村5#公变 | 10 | 200 | 上级设备容量受限
19062 | 赣榆 | 海头22842#官庄村9#公变 | 10 | 400 | 上级设备容量受限
19063 | 赣榆 | 海头22843#官庄村10#公变 | 10 | 400 | 上级设备容量受限
19064 | 赣榆 | 门河07105#河西村6#公变 | 10 | 400 | 上级设备容量受限
19065 | 赣榆 | 门河07106#河西村7#公变 | 10 | 400 | 本级设备容量受限
19066 | 赣榆 | 门河07107#陈庄村5#公变 | 10 | 400 | 本级设备容量受限
19067 | 赣榆 | 门河07108#柳沟村5#公变 | 10 | 400 | 本级设备容量受限
19068 | 赣榆 | 海头22818#匡湖村6#公变 | 10 | 315 | 上级设备容量受限
19069 | 赣榆 | 海头21245#倪村5#公变 | 10 | 400 | 上级设备容量受限
19070 | 赣榆 | 海头21246#倪村6#公变 | 10 | 200 | 上级设备容量受限
19071 | 赣榆 | 城西126018#寺后村4#公变 | 10 | 400 | 上级设备容量受限
19072 | 赣榆 | 城西126022#早王村3#公变 | 10 | 400 | 上级设备容量受限
19073 | 赣榆 | 城西126021#早王村2#公变 | 10 | 200 | 上级设备容量受限
19074 | 赣榆 | 城西126019#寺后村5#公变 | 10 | 400 | 上级设备容量受限
19075 | 赣榆 | 门河07110#三墩村7#公变 | 10 | 400 | 本级设备容量受限
19076 | 赣榆 | 青口3504#技校2#公变 | 10 | 400 | 上级设备容量受限
19077 | 赣榆 | 厉庄13109#佃马厂村4#公变 | 10 | 400 | 上级设备容量受限
19078 | 赣榆 | 厉庄15345#西陡岭村10#公变 | 10 | 400 | 上级设备容量受限
19079 | 赣榆 | 厉庄15349#西陡岭11#公变 | 10 | 200 | 上级设备容量受限
19080 | 赣榆 | 厉庄15353#西陡岭村12#公变 | 10 | 400 | 上级设备容量受限
19081 | 赣榆 | 厉庄15317#谭湖村6#公变 | 10 | 200 | 上级设备容量受限
19082 | 赣榆 | 厉庄15322#谢湖村13#公变 | 10 | 400 | 上级设备容量受限
19083 | 赣榆 | 厉庄1667#河西村4#公变 | 10 | 200 | 上级设备容量受限
19084 | 赣榆 | 厉庄1668#墩尚村4#公变 | 10 | 400 | 上级设备容量受限
19085 | 赣榆 | 厉庄1669#河东村4#公变 | 10 | 400 | 上级设备容量受限
19086 | 赣榆 | 柘汪14029#田庄村8#公变 | 10 | 200 | 本级设备容量受限
19087 | 赣榆 | 城西126012#先三村3#公变 | 10 | 400 | 上级设备容量受限
19088 | 赣榆 | 城西126013#先三村4#公变 | 10 | 400 | 上级设备容量受限
19089 | 赣榆 | 班庄5026#石沟埃北村3#公变 | 10 | 400 | 上级设备容量受限
19090 | 赣榆 | 班庄5027#石沟埃北村4#公变 | 10 | 400 | 上级设备容量受限
19091 | 赣榆 | 班庄18822#河洼村4#公变 | 10 | 400 | 上级设备容量受限
19092 | 赣榆 | 班庄18831#黄泥沟村8#公变 | 10 | 400 | 上级设备容量受限
19093 | 赣榆 | 城郊10520#墩后村7#公变 | 10 | 400 | 上级设备容量受限
19094 | 赣榆 | 城郊11518#杨坨村8#公变 | 10 | 400 | 上级设备容量受限
19095 | 赣榆 | 城郊11510#宋口村9#公变 | 10 | 200 | 上级设备容量受限
19096 | 赣榆 | 赣马0310#张元村9#公变 | 10 | 400 | 上级设备容量受限
19097 | 赣榆 | 赣马0305#张元村10#公变 | 10 | 200 | 上级设备容量受限
19098 | 赣榆 | 赣马0120#半路村5#公变 | 10 | 500 | 上级设备容量受限
19099 | 赣榆 | 赣马11436#大朱旭村10#公变 | 10 | 400 | 上级设备容量受限
19100 | 赣榆 | 赣马11437#大朱旭村11#公变 | 10 | 400 | 上级设备容量受限
19101 | 赣榆 | 赣马11438#大朱旭村12#公变 | 10 | 400 | 上级设备容量受限
19102 | 赣榆 | 赣马11439#高庙村3#公变 | 10 | 400 | 上级设备容量受限
19103 | 赣榆 | 赣马11440#祁湾村2#公变 | 10 | 200 | 上级设备容量受限
19104 | 赣榆 | 赣马11441#尚湾村2#公变 | 10 | 200 | 上级设备容量受限
19105 | 赣榆 | 赣马11442#于湾村3#公变 | 10 | 400 | 上级设备容量受限
19106 | 赣榆 | 赣马11448#大高村8#公变- | 10 | 400 | 上级设备容量受限
19107 | 赣榆 | 城西116018#大高庄村5#公变 | 10 | 400 | 上级设备容量受限
19108 | 赣榆 | 赣马0427#许南庄村4#公变 | 10 | 400 | 上级设备容量受限
19109 | 赣榆 | 赣马0428#徐南庄村3#公变 | 10 | 200 | 上级设备容量受限
19110 | 赣榆 | 赣马0430#董南庄村2#公变 | 10 | 400 | 上级设备容量受限
19111 | 赣榆 | 青口2854#花园小区4#公变 | 10 | 400 | 上级设备容量受限
19112 | 赣榆 | 城头06134#王坨沟村2#公变 | 10 | 200 | 上级设备容量受限
19113 | 赣榆 | 城头06139#王黄墩村3#公变 | 10 | 200 | 本级设备容量受限
19114 | 赣榆 | 城头06142#顾青墩村3#公变 | 10 | 200 | 本级设备容量受限
19115 | 赣榆 | 城头06143#青墩庙村3#公变 | 10 | 200 | 本级设备容量受限
19116 | 赣榆 | 城头06144#青墩庙村4#公变 | 10 | 200 | 本级设备容量受限
19117 | 赣榆 | 城头06146#东大坊村7#公变 | 10 | 400 | 上级设备容量受限
19118 | 赣榆 | 城头06150#单留子村3#公变 | 10 | 200 | 上级设备容量受限
19119 | 赣榆 | 宋庄5605#东郑村5#公变 | 10 | 200 | 上级设备容量受限
19120 | 赣榆 | 墩尚12429#演三村4#公变 | 10 | 200 | 上级设备容量受限
19121 | 赣榆 | 沙河12818#三合村4#公变 | 10 | 400 | 本级设备容量受限
19122 | 赣榆 | 墩尚3766#朱田湖村4#公变 | 10 | 400 | 上级设备容量受限
19123 | 赣榆 | 城头0593#后海子村3#公变 | 10 | 200 | 本级设备容量受限
19124 | 赣榆 | 城头0598#前海子村4#公变 | 10 | 200 | 上级设备容量受限
19125 | 赣榆 | 班庄26305#欢墩埠村14#公变 | 10 | 400 | 上级设备容量受限
19126 | 赣榆 | 班庄18820#河洼村2#公变 | 10 | 400 | 本级设备容量受限
19127 | 赣榆 | 城头0590#城头村15#公变 | 10 | 400 | 上级设备容量受限
19128 | 赣榆 | 金山224021#石堰村28#公变（信用社后） | 10 | 200 | 上级设备容量受限
19129 | 赣榆 | 金山259038#徐湖村3#公变 | 10 | 200 | 上级设备容量受限
19130 | 赣榆 | 金山259010#平子埃村3#公变 | 10 | 400 | 上级设备容量受限
19131 | 赣榆 | 金山1434#八条路村6#公变 | 10 | 400 | 上级设备容量受限
19132 | 赣榆 | 金山259024#石埠村14#公变 | 10 | 400 | 本级设备容量受限
19133 | 赣榆 | 金山259022#石埠村12#公变（村西） | 10 | 200 | 本级设备容量受限
19134 | 赣榆 | 金山259023#石埠村13#公变（村西电灌） | 10 | 200 | 上级设备容量受限
19135 | 赣榆 | 墩尚19716#后河口村8#公变 | 10 | 400 | 上级设备容量受限
19136 | 赣榆 | 墩尚19722#前河口村9#公变 | 10 | 400 | 上级设备容量受限
19137 | 赣榆 | 罗阳14920朝阳村10#公变 | 10 | 200 | 上级设备容量受限
19138 | 赣榆 | 罗阳14923朝阳村12#公变 | 10 | 200 | 上级设备容量受限
19139 | 赣榆 | 罗阳14904朝阳村11#公变 | 10 | 200 | 上级设备容量受限
19140 | 赣榆 | 罗阳5357河疃村10#公变 | 10 | 400 | 上级设备容量受限
19141 | 赣榆 | 罗阳14927大沙村7#公变 | 10 | 200 | 上级设备容量受限
19142 | 赣榆 | 罗阳14925老庙村3#公变 | 10 | 400 | 上级设备容量受限
19143 | 赣榆 | 罗阳14922#朝阳村14#公变 | 10 | 400 | 上级设备容量受限
19144 | 赣榆 | 墩尚19704#罗阳村15#公变 | 10 | 400 | 上级设备容量受限
19145 | 赣榆 | 罗阳14926朝阳村13#公变 | 10 | 200 | 上级设备容量受限
19146 | 赣榆 | 石桥2635#唐沟村5#公变 | 10 | 400 | 上级设备容量受限
19147 | 赣榆 | 石桥2636#娄官庄村4#公变 | 10 | 200 | 上级设备容量受限
19148 | 赣榆 | 石桥2637#娄官庄村5#公变 | 10 | 200 | 上级设备容量受限
19149 | 赣榆 | 石桥2638#王集村6#公变 | 10 | 200 | 上级设备容量受限
19150 | 赣榆 | 石桥2639#王集村7#公变 | 10 | 200 | 上级设备容量受限
19151 | 赣榆 | 石桥2640#王集村8#公变 | 10 | 200 | 上级设备容量受限
19152 | 赣榆 | 石桥2641#斗沟村4#公变 | 10 | 400 | 上级设备容量受限
19153 | 赣榆 | 班庄19811#古城村11#公变 | 10 | 200 | 上级设备容量受限
19154 | 赣榆 | 墩尚10041#东关村23#公变 | 10 | 400 | 上级设备容量受限
19155 | 赣榆 | 班庄19820#古城村20#公变 | 10 | 200 | 上级设备容量受限
19156 | 赣榆 | 班庄19817#古城村17#公变 | 10 | 400 | 上级设备容量受限
19157 | 赣榆 | 墩尚12018后舵村9#公变 | 10 | 400 | 上级设备容量受限
19158 | 赣榆 | 班庄19818#古城村18#公变 | 10 | 400 | 上级设备容量受限
19159 | 赣榆 | 罗阳3834#朱庄村12#公变 | 10 | 200 | 上级设备容量受限
19160 | 赣榆 | 墩尚12541#夏庄村4#公变 | 10 | 400 | 上级设备容量受限
19161 | 赣榆 | 墩尚12001#后舵村3#公变 | 10 | 400 | 上级设备容量受限
19162 | 赣榆 | 罗阳3822#朱庄村10#公变 | 10 | 400 | 上级设备容量受限
19163 | 赣榆 | 罗阳3832#吴公村12#公变 | 10 | 200 | 上级设备容量受限
19164 | 赣榆 | 墩尚1003#岭灶村14#公变 | 10 | 400 | 上级设备容量受限
19165 | 赣榆 | 城西112022#小官湖村8#公变 | 10 | 200 | 上级设备容量受限
19166 | 赣榆 | 城西112023#单集村2#公变 | 10 | 400 | 上级设备容量受限
19167 | 赣榆 | 城郊119014#三沟村5#公变 | 10 | 400 | 上级设备容量受限
19168 | 赣榆 | 墩尚3680#墩二村10#公变 | 10 | 200 | 上级设备容量受限
19169 | 赣榆 | 墩尚12402#孟岭村10#公变 | 10 | 400 | 上级设备容量受限
19170 | 赣榆 | 墩尚19616#岳韩村10#公变 | 10 | 400 | 上级设备容量受限
19171 | 赣榆 | 墩尚3684#墩一村6#公变 | 10 | 400 | 上级设备容量受限
19172 | 赣榆 | 青口068#锦绣江南二期2#小区变2#主变 | 10 | 630 | 上级设备容量受限
19173 | 赣榆 | 青口1450#神宇花园箱变 | 10 | 400 | 上级设备容量受限
19174 | 赣榆 | 黑林15212#大树村8#公变 | 10 | 400 | 上级设备容量受限
19175 | 赣榆 | 黑林18713#秦布地村4#公变 | 10 | 200 | 上级设备容量受限
19176 | 赣榆 | 黑林5779#尹良庄村3#公变 | 10 | 200 | 上级设备容量受限
19177 | 赣榆 | 黑林15129#阚岭村7#公变 | 10 | 400 | 本级设备容量受限
19178 | 赣榆 | 黑林15220#李良庄村6#公变 | 10 | 200 | 上级设备容量受限
19179 | 赣榆 | 黑林15221#李良庄村7#公变 | 10 | 200 | 上级设备容量受限
19180 | 赣榆 | 班庄19308#孟班村2#公变 | 10 | 400 | 本级设备容量受限
19181 | 赣榆 | 班庄4906#曹顶村7#公变 | 10 | 400 | 上级设备容量受限
19182 | 赣榆 | 班庄19323#班东村10#公变 | 10 | 400 | 上级设备容量受限
19183 | 赣榆 | 城西112024#黄庄村5#公变 | 10 | 400 | 上级设备容量受限
19184 | 赣榆 | 墩尚12528#王疃村9#公变 | 10 | 400 | 上级设备容量受限
19185 | 赣榆 | 墩尚12414#徐庄村5#公变 | 10 | 200 | 上级设备容量受限
19186 | 赣榆 | 海头22879#李巷村13#公变 | 10 | 400 | 上级设备容量受限
19187 | 赣榆 | 墩尚3767#演四村2#公变 | 10 | 400 | 上级设备容量受限
19188 | 赣榆 | 墩尚12108#穆庄村5#公变 | 10 | 200 | 上级设备容量受限
19189 | 赣榆 | 墩尚3774#宋桥村4#公变 | 10 | 400 | 上级设备容量受限
19190 | 赣榆 | 墩尚3772#许顶村4#公变 | 10 | 400 | 上级设备容量受限
19191 | 赣榆 | 墩尚3770#朱汪村5#公变 | 10 | 200 | 上级设备容量受限
19192 | 赣榆 | 墩尚3775#朱田湖村5#公变 | 10 | 200 | 本级设备容量受限
19193 | 赣榆 | 班庄5107#孙净村7#公变 | 10 | 400 | 本级设备容量受限
19194 | 赣榆 | 厉庄1757#厉庄村33#公变 | 10 | 200 | 上级设备容量受限
19195 | 赣榆 | 城西109033#方庄村2#公变 | 10 | 200 | 上级设备容量受限
19196 | 赣榆 | 城郊9036#董小庄3#公变 | 10 | 200 | 上级设备容量受限
19197 | 赣榆 | 城郊10544#柴荡村5#公变 | 10 | 400 | 上级设备容量受限
19198 | 赣榆 | 青口4123#林场小区2#公变 | 10 | 400 | 上级设备容量受限
19199 | 赣榆 | 青口1580#安居4#公变 | 10 | 400 | 上级设备容量受限
19200 | 赣榆 | 青口4901#刁庄2#公变 | 10 | 400 | 上级设备容量受限
19201 | 赣榆 | 青口4124#煤海宿舍公变 | 10 | 400 | 上级设备容量受限
19202 | 赣榆 | 青口4125#园西路2#公变 | 10 | 200 | 上级设备容量受限
19203 | 赣榆 | 青口2119#实验小学2#公变 | 10 | 400 | 上级设备容量受限
19204 | 赣榆 | 青口5108#新建路3#公变 | 10 | 400 | 上级设备容量受限
19205 | 赣榆 | 青口3120#教师公寓7#公变 | 10 | 400 | 上级设备容量受限
19206 | 赣榆 | 城郊1120#申城村8#公变 | 10 | 400 | 上级设备容量受限
19207 | 赣榆 | 墩尚19617#岳韩村11#公变 | 10 | 400 | 上级设备容量受限
19208 | 赣榆 | 青口3818#站东I路2#公变 | 10 | 400 | 上级设备容量受限
19209 | 赣榆 | 墩尚361#润鼎花园1#小区变1#主变 | 10 | 800 | 上级设备容量受限
19210 | 赣榆 | 墩尚361#润鼎花园1#小区变2#主变 | 10 | 800 | 上级设备容量受限
19211 | 赣榆 | 塔山268040#小莒城村8#公变 | 10 | 200 | 本级设备容量受限
19212 | 赣榆 | 塔山4246#孙坡村4#公变 | 10 | 400 | 上级设备容量受限
19213 | 赣榆 | 塔山4243#王留村5#公变 | 10 | 400 | 上级设备容量受限
19214 | 赣榆 | 塔山268018#大莒城村7#公变 | 10 | 200 | 本级设备容量受限
19215 | 赣榆 | 塔山9632#刘岭村6#公变 | 10 | 200 | 上级设备容量受限
19216 | 赣榆 | 塔山4244#王留村6#公变 | 10 | 200 | 本级设备容量受限
19217 | 赣榆 | 厉庄1331#张赤涧村5#公变 | 10 | 400 | 上级设备容量受限
19218 | 赣榆 | 厉庄15313#谭湖村7#公变 | 10 | 200 | 上级设备容量受限
19219 | 赣榆 | 厉庄15319#谭湖村8#公变 | 10 | 400 | 上级设备容量受限
19220 | 赣榆 | 厉庄15315#谭湖村9#公变 | 10 | 400 | 上级设备容量受限
19221 | 赣榆 | 厉庄1673#河东村5#公变 | 10 | 400 | 上级设备容量受限
19222 | 赣榆 | 厉庄1743#厉庄村24#公变 | 10 | 400 | 上级设备容量受限
19223 | 赣榆 | 罗阳5548双槐村7#公变 | 10 | 400 | 上级设备容量受限
19224 | 赣榆 | 墩尚5549前罗村9#公变 | 10 | 400 | 本级设备容量受限
19225 | 赣榆 | 罗阳5551董湾村5#公变 | 10 | 200 | 本级设备容量受限
19226 | 赣榆 | 罗阳5550后罗村12#公变 | 10 | 400 | 上级设备容量受限
19227 | 赣榆 | 墩尚12030#刘口村13#公变 | 10 | 400 | 上级设备容量受限
19228 | 赣榆 | 墩尚7938#大口村13#公变 | 10 | 200 | 上级设备容量受限
19229 | 赣榆 | 罗阳10043东关村24#公变 | 10 | 200 | 本级设备容量受限
19230 | 赣榆 | 沙河17423#山岭房村4#公变 | 10 | 200 | 本级设备容量受限
19231 | 赣榆 | 沙河17424#山岭房村5#公变 | 10 | 200 | 本级设备容量受限
19232 | 赣榆 | 沙河17425#山岭房村6#公变 | 10 | 400 | 本级设备容量受限
19233 | 赣榆 | 沙河17212#前赤金村6#公变 | 10 | 200 | 上级设备容量受限
19234 | 赣榆 | 沙河6519#徐屯村19#公变 | 10 | 200 | 上级设备容量受限
19235 | 赣榆 | 沙河17204#肖岭村4#公变 | 10 | 400 | 上级设备容量受限
19236 | 赣榆 | 墩尚14904#蛮湾村18#公变 | 10 | 400 | 上级设备容量受限
19237 | 赣榆 | 罗阳5364河疃村11#公变 | 10 | 400 | 上级设备容量受限
19238 | 赣榆 | 罗阳14924#大沙村9#公变 | 10 | 200 | 本级设备容量受限
19239 | 赣榆 | 石桥2316#小龙头村5#公变 | 10 | 200 | 上级设备容量受限
19240 | 赣榆 | 石桥2317#小龙头村6#公变 | 10 | 200 | 上级设备容量受限
19241 | 赣榆 | 石桥2318#大龙头村4公变 | 10 | 400 | 上级设备容量受限
19242 | 赣榆 | 石桥2319#大龙头村5公变 | 10 | 400 | 上级设备容量受限
19243 | 赣榆 | 门河0895#尚门河村9#公变 | 10 | 400 | 本级设备容量受限
19244 | 赣榆 | 门河0896#尚门河村10#公变 | 10 | 400 | 本级设备容量受限
19245 | 赣榆 | 门河0900#西苘湖村4#公变 | 10 | 200 | 本级设备容量受限
19246 | 赣榆 | 门河0901#李瓦沟村4#公变 | 10 | 400 | 本级设备容量受限
19247 | 赣榆 | 班庄18832#黄泥沟村9#公变 | 10 | 400 | 上级设备容量受限
19248 | 赣榆 | 班庄18809#东进村9#公变 | 10 | 400 | 上级设备容量受限
19249 | 赣榆 | 班庄18810#东进村10#公变 | 10 | 400 | 上级设备容量受限
19250 | 赣榆 | 城西126006#先一村3#公变 | 10 | 400 | 上级设备容量受限
19251 | 赣榆 | 城西126014#先三村5#公变 | 10 | 200 | 上级设备容量受限
19252 | 赣榆 | 厉庄1745#后湖村5#公变 | 10 | 400 | 上级设备容量受限
19253 | 赣榆 | 青口2856#红旗路公变 | 10 | 400 | 上级设备容量受限
19254 | 赣榆 | 厉庄15368#坝东村4#公变 | 10 | 200 | 上级设备容量受限
19255 | 赣榆 | 门河0902#李瓦沟村5#公变 | 10 | 400 | 本级设备容量受限
19256 | 赣榆 | 门河0903#陆瓦沟村3#公变 | 10 | 400 | 上级设备容量受限
19257 | 赣榆 | 门河0904#堰水房村8#公变 | 10 | 400 | 本级设备容量受限
19258 | 赣榆 | 门河0905#堰水房村9#公变 | 10 | 400 | 本级设备容量受限
19259 | 赣榆 | 门河0897#刘门河村9#公变 | 10 | 400 | 本级设备容量受限
19260 | 赣榆 | 门河0898#杨门河村7#公变 | 10 | 400 | 本级设备容量受限
19261 | 赣榆 | 门河0899#官庄村3#公变 | 10 | 400 | 本级设备容量受限
19262 | 赣榆 | 门河0920#河洼村6#公变 | 10 | 400 | 本级设备容量受限
19263 | 赣榆 | 门河0921#河洼村7#公变 | 10 | 400 | 本级设备容量受限
19264 | 赣榆 | 黑林5864#河西村6#公变 | 10 | 200 | 本级设备容量受限
19265 | 赣榆 | 黑林18705#一村4#公变 | 10 | 400 | 上级设备容量受限
19266 | 赣榆 | 黑林5775#黑林村12#公变 | 10 | 400 | 上级设备容量受限
19267 | 赣榆 | 塔山159012#驻庄村8#公变 | 10 | 200 | 本级设备容量受限
19268 | 赣榆 | 塔山159003#徐康邑村4#公变 | 10 | 400 | 上级设备容量受限
19269 | 赣榆 | 黑林18733#申团村4#公变 | 10 | 200 | 上级设备容量受限
19270 | 赣榆 | 黑林5744#三村4#公变 | 10 | 200 | 上级设备容量受限
19271 | 赣榆 | 黑林5868#界河村3#公变 | 10 | 200 | 上级设备容量受限
19272 | 赣榆 | 黑林5866#北康邑村5#公变 | 10 | 200 | 上级设备容量受限
19273 | 赣榆 | 黑林5867#北康邑村6#公变 | 10 | 200 | 本级设备容量受限
19274 | 赣榆 | 黑林5860#汪子头村4#公变 | 10 | 200 | 上级设备容量受限
19275 | 赣榆 | 黑林15222#李良庄村8#公变 | 10 | 400 | 上级设备容量受限
19276 | 赣榆 | 班庄19229#姚朱范村4#公变 | 10 | 200 | 本级设备容量受限
19277 | 赣榆 | 班庄19215#演马村5#公变 | 10 | 400 | 本级设备容量受限
19278 | 赣榆 | 班庄19238#西朱范村7#公变 | 10 | 400 | 上级设备容量受限
19279 | 赣榆 | 班庄19239#西朱范村8#公变 | 10 | 400 | 上级设备容量受限
19280 | 赣榆 | 城西109023#西曲坊村3#公变 | 10 | 400 | 上级设备容量受限
19281 | 赣榆 | 城西109024#大曲坊村3#公变 | 10 | 400 | 上级设备容量受限
19282 | 赣榆 | 城西109025#沙墩村5#公变 | 10 | 400 | 上级设备容量受限
19283 | 赣榆 | 青口1581#中医院2#公变 | 10 | 400 | 上级设备容量受限
19284 | 赣榆 | 城西109026#沙墩村6#公变 | 10 | 400 | 上级设备容量受限
19285 | 赣榆 | 黑林15113#单店村3#公变 | 10 | 200 | 上级设备容量受限
19286 | 赣榆 | 黑林15114#单店村4#公变 | 10 | 200 | 上级设备容量受限
19287 | 赣榆 | 黑林5953#东石沟村3#公变 | 10 | 200 | 上级设备容量受限
19288 | 赣榆 | 班庄26316#欢东村8#公变 | 10 | 400 | 本级设备容量受限
19289 | 赣榆 | 班庄5016#东窝子村6#公变 | 10 | 400 | 本级设备容量受限
19290 | 赣榆 | 班庄5043#太平村6#公变 | 10 | 200 | 上级设备容量受限
19291 | 赣榆 | 班庄5059#马朱孟村5#公变 | 10 | 400 | 上级设备容量受限
19292 | 赣榆 | 城西108036#袁望河村3#公变 | 10 | 400 | 上级设备容量受限
19293 | 赣榆 | 城西107054#后西村4#公变 | 10 | 400 | 上级设备容量受限
19294 | 赣榆 | 宋庄7751#沙口村11#公变 | 10 | 200 | 上级设备容量受限
19295 | 赣榆 | 班庄5005#欢北村7#公变 | 10 | 200 | 上级设备容量受限
19296 | 赣榆 | 金山259001#八条路村1#公变 | 10 | 200 | 上级设备容量受限
19297 | 赣榆 | 塔山252031#官庄村6#公变 | 10 | 200 | 上级设备容量受限
19298 | 赣榆 | 墩尚12406#闫庄村1#公变 | 10 | 400 | 上级设备容量受限
19299 | 赣榆 | 城西126016#寺后村2#公变 | 10 | 400 | 上级设备容量受限
19300 | 赣榆 | 班庄5002#欢北村3#公变 | 10 | 400 | 上级设备容量受限
19301 | 赣榆 | 厉庄1329#盛赤涧1#公变 | 10 | 400 | 上级设备容量受限
19302 | 赣榆 | 城西108004#岗西村2#公变 | 10 | 200 | 上级设备容量受限
19303 | 赣榆 | 厉庄1306#万赤涧2#公变 | 10 | 400 | 上级设备容量受限
19304 | 赣榆 | 厉庄1601#墩尚1#公变 | 10 | 200 | 上级设备容量受限
19305 | 赣榆 | 沙河12214#丁巷村1#公变 | 10 | 400 | 上级设备容量受限
19306 | 赣榆 | 宋庄6137#四新村6#公变 | 10 | 200 | 上级设备容量受限
19307 | 赣榆 | 城西116019#大高庄村2#公变 | 10 | 200 | 上级设备容量受限
19308 | 赣榆 | 城郊3307#梁庄2#公变 | 10 | 400 | 上级设备容量受限
19309 | 赣榆 | 城西108001#北朱汪村1#公变 | 10 | 200 | 上级设备容量受限
19310 | 赣榆 | 班庄18841#孙净村19#公变 | 10 | 200 | 上级设备容量受限
19311 | 赣榆 | 班庄19223#东朱范村7#公变 | 10 | 200 | 上级设备容量受限
19312 | 赣榆 | 班庄2705#泉子坡村6#公变 | 10 | 400 | 上级设备容量受限
19313 | 赣榆 | 海头11917#穆朱尹村3#公变 | 10 | 200 | 上级设备容量受限
19314 | 赣榆 | 青口3311#谷沙村2#公变 | 10 | 400 | 上级设备容量受限
19315 | 赣榆 | 城头0521#大沟头村1#公变 | 10 | 200 | 本级设备容量受限
19316 | 赣榆 | 城郊10531#小盘村1#公变 | 10 | 400 | 上级设备容量受限
19317 | 赣榆 | 金山1533#前远庄2#公变 | 10 | 200 | 上级设备容量受限
19318 | 赣榆 | 城郊9004#富元村3#公变 | 10 | 400 | 上级设备容量受限
19319 | 赣榆 | 金山259002#八条路2#公变 | 10 | 200 | 上级设备容量受限
19320 | 赣榆 | 金山19902#西张下村2#公变 | 10 | 400 | 上级设备容量受限
19321 | 赣榆 | 赣马0116#西上村2#公变 | 10 | 400 | 上级设备容量受限
19322 | 赣榆 | 金山19904#西张下村4#公变 | 10 | 400 | 上级设备容量受限
19323 | 赣榆 | 班庄26327#欢南村7#公变 | 10 | 400 | 上级设备容量受限
19324 | 赣榆 | 金山19914#西张下村14#公变 | 10 | 400 | 上级设备容量受限
19325 | 赣榆 | 金山19912#西张下村12#公变 | 10 | 400 | 本级设备容量受限
19326 | 赣榆 | 金山1566#港西3#公变 | 10 | 200 | 上级设备容量受限
19327 | 赣榆 | 金山19939#红庄7#公变 | 10 | 200 | 上级设备容量受限
19328 | 赣榆 | 金山1871#后远庄村7#公变 | 10 | 200 | 上级设备容量受限
19329 | 赣榆 | 海头22846#官庄村11#公变 | 10 | 200 | 上级设备容量受限
19330 | 赣榆 | 城西108037#望东村4#公变 | 10 | 200 | 上级设备容量受限
19331 | 赣榆 | 城西108038#望西村4#公变 | 10 | 400 | 上级设备容量受限
19332 | 赣榆 | 城西108039#望西村5#公变 | 10 | 200 | 上级设备容量受限
19333 | 赣榆 | 门河07112#张望河村4#公变 | 10 | 400 | 上级设备容量受限
19334 | 赣榆 | 门河07109#三墩村6#公变 | 10 | 400 | 本级设备容量受限
19335 | 赣榆 | 门河07111#陈庄村6#公变 | 10 | 400 | 上级设备容量受限
19336 | 赣榆 | 门河0922#相李村6#公变 | 10 | 400 | 本级设备容量受限
19337 | 赣榆 | 宋庄5630#柳杭村14#公变 | 10 | 200 | 上级设备容量受限
19338 | 赣榆 | 宋庄5655#西郑村11#公变 | 10 | 200 | 上级设备容量受限
19339 | 赣榆 | 宋庄5644#吴店村3#公变 | 10 | 200 | 上级设备容量受限
19340 | 赣榆 | 宋庄235003#汪庄村6#公变 | 10 | 400 | 上级设备容量受限
19341 | 赣榆 | 宋庄9136#汪庄村8#公变 | 10 | 200 | 上级设备容量受限
19342 | 赣榆 | 宋庄5613#范口村5#公变 | 10 | 200 | 上级设备容量受限
19343 | 赣榆 | 宋庄7743#沙口村3#公变 | 10 | 200 | 上级设备容量受限
19344 | 赣榆 | 金山260005#朱汪村5#公变 | 10 | 200 | 上级设备容量受限
19345 | 赣榆 | 金山1568#马家村6#公变 | 10 | 200 | 上级设备容量受限
19346 | 赣榆 | 宋庄236005#头坨村5#公变 | 10 | 400 | 上级设备容量受限
19347 | 赣榆 | 厉庄15351#西陡岭村13#公变 | 10 | 400 | 本级设备容量受限
19348 | 赣榆 | 厉庄15344#东陡岭村7#公变 | 10 | 200 | 上级设备容量受限
19349 | 赣榆 | 厉庄15303#坝西村4#公变 | 10 | 200 | 本级设备容量受限
19350 | 赣榆 | 厉庄15328#谢湖村14#公变 | 10 | 200 | 上级设备容量受限
19351 | 赣榆 | 厉庄15360#杨岭村4#公变 | 10 | 400 | 上级设备容量受限
19352 | 赣榆 | 班庄28114#汪于村11#公变 | 10 | 400 | 上级设备容量受限
19353 | 赣榆 | 班庄16039#陈接庄村6#公变 | 10 | 400 | 上级设备容量受限
19354 | 赣榆 | 班庄19019#三清阁村9#公变 | 10 | 400 | 上级设备容量受限
19355 | 赣榆 | 门河07114#朱岔汪村2#公变 | 10 | 400 | 本级设备容量受限
19356 | 赣榆 | 门河07115#三墩村8#公变 | 10 | 400 | 本级设备容量受限
19357 | 赣榆 | 门河07116#三墩村9#公变 | 10 | 200 | 上级设备容量受限
19358 | 赣榆 | 门河07118#季瓦沟村6#公变 | 10 | 200 | 上级设备容量受限
19359 | 赣榆 | 沙河25509#郑巷村16#公变 | 10 | 400 | 上级设备容量受限
19360 | 赣榆 | 门河07119#彭瓦沟村5#公变 | 10 | 400 | 上级设备容量受限
19361 | 赣榆 | 沙河20310#联合村16#公变 | 10 | 400 | 上级设备容量受限
19362 | 赣榆 | 沙河25513#郑巷村17#公变 | 10 | 400 | 上级设备容量受限
19363 | 赣榆 | 沙河25535#联合村17#公变 | 10 | 200 | 上级设备容量受限
19364 | 赣榆 | 沙河20317#刘庄村7#公变 | 10 | 200 | 上级设备容量受限
19365 | 赣榆 | 沙河17111#西朱圩村3#公变 | 10 | 200 | 上级设备容量受限
19366 | 赣榆 | 沙河17124#前堆村3#公变 | 10 | 200 | 上级设备容量受限
19367 | 赣榆 | 沙河17119#蒋宅村8#公变 | 10 | 200 | 上级设备容量受限
19368 | 赣榆 | 海头10435#垒堆村9#公变 | 10 | 400 | 上级设备容量受限
19369 | 赣榆 | 海头21279#东王村4#公变 | 10 | 200 | 上级设备容量受限
19370 | 赣榆 | 海头21247#吴村3#公变 | 10 | 200 | 上级设备容量受限
19371 | 赣榆 | 海头21248#倪村7#公变 | 10 | 200 | 本级设备容量受限
19372 | 赣榆 | 海头21249#白石头村5#公变 | 10 | 200 | 上级设备容量受限
19373 | 赣榆 | 海头21250#白石头村6#公变 | 10 | 200 | 本级设备容量受限
19374 | 赣榆 | 城郊11520#杨坨村11#公变 | 10 | 400 | 上级设备容量受限
19375 | 赣榆 | 城郊1228#陈沟村6#公变 | 10 | 400 | 上级设备容量受限
19376 | 赣榆 | 城郊1229#陈沟村7#公变 | 10 | 200 | 上级设备容量受限
19377 | 赣榆 | 城郊9002#徐官庄6#公变 | 10 | 200 | 上级设备容量受限
19378 | 赣榆 | 青口2857#煤矿宿舍4#公变 | 10 | 400 | 上级设备容量受限
19379 | 赣榆 | 青口2858#煤矿宿舍6#公变 | 10 | 400 | 上级设备容量受限
19380 | 赣榆 | 厉庄13108#佃马厂村1#变 | 10 | 400 | 上级设备容量受限
19381 | 赣榆 | 厉庄1311#上小山村1#公变 | 10 | 200 | 上级设备容量受限
19382 | 赣榆 | 城西109011#沙墩村4#公变 | 10 | 400 | 上级设备容量受限
19383 | 赣榆 | 塔山267001#建新村2#公变 | 10 | 400 | 本级设备容量受限
19384 | 赣榆 | 厉庄1326#车赤涧村1#变 | 10 | 400 | 上级设备容量受限
19385 | 赣榆 | 城西112005#小官湖村5#公变 | 10 | 400 | 上级设备容量受限
19386 | 赣榆 | 城西112006#小官湖村6#公变 | 10 | 200 | 本级设备容量受限
19387 | 赣榆 | 宋庄9106#任庄村1#公变 | 10 | 400 | 上级设备容量受限
19388 | 赣榆 | 城西108017#望中村3#公变 | 10 | 400 | 上级设备容量受限
19389 | 赣榆 | 赣马0106#马厂村8#公变 | 10 | 400 | 上级设备容量受限
19390 | 赣榆 | 班庄26322#欢南村1#公变 | 10 | 400 | 上级设备容量受限
19391 | 赣榆 | 厉庄15364#河西村1#变 | 10 | 400 | 上级设备容量受限
19392 | 赣榆 | 赣马0108#刘庄村1#公变 | 10 | 400 | 上级设备容量受限
19393 | 赣榆 | 墩尚12420#胡桥村1#公变 | 10 | 400 | 上级设备容量受限
19394 | 赣榆 | 城西108006#后岗村1#公变 | 10 | 400 | 上级设备容量受限
19395 | 赣榆 | 厉庄15365#河西村2#变 | 10 | 400 | 上级设备容量受限
19396 | 赣榆 | 班庄5101#孙净村1#公变 | 10 | 400 | 上级设备容量受限
19397 | 赣榆 | 城西107005#后西村2#公变 | 10 | 400 | 本级设备容量受限
19398 | 赣榆 | 宋庄235029#柳杭村1#公变 | 10 | 400 | 上级设备容量受限
19399 | 赣榆 | 赣马0112#中上村1#公变 | 10 | 400 | 上级设备容量受限
19400 | 赣榆 | 班庄5139#李朱孟村1#公变 | 10 | 400 | 本级设备容量受限
19401 | 赣榆 | 厉庄15341#东陡岭村2#公变 | 10 | 400 | 上级设备容量受限
19402 | 赣榆 | 宋庄6126#邵庄村1#公变 | 10 | 400 | 上级设备容量受限
19403 | 赣榆 | 城头05100#前海子村5#公变 | 10 | 200 | 本级设备容量受限
19404 | 赣榆 | 班庄26313#欢东村5#公变 | 10 | 400 | 上级设备容量受限
19405 | 赣榆 | 城头05101#前海子村6#公变 | 10 | 200 | 本级设备容量受限
19406 | 赣榆 | 班庄19220#东朱范村4#公变 | 10 | 200 | 上级设备容量受限
19407 | 赣榆 | 城西109010#沙墩村3#公变 | 10 | 200 | 上级设备容量受限
19408 | 赣榆 | 厉庄1709#厉庄村2#变 | 10 | 400 | 上级设备容量受限
19409 | 赣榆 | 班庄19252#石门头三村3#公变 | 10 | 400 | 上级设备容量受限
19410 | 赣榆 | 班庄26309#欢东村1#公变 | 10 | 400 | 本级设备容量受限
19411 | 赣榆 | 塔山254059#大庄村3#公变 | 10 | 200 | 本级设备容量受限
19412 | 赣榆 | 宋庄6147#郑园村5#公变 | 10 | 400 | 上级设备容量受限
19413 | 赣榆 | 墩尚3842#墩四村9#公变 | 10 | 400 | 上级设备容量受限
19414 | 赣榆 | 青口5101#生产桥2#公变 | 10 | 400 | 上级设备容量受限
19415 | 赣榆 | 班庄5032#石沟埃南村1#公变 | 10 | 200 | 上级设备容量受限
19416 | 赣榆 | 沙河6634#城子村2#公变 | 10 | 400 | 上级设备容量受限
19417 | 赣榆 | 墩尚3845#牛河村6#公变 | 10 | 400 | 上级设备容量受限
19418 | 赣榆 | 沙河17520#颜庄村3#公变 | 10 | 200 | 本级设备容量受限
19419 | 赣榆 | 赣马0232#居庄村1#公变 | 10 | 400 | 上级设备容量受限
19420 | 赣榆 | 墩尚19632#牛河村3#公变 | 10 | 200 | 上级设备容量受限
19421 | 赣榆 | 城头06153#东大坊村8#公变 | 10 | 400 | 上级设备容量受限
19422 | 赣榆 | 城头06154#王朱孟村3#公变 | 10 | 400 | 本级设备容量受限
19423 | 赣榆 | 城头06155#王朱孟村4#公变 | 10 | 200 | 上级设备容量受限
19424 | 赣榆 | 厉庄1761#厉庄村15#变 | 10 | 400 | 上级设备容量受限
19425 | 赣榆 | 城头06156#王朱孟村5#公变 | 10 | 200 | 本级设备容量受限
19426 | 赣榆 | 城头06157#杨村3#公变 | 10 | 400 | 本级设备容量受限
19427 | 赣榆 | 沙河6639#汤庄村1#公变 | 10 | 400 | 上级设备容量受限
19428 | 赣榆 | 塔山166056#城前村5#公变 | 10 | 200 | 本级设备容量受限
19429 | 赣榆 | 墩尚7909#卢园村1#公变 | 10 | 400 | 上级设备容量受限
19430 | 赣榆 | 沙河17221#西赤金村1#公变 | 10 | 400 | 上级设备容量受限
19431 | 赣榆 | 城郊10515#墩后村2#公变 | 10 | 400 | 上级设备容量受限
19432 | 赣榆 | 厉庄15320#谭湖村2#公变 | 10 | 200 | 上级设备容量受限
19433 | 赣榆 | 墩尚12111#穆庄村2#公变 | 10 | 200 | 上级设备容量受限
19434 | 赣榆 | 海头11934#大朱尹村5#公变 | 10 | 400 | 上级设备容量受限
19435 | 赣榆 | 塔山252025#陡沟村3#公变 | 10 | 200 | 上级设备容量受限
19436 | 赣榆 | 城西112003#小官湖村3#公变 | 10 | 400 | 上级设备容量受限
19437 | 赣榆 | 青口2112#计量局3#公变 | 10 | 400 | 上级设备容量受限
19438 | 赣榆 | 厉庄13114#徐店村1#变 | 10 | 400 | 上级设备容量受限
19439 | 赣榆 | 赣马0109#邵林村1#公变 | 10 | 400 | 上级设备容量受限
19440 | 赣榆 | 城西112014#黄庄村3#公变 | 10 | 400 | 上级设备容量受限
19441 | 赣榆 | 门河0775#宋庄村7#公变 | 10 | 400 | 上级设备容量受限
19442 | 赣榆 | 城郊9008#城建村1#公变 | 10 | 400 | 上级设备容量受限
19443 | 赣榆 | 城西111002#西大里村2#公变 | 10 | 200 | 上级设备容量受限
19444 | 赣榆 | 塔山0926#官庄村7#公变 | 10 | 200 | 上级设备容量受限
19445 | 赣榆 | 城头05103#赵顶村3#公变 | 10 | 200 | 本级设备容量受限
19446 | 赣榆 | 墩尚12424#胡桥村6#公变 | 10 | 200 | 上级设备容量受限
19447 | 赣榆 | 城头15104#赵顶村4#公变 | 10 | 200 | 上级设备容量受限
19448 | 赣榆 | 城头05105#东留村5#公变 | 10 | 200 | 上级设备容量受限
19449 | 赣榆 | 厉庄13112#谷店村1#变 | 10 | 400 | 上级设备容量受限
19450 | 赣榆 | 塔山159026#草场村1#公变 | 10 | 200 | 本级设备容量受限
19451 | 赣榆 | 城郊9053#新村1#公变 | 10 | 400 | 上级设备容量受限
19452 | 赣榆 | 墩尚12425#胡桥村7#公变 | 10 | 200 | 上级设备容量受限
19453 | 赣榆 | 厉庄15305#坝东村2#公变 | 10 | 200 | 上级设备容量受限
19454 | 赣榆 | 塔山0941#官庄村3#公变 | 10 | 200 | 上级设备容量受限
19455 | 赣榆 | 塔山0952#桑行村4#公变 | 10 | 200 | 上级设备容量受限
19456 | 赣榆 | 墩尚3835#墩四村6#公变 | 10 | 400 | 上级设备容量受限
19457 | 赣榆 | 赣马11444#张湾村3#公变 | 10 | 200 | 上级设备容量受限
19458 | 赣榆 | 赣马0252#汪庄村2#公变 | 10 | 400 | 上级设备容量受限
19459 | 赣榆 | 墩尚3836#墩四村7#公变 | 10 | 200 | 上级设备容量受限
19460 | 赣榆 | 厉庄1702#后湖村2#变 | 10 | 400 | 上级设备容量受限
19461 | 赣榆 | 墩尚12117#金盘底村2#公变 | 10 | 200 | 上级设备容量受限
19462 | 赣榆 | 墩尚3668#墩四村4#公变 | 10 | 400 | 上级设备容量受限
19463 | 赣榆 | 班庄19003#于闫村3#公变 | 10 | 400 | 上级设备容量受限
19464 | 赣榆 | 石桥2303#石东村3#公变 | 10 | 400 | 上级设备容量受限
19465 | 赣榆 | 罗阳14911朝阳村7#公变 | 10 | 200 | 上级设备容量受限
19466 | 赣榆 | 墩尚3710#许顶村1#公变 | 10 | 400 | 上级设备容量受限
19467 | 赣榆 | 赣马0102#半路村3#公变 | 10 | 400 | 上级设备容量受限
19468 | 赣榆 | 赣马11427#祁湾村1#公变 | 10 | 400 | 上级设备容量受限
19469 | 赣榆 | 班庄19027#于黄泥沟村1#公变 | 10 | 400 | 上级设备容量受限
19470 | 赣榆 | 赣马11411#大高村4#公变 | 10 | 400 | 上级设备容量受限
19471 | 赣榆 | 赣马11445#王湾村3#公变 | 10 | 200 | 上级设备容量受限
19472 | 赣榆 | 赣马11424#焦湾村1#公变 | 10 | 400 | 上级设备容量受限
19473 | 赣榆 | 赣马0253#大湾村4#公变 | 10 | 200 | 上级设备容量受限
19474 | 赣榆 | 赣马0228#仲庄村5#公变 | 10 | 200 | 上级设备容量受限
19475 | 赣榆 | 班庄2706#泉子坡村7#公变 | 10 | 200 | 上级设备容量受限
19476 | 赣榆 | 赣马0254#杨庄村3#公变 | 10 | 400 | 上级设备容量受限
19477 | 赣榆 | 墩尚12404#武山村11#公变 | 10 | 200 | 上级设备容量受限
19478 | 赣榆 | 赣马0431#五里墅村4#公变 | 10 | 400 | 上级设备容量受限
19479 | 赣榆 | 班庄24621#陈洪爽村2#公变 | 10 | 400 | 上级设备容量受限
19480 | 赣榆 | 墩尚3548#刁疃村6#公变 | 10 | 400 | 上级设备容量受限
19481 | 赣榆 | 赣马11446#张湾村4#公变 | 10 | 400 | 上级设备容量受限
19482 | 赣榆 | 墩尚3848#牛河村4#公变 | 10 | 400 | 上级设备容量受限
19483 | 赣榆 | 赣马0391#张元村16#公变 | 10 | 200 | 上级设备容量受限
19484 | 赣榆 | 班庄2806#窦洪爽村2#公变 | 10 | 200 | 上级设备容量受限
19485 | 赣榆 | 墩尚12433#孟岭村5#公变 | 10 | 400 | 上级设备容量受限
19486 | 赣榆 | 赣马0432#古河套村10#公变 | 10 | 200 | 上级设备容量受限
19487 | 赣榆 | 赣马0433#古河套村9#公变 | 10 | 200 | 上级设备容量受限
19488 | 赣榆 | 城郊119023#一沟村7#公变 | 10 | 400 | 上级设备容量受限
19489 | 赣榆 | 赣马0415#古河套村2#公变 | 10 | 400 | 上级设备容量受限
19490 | 赣榆 | 赣马0306#张元村11#公变 | 10 | 200 | 上级设备容量受限
19491 | 赣榆 | 赣马0420#南安村1#公变 | 10 | 400 | 上级设备容量受限
19492 | 赣榆 | 墩尚3602#墩三村3#公变 | 10 | 400 | 上级设备容量受限
19493 | 赣榆 | 赣马0372#张元村12#公变 | 10 | 200 | 上级设备容量受限
19494 | 赣榆 | 班庄4903#曹顶村4#公变 | 10 | 400 | 上级设备容量受限
19495 | 赣榆 | 赣马0351#张元村7#公变 | 10 | 400 | 上级设备容量受限
19496 | 赣榆 | 赣马11447#小朱旭村2#公变 | 10 | 400 | 上级设备容量受限
19497 | 赣榆 | 墩尚12106#张王村4#公变 | 10 | 200 | 上级设备容量受限
19498 | 赣榆 | 金山1425#石堰2#公变 | 10 | 400 | 上级设备容量受限
19499 | 赣榆 | 赣马0373#冯顶村3#公变 | 10 | 400 | 上级设备容量受限
19500 | 赣榆 | 墩尚3761#瓦屋基村3#公变 | 10 | 400 | 上级设备容量受限
19501 | 赣榆 | 赣马0374#代岭村6#公变 | 10 | 400 | 上级设备容量受限
19502 | 赣榆 | 班庄24502#韩洪爽村2#公变 | 10 | 400 | 本级设备容量受限
19503 | 赣榆 | 沙河25516#蒋庄村1#公变 | 10 | 400 | 上级设备容量受限
19504 | 赣榆 | 金山259013#石埠村3#公变 | 10 | 400 | 上级设备容量受限
19505 | 赣榆 | 赣马0121#大上村3#公变 | 10 | 315 | 上级设备容量受限
19506 | 赣榆 | 墩尚7915#墩三村9#公变 | 10 | 200 | 上级设备容量受限
19507 | 赣榆 | 赣马0122#西上村3#公变 | 10 | 400 | 上级设备容量受限
19508 | 赣榆 | 沙河6520#徐屯村3#公变 | 10 | 400 | 上级设备容量受限
19509 | 赣榆 | 赣马0123#卢上村3#公变 | 10 | 200 | 上级设备容量受限
19510 | 赣榆 | 赣马0323#马厂村7#公变 | 10 | 400 | 上级设备容量受限
19511 | 赣榆 | 沙河12724#殷庄村8#公变 | 10 | 400 | 上级设备容量受限
19512 | 赣榆 | 赣马0375#马厂村16#公变 | 10 | 400 | 上级设备容量受限
19513 | 赣榆 | 班庄19102#班西村3#公变 | 10 | 200 | 上级设备容量受限
19514 | 赣榆 | 沙河12827#邓宅村1#公变 | 10 | 400 | 本级设备容量受限
19515 | 赣榆 | 赣马0377#东石村2#公变 | 10 | 400 | 上级设备容量受限
19516 | 赣榆 | 赣马0345#冯顶村1#公变 | 10 | 400 | 上级设备容量受限
19517 | 赣榆 | 赣马0378#张元村13#公变 | 10 | 400 | 上级设备容量受限
19518 | 赣榆 | 沙河12226#掘河村1#公变 | 10 | 400 | 上级设备容量受限
19519 | 赣榆 | 墩尚12107#穆庄村3#公变 | 10 | 200 | 上级设备容量受限
19520 | 赣榆 | 沙河6209#孟曹埠村14#公变 | 10 | 400 | 上级设备容量受限
19521 | 赣榆 | 沙河6250#李曹埠村3#公变 | 10 | 400 | 上级设备容量受限
19522 | 赣榆 | 金山1507#仲家村2#公变 | 10 | 200 | 上级设备容量受限
19523 | 赣榆 | 沙河12737#唐沟村2#公变 | 10 | 400 | 上级设备容量受限
19524 | 赣榆 | 沙河6401#八里场村1#公变 | 10 | 400 | 上级设备容量受限
19525 | 赣榆 | 石桥2302#石桥村24#公变 | 10 | 400 | 上级设备容量受限
19526 | 赣榆 | 石桥2408#潮口村1#公变 | 10 | 400 | 本级设备容量受限
19527 | 赣榆 | 海头11905#尚庄村5#公变 | 10 | 200 | 上级设备容量受限
19528 | 赣榆 | 金山15653#佃马场村3#公变 | 10 | 400 | 上级设备容量受限
19529 | 赣榆 | 沙河6410#陈巷村4#公变 | 10 | 400 | 上级设备容量受限
19530 | 赣榆 | 海头22848#大站村7#公变 | 10 | 200 | 本级设备容量受限
19531 | 赣榆 | 黑林15120#山前村5#公变 | 10 | 400 | 本级设备容量受限
19532 | 赣榆 | 黑林5945#吴山村4#公变 | 10 | 400 | 上级设备容量受限
19533 | 赣榆 | 沙河6440#高元村3#公变 | 10 | 400 | 上级设备容量受限
19534 | 赣榆 | 黑林5923#大赤涧一村6#公变 | 10 | 200 | 本级设备容量受限
19535 | 赣榆 | 黑林5904#大赤涧三村4#公变 | 10 | 200 | 本级设备容量受限
19536 | 赣榆 | 沙河17127#蒋宅村7#公变 | 10 | 400 | 上级设备容量受限
19537 | 赣榆 | 黑林5911#大赤涧二村4#公变 | 10 | 200 | 上级设备容量受限
19538 | 赣榆 | 沙河6762#张庄村3#公变 | 10 | 400 | 上级设备容量受限
19539 | 赣榆 | 黑林5952#芦山村3#公变 | 10 | 200 | 上级设备容量受限
19540 | 赣榆 | 金山1809#后徐福村2#公变 | 10 | 400 | 上级设备容量受限
19541 | 赣榆 | 墩尚19411#罗阳村2#公变 | 10 | 400 | 上级设备容量受限
19542 | 赣榆 | 沙河17415#站北村1#公变 | 10 | 200 | 上级设备容量受限
19543 | 赣榆 | 罗阳12504#姜庄村2#公变 | 10 | 400 | 上级设备容量受限
19544 | 赣榆 | 石桥2601#朱官庄村2#公变 | 10 | 200 | 上级设备容量受限
19545 | 赣榆 | 金山224013#石堰村16#公变 | 10 | 400 | 上级设备容量受限
19546 | 赣榆 | 海头21226#东湖村1#公变 | 10 | 200 | 上级设备容量受限
19547 | 赣榆 | 金山19901#西张下村1#公变 | 10 | 400 | 上级设备容量受限
19548 | 赣榆 | 海头21236#吕村1#公变 | 10 | 315 | 上级设备容量受限
19549 | 赣榆 | 黑林5715#朱良庄村2#公变 | 10 | 200 | 上级设备容量受限
19550 | 赣榆 | 金山260036#周庄村1#公变 | 10 | 200 | 上级设备容量受限
19551 | 赣榆 | 海头22814#王场村1#公变 | 10 | 400 | 上级设备容量受限
19552 | 赣榆 | 石桥2410#大温庄村2#公变 | 10 | 315 | 本级设备容量受限
19553 | 赣榆 | 金山260018#前赵湖村1#公变 | 10 | 400 | 上级设备容量受限
19554 | 赣榆 | 海头10402#莫村1#公变 | 10 | 400 | 本级设备容量受限
19555 | 赣榆 | 金山19905#西张下村5#公变 | 10 | 400 | 上级设备容量受限
19556 | 赣榆 | 金山259032#韦湖村2#公变 | 10 | 315 | 上级设备容量受限
19557 | 赣榆 | 石桥2610#斗沟村1#公变 | 10 | 400 | 本级设备容量受限
19558 | 赣榆 | 海头21227#东湖村2#公变 | 10 | 200 | 上级设备容量受限
19559 | 赣榆 | 石桥2611#于沟村1#公变 | 10 | 200 | 本级设备容量受限
19560 | 赣榆 | 石桥2612#于沟村2#公变 | 10 | 400 | 上级设备容量受限
19561 | 赣榆 | 塔山253007#大各布村8#公变 | 10 | 200 | 上级设备容量受限
19562 | 赣榆 | 金山259036#徐湖村1#公变 | 10 | 200 | 本级设备容量受限
19563 | 赣榆 | 塔山253008#大各布村9#公变 | 10 | 200 | 本级设备容量受限
19564 | 赣榆 | 金山259011#石埠村1#公变 | 10 | 400 | 上级设备容量受限
19565 | 赣榆 | 城郊9054#新村2#公变 | 10 | 400 | 上级设备容量受限
19566 | 赣榆 | 海头22850#王场村3#公变 | 10 | 200 | 上级设备容量受限
19567 | 赣榆 | 城郊10611#下口村6#公变 | 10 | 400 | 上级设备容量受限
19568 | 赣榆 | 金山1406#石堰19#公变 | 10 | 400 | 上级设备容量受限
19569 | 赣榆 | 城郊6024#大沟南6#公变 | 10 | 200 | 上级设备容量受限
19570 | 赣榆 | 塔山253029#郭各布村5#公变 | 10 | 200 | 本级设备容量受限
19571 | 赣榆 | 城郊1114张城村4#公变 | 10 | 400 | 上级设备容量受限
19572 | 赣榆 | 塔山253030#郭各布村6#公变 | 10 | 400 | 本级设备容量受限
19573 | 赣榆 | 沙河12710#东单村6#公变 | 10 | 200 | 上级设备容量受限
19574 | 赣榆 | 沙河6528#徐屯村20#公变 | 10 | 400 | 上级设备容量受限
19575 | 赣榆 | 塔山0991#桑行村8#公变 | 10 | 400 | 上级设备容量受限
19576 | 赣榆 | 塔山253023#管各布村4#公变 | 10 | 200 | 上级设备容量受限
19577 | 赣榆 | 塔山252001#官庄村16#公变 | 10 | 400 | 上级设备容量受限
19578 | 赣榆 | 塔山159017#驻庄村9#公变 | 10 | 200 | 上级设备容量受限
19579 | 赣榆 | 塔山252029#樊各布村4#公变 | 10 | 200 | 上级设备容量受限
19580 | 赣榆 | 塔山252022#店子村7#公变 | 10 | 200 | 本级设备容量受限
19581 | 赣榆 | 塔山4247#杨村村4#公变 | 10 | 200 | 上级设备容量受限
19582 | 赣榆 | 沙河396#恒鑫商住2#小区变1#主变 | 10 | 800 | 上级设备容量受限
19583 | 赣榆 | 沙河396#恒鑫商住2#小区变2#主变 | 10 | 800 | 上级设备容量受限
19584 | 赣榆 | 沙河396#恒鑫商住2#小区变3#主变 | 10 | 800 | 上级设备容量受限
19585 | 赣榆 | 沙河396#恒鑫商住2#小区变4#主变 | 10 | 800 | 上级设备容量受限
19586 | 赣榆 | 城郊1123#李城4#公变 | 10 | 400 | 上级设备容量受限
19587 | 赣榆 | 宋庄5657#西郑村13#公变 | 10 | 200 | 上级设备容量受限
19588 | 赣榆 | 宋庄235021#宋庄村14#公变 | 10 | 400 | 上级设备容量受限
19589 | 赣榆 | 宋庄7702#四新村10#公变 | 10 | 400 | 上级设备容量受限
19590 | 赣榆 | 城郊9077#万庄村4#公变 | 10 | 200 | 上级设备容量受限
19591 | 赣榆 | 宋庄6133#邵庄村9#公变 | 10 | 200 | 上级设备容量受限
19592 | 赣榆 | 宋庄239005#三坨村5#公变 | 10 | 200 | 上级设备容量受限
19593 | 赣榆 | 宋庄239006#三坨村6#公变 | 10 | 200 | 上级设备容量受限
19594 | 赣榆 | 宋庄239007#三坨村7#公变 | 10 | 400 | 上级设备容量受限
19595 | 赣榆 | 厉庄1339#张赤涧村4#公变 | 10 | 400 | 上级设备容量受限
19596 | 赣榆 | 宋庄235041#柳杭村16#公变 | 10 | 400 | 上级设备容量受限
19597 | 赣榆 | 沙河6233#站南村2#公变 | 10 | 200 | 上级设备容量受限
19598 | 赣榆 | 宋庄7733#东沟村4#公变 | 10 | 200 | 上级设备容量受限
19599 | 赣榆 | 城郊1105#大朱洲1#公变 | 10 | 400 | 上级设备容量受限
19600 | 赣榆 | 宋庄5658#西郑村17#公变 | 10 | 200 | 上级设备容量受限
19601 | 赣榆 | 宋庄9114#孟庄村5#公变 | 10 | 400 | 上级设备容量受限
19602 | 赣榆 | 宋庄9107#任庄村2#公变 | 10 | 200 | 上级设备容量受限
19603 | 赣榆 | 宋庄9105#孟庄村6#公变 | 10 | 400 | 上级设备容量受限
19604 | 赣榆 | 城郊3343#白庄村3#公变 | 10 | 400 | 上级设备容量受限
19605 | 赣榆 | 城郊10621#下口村14#公变 | 10 | 400 | 上级设备容量受限
19606 | 赣榆 | 城郊10608#下口村8#公变 | 10 | 400 | 上级设备容量受限
19607 | 赣榆 | 城郊119011#一沟村3#公变 | 10 | 400 | 上级设备容量受限
19608 | 赣榆 | 塔山4198#土城村19#公变 | 10 | 400 | 上级设备容量受限
19609 | 赣榆 | 塔山4125#土城村20#公变 | 10 | 200 | 上级设备容量受限
19610 | 赣榆 | 塔山254012#大洼村2#公变 | 10 | 200 | 本级设备容量受限
19611 | 赣榆 | 城郊1117#张城村6#公变 | 10 | 400 | 上级设备容量受限
19612 | 赣榆 | 城郊9061#新村9#公变 | 10 | 400 | 上级设备容量受限
19613 | 赣榆 | 沙河12815#三合村5#公变 | 10 | 200 | 上级设备容量受限
19614 | 赣榆 | 黑林5708#黑林村13#公变 | 10 | 400 | 上级设备容量受限
19615 | 赣榆 | 黑林18704#一村3#公变 | 10 | 200 | 上级设备容量受限
19616 | 赣榆 | 黑林5741#二村3#公变 | 10 | 400 | 上级设备容量受限
19617 | 赣榆 | 黑林25629#温旦头村5#公变 | 10 | 200 | 本级设备容量受限
19618 | 赣榆 | 青口2120#卫校2#公变 | 10 | 400 | 上级设备容量受限
19619 | 赣榆 | 青口3568#文化西路2#公变 | 10 | 400 | 上级设备容量受限
19620 | 赣榆 | 城郊3310#梁庄村7#公变 | 10 | 400 | 上级设备容量受限
19621 | 赣榆 | 城郊10545#墩后村8#公变 | 10 | 400 | 上级设备容量受限
19622 | 赣榆 | 青口2227#影剧院2#公变 | 10 | 400 | 上级设备容量受限
19623 | 赣榆 | 沙河395#恒鑫商住1#小区变1#主变 | 10 | 800 | 上级设备容量受限
19624 | 赣榆 | 沙河395#恒鑫商住1#小区变2#主变 | 10 | 800 | 上级设备容量受限
19625 | 赣榆 | 沙河395#恒鑫商住1#小区变3#主变 | 10 | 800 | 上级设备容量受限
19626 | 赣榆 | 沙河395#恒鑫商住1#小区变4#主变 | 10 | 800 | 上级设备容量受限
19627 | 赣榆 | 青口118#维多利亚南区1#小区变3#主变 | 10 | 630 | 上级设备容量受限
19628 | 赣榆 | 青口119#维多利亚南区2#小区变2#主变 | 10 | 630 | 上级设备容量受限
19629 | 赣榆 | 青口119#维多利亚南区2#小区变3#主变 | 10 | 630 | 上级设备容量受限
19630 | 赣榆 | 城郊10626#下口村20#公变 | 10 | 400 | 上级设备容量受限
19631 | 赣榆 | 城郊10627#下口村21#公变 | 10 | 400 | 上级设备容量受限
19632 | 赣榆 | 墩尚8008#大潘村3#公变 | 10 | 400 | 上级设备容量受限
19633 | 赣榆 | 墩尚12428#演三村5#公变 | 10 | 200 | 上级设备容量受限
19634 | 赣榆 | 墩尚12112#演一村2#公变 | 10 | 200 | 上级设备容量受限
19635 | 赣榆 | 墩尚7921#西韩村5#公变 | 10 | 200 | 本级设备容量受限
19636 | 赣榆 | 墩尚7922#大口村7#公变 | 10 | 400 | 本级设备容量受限
19637 | 赣榆 | 墩尚3686#墩五村8#公变 | 10 | 400 | 上级设备容量受限
19638 | 赣榆 | 墩尚19605#墩二村11#公变 | 10 | 400 | 上级设备容量受限
19639 | 赣榆 | 墩尚12529#王疃村10#公变 | 10 | 400 | 上级设备容量受限
19640 | 赣榆 | 青口1206#时代广场6#箱变 | 10 | 630 | 上级设备容量受限
19641 | 赣榆 | 青口1207#时代广场7#箱变 | 10 | 630 | 上级设备容量受限
19642 | 赣榆 | 班庄8813#大沟埃村13#公变 | 10 | 400 | 上级设备容量受限
19643 | 赣榆 | 班庄2709#泉子坡村10#公变 | 10 | 400 | 上级设备容量受限
19644 | 赣榆 | 石桥2642#于沟村5#公变 | 10 | 400 | 上级设备容量受限
19645 | 赣榆 | 班庄19309#孟班村3#公变 | 10 | 200 | 上级设备容量受限
19646 | 赣榆 | 班庄4923#佃马场村7#公变 | 10 | 315 | 本级设备容量受限
19647 | 赣榆 | 班庄19020#三清阁村10#公变 | 10 | 400 | 上级设备容量受限
19648 | 赣榆 | 城郊3314#丁庄村4#公变 | 10 | 400 | 上级设备容量受限
19649 | 赣榆 | 城郊10628#下口村22#公变 | 10 | 400 | 上级设备容量受限
19650 | 赣榆 | 门河0906#赵圩村4#公变 | 10 | 400 | 本级设备容量受限
19651 | 赣榆 | 墩尚3514#刁疃村10#公变 | 10 | 400 | 上级设备容量受限
19652 | 赣榆 | 黑林5889#兴隆集村7#公变 | 10 | 400 | 上级设备容量受限
19653 | 赣榆 | 黑林5865#闫康邑村2#公变 | 10 | 200 | 上级设备容量受限
19654 | 赣榆 | 黑林5788#黑林村15#公变 | 10 | 200 | 上级设备容量受限
19655 | 赣榆 | 黑林5792#西石沟村3#公变 | 10 | 200 | 上级设备容量受限
19656 | 赣榆 | 青口2725#怀仁3#公变 | 10 | 400 | 上级设备容量受限
19657 | 赣榆 | 青口2323#小荒6#公变 | 10 | 400 | 上级设备容量受限
19658 | 赣榆 | 城西111013#沙河子村6#公变 | 10 | 400 | 上级设备容量受限
19659 | 赣榆 | 城西111014#沙河子村7#公变 | 10 | 200 | 上级设备容量受限
19660 | 赣榆 | 城西111015#澎湖村3#公变 | 10 | 200 | 上级设备容量受限
19661 | 赣榆 | 城西110008#前腾村6#公变 | 10 | 200 | 上级设备容量受限
19662 | 赣榆 | 沙河20314#刘庄村8#公变 | 10 | 200 | 上级设备容量受限
19663 | 赣榆 | 沙河25544#联合村18#公变 | 10 | 400 | 上级设备容量受限
19664 | 赣榆 | 沙河20322#联合村14公变 | 10 | 400 | 上级设备容量受限
19665 | 赣榆 | 城西108040#前西村5#公变 | 10 | 400 | 上级设备容量受限
19666 | 赣榆 | 金山1569#前远庄村3#公变 | 10 | 200 | 上级设备容量受限
19667 | 赣榆 | 金山260039#周庄4#公变 | 10 | 200 | 上级设备容量受限
19668 | 赣榆 | 金山224022#石堰村29#公变中 | 10 | 400 | 上级设备容量受限
19669 | 赣榆 | 青口120#理想城清华苑1#小区变1#主变 | 10 | 1000 | 上级设备容量受限
19670 | 赣榆 | 青口120#理想城清华苑1#小区变2#主变 | 10 | 1000 | 上级设备容量受限
19671 | 赣榆 | 青口121#理想城清华苑2#小区变1#主变 | 10 | 1000 | 上级设备容量受限
19672 | 赣榆 | 青口121#理想城清华苑2#小区变2#主变 | 10 | 800 | 上级设备容量受限
19673 | 赣榆 | 青口124#上元福邸2#小区变1#主变 | 10 | 1000 | 上级设备容量受限
19674 | 赣榆 | 青口124#上元福邸2#小区变2#主变 | 10 | 1000 | 上级设备容量受限
19675 | 赣榆 | 沙河17406#小站村6公变 | 10 | 400 | 上级设备容量受限
19676 | 赣榆 | 沙河6536#徐屯村21公变 | 10 | 200 | 上级设备容量受限
19677 | 赣榆 | 沙河6537#徐屯村22公变 | 10 | 400 | 上级设备容量受限
19678 | 赣榆 | 墩尚5571#岭灶村18#公变 | 10 | 400 | 上级设备容量受限
19679 | 赣榆 | 沙河20404#郑巷村22#公变 | 10 | 400 | 上级设备容量受限
19680 | 赣榆 | 班庄24510#刘洪爽村7#公变 | 10 | 200 | 上级设备容量受限
19681 | 赣榆 | 班庄19806#古城村4#公变 | 10 | 200 | 上级设备容量受限
19682 | 赣榆 | 金山260007#朱汪村7#公变 | 10 | 400 | 上级设备容量受限
19683 | 赣榆 | 沙河12739#殷庄村21#公变 | 10 | 200 | 上级设备容量受限
19684 | 赣榆 | 塔山252006#官庄村18#公变 | 10 | 200 | 上级设备容量受限
19685 | 赣榆 | 班庄18917#欢墩埠村19#公变 | 10 | 400 | 上级设备容量受限
19686 | 赣榆 | 墩尚14934#朝阳村20#公变 | 10 | 200 | 上级设备容量受限
19687 | 赣榆 | 班庄16118#刘介沟村7#公变 | 10 | 400 | 上级设备容量受限
19688 | 赣榆 | 城郊119021#三沟村9#公变 | 10 | 400 | 上级设备容量受限
19689 | 赣榆 | 墩尚14935#老庙村5#公变 | 10 | 400 | 上级设备容量受限
19690 | 赣榆 | 班庄5154#欢墩埠村18#公变 | 10 | 400 | 上级设备容量受限
19691 | 赣榆 | 城郊6049#徐官庄村8#公变 | 10 | 200 | 上级设备容量受限
19692 | 赣榆 | 金山1457#石堰村43#公变 | 10 | 200 | 上级设备容量受限
19693 | 赣榆 | 青口2604#永安路公变 | 10 | 200 | 上级设备容量受限
19694 | 赣榆 | 城郊10558#小盘村7#公变 | 10 | 400 | 上级设备容量受限
19695 | 赣榆 | 城郊9088#董大庄村7#公变 | 10 | 400 | 上级设备容量受限
19696 | 赣榆 | 青口278#尚都天璞3#小区变4#主变 | 10 | 800 | 上级设备容量受限
19697 | 赣榆 | 沙河17437#站南村6#公变 | 10 | 200 | 上级设备容量受限
19698 | 赣榆 | 墩尚19628#墩四村14#公变 | 10 | 400 | 上级设备容量受限
19699 | 赣榆 | 赣马11479#大高村14#公变 | 10 | 400 | 上级设备容量受限
19700 | 赣榆 | 班庄20022#坡石桥村22#公变 | 10 | 200 | 上级设备容量受限
19701 | 赣榆 | 青口1920#看守所箱变 | 10 | 630 | 上级设备容量受限
19702 | 赣榆 | 青口210#中央鸿府2#小区变1#主变 | 10 | 800 | 上级设备容量受限
19703 | 赣榆 | 城西109038#方庄村3#公变 | 10 | 400 | 上级设备容量受限
19704 | 赣榆 | 金山386#金桂园1#小区变3#主变 | 10 | 630 | 上级设备容量受限
19705 | 赣榆 | 班庄19824#古城村6#公变 | 10 | 400 | 上级设备容量受限
19706 | 赣榆 | 青口308#天樾府北苑2#小区变3#主变 | 10 | 800 | 上级设备容量受限
19707 | 赣榆 | 墩尚8001#大潘村5#公变 | 10 | 400 | 上级设备容量受限
19708 | 赣榆 | 墩尚8007#大潘村6#公变 | 10 | 400 | 本级设备容量受限
19709 | 赣榆 | 赣马0390#西关村6#公变 | 10 | 400 | 上级设备容量受限
19710 | 赣榆 | 班庄19335#赵班村8#公变 | 10 | 400 | 本级设备容量受限
19711 | 赣榆 | 金山1887#后徐福村8#公变 | 10 | 400 | 上级设备容量受限
19712 | 赣榆 | 班庄4931#马圩村6#公变 | 10 | 400 | 上级设备容量受限
19713 | 赣榆 | 塔山159033#孙岭村6#公变 | 10 | 400 | 上级设备容量受限
19714 | 赣榆 | 城西116024#二高庄村3#公变 | 10 | 400 | 上级设备容量受限
19715 | 赣榆 | 班庄16017#横山村8#公变 | 10 | 400 | 上级设备容量受限
19716 | 赣榆 | 宋庄5641#孙店村5#公变 | 10 | 315 | 上级设备容量受限
19717 | 赣榆 | 班庄2849#廖沟村5#公变 | 10 | 200 | 上级设备容量受限
19718 | 赣榆 | 班庄16005#响石村7#公变 | 10 | 400 | 上级设备容量受限
19719 | 赣榆 | 墩尚3716#演四村3#公变 | 10 | 400 | 上级设备容量受限
19720 | 赣榆 | 沙河12842#万庄村5#公变 | 10 | 400 | 上级设备容量受限
19721 | 赣榆 | 城西108041#后岗村3#公变 | 10 | 200 | 上级设备容量受限
19722 | 赣榆 | 门河07127#河东村15#公变 | 10 | 400 | 本级设备容量受限
19723 | 赣榆 | 门河0865#李瓦沟村2#公变 | 10 | 400 | 上级设备容量受限
19724 | 赣榆 | 门河0932#河西村8#公变 | 10 | 400 | 本级设备容量受限
19725 | 赣榆 | 城头0934#陆瓦沟村5#公变 | 10 | 200 | 本级设备容量受限
19726 | 赣榆 | 青口298#滨河阳光3#小区变1#主变 | 10 | 800 | 上级设备容量受限
19727 | 赣榆 | 城头06204#董青墩村5#公变 | 10 | 200 | 上级设备容量受限
19728 | 赣榆 | 青口1850#后陈庄社区2#箱变 | 10 | 500 | 上级设备容量受限
19729 | 赣榆 | 赣马11747#张湾村9#公变 | 10 | 400 | 上级设备容量受限
19730 | 赣榆 | 罗阳3808#吴公村15#公变 | 10 | 200 | 上级设备容量受限
19731 | 赣榆 | 班庄343#福从和花园小区1#主变 | 10 | 630 | 上级设备容量受限
19732 | 赣榆 | 墩尚3809#朱庄村15#公变 | 10 | 400 | 上级设备容量受限
19733 | 赣榆 | 罗阳3810#吴公村16#公变 | 10 | 400 | 上级设备容量受限
19734 | 赣榆 | 罗阳3811#朱庄村16#公变 | 10 | 400 | 上级设备容量受限
19735 | 赣榆 | 罗阳3814#朱庄村17#公变 | 10 | 400 | 上级设备容量受限
19736 | 赣榆 | 罗阳3823#朱庄村18#公变 | 10 | 400 | 上级设备容量受限
19737 | 赣榆 | 罗阳3824#吴公村17#公变 | 10 | 400 | 上级设备容量受限
19738 | 赣榆 | 罗阳3825#朱庄村19#公变 | 10 | 400 | 上级设备容量受限
19739 | 赣榆 | 青口322#易居学府东苑1#小区变3#主变 | 10 | 800 | 上级设备容量受限
19740 | 赣榆 | 青口250#紫宸西苑2#小区变3#主变 | 10 | 800 | 上级设备容量受限
19741 | 赣榆 | 城郊10564#柴荡村8#公变 | 10 | 400 | 上级设备容量受限
19742 | 赣榆 | 城郊10562#墩后村12#公变 | 10 | 200 | 上级设备容量受限
19743 | 赣榆 | 墩尚5545#罗阳村20#公变 | 10 | 400 | 上级设备容量受限
19744 | 赣榆 | 金山15669#小河埃村9#公变 | 10 | 200 | 上级设备容量受限
19745 | 赣榆 | 沙河6317#欧口村9#公变 | 10 | 400 | 上级设备容量受限
19746 | 赣榆 | 青口334#国际花园4#小区变3#主变 | 10 | 800 | 上级设备容量受限
19747 | 赣榆 | 班庄2905#欢东村13#公变 | 10 | 400 | 上级设备容量受限
19748 | 赣榆 | 赣马0148#半路村29#公变 | 10 | 400 | 上级设备容量受限
19749 | 赣榆 | 沙河67109#解放村25#公变 | 10 | 400 | 上级设备容量受限
19750 | 赣榆 | 金山15670#黄泥埃村7#公变 | 10 | 400 | 上级设备容量受限
19751 | 赣榆 | 金山1818#后徐福3#配变 | 10 | 500 | 上级设备容量受限
19752 | 赣榆 | 塔山416#中瑞华府1#小区变2#主变 | 10 | 800 | 上级设备容量受限
19753 | 赣榆 | 海头11944#垤上村17#公变 | 10 | 400 | 上级设备容量受限
19754 | 赣榆 | 青口287#天樾府南苑1#小区变1#主变 | 10 | 800 | 上级设备容量受限
19755 | 赣榆 | 班庄19826#闫介沟村7#公变 | 10 | 200 | 上级设备容量受限
19756 | 赣榆 | 青口329#滨河苑2#小区变2#主变 | 10 | 800 | 上级设备容量受限
19757 | 赣榆 | 青口1803#后陈庄社区1#箱变 | 10 | 500 | 上级设备容量受限
19758 | 赣榆 | 班庄19339#班东村16#公变 | 10 | 400 | 上级设备容量受限
19759 | 赣榆 | 沙河6554#朱屯村12#公变 | 10 | 400 | 上级设备容量受限
19760 | 赣榆 | 黑林18741#邵埠地村10#公变 | 10 | 400 | 上级设备容量受限
19761 | 赣榆 | 城郊119028#富元村15#公变 | 10 | 400 | 上级设备容量受限
19762 | 赣榆 | 班庄26318#欢东村10#公变 | 10 | 400 | 上级设备容量受限
19763 | 赣榆 | 城郊352#海悦铭筑3#配电室4#主变 | 10 | 800 | 上级设备容量受限
19764 | 赣榆 | 墩尚7937#卢园村8#公变 | 10 | 400 | 上级设备容量受限
19765 | 赣榆 | 班庄5112#孙净村12#公变 | 10 | 400 | 上级设备容量受限
19766 | 赣榆 | 青口227#富贵世家4#小区变2#主变 | 10 | 800 | 上级设备容量受限
19767 | 赣榆 | 城头07117#三墩村10#公变 | 10 | 200 | 本级设备容量受限
19768 | 赣榆 | 厉庄15379#谢湖村20#公变 | 10 | 400 | 上级设备容量受限
19769 | 赣榆 | 青口135#龙湖海岸3#小区变4#主变 | 10 | 800 | 上级设备容量受限
19770 | 赣榆 | 墩尚218024#蛮湾村26#公变 | 10 | 400 | 上级设备容量受限
19771 | 赣榆 | 城郊10555#墩后村10#公变 | 10 | 400 | 上级设备容量受限
19772 | 赣榆 | 金山15666#临马团村6#公变 | 10 | 200 | 上级设备容量受限
19773 | 赣榆 | 墩尚5302#双槐村12#公变 | 10 | 400 | 上级设备容量受限
19774 | 赣榆 | 金山260043#周庄8#公变 | 10 | 200 | 上级设备容量受限
19775 | 赣榆 | 金山19942#红庄村10#公变 | 10 | 200 | 本级设备容量受限
19776 | 赣榆 | 城西108047#前西村6#公变 | 10 | 400 | 上级设备容量受限
19777 | 赣榆 | 城郊1118#张城村7#公变 | 10 | 400 | 上级设备容量受限
19778 | 赣榆 | 沙河6799#官庄村6#公变 | 10 | 200 | 上级设备容量受限
19779 | 赣榆 | 墩尚12028#刘口村23#公变 | 10 | 200 | 上级设备容量受限
19780 | 赣榆 | 金山1452#下庄村9#公变 | 10 | 200 | 上级设备容量受限
19781 | 赣榆 | 金山1451#下庄村8#公变 | 10 | 200 | 上级设备容量受限
19782 | 赣榆 | 金山1450#八条路村10#公变 | 10 | 400 | 上级设备容量受限
19783 | 赣榆 | 金山259007#八条路村9#公变 | 10 | 200 | 本级设备容量受限
19784 | 赣榆 | 墩尚19405#王疃村18#公变 | 10 | 200 | 上级设备容量受限
19785 | 赣榆 | 金山259027#石埠村17#公变 | 10 | 400 | 上级设备容量受限
19786 | 赣榆 | 金山259026#石埠村16#公变 | 10 | 200 | 本级设备容量受限
19787 | 赣榆 | 赣马0156#马厂村25#公变 | 10 | 400 | 上级设备容量受限
19788 | 赣榆 | 沙河67100#张庄村4#公变 | 10 | 200 | 上级设备容量受限
19789 | 赣榆 | 厉庄1357#车赤涧村8#公变 | 10 | 400 | 上级设备容量受限
19790 | 赣榆 | 沙河17436#站南村5#公变 | 10 | 400 | 本级设备容量受限
19791 | 赣榆 | 青口2001#琴岛片区1#公变 | 10 | 400 | 上级设备容量受限
19792 | 赣榆 | 青口210#中央鸿府2#小区变2#主变 | 10 | 800 | 上级设备容量受限
19793 | 赣榆 | 青口218#观澜幸福里2#小区变2#主变 | 10 | 630 | 上级设备容量受限
19794 | 赣榆 | 墩尚19432#后罗村18#公变 | 10 | 400 | 上级设备容量受限
19795 | 赣榆 | 厉庄393#梧桐居2#小区变1#主变 | 10 | 630 | 上级设备容量受限
19796 | 赣榆 | 墩尚14908#刘口村31#公变 | 10 | 200 | 上级设备容量受限
19797 | 赣榆 | 城郊10634#下口村27#公变 | 10 | 400 | 上级设备容量受限
19798 | 赣榆 | 青口245#观澜幸福里3#小区变2#主变 | 10 | 800 | 上级设备容量受限
19799 | 赣榆 | 青口289#天樾府南苑3#小区变1#主变 | 10 | 800 | 上级设备容量受限
19800 | 赣榆 | 黑林15253#大树村11#公变 | 10 | 200 | 上级设备容量受限
19801 | 赣榆 | 班庄18915#欢墩埠村17#公变 | 10 | 400 | 上级设备容量受限
19802 | 赣榆 | 青口329#滨河苑2#小区变3#主变 | 10 | 800 | 上级设备容量受限
19803 | 赣榆 | 沙河20232#刘庄村4#公变 | 10 | 400 | 上级设备容量受限
19804 | 赣榆 | 石桥2320#石东村8#公变 | 10 | 400 | 上级设备容量受限
19805 | 赣榆 | 沙河6459#辉埠村6#公变 | 10 | 400 | 上级设备容量受限
19806 | 赣榆 | 黑林15254#大树村12#公变 | 10 | 400 | 本级设备容量受限
19807 | 赣榆 | 墩尚364#时代都市2#小区变2#主变 | 10 | 800 | 上级设备容量受限
19808 | 赣榆 | 黑林15255#大树村13#公变 | 10 | 400 | 上级设备容量受限
19809 | 赣榆 | 黑林15256#大树村14#公变 | 10 | 400 | 上级设备容量受限
19810 | 赣榆 | 沙河17229#后赤金村7#公变 | 10 | 400 | 上级设备容量受限
19811 | 赣榆 | 黑林15257#大树村15#公变 | 10 | 400 | 上级设备容量受限
19812 | 赣榆 | 青口321#琴岛壹号院10#小区变1#主变 | 10 | 800 | 上级设备容量受限
19813 | 赣榆 | 墩尚5370河疃村14#公变 | 10 | 400 | 上级设备容量受限
19814 | 赣榆 | 金山224002#石堰村4#公变 | 10 | 400 | 上级设备容量受限
19815 | 赣榆 | 金山1440#石堰村27#公变(中学门口） | 10 | 400 | 上级设备容量受限
19816 | 赣榆 | 青口3121#北仓库箱变 | 10 | 630 | 上级设备容量受限
19817 | 赣榆 | 青口320#琴岛壹号院9#小区变4#主变 | 10 | 800 | 上级设备容量受限
19818 | 赣榆 | 金山224009#石堰村12#公变 | 10 | 400 | 上级设备容量受限
19819 | 赣榆 | 金山260003#朱汪村3#公变(南台） | 10 | 400 | 本级设备容量受限
19820 | 赣榆 | 金山1423#下庄村4#公变 | 10 | 400 | 上级设备容量受限
19821 | 赣榆 | 班庄5114#孙净村14#公变 | 10 | 400 | 上级设备容量受限
19822 | 赣榆 | 沙河17906#北朱果村6#公变 | 10 | 200 | 上级设备容量受限
19823 | 赣榆 | 墩尚12011刘口村20#公变 | 10 | 400 | 上级设备容量受限
19824 | 赣榆 | 墩尚5562后罗村15#公变 | 10 | 400 | 上级设备容量受限
19825 | 赣榆 | 塔山166028#土城村29#公变 | 10 | 200 | 本级设备容量受限
19826 | 赣榆 | 黑林5880#汪子头村6#公变 | 10 | 400 | 本级设备容量受限
19827 | 赣榆 | 塔山268030#小莒城村10#公变 | 10 | 200 | 本级设备容量受限
19828 | 赣榆 | 海头11975#垤上村16#公变 | 10 | 400 | 上级设备容量受限
19829 | 赣榆 | 墩尚19727#朱圈村3#公变 | 10 | 200 | 上级设备容量受限
19830 | 赣榆 | 黑林15224#李良庄村10#公变 | 10 | 200 | 上级设备容量受限
19831 | 赣榆 | 沙河6460#八里场村9#公变 | 10 | 200 | 上级设备容量受限
19832 | 赣榆 | 青口191#碧桂园豪园2#小区变4#主变 | 10 | 800 | 上级设备容量受限
19833 | 赣榆 | 宋庄6116#刘庄村22#公变 | 10 | 200 | 上级设备容量受限
19834 | 赣榆 | 金山1882#后远庄村11#公变 | 10 | 200 | 上级设备容量受限
19835 | 赣榆 | 罗阳5371河疃村15#公变 | 10 | 200 | 上级设备容量受限
19836 | 赣榆 | 黑林5737#西石沟村7#公变 | 10 | 400 | 上级设备容量受限
19837 | 赣榆 | 沙河17411#站中村4#公变 | 10 | 400 | 上级设备容量受限
19838 | 赣榆 | 塔山252027#樊各布村2#公变 | 10 | 200 | 本级设备容量受限
19839 | 赣榆 | 城西112027#东大里村7#公变 | 10 | 200 | 上级设备容量受限
19840 | 赣榆 | 罗阳5365河疃村12#公变 | 10 | 400 | 上级设备容量受限
19841 | 赣榆 | 城西112029#东大里村9#公变 | 10 | 400 | 上级设备容量受限
19842 | 赣榆 | 城西112030#店子村5#公变 | 10 | 200 | 上级设备容量受限
19843 | 赣榆 | 沙河12834#圩桥村5#公变 | 10 | 200 | 上级设备容量受限
19844 | 赣榆 | 城郊9067#董大庄6#公变 | 10 | 200 | 上级设备容量受限
19845 | 赣榆 | 墩尚3850#墩四村12#公变 | 10 | 200 | 上级设备容量受限
19846 | 赣榆 | 海头22882#赵沙村5#公变 | 10 | 200 | 上级设备容量受限
19847 | 赣榆 | 墩尚19709#韩国村2#公变 | 10 | 400 | 上级设备容量受限
19848 | 赣榆 | 城头06178#后黄墩村9#公变 | 10 | 400 | 上级设备容量受限
19849 | 赣榆 | 班庄16115#闫介沟村9#公变 | 10 | 400 | 上级设备容量受限
19850 | 赣榆 | 墩尚19403#王疃村11#公变 | 10 | 200 | 上级设备容量受限
19851 | 赣榆 | 赣马11452#半路村23#公变 | 10 | 400 | 上级设备容量受限
19852 | 赣榆 | 赣马0441#徐南庄村4#公变 | 10 | 400 | 上级设备容量受限
19853 | 赣榆 | 黑林5732#黑林村23#公变 | 10 | 400 | 上级设备容量受限
19854 | 赣榆 | 班庄5115#孙净村15#公变 | 10 | 400 | 上级设备容量受限
19855 | 赣榆 | 青口1582#东升小区2#公变 | 10 | 400 | 上级设备容量受限
19856 | 赣榆 | 青口4608#安乐新村5#公变 | 10 | 400 | 上级设备容量受限
19857 | 赣榆 | 青口1865#土地局2#公变 | 10 | 400 | 上级设备容量受限
19858 | 赣榆 | 黑林5739#三村9#公变 | 10 | 400 | 上级设备容量受限
19859 | 赣榆 | 赣马0314#马厂村20#公变 | 10 | 400 | 上级设备容量受限
19860 | 赣榆 | 黑林5740#三村8#公变 | 10 | 400 | 上级设备容量受限
19861 | 赣榆 | 黑林18716#秦布地村7#公变 | 10 | 400 | 上级设备容量受限
19862 | 赣榆 | 墩尚19627#墩四村10#公变 | 10 | 200 | 上级设备容量受限
19863 | 赣榆 | 赣马0311#张元村14#公变 | 10 | 200 | 上级设备容量受限
19864 | 赣榆 | 赣马0158#半路村37#公变 | 10 | 400 | 上级设备容量受限
19865 | 赣榆 | 青口1645#河滨花苑3#公变 | 10 | 400 | 上级设备容量受限
19866 | 赣榆 | 班庄5159#东方红村21#公变 | 10 | 400 | 上级设备容量受限
19867 | 赣榆 | 青口1646#盐务局2#公变 | 10 | 400 | 上级设备容量受限
19868 | 赣榆 | 青口1746#大新工业园3#公变 | 10 | 200 | 上级设备容量受限
19869 | 赣榆 | 青口1748#植物油厂3#公变 | 10 | 400 | 上级设备容量受限
19870 | 赣榆 | 青口2324#小荒7#公变 | 10 | 400 | 上级设备容量受限
19871 | 赣榆 | 青口3152#农贸市场3#公变 | 10 | 400 | 上级设备容量受限
19872 | 赣榆 | 沙河17912#胜利村3#公变 | 10 | 400 | 本级设备容量受限
19873 | 赣榆 | 墩尚12022#刘口村30#公变 | 10 | 400 | 上级设备容量受限
19874 | 赣榆 | 青口196#恒安华府4#小区变1#主变 | 10 | 800 | 上级设备容量受限
19875 | 赣榆 | 黑林15141#阚岭村13#公变 | 10 | 200 | 上级设备容量受限
19876 | 赣榆 | 沙河17427#站南村4#公变 | 10 | 400 | 上级设备容量受限
19877 | 赣榆 | 墩尚7942#大口村14#公变 | 10 | 400 | 上级设备容量受限
19878 | 赣榆 | 青口222#吾悦和府14#小区变2#主变 | 10 | 800 | 上级设备容量受限
19879 | 赣榆 | 墩尚5303#河疃村18#公变 | 10 | 400 | 上级设备容量受限
19880 | 赣榆 | 城西107013#后东村9#公变 | 10 | 400 | 上级设备容量受限
19881 | 赣榆 | 墩尚3856吴公村18#公变 | 10 | 400 | 上级设备容量受限
19882 | 赣榆 | 城西107008#马朱孟村1#公变 | 10 | 400 | 上级设备容量受限
19883 | 赣榆 | 墩尚3857吴公村19#公变 | 10 | 400 | 上级设备容量受限
19884 | 赣榆 | 城西107011#后东村7#公变 | 10 | 400 | 上级设备容量受限
19885 | 赣榆 | 青口306#和悦府4#小区变3#主变 | 10 | 800 | 上级设备容量受限
19886 | 赣榆 | 沙河6526#徐屯村5#公变 | 10 | 400 | 上级设备容量受限
19887 | 赣榆 | 金山1464#沙上村4#公变 | 10 | 400 | 上级设备容量受限
19888 | 赣榆 | 城郊7822#三沟村11#公变 | 10 | 400 | 上级设备容量受限
19889 | 赣榆 | 金山1513#仲家村9#公变 | 10 | 200 | 上级设备容量受限
19890 | 赣榆 | 班庄8814#大沟埃村14公变 | 10 | 400 | 上级设备容量受限
19891 | 赣榆 | 城郊10620#下口村13#公变 | 10 | 400 | 上级设备容量受限
19892 | 赣榆 | 罗阳3851#吴公村5#公变 | 10 | 400 | 上级设备容量受限
19893 | 赣榆 | 罗阳14907朝阳村5#公变 | 10 | 400 | 上级设备容量受限
19894 | 赣榆 | 沙河12734#殷庄村11#公变 | 10 | 400 | 上级设备容量受限
19895 | 赣榆 | 塔山253011#大各布村12#公变 | 10 | 200 | 上级设备容量受限
19896 | 赣榆 | 海头22868#官庄村16#公变 | 10 | 400 | 上级设备容量受限
19897 | 赣榆 | 城头0586#城头村14#公变 | 10 | 400 | 上级设备容量受限
19898 | 赣榆 | 城西116001#前东村1#公变 | 10 | 200 | 上级设备容量受限
19899 | 赣榆 | 城郊9068#万庄村3#公变 | 10 | 200 | 上级设备容量受限
19900 | 赣榆 | 城郊9005#富元村6#公变 | 10 | 400 | 上级设备容量受限
19901 | 赣榆 | 城郊9029#贺岗村1#公变 | 10 | 400 | 上级设备容量受限
19902 | 赣榆 | 城郊9078#圈子村3#公变 | 10 | 400 | 上级设备容量受限
19903 | 赣榆 | 金山1842#小河埃村4#公变 | 10 | 200 | 上级设备容量受限
19904 | 赣榆 | 沙河20210#张庄村2#公变 | 10 | 200 | 上级设备容量受限
19905 | 赣榆 | 墩尚3719#朱田湖村1#公变 | 10 | 400 | 上级设备容量受限
19906 | 赣榆 | 青口270#易居学府2#小区变1#主变 | 10 | 800 | 上级设备容量受限
19907 | 赣榆 | 班庄4905#曹顶村6#公变 | 10 | 400 | 本级设备容量受限
19908 | 赣榆 | 城头06176#新庄村3#公变 | 10 | 200 | 本级设备容量受限
19909 | 赣榆 | 海头22825#官庄村8#公变 | 10 | 400 | 上级设备容量受限
19910 | 赣榆 | 青口268#书香阁1#小区变2#主变 | 10 | 800 | 上级设备容量受限
19911 | 赣榆 | 城西116014#前东村16#公变 | 10 | 200 | 上级设备容量受限
19912 | 赣榆 | 城西112028#东大里村8#公变 | 10 | 200 | 上级设备容量受限
19913 | 赣榆 | 塔山4263#庄留村12#公变 | 10 | 400 | 上级设备容量受限
19914 | 赣榆 | 城西111016#东十里村3#公变 | 10 | 200 | 上级设备容量受限
19915 | 赣榆 | 城西126028#寺后村6#公变 | 10 | 200 | 上级设备容量受限
19916 | 赣榆 | 塔山253012#大各布村13#公变 | 10 | 200 | 上级设备容量受限
19917 | 赣榆 | 墩尚12012#刘口村28#公变 | 10 | 400 | 上级设备容量受限
19918 | 赣榆 | 塔山253009#大各布村10#公变 | 10 | 200 | 上级设备容量受限
19919 | 赣榆 | 塔山253024#管各布村5#公变 | 10 | 400 | 上级设备容量受限
19920 | 赣榆 | 塔山253010#大各布村11号公变 | 10 | 315 | 上级设备容量受限
19921 | 赣榆 | 班庄19827#闫介沟村8#公变 | 10 | 400 | 本级设备容量受限
19922 | 赣榆 | 城郊119032#富元村16#公变 | 10 | 400 | 上级设备容量受限
19923 | 赣榆 | 金山1813#前徐福9#公变 | 10 | 400 | 上级设备容量受限
19924 | 赣榆 | 沙河398#恒鑫商住4#小区变1#主变 | 10 | 800 | 上级设备容量受限
19925 | 赣榆 | 金山1512#仲家村8#公变 | 10 | 400 | 上级设备容量受限
19926 | 赣榆 | 金山19946#红庄村14#公变 | 10 | 400 | 上级设备容量受限
19927 | 赣榆 | 青口329#滨河苑2#小区变1#主变 | 10 | 800 | 上级设备容量受限
19928 | 赣榆 | 黑林18736#黑林村27#公变 | 10 | 400 | 上级设备容量受限
19929 | 赣榆 | 城郊7804#二沟村4#公变 | 10 | 400 | 上级设备容量受限
19930 | 赣榆 | 城郊7805#二沟村2#公变 | 10 | 400 | 上级设备容量受限
19931 | 赣榆 | 城头润城华庭2#配电室3#主变 | 10 | 800 | 上级设备容量受限
19932 | 赣榆 | 沙河6251#站中村2#公变 | 10 | 200 | 上级设备容量受限
19933 | 赣榆 | 城郊11306#里沙村10#公变 | 10 | 400 | 上级设备容量受限
19934 | 赣榆 | 城郊6008#徐官庄村1#公变 | 10 | 400 | 上级设备容量受限
19935 | 赣榆 | 城郊6004#大沟南村1#公变 | 10 | 400 | 上级设备容量受限
19936 | 赣榆 | 沙河17208#后赤金村2#公变 | 10 | 400 | 上级设备容量受限
19937 | 赣榆 | 班庄19121#班庄村1#公变 | 10 | 400 | 上级设备容量受限
19938 | 赣榆 | 城郊9030#贺岗村2#公变 | 10 | 400 | 上级设备容量受限
19939 | 赣榆 | 班庄19105#班西村6#公变 | 10 | 400 | 上级设备容量受限
19940 | 赣榆 | 沙河17909#刘河头村2#公变 | 10 | 315 | 上级设备容量受限
19941 | 赣榆 | 沙河6212#大岭村4#公变 | 10 | 400 | 上级设备容量受限
19942 | 赣榆 | 城郊9019#董大庄1#公变 | 10 | 400 | 上级设备容量受限
19943 | 赣榆 | 班庄2738#新西村2#公变 | 10 | 400 | 上级设备容量受限
19944 | 赣榆 | 班庄2731#新东村2#公变 | 10 | 400 | 上级设备容量受限
19945 | 赣榆 | 城郊9023#吕庄村1#公变 | 10 | 400 | 上级设备容量受限
19946 | 赣榆 | 沙河17903#北朱果村1#公变 | 10 | 400 | 上级设备容量受限
19947 | 赣榆 | 沙河6320#陈顶村2#公变 | 10 | 400 | 上级设备容量受限
19948 | 赣榆 | 沙河6308#卢圩村1#公变 | 10 | 200 | 本级设备容量受限
19949 | 赣榆 | 沙河17608#陈顶村3#公变 | 10 | 200 | 上级设备容量受限
19950 | 赣榆 | 班庄2714#小河村2#公变 | 10 | 400 | 上级设备容量受限
19951 | 赣榆 | 黑林5910#大赤涧二村3#公变 | 10 | 200 | 上级设备容量受限
19952 | 赣榆 | 沙河6306#欧口村1#公变 | 10 | 200 | 上级设备容量受限
19953 | 赣榆 | 城郊10602#盐场2#公变 | 10 | 400 | 上级设备容量受限
19954 | 赣榆 | 城郊119006#富元村1#公变 | 10 | 400 | 上级设备容量受限
19955 | 赣榆 | 黑林5920#大赤涧一村3#公变 | 10 | 400 | 上级设备容量受限
19956 | 赣榆 | 班庄2831#汪于村4#公变 | 10 | 400 | 上级设备容量受限
19957 | 赣榆 | 沙河17125#前堆村1#公变 | 10 | 200 | 上级设备容量受限
19958 | 赣榆 | 城郊119002#富元村5#公变 | 10 | 400 | 上级设备容量受限
19959 | 赣榆 | 沙河17110#西朱圩村2#公变 | 10 | 400 | 上级设备容量受限
19960 | 赣榆 | 班庄2863#吴沟村2#公变 | 10 | 400 | 上级设备容量受限
19961 | 赣榆 | 城郊1111#大朱洲村5#公变 | 10 | 400 | 上级设备容量受限
19962 | 赣榆 | 沙河17129#后堆村1#公变 | 10 | 400 | 本级设备容量受限
19963 | 赣榆 | 黑林5902#大赤涧三村2#公变 | 10 | 200 | 上级设备容量受限
19964 | 赣榆 | 班庄5031#石沟埃北村8#公变 | 10 | 400 | 上级设备容量受限
19965 | 赣榆 | 黑林18720#邵布地村3#公变 | 10 | 200 | 上级设备容量受限
19966 | 赣榆 | 班庄16031#王接庄村1#公变 | 10 | 400 | 本级设备容量受限
19967 | 赣榆 | 城郊1213#竹元村3#公变 | 10 | 400 | 上级设备容量受限
19968 | 赣榆 | 班庄19807#古城村7#公变 | 10 | 400 | 上级设备容量受限
19969 | 赣榆 | 沙河17118#蒋宅村3#公变 | 10 | 200 | 本级设备容量受限
19970 | 赣榆 | 城郊10601#白庄村2#公变 | 10 | 400 | 上级设备容量受限
19971 | 赣榆 | 沙河17205#肖岭村1#公变 | 10 | 400 | 上级设备容量受限
19972 | 赣榆 | 黑林5916#吴山村2#公变 | 10 | 400 | 上级设备容量受限
19973 | 赣榆 | 班庄19809#古城村9#公变 | 10 | 400 | 上级设备容量受限
19974 | 赣榆 | 沙河6507#徐屯村2#公变 | 10 | 200 | 本级设备容量受限
19975 | 赣榆 | 青口200#景河豪庭1#小区变2#主变 | 10 | 630 | 上级设备容量受限
19976 | 赣榆 | 班庄16020#郑接庄村2#公变 | 10 | 400 | 上级设备容量受限
19977 | 赣榆 | 沙河17801#肖岭村2#公变 | 10 | 400 | 上级设备容量受限
19978 | 赣榆 | 黑林18701#三村2#公变 | 10 | 200 | 上级设备容量受限
19979 | 赣榆 | 沙河17409#站南村3#公变 | 10 | 200 | 本级设备容量受限
19980 | 赣榆 | 城头06136#柏坨沟村4#公变 | 10 | 400 | 本级设备容量受限
19981 | 赣榆 | 石桥2331#石东村13#公变 | 10 | 200 | 上级设备容量受限
19982 | 赣榆 | 青口232#中梁首府1#小区变1#主变 | 10 | 800 | 上级设备容量受限
19983 | 赣榆 | 城头06109#柏坨沟村2#公变 | 10 | 400 | 上级设备容量受限
19984 | 赣榆 | 班庄24503#韩洪爽村3#公变 | 10 | 200 | 上级设备容量受限
19985 | 赣榆 | 城头06135#柏坨沟村3#公变 | 10 | 400 | 本级设备容量受限
19986 | 赣榆 | 城头06116#王黄墩村2#公变 | 10 | 400 | 本级设备容量受限
19987 | 赣榆 | 城头06151#后黄墩村8#公变 | 10 | 400 | 本级设备容量受限
19988 | 赣榆 | 城头06137#后黄墩村7#公变 | 10 | 400 | 上级设备容量受限
19989 | 赣榆 | 青口265#琴岛壹号院5#小区变4#主变 | 10 | 800 | 上级设备容量受限
19990 | 赣榆 | 赣马11455#张湾村5#公变 | 10 | 400 | 上级设备容量受限
19991 | 赣榆 | 赣马0226#东南村1#公变 | 10 | 400 | 上级设备容量受限
19992 | 赣榆 | 墩尚358#城镇花园1#小区变4#主变 | 10 | 630 | 上级设备容量受限
19993 | 赣榆 | 赣马0231#杨庄村1#公变 | 10 | 400 | 上级设备容量受限
19994 | 赣榆 | 班庄16010#横山村1#公变 | 10 | 400 | 上级设备容量受限
19995 | 赣榆 | 沙河17503#戚元村1#公变 | 10 | 400 | 上级设备容量受限
19996 | 赣榆 | 黑林18703#一村2#公变 | 10 | 400 | 上级设备容量受限
19997 | 赣榆 | 班庄24611#圈洪爽村2#公变 | 10 | 400 | 上级设备容量受限
19998 | 赣榆 | 沙河20316#刘庄村1#公变 | 10 | 400 | 上级设备容量受限
19999 | 赣榆 | 赣马0227#大湾村1#公变 | 10 | 400 | 上级设备容量受限
20000 | 赣榆 | 沙河20334#刘庄村3#公变 | 10 | 200 | 上级设备容量受限
20001 | 赣榆 | 班庄19013#三清阁村3#公变 | 10 | 400 | 上级设备容量受限
20002 | 赣榆 | 班庄19009#陈闫村1#公变 | 10 | 400 | 上级设备容量受限
20003 | 赣榆 | 沙河20309#联合村2#公变 | 10 | 400 | 上级设备容量受限
20004 | 赣榆 | 赣马0217#大元村1#公变 | 10 | 400 | 上级设备容量受限
20005 | 赣榆 | 黑林5801#半路村1#公变 | 10 | 400 | 上级设备容量受限
20006 | 赣榆 | 班庄4917#佃马场村1#公变 | 10 | 400 | 本级设备容量受限
20007 | 赣榆 | 沙河20108#坡里村2#公变 | 10 | 400 | 本级设备容量受限
20008 | 赣榆 | 沙河12706#东单村1#公变 | 10 | 400 | 上级设备容量受限
20009 | 赣榆 | 青口262#九璋赋8#小区变3#主变 | 10 | 800 | 上级设备容量受限
20010 | 赣榆 | 黑林5806#陶店村2#公变 | 10 | 200 | 上级设备容量受限
20011 | 赣榆 | 沙河12705#东单村3#公变 | 10 | 200 | 上级设备容量受限
20012 | 赣榆 | 青口283#时代天荟3#小区变4#主变 | 10 | 800 | 上级设备容量受限
20013 | 赣榆 | 沙河12824#万庄村1#公变 | 10 | 400 | 上级设备容量受限
20014 | 赣榆 | 赣马0216#林头村1#公变 | 10 | 400 | 上级设备容量受限
20015 | 赣榆 | 沙河12811#闫庄村1#公变 | 10 | 400 | 上级设备容量受限
20016 | 赣榆 | 黑林5925#芦山村2#公变 | 10 | 200 | 上级设备容量受限
20017 | 赣榆 | 赣马0201#汪庄村1#公变 | 10 | 400 | 上级设备容量受限
20018 | 赣榆 | 沙河12814#三合村1#公变 | 10 | 400 | 上级设备容量受限
20019 | 赣榆 | 沙河12808#圩桥村4#公变 | 10 | 200 | 上级设备容量受限
20020 | 赣榆 | 赣马11456#张湾村6#公变 | 10 | 400 | 上级设备容量受限
20021 | 赣榆 | 赣马0229#左庄村2#公变 | 10 | 400 | 上级设备容量受限
20022 | 赣榆 | 赣马0349#张元村4#公变 | 10 | 400 | 上级设备容量受限
20023 | 赣榆 | 沙河12729#殷庄村15#公变 | 10 | 400 | 上级设备容量受限
20024 | 赣榆 | 沙河20204#朱桥村2#公变 | 10 | 400 | 上级设备容量受限
20025 | 赣榆 | 沙河6415#下河口村1#公变 | 10 | 400 | 上级设备容量受限
20026 | 赣榆 | 赣马0352#马厂村12#公变 | 10 | 400 | 上级设备容量受限
20027 | 赣榆 | 赣马0402#五里墅村2#公变 | 10 | 400 | 上级设备容量受限
20028 | 赣榆 | 沙河12225#掘河村2#公变 | 10 | 400 | 上级设备容量受限
20029 | 赣榆 | 赣马0118#卢上村2#公变 | 10 | 400 | 上级设备容量受限
20030 | 赣榆 | 沙河12219#楼子村4#公变 | 10 | 400 | 上级设备容量受限
20031 | 赣榆 | 班庄19011#三清阁村1#公变 | 10 | 400 | 本级设备容量受限
20032 | 赣榆 | 沙河12216#竹元村3#公变 | 10 | 400 | 上级设备容量受限
20033 | 赣榆 | 班庄4913#马圩村2#公变 | 10 | 400 | 本级设备容量受限
20034 | 赣榆 | 班庄4912#马圩村1#公变 | 10 | 400 | 本级设备容量受限
20035 | 赣榆 | 金山1801#后远庄村1#公变 | 10 | 400 | 上级设备容量受限
20036 | 赣榆 | 塔山268006#枣行村1#公变 | 10 | 400 | 本级设备容量受限
20037 | 赣榆 | 金山1805#前徐福村3#公变 | 10 | 400 | 上级设备容量受限
20038 | 赣榆 | 金山1526#仲家村3#公变 | 10 | 400 | 上级设备容量受限
20039 | 赣榆 | 塔山4221#王留村3#公变 | 10 | 200 | 上级设备容量受限
20040 | 赣榆 | 班庄4919#佃马场村3#公变 | 10 | 400 | 上级设备容量受限
20041 | 赣榆 | 金山19934#红庄村2#公变 | 10 | 400 | 上级设备容量受限
20042 | 赣榆 | 沙河20342#联合村27#公变 | 10 | 400 | 上级设备容量受限
20043 | 赣榆 | 班庄2911#贺闫村2#公变 | 10 | 400 | 上级设备容量受限
20044 | 赣榆 | 塔山9605#刘岭村1#公变 | 10 | 400 | 本级设备容量受限
20045 | 赣榆 | 金山260002#朱汪村2#公变 | 10 | 400 | 上级设备容量受限
20046 | 赣榆 | 塔山254036#前进村2#公变 | 10 | 200 | 上级设备容量受限
20047 | 赣榆 | 班庄8823#刘闫村2#公变 | 10 | 400 | 上级设备容量受限
20048 | 赣榆 | 塔山254027#刘沟村3#公变 | 10 | 200 | 上级设备容量受限
20049 | 赣榆 | 金山1407#石堰村1#公变 | 10 | 400 | 上级设备容量受限
20050 | 赣榆 | 城头06128#后黄墩村6#公变 | 10 | 400 | 上级设备容量受限
20051 | 赣榆 | 班庄8824#刘闫村3#公变 | 10 | 400 | 上级设备容量受限
20052 | 赣榆 | 塔山254072#前太平村2#公变 | 10 | 400 | 上级设备容量受限
20053 | 赣榆 | 金山259008#平子埃村1#公变 | 10 | 400 | 本级设备容量受限
20054 | 赣榆 | 班庄2703#泉子坡村4#公变 | 10 | 400 | 上级设备容量受限
20055 | 赣榆 | 青口226#泰润城4#小区变4#主变 | 10 | 630 | 上级设备容量受限
20056 | 赣榆 | 城郊1102#大朱洲村4#公变 | 10 | 400 | 上级设备容量受限
20057 | 赣榆 | 班庄2704#泉子坡村5#公变 | 10 | 400 | 上级设备容量受限
20058 | 赣榆 | 城头06140#大黄墩村4#公变 | 10 | 400 | 上级设备容量受限
20059 | 赣榆 | 金山15663#临马团村3#公变 | 10 | 200 | 上级设备容量受限
20060 | 赣榆 | 班庄8822#刘闫村1#公变 | 10 | 400 | 本级设备容量受限
20061 | 赣榆 | 金山15662#临马团2#公变 | 10 | 400 | 上级设备容量受限
20062 | 赣榆 | 班庄2702#泉子坡村2#公变 | 10 | 400 | 本级设备容量受限
20063 | 赣榆 | 班庄26405#王洪爽村2#公变 | 10 | 400 | 上级设备容量受限
20064 | 赣榆 | 城头0625#大黄墩村2#公变 | 10 | 400 | 上级设备容量受限
20065 | 赣榆 | 塔山4106#官庄村2#公变 | 10 | 400 | 上级设备容量受限
20066 | 赣榆 | 墩尚7910#卢园村2#公变 | 10 | 400 | 上级设备容量受限
20067 | 赣榆 | 墩尚7901#墩三村6#公变 | 10 | 250 | 上级设备容量受限
20068 | 赣榆 | 塔山267012#邵庄村5#公变 | 10 | 400 | 上级设备容量受限
20069 | 赣榆 | 青口231#观澜金海湾4#小区变2#主变 | 10 | 800 | 上级设备容量受限
20070 | 赣榆 | 石桥2614#斗沟村2#公变 | 10 | 200 | 上级设备容量受限
20071 | 赣榆 | 塔山254057#大庄村1#公变 | 10 | 400 | 上级设备容量受限
20072 | 赣榆 | 海头10430#官庄村7#公变 | 10 | 400 | 上级设备容量受限
20073 | 赣榆 | 塔山254018#大探马村5#公变 | 10 | 200 | 上级设备容量受限
20074 | 赣榆 | 海头11923#墩头村3#公变 | 10 | 400 | 上级设备容量受限
20075 | 赣榆 | 城西109009#沙墩村2#公变 | 10 | 400 | 上级设备容量受限
20076 | 赣榆 | 海头10405#垒堆村8#公变 | 10 | 400 | 上级设备容量受限
20077 | 赣榆 | 海头11902#尚庄村2#公变 | 10 | 200 | 上级设备容量受限
20078 | 赣榆 | 石桥2312#小龙头村3#公变 | 10 | 400 | 上级设备容量受限
20079 | 赣榆 | 塔山254014#大探马村1#公变 | 10 | 400 | 上级设备容量受限
20080 | 赣榆 | 海头10446#宅基村2#公变 | 10 | 400 | 上级设备容量受限
20081 | 赣榆 | 石桥2301#石桥村25#公变 | 10 | 400 | 上级设备容量受限
20082 | 赣榆 | 城西109021#葛湖村2#公变 | 10 | 400 | 上级设备容量受限
20083 | 赣榆 | 塔山254058#大庄村2#公变 | 10 | 400 | 本级设备容量受限
20084 | 赣榆 | 海头21285#西湖村3#公变 | 10 | 400 | 上级设备容量受限
20085 | 赣榆 | 塔山166042#城前村2#公变 | 10 | 400 | 本级设备容量受限
20086 | 赣榆 | 海头21240#白石头村2#公变 | 10 | 400 | 上级设备容量受限
20087 | 赣榆 | 城西109007#大曲坊村2#公变 | 10 | 400 | 上级设备容量受限
20088 | 赣榆 | 海头10438#垤上村2#公变 | 10 | 400 | 本级设备容量受限
20089 | 赣榆 | 城西107002#后东村2#公变 | 10 | 400 | 上级设备容量受限
20090 | 赣榆 | 城西107009#马朱孟村2#公变 | 10 | 400 | 上级设备容量受限
20091 | 赣榆 | 塔山253036#姚各布村5#公变 | 10 | 400 | 上级设备容量受限
20092 | 赣榆 | 城西108019#望西村2#公变 | 10 | 400 | 上级设备容量受限
20093 | 赣榆 | 塔山253026#郭各布村2#公变 | 10 | 200 | 上级设备容量受限
20094 | 赣榆 | 塔山0929#小探马村1#公变 | 10 | 200 | 上级设备容量受限
20095 | 赣榆 | 厉庄1325#张赤涧村2#公变 | 10 | 200 | 上级设备容量受限
20096 | 赣榆 | 海头22826#马朱孟村1#公变 | 10 | 200 | 上级设备容量受限
20097 | 赣榆 | 塔山159013#驻庄村1#公变 | 10 | 400 | 本级设备容量受限
20098 | 赣榆 | 海头22815#王场村2#公变 | 10 | 400 | 上级设备容量受限
20099 | 赣榆 | 厉庄1307#前小山村1#公变 | 10 | 200 | 上级设备容量受限
20100 | 赣榆 | 塔山252007#官庄村9#公变 | 10 | 400 | 上级设备容量受限
20101 | 赣榆 | 塔山252023#店子村2#公变 | 10 | 400 | 上级设备容量受限
20102 | 赣榆 | 海头22805#大站村2#公变 | 10 | 200 | 本级设备容量受限
20103 | 赣榆 | 厉庄13116#徐店村2#公变 | 10 | 200 | 上级设备容量受限
20104 | 赣榆 | 塔山253004#大各布村5#公变 | 10 | 200 | 上级设备容量受限
20105 | 赣榆 | 塔山253003#大各布村3#公变 | 10 | 400 | 上级设备容量受限
20106 | 赣榆 | 城头0614#潘坨沟村1#公变 | 10 | 400 | 上级设备容量受限
20107 | 赣榆 | 塔山253025#郭各布村1#公变 | 10 | 400 | 本级设备容量受限
20108 | 赣榆 | 城头0612#杨村1#公变 | 10 | 400 | 上级设备容量受限
20109 | 赣榆 | 城头0613#杨村2#公变 | 10 | 400 | 上级设备容量受限
20110 | 赣榆 | 塔山253034#姚各布村3#公变 | 10 | 200 | 上级设备容量受限
20111 | 赣榆 | 厉庄1606#河南村2#公变 | 10 | 200 | 上级设备容量受限
20112 | 赣榆 | 厉庄1701#后湖村1#公变 | 10 | 200 | 上级设备容量受限
20113 | 赣榆 | 塔山253035#姚各布村4#公变 | 10 | 200 | 上级设备容量受限
20114 | 赣榆 | 城头0637#单留子村1#公变 | 10 | 400 | 上级设备容量受限
20115 | 赣榆 | 厉庄1758#厉庄村13#公变 | 10 | 200 | 上级设备容量受限
20116 | 赣榆 | 厉庄1605#河南村1#公变 | 10 | 400 | 上级设备容量受限
20117 | 赣榆 | 城头0666#新庄村2#公变 | 10 | 400 | 上级设备容量受限
20118 | 赣榆 | 石桥2619#腾官庄村1#公变 | 10 | 400 | 上级设备容量受限
20119 | 赣榆 | 塔山253048#大各布村4#公变 | 10 | 400 | 上级设备容量受限
20120 | 赣榆 | 城头0510#小沟头村6#公变 | 10 | 400 | 上级设备容量受限
20121 | 赣榆 | 塔山0930#桑行村3#公变 | 10 | 200 | 上级设备容量受限
20122 | 赣榆 | 厉庄15308#坝西村2#公变 | 10 | 200 | 上级设备容量受限
20123 | 赣榆 | 城头0640#东大坊村1#公变 | 10 | 400 | 上级设备容量受限
20124 | 赣榆 | 厉庄15355#西陡岭村5#公变 | 10 | 400 | 上级设备容量受限
20125 | 赣榆 | 厉庄15350#西陡岭村2#公变 | 10 | 400 | 本级设备容量受限
20126 | 赣榆 | 石桥2603#杨洼村2#公变 | 10 | 400 | 上级设备容量受限
20127 | 赣榆 | 厉庄1646#河北村2#公变 | 10 | 200 | 上级设备容量受限
20128 | 赣榆 | 厉庄15357#前吴岭村3#公变 | 10 | 200 | 上级设备容量受限
20129 | 赣榆 | 厉庄15330#谢湖村5#公变 | 10 | 400 | 上级设备容量受限
20130 | 赣榆 | 班庄5070#石沟埃北村9#公变 | 10 | 200 | 上级设备容量受限
20131 | 赣榆 | 塔山416#中瑞华府1#小区变3#主变 | 10 | 800 | 上级设备容量受限
20132 | 赣榆 | 塔山415#幸福家园2#小区变3#主变 | 10 | 630 | 上级设备容量受限
20133 | 赣榆 | 青口207#吾悦和府9#小区变1#主变 | 10 | 800 | 上级设备容量受限
20134 | 赣榆 | 沙河6535#徐屯村31#公变 | 10 | 400 | 上级设备容量受限
20135 | 赣榆 | 塔山253053#姚葛埠村19#公变 | 10 | 200 | 上级设备容量受限
20136 | 赣榆 | 赣马0397#张元村21#公变 | 10 | 200 | 上级设备容量受限
20137 | 赣榆 | 青口1418#经委宿舍公变 | 10 | 400 | 上级设备容量受限
20138 | 赣榆 | 城西112035#东大里村10#公变 | 10 | 400 | 上级设备容量受限
20139 | 赣榆 | 金山1825#佃马场村1#公变 | 10 | 400 | 本级设备容量受限
20140 | 赣榆 | 石桥2648#王集村9#公变 | 10 | 400 | 上级设备容量受限
20141 | 赣榆 | 厉庄15380#谭湖村10#公变 | 10 | 200 | 上级设备容量受限
20142 | 赣榆 | 墩尚12101#朱汪村4#公变 | 10 | 200 | 上级设备容量受限
20143 | 赣榆 | 黑林5838#河西村10#公变 | 10 | 400 | 上级设备容量受限
20144 | 赣榆 | 黑林15269#李良庄村16#公变 | 10 | 400 | 上级设备容量受限
20145 | 赣榆 | 班庄2748#新西村12#公变 | 10 | 400 | 上级设备容量受限
20146 | 赣榆 | 黑林5750#二村4#公变 | 10 | 400 | 上级设备容量受限
20147 | 赣榆 | 青口135#龙湖海岸3#小区变3#主变 | 10 | 800 | 上级设备容量受限
20148 | 赣榆 | 石桥2615#王集村5#公变 | 10 | 400 | 上级设备容量受限
20149 | 赣榆 | 城西116008#前东村8#公变 | 10 | 400 | 上级设备容量受限
20150 | 赣榆 | 黑林5832#界河村5#公变 | 10 | 400 | 上级设备容量受限
20151 | 赣榆 | 墩尚363#时代都市1#配电室3#主变 | 10 | 800 | 上级设备容量受限
20152 | 赣榆 | 城西126030#先三村6#公变 | 10 | 400 | 上级设备容量受限
20153 | 赣榆 | 城西126029#先一村5#公变 | 10 | 400 | 上级设备容量受限
20154 | 赣榆 | 青口213#海天连城4#小区变2#主变 | 10 | 800 | 上级设备容量受限
20155 | 赣榆 | 青口317#琴岛壹号院6#小区变2#主变 | 10 | 800 | 上级设备容量受限
20156 | 赣榆 | 青口301#恒安嘉园2#小区变3#主变 | 10 | 800 | 上级设备容量受限
20157 | 赣榆 | 青口258#九璋赋4#小区变2#主变 | 10 | 800 | 上级设备容量受限
20158 | 赣榆 | 宋庄407#水木清华1#小区变2#主变 | 10 | 800 | 上级设备容量受限
20159 | 赣榆 | 青口244#上东城2#小区变4#主变 | 10 | 800 | 上级设备容量受限
20160 | 赣榆 | 赣马11477#大朱旭村26#公变 | 10 | 400 | 上级设备容量受限
20161 | 赣榆 | 青口219#吾悦和府11#小区变2#主变 | 10 | 800 | 上级设备容量受限
20162 | 赣榆 | 青口2421#东南庄6#公变 | 10 | 400 | 上级设备容量受限
20163 | 赣榆 | 班庄2865#吴沟村7#公变 | 10 | 200 | 上级设备容量受限
20164 | 赣榆 | 青口2818#青年路2#公变 | 10 | 400 | 上级设备容量受限
20165 | 赣榆 | 城西112021#小官湖村7#公变 | 10 | 400 | 上级设备容量受限
20166 | 赣榆 | 赣马0391#马厂村24#公变 | 10 | 400 | 上级设备容量受限
20167 | 赣榆 | 城郊350#海悦铭筑1#配电室4#主变 | 10 | 800 | 上级设备容量受限
20168 | 赣榆 | 青口1306#钰源2#公变 | 10 | 400 | 上级设备容量受限
20169 | 赣榆 | 班庄5058#马朱孟村4#公变 | 10 | 400 | 上级设备容量受限
20170 | 赣榆 | 赣马0392#西关村7#公变 | 10 | 400 | 上级设备容量受限
20171 | 赣榆 | 城西112033#店子村6#公变 | 10 | 400 | 上级设备容量受限
20172 | 赣榆 | 城郊1243#竹园村10#公变 | 10 | 400 | 上级设备容量受限
20173 | 赣榆 | 厉庄390#丹桂居3#小区变1#主变 | 10 | 630 | 上级设备容量受限
20174 | 赣榆 | 沙河20111#坡里村5#公变 | 10 | 400 | 上级设备容量受限
20175 | 赣榆 | 青口9003#金海路中心社区箱变 | 10 | 630 | 上级设备容量受限
20176 | 赣榆 | 墩尚12017#后舵村11#公变 | 10 | 200 | 上级设备容量受限
20177 | 赣榆 | 班庄18818#瓦屋村4#公变 | 10 | 400 | 上级设备容量受限
20178 | 赣榆 | 墩尚5306#后罗村21#公变 | 10 | 400 | 上级设备容量受限
20179 | 赣榆 | 黑林18743#申团村6#公变 | 10 | 400 | 上级设备容量受限
20180 | 赣榆 | 青口9002#金海路修造厂箱变 | 10 | 500 | 上级设备容量受限
20181 | 赣榆 | 班庄16042#陈接庄村9#公变 | 10 | 400 | 上级设备容量受限
20182 | 赣榆 | 墩尚19434#河滨花园1#配变 | 10 | 400 | 上级设备容量受限
20183 | 赣榆 | 青口6317#金海路狮口村北箱变 | 10 | 630 | 上级设备容量受限
20184 | 赣榆 | 青口261#九璋赋7#小区变3#主变 | 10 | 800 | 上级设备容量受限
20185 | 赣榆 | 墩尚12405#孟岭村12#公变 | 10 | 400 | 上级设备容量受限
20186 | 赣榆 | 赣马0392#仲庄村6#公变 | 10 | 400 | 上级设备容量受限
20187 | 赣榆 | 青口247#琴岛壹号院2#小区变4#主变 | 10 | 800 | 上级设备容量受限
20188 | 赣榆 | 城西112034#小官湖村9#公变 | 10 | 400 | 上级设备容量受限
20189 | 赣榆 | 门河07110#柳沟村7#公变 | 10 | 200 | 上级设备容量受限
20190 | 赣榆 | 墩尚19642#牛河村16#公变 | 10 | 400 | 上级设备容量受限
20191 | 赣榆 | 青口319#琴岛壹号院8#小区变1#主变 | 10 | 800 | 上级设备容量受限
20192 | 赣榆 | 墩尚19440#阳光佳苑2#公变 | 10 | 400 | 上级设备容量受限
20193 | 赣榆 | 墩尚19601#墩二村2#公变 | 10 | 400 | 上级设备容量受限
20194 | 赣榆 | 墩尚19641#墩四村17#公变 | 10 | 400 | 上级设备容量受限
20195 | 赣榆 | 班庄18851#瓦屋村6#公变 | 10 | 400 | 上级设备容量受限
20196 | 赣榆 | 宋庄6169#邵庄村12#公变 | 10 | 400 | 上级设备容量受限
20197 | 赣榆 | 班庄5116#孙净村16#公变 | 10 | 400 | 上级设备容量受限
20198 | 赣榆 | 城西107015#程新家园1#主变 | 10 | 400 | 上级设备容量受限
20199 | 赣榆 | 班庄5117#孙净村17#公变 | 10 | 400 | 上级设备容量受限
20200 | 赣榆 | 班庄5131#东方红村13#公变 | 10 | 400 | 上级设备容量受限
20201 | 赣榆 | 塔山254030#刘沟村6#公变 | 10 | 400 | 上级设备容量受限
20202 | 赣榆 | 城郊9060#新村8#公变 | 10 | 400 | 上级设备容量受限
20203 | 赣榆 | 青口248#琴岛壹号院3#小区变1#主变 | 10 | 800 | 上级设备容量受限
20204 | 赣榆 | 塔山4107#官庄村1#公变 | 10 | 400 | 上级设备容量受限
20205 | 赣榆 | 青口222#吾悦和府14#小区变4#主变 | 10 | 800 | 上级设备容量受限
20206 | 赣榆 | 宋庄235030#柳杭村2#公变 | 10 | 400 | 上级设备容量受限
20207 | 赣榆 | 宋庄235014#宋庄村5#公变 | 10 | 400 | 上级设备容量受限
20208 | 赣榆 | 宋庄5637#孙店村1#公变 | 10 | 400 | 上级设备容量受限
20209 | 赣榆 | 宋庄5607#范店村2#公变 | 10 | 400 | 上级设备容量受限
20210 | 赣榆 | 宋庄235006#汪庄村11#公变 | 10 | 400 | 上级设备容量受限
20211 | 赣榆 | 宋庄6102#刘庄村2#公变 | 10 | 400 | 上级设备容量受限
20212 | 赣榆 | 宋庄7747#沙口村7#公变 | 10 | 400 | 上级设备容量受限
20213 | 赣榆 | 门河0843#东苘湖村3#公变 | 10 | 400 | 上级设备容量受限
20214 | 赣榆 | 门河0712#宋庄村5#公变 | 10 | 400 | 上级设备容量受限
20215 | 赣榆 | 门河0753#左湾村7#公变 | 10 | 400 | 上级设备容量受限
20216 | 赣榆 | 沙河6315#刘圩村6#公变 | 10 | 400 | 上级设备容量受限
20217 | 赣榆 | 罗阳12511#朱庄村7#公变 | 10 | 200 | 上级设备容量受限
20218 | 赣榆 | 赣马0401#南关村12#公变 | 10 | 400 | 上级设备容量受限
20219 | 赣榆 | 罗阳12501#林庄村1#公变 | 10 | 200 | 上级设备容量受限
20220 | 赣榆 | 罗阳120012蛮湾村5#公变 | 10 | 400 | 上级设备容量受限
20221 | 赣榆 | 罗阳14915大沙村3#公变 | 10 | 400 | 上级设备容量受限
20222 | 赣榆 | 宋庄6166#刘庄村32#公变 | 10 | 400 | 上级设备容量受限
20223 | 赣榆 | 沙河6314#陈顶村7#公变 | 10 | 400 | 上级设备容量受限
20224 | 赣榆 | 赣马0465#柏南庄村8#公变 | 10 | 400 | 上级设备容量受限
20225 | 赣榆 | 城郊1138#大朱洲村14#公变 | 10 | 400 | 上级设备容量受限
20226 | 赣榆 | 青口321#琴岛壹号院10#小区变3#主变 | 10 | 800 | 上级设备容量受限
20227 | 赣榆 | 沙河6313#陈顶村6#公变 | 10 | 200 | 本级设备容量受限
20228 | 赣榆 | 沙河12714#殷庄村30#公变 | 10 | 400 | 上级设备容量受限
20229 | 赣榆 | 班庄19203#坡石桥村3#公变 | 10 | 400 | 上级设备容量受限
20230 | 赣榆 | 班庄19212#演马村1#公变 | 10 | 400 | 上级设备容量受限
20231 | 赣榆 | 班庄19232#西朱范村1#公变 | 10 | 400 | 上级设备容量受限
20232 | 赣榆 | 班庄16107#藏介沟村1#公变 | 10 | 400 | 本级设备容量受限
20233 | 赣榆 | 班庄18827#黄泥沟村4#公变 | 10 | 400 | 上级设备容量受限
20234 | 赣榆 | 班庄18819#河洼村1#公变 | 10 | 400 | 本级设备容量受限
20235 | 赣榆 | 青口323#易居学府东苑2#小区变1#主变 | 10 | 800 | 上级设备容量受限
20236 | 赣榆 | 班庄5153#欢墩埠村3#公变 | 10 | 400 | 上级设备容量受限
20237 | 赣榆 | 班庄5144#朱朱孟村3#公变 | 10 | 400 | 上级设备容量受限
20238 | 赣榆 | 墩尚12449#演三村6#公变 | 10 | 400 | 上级设备容量受限
20239 | 赣榆 | 墩尚12450#演三村7#公变 | 10 | 400 | 上级设备容量受限
20240 | 赣榆 | 青口284#时代天荟4#小区变3#主变 | 10 | 800 | 上级设备容量受限
20241 | 赣榆 | 沙河17132#后堆村7#公变 | 10 | 400 | 上级设备容量受限
20242 | 赣榆 | 黑林5789#黑林村16#公变 | 10 | 400 | 上级设备容量受限
20243 | 赣榆 | 墩尚3820#吴公村4#公变 | 10 | 400 | 上级设备容量受限
20244 | 赣榆 | 墩尚19701#后罗村8#公变 | 10 | 400 | 上级设备容量受限
20245 | 赣榆 | 罗阳5507董湾村1#公变 | 10 | 400 | 上级设备容量受限
20246 | 赣榆 | 门河0806#尚门河村5#公变 | 10 | 400 | 上级设备容量受限
20247 | 赣榆 | 塔山252004#官庄村8#公变 | 10 | 400 | 上级设备容量受限
20248 | 赣榆 | 城郊9091#城建村3#公变 | 10 | 400 | 上级设备容量受限
20249 | 赣榆 | 沙河404#幸福书香苑1#小区变4#主变 | 10 | 800 | 上级设备容量受限
20250 | 赣榆 | 青口197#恒安华府5#小区变3#主变 | 10 | 800 | 上级设备容量受限
20251 | 赣榆 | 青口328#滨河苑1#小区变4#主变 | 10 | 800 | 上级设备容量受限
20252 | 赣榆 | 青口283#时代天荟3#小区变3#主变 | 10 | 800 | 上级设备容量受限
20253 | 赣榆 | 青口168#塞纳香缇2#小区变4#主变 | 10 | 800 | 上级设备容量受限
20254 | 赣榆 | 黑林5793#黑林村29#公变 | 10 | 400 | 上级设备容量受限
20255 | 赣榆 | 沙河6461#何元村17#公变 | 10 | 400 | 上级设备容量受限
20256 | 赣榆 | 墩尚12442#新安村2#公变 | 10 | 400 | 上级设备容量受限
20257 | 赣榆 | 班庄5132#东方红村14#公变 | 10 | 200 | 上级设备容量受限
20258 | 赣榆 | 沙河397#恒鑫商住3#小区变2#主变 | 10 | 800 | 上级设备容量受限
20259 | 赣榆 | 塔山4323#土城村40#公变 | 10 | 400 | 上级设备容量受限
20260 | 赣榆 | 墩尚19504#墩三村18#公变 | 10 | 400 | 上级设备容量受限
20261 | 赣榆 | 墩尚19501#墩三村7#公变 | 10 | 400 | 上级设备容量受限
20262 | 赣榆 | 墩尚12413#徐庄村4#公变 | 10 | 400 | 上级设备容量受限
20263 | 赣榆 | 宋庄6127#邵庄村2#公变 | 10 | 400 | 上级设备容量受限
20264 | 赣榆 | 宋庄235038#柳杭村12#公变 | 10 | 400 | 上级设备容量受限
20265 | 赣榆 | 宋庄5652#西郑村8#公变 | 10 | 400 | 上级设备容量受限
20266 | 赣榆 | 墩尚19739#后河口村13#公变 | 10 | 400 | 上级设备容量受限
20267 | 赣榆 | 赣马11474#尚湾村4#公变 | 10 | 400 | 上级设备容量受限
20268 | 赣榆 | 赣马11475#小朱旭村3#公变 | 10 | 400 | 上级设备容量受限
20269 | 赣榆 | 班庄5134#东方红村16#公变 | 10 | 400 | 上级设备容量受限
20270 | 赣榆 | 城头06123#后河东17#公变 | 10 | 400 | 上级设备容量受限
20271 | 赣榆 | 墩尚7934#卢园村6#公变 | 10 | 400 | 上级设备容量受限
20272 | 赣榆 | 班庄5135#东方红村17#公变 | 10 | 400 | 本级设备容量受限
20273 | 赣榆 | 沙河6228#孟曹埠村22#公变 | 10 | 200 | 上级设备容量受限
20274 | 赣榆 | 墩尚12452#金盘底村5#公变 | 10 | 400 | 上级设备容量受限
20275 | 赣榆 | 青口1647#东关3#公变 | 10 | 400 | 上级设备容量受限
20276 | 赣榆 | 墩尚5324#蛮湾村27#公变 | 10 | 200 | 上级设备容量受限
20277 | 赣榆 | 青口285#云顶苑1#小区变4#主变 | 10 | 800 | 上级设备容量受限
20278 | 赣榆 | 城郊1112#大朱洲村7#公变 | 10 | 400 | 上级设备容量受限
20279 | 赣榆 | 墩尚21731#朝阳村24#公变 | 10 | 400 | 上级设备容量受限
20280 | 赣榆 | 门河0911#堰水房12#公变 | 10 | 200 | 上级设备容量受限
20281 | 赣榆 | 宋庄7707#紫金苑3#公变 | 10 | 400 | 上级设备容量受限
20282 | 赣榆 | 门河0914#李瓦沟村6#公变 | 10 | 400 | 上级设备容量受限
20283 | 赣榆 | 墩尚12536#姜庄村9#公变 | 10 | 400 | 上级设备容量受限
20284 | 赣榆 | 黑林25634#温旦头村10#公变 | 10 | 400 | 上级设备容量受限
20285 | 赣榆 | 青口335#国际花园5#小区变3#主变 | 10 | 800 | 上级设备容量受限
20286 | 赣榆 | 墩尚3722#朱田湖村7#公变 | 10 | 200 | 上级设备容量受限
20287 | 赣榆 | 厉庄391#商贸城1#小区变3#主变 | 10 | 800 | 上级设备容量受限
20288 | 赣榆 | 黑林15138#阚岭村10#公变 | 10 | 400 | 上级设备容量受限
20289 | 赣榆 | 城头06193#中黄墩3#公变 | 10 | 400 | 上级设备容量受限
20290 | 赣榆 | 沙河12816#三合村2#公变 | 10 | 400 | 上级设备容量受限
20291 | 赣榆 | 城头06182#后黄墩13#公变 | 10 | 400 | 上级设备容量受限
20292 | 赣榆 | 黑林18723#邵布地村6#公变 | 10 | 400 | 上级设备容量受限
20293 | 赣榆 | 城头06190柏坨沟5号公变 | 10 | 400 | 上级设备容量受限
20294 | 赣榆 | 黑林15106#阚岭村5#公变 | 10 | 400 | 上级设备容量受限
20295 | 赣榆 | 青口250#紫宸西苑2#小区变1#主变 | 10 | 800 | 上级设备容量受限
20296 | 赣榆 | 墩尚5519#双槐村13#公变 | 10 | 400 | 上级设备容量受限
20297 | 赣榆 | 青口336#公园大境1#小区变1#主变 | 10 | 800 | 上级设备容量受限
20298 | 赣榆 | 青口241#御海华城2#小区2#主变 | 10 | 630 | 上级设备容量受限
20299 | 赣榆 | 青口275#紫宸东苑5#小区变1#主变 | 10 | 800 | 上级设备容量受限
20300 | 赣榆 | 青口283#时代天荟3#小区变1#主变 | 10 | 800 | 上级设备容量受限
20301 | 赣榆 | 青口262#九璋赋8#小区变2#主变 | 10 | 800 | 上级设备容量受限
20302 | 赣榆 | 班庄19345#黄班村8#公变 | 10 | 400 | 上级设备容量受限
20303 | 赣榆 | 青口2855#养殖公司3#公变 | 10 | 400 | 上级设备容量受限
20304 | 赣榆 | 班庄18847#河北村9#公变 | 10 | 400 | 上级设备容量受限
20305 | 赣榆 | 青口342#状元府2#小区变2#主变 | 10 | 800 | 上级设备容量受限
20306 | 赣榆 | 城郊3406#供电公司充电桩箱变配电变压器 | 10 | 630 | 上级设备容量受限
20307 | 赣榆 | 城头05128#赵顶村6#公变 | 10 | 400 | 上级设备容量受限
20308 | 赣榆 | 沙河404#幸福书香苑1#小区变1#主变 | 10 | 800 | 上级设备容量受限
20309 | 赣榆 | 沙河17914#北朱果村7#公变 | 10 | 400 | 上级设备容量受限
20310 | 赣榆 | 班庄5136#东方红村18#公变 | 10 | 400 | 上级设备容量受限
20311 | 赣榆 | 班庄346#顺泰锦绣园1#配电室3#主变 | 10 | 630 | 上级设备容量受限
20312 | 赣榆 | 青口310#上元福邸6#小区变1#主变 | 10 | 800 | 上级设备容量受限
20313 | 赣榆 | 青口2726#河南村3#公变 | 10 | 400 | 上级设备容量受限
20314 | 赣榆 | 门河0927#尚门村11#公变 | 10 | 400 | 上级设备容量受限
20315 | 赣榆 | 墩尚5546#董湾村7#公变 | 10 | 400 | 上级设备容量受限
20316 | 赣榆 | 青口245#观澜幸福里3#小区变4#主变 | 10 | 800 | 上级设备容量受限
20317 | 赣榆 | 青口192#碧桂园豪园3#小区变4#主变 | 10 | 800 | 上级设备容量受限
20318 | 赣榆 | 班庄19007#曹闫村4#公变 | 10 | 400 | 上级设备容量受限
20319 | 赣榆 | 青口2510#批发市场2#公变 | 10 | 400 | 上级设备容量受限
20320 | 赣榆 | 班庄4926#佃马场村10#公变 | 10 | 400 | 上级设备容量受限
20321 | 赣榆 | 塔山252032#店子村11#公变 | 10 | 400 | 本级设备容量受限
20322 | 赣榆 | 黑林5839#兴隆集村8#公变 | 10 | 200 | 上级设备容量受限
20323 | 赣榆 | 班庄19333#东班村3#公变 | 10 | 400 | 上级设备容量受限
20324 | 赣榆 | 黑林15272#李良庄村17#公变 | 10 | 400 | 上级设备容量受限
20325 | 赣榆 | 沙河17123#蒋宅村10#公变 | 10 | 200 | 上级设备容量受限
20326 | 赣榆 | 班庄5068#欢北村11#公变 | 10 | 400 | 上级设备容量受限
20327 | 赣榆 | 青口197#恒安华府5#小区变1#主变 | 10 | 800 | 上级设备容量受限
20328 | 赣榆 | 赣马0467#古河套村26#公变 | 10 | 400 | 上级设备容量受限
20329 | 赣榆 | 塔山253047#姚各布村16#公变 | 10 | 200 | 上级设备容量受限
20330 | 赣榆 | 班庄18859#东进村19#公变 | 10 | 400 | 上级设备容量受限
20331 | 赣榆 | 班庄5137#东方红村19#公变 | 10 | 400 | 上级设备容量受限
20332 | 赣榆 | 城头06198#胡坨沟村3#公变 | 10 | 200 | 上级设备容量受限
20333 | 赣榆 | 宋庄235040#柳杭村15#公变 | 10 | 400 | 上级设备容量受限
20334 | 赣榆 | 城头06197#后黄墩村14#公变 | 10 | 400 | 上级设备容量受限
20335 | 赣榆 | 城头06196#沟西村9#公变 | 10 | 400 | 上级设备容量受限
20336 | 赣榆 | 班庄24521#响石村12#公变 | 10 | 200 | 上级设备容量受限
20337 | 赣榆 | 青口201#文博苑1#小区变2#主变 | 10 | 800 | 上级设备容量受限
20338 | 赣榆 | 城头06199#苏青墩村4#公变 | 10 | 400 | 本级设备容量受限
20339 | 赣榆 | 沙河17225#前赤金村9#公变 | 10 | 400 | 上级设备容量受限
20340 | 赣榆 | 班庄19008#曹闫村5#公变 | 10 | 400 | 上级设备容量受限
20341 | 赣榆 | 城头06203#邵庄村3#公变 | 10 | 400 | 上级设备容量受限
20342 | 赣榆 | 罗阳5566前罗村6#公变 | 10 | 400 | 本级设备容量受限
20343 | 赣榆 | 黑林18740#西石沟村8#公变 | 10 | 200 | 上级设备容量受限
20344 | 赣榆 | 墩尚5567前罗村10#公变 | 10 | 400 | 上级设备容量受限
20345 | 赣榆 | 青口196#恒安华府4#小区变2#主变 | 10 | 800 | 上级设备容量受限
20346 | 赣榆 | 城头0663#王青墩村3#公变 | 10 | 400 | 上级设备容量受限
20347 | 赣榆 | 城头0616#胡坨沟村1#公变 | 10 | 400 | 上级设备容量受限
20348 | 赣榆 | 墩尚5568前罗村11#公变 | 10 | 400 | 上级设备容量受限
20349 | 赣榆 | 城头0617#坊坨沟村1#公变 | 10 | 400 | 上级设备容量受限
20350 | 赣榆 | 城西126038#寺后村8#公变 | 10 | 400 | 上级设备容量受限
20351 | 赣榆 | 青口293#合樾兰亭2#小区变2#主变 | 10 | 630 | 上级设备容量受限
20352 | 赣榆 | 城郊11530#宋口村17#公变 | 10 | 400 | 上级设备容量受限
20353 | 赣榆 | 城头0674#东大坊村2#公变 | 10 | 200 | 上级设备容量受限
20354 | 赣榆 | 班庄16046#郑接庄村9#公变 | 10 | 400 | 上级设备容量受限
20355 | 赣榆 | 青口229#观澜金海湾2#小区变2#主变 | 10 | 800 | 上级设备容量受限
20356 | 赣榆 | 青口3113#教师新村1#箱变 | 10 | 630 | 上级设备容量受限
20357 | 赣榆 | 青口254#上元福邸5#小区变4#主变 | 10 | 800 | 上级设备容量受限
20358 | 赣榆 | 青口269#易居学府1#小区变2#主变 | 10 | 800 | 上级设备容量受限
20359 | 赣榆 | 金山259014#石埠村4#公变 | 10 | 400 | 上级设备容量受限
20360 | 赣榆 | 城头05132#前海子村8#公变 | 10 | 400 | 上级设备容量受限
20361 | 赣榆 | 城郊119007#一沟村2#公变 | 10 | 400 | 上级设备容量受限
20362 | 赣榆 | 班庄19035#三清阁村18#公变 | 10 | 400 | 上级设备容量受限
20363 | 赣榆 | 黑林15201#范良庄村1#公变 | 10 | 400 | 上级设备容量受限
20364 | 赣榆 | 门河0828#河洼村4#公变 | 10 | 400 | 上级设备容量受限
20365 | 赣榆 | 门河0814#刘门河村2#公变 | 10 | 400 | 本级设备容量受限
20366 | 赣榆 | 门河0758#左湾村5#公变 | 10 | 400 | 本级设备容量受限
20367 | 赣榆 | 赣马0359#冯顶村2#公变 | 10 | 400 | 上级设备容量受限
20368 | 赣榆 | 宋庄7702#东沟村2#公变 | 10 | 400 | 上级设备容量受限
20369 | 赣榆 | 赣马0368#仲庄村3#公变 | 10 | 400 | 上级设备容量受限
20370 | 赣榆 | 宋庄7704#西沟村3#公变 | 10 | 400 | 上级设备容量受限
20371 | 赣榆 | 黑林15205#大树村1#公变 | 10 | 400 | 上级设备容量受限
20372 | 赣榆 | 宋庄7705#西沟村1#公变 | 10 | 400 | 上级设备容量受限
20373 | 赣榆 | 赣马0403#徐南庄村1#公变 | 10 | 400 | 上级设备容量受限
20374 | 赣榆 | 海头11949#龙庙村12#公变 | 10 | 400 | 上级设备容量受限
20375 | 赣榆 | 青口334#国际花园4#小区变1#主变 | 10 | 800 | 上级设备容量受限
20376 | 赣榆 | 宋庄7727#西沟村4#公变 | 10 | 400 | 上级设备容量受限
20377 | 赣榆 | 黑林25602#陈旦头村2#公变 | 10 | 400 | 上级设备容量受限
20378 | 赣榆 | 宋庄7709#东沟村1#公变 | 10 | 400 | 上级设备容量受限
20379 | 赣榆 | 赣马0407#董南庄村1#公变 | 10 | 400 | 上级设备容量受限
20380 | 赣榆 | 黑林25608#陈旦头村8#公变 | 10 | 400 | 本级设备容量受限
20381 | 赣榆 | 宋庄7728#西沟村5#公变 | 10 | 400 | 上级设备容量受限
20382 | 赣榆 | 宋庄7717#四新村4#公变 | 10 | 400 | 上级设备容量受限
20383 | 赣榆 | 宋庄7729#东沟村3#公变 | 10 | 400 | 上级设备容量受限
20384 | 赣榆 | 黑林25620#马旦头村1#公变 | 10 | 400 | 上级设备容量受限
20385 | 赣榆 | 青口1305#钰源公变 | 10 | 400 | 上级设备容量受限
20386 | 赣榆 | 宋庄6138#四新村7#公变 | 10 | 400 | 上级设备容量受限
20387 | 赣榆 | 赣马0411#古河套村4#公变 | 10 | 400 | 上级设备容量受限
20388 | 赣榆 | 石桥2609#王集村2#公变 | 10 | 400 | 本级设备容量受限
20389 | 赣榆 | 黑林15207#大树村3#公变 | 10 | 400 | 上级设备容量受限
20390 | 赣榆 | 班庄26319#欢东村11#公变 | 10 | 400 | 本级设备容量受限
20391 | 赣榆 | 赣马0414#古河套村5#公变 | 10 | 400 | 上级设备容量受限
20392 | 赣榆 | 宋庄6103#刘庄村3#公变 | 10 | 400 | 上级设备容量受限
20393 | 赣榆 | 沙河6444#何元村4#公变 | 10 | 200 | 上级设备容量受限
20394 | 赣榆 | 黑林15210#大树村6#公变 | 10 | 400 | 上级设备容量受限
20395 | 赣榆 | 青口1106#王楼3#公变 | 10 | 400 | 上级设备容量受限
20396 | 赣榆 | 宋庄6106#刘庄村9#公变 | 10 | 400 | 上级设备容量受限
20397 | 赣榆 | 宋庄6113#刘庄村18#公变 | 10 | 400 | 上级设备容量受限
20398 | 赣榆 | 黑林15211#大树村7#公变 | 10 | 400 | 上级设备容量受限
20399 | 赣榆 | 黑林15203#范良庄村3#公变 | 10 | 400 | 上级设备容量受限
20400 | 赣榆 | 黑林25606#陈旦头村6#公变 | 10 | 400 | 上级设备容量受限
20401 | 赣榆 | 沙河6405#何元村2#公变 | 10 | 400 | 上级设备容量受限
20402 | 赣榆 | 黑林5787#黑林村14#公变 | 10 | 400 | 上级设备容量受限
20403 | 赣榆 | 青口1119#王楼2#公变 | 10 | 400 | 上级设备容量受限
20404 | 赣榆 | 罗阳3821#朱庄村9#公变 | 10 | 400 | 上级设备容量受限
20405 | 赣榆 | 罗阳3833#朱庄村11#公变 | 10 | 400 | 上级设备容量受限
20406 | 赣榆 | 青口3804#镇海路公变 | 10 | 400 | 上级设备容量受限
20407 | 赣榆 | 沙河12229#吴村村3#公变 | 10 | 400 | 上级设备容量受限
20408 | 赣榆 | 罗阳3853#朱庄村4#公变 | 10 | 400 | 上级设备容量受限
20409 | 赣榆 | 罗阳3854#朱庄村5#变 | 10 | 400 | 上级设备容量受限
20410 | 赣榆 | 沙河20223#官庄村5#公变 | 10 | 400 | 上级设备容量受限
20411 | 赣榆 | 沙河6431#大口村5#公变 | 10 | 200 | 上级设备容量受限
20412 | 赣榆 | 沙河17514#联合村5#公变 | 10 | 400 | 上级设备容量受限
20413 | 赣榆 | 沙河17134#后堆村6#公变 | 10 | 400 | 上级设备容量受限
20414 | 赣榆 | 沙河6709#解放村4#公变 | 10 | 400 | 上级设备容量受限
20415 | 赣榆 | 沙河6710#解放村1#公变 | 10 | 400 | 上级设备容量受限
20416 | 赣榆 | 沙河6722#西北村2#公变 | 10 | 400 | 上级设备容量受限
20417 | 赣榆 | 城头07121#曹瓦沟村7#公变 | 10 | 400 | 上级设备容量受限
20418 | 赣榆 | 城头05129#城头村26#公变 | 10 | 400 | 上级设备容量受限
20419 | 赣榆 | 班庄5108#孙净村8#公变 | 10 | 400 | 本级设备容量受限
20420 | 赣榆 | 青口161#学府壹号2#小区变1#主变 | 10 | 1000 | 上级设备容量受限
20421 | 赣榆 | 青口161#学府壹号2#小区变2#主变 | 10 | 1000 | 上级设备容量受限
20422 | 赣榆 | 青口161#学府壹号2#小区变3#主变 | 10 | 1000 | 上级设备容量受限
20423 | 赣榆 | 青口161#学府壹号2#小区变4#主变 | 10 | 1000 | 上级设备容量受限
20424 | 赣榆 | 城郊9081#西四沟村7#公变 | 10 | 400 | 上级设备容量受限
20425 | 赣榆 | 城头05128#城头村25#公变 | 10 | 400 | 上级设备容量受限
20426 | 赣榆 | 金山387#商贸城1#小区变2#主变 | 10 | 630 | 上级设备容量受限
20427 | 赣榆 | 城郊1136#大朱洲村12#公变 | 10 | 400 | 上级设备容量受限
20428 | 赣榆 | 城头05127#城头村24#公变 | 10 | 200 | 上级设备容量受限
20429 | 赣榆 | 沙河20344#联合村30#公变 | 10 | 400 | 上级设备容量受限
20430 | 赣榆 | 沙河404#幸福书香苑1#小区变3#主变 | 10 | 800 | 上级设备容量受限
20431 | 赣榆 | 厉庄1760#厉庄村14#公变 | 10 | 400 | 上级设备容量受限
20432 | 赣榆 | 青口3112#师训班公变 | 10 | 400 | 上级设备容量受限
20433 | 赣榆 | 沙河403#幸福里2#小区变1#主变 | 10 | 630 | 上级设备容量受限
20434 | 赣榆 | 沙河6454#陈巷村7#公变 | 10 | 400 | 上级设备容量受限
20435 | 赣榆 | 班庄26331#欢南村11#公变 | 10 | 400 | 上级设备容量受限
20436 | 赣榆 | 城郊1244#竹园村11#公变 | 10 | 400 | 上级设备容量受限
20437 | 赣榆 | 青口337#书香门第2#小区变4#主变 | 10 | 800 | 上级设备容量受限
20438 | 赣榆 | 宋庄5219#刘庄村31#公变 | 10 | 400 | 上级设备容量受限
20439 | 赣榆 | 班庄26332#欢南村12#公变 | 10 | 400 | 上级设备容量受限
20440 | 赣榆 | 塔山253014#大各布村15#公变 | 10 | 400 | 上级设备容量受限
20441 | 赣榆 | 塔山414#幸福家园1#小区变1#主变 | 10 | 630 | 上级设备容量受限
20442 | 赣榆 | 赣马0449#古河套村20#公变 | 10 | 400 | 上级设备容量受限
20443 | 赣榆 | 班庄26333#欢南村13#公变 | 10 | 400 | 上级设备容量受限
20444 | 赣榆 | 墩尚7929#西韩村8#公变 | 10 | 400 | 上级设备容量受限
20445 | 赣榆 | 城头润城华庭2#配电室4#主变 | 10 | 800 | 上级设备容量受限
20446 | 赣榆 | 城头06179#后黄墩村10#公变 | 10 | 400 | 上级设备容量受限
20447 | 赣榆 | 墩尚7931#卢园村5#公变 | 10 | 400 | 上级设备容量受限
20448 | 赣榆 | 班庄18814#东进村14#公变 | 10 | 400 | 上级设备容量受限
20449 | 赣榆 | 班庄26334#欢南村14#公变 | 10 | 400 | 上级设备容量受限
20450 | 赣榆 | 墩尚7930#大口村11#公变 | 10 | 400 | 上级设备容量受限
20451 | 赣榆 | 班庄348#新型社区小区变2#主变 | 10 | 800 | 上级设备容量受限
20452 | 赣榆 | 墩尚7932#小道口村5#公变 | 10 | 400 | 上级设备容量受限
20453 | 赣榆 | 班庄5010#欢南村16#公变 | 10 | 400 | 上级设备容量受限
20454 | 赣榆 | 沙河6614#渊头村3#公变 | 10 | 400 | 上级设备容量受限
20455 | 赣榆 | 班庄18852#瓦屋村7#公变 | 10 | 400 | 上级设备容量受限
20456 | 赣榆 | 班庄26335#欢南村15#公变 | 10 | 400 | 上级设备容量受限
20457 | 赣榆 | 墩尚19609#岳韩村3#公变 | 10 | 400 | 上级设备容量受限
20458 | 赣榆 | 墩尚21826#后罗村24#公变 | 10 | 400 | 上级设备容量受限
20459 | 赣榆 | 墩尚19615#岳韩村9#公变 | 10 | 400 | 上级设备容量受限
20460 | 赣榆 | 墩尚19611#岳韩村5#公变 | 10 | 400 | 上级设备容量受限
20461 | 赣榆 | 沙河6455#高元村4#公变 | 10 | 400 | 上级设备容量受限
20462 | 赣榆 | 城郊119027#一沟村10#公变 | 10 | 400 | 上级设备容量受限
20463 | 赣榆 | 塔山415#幸福家园2#小区变4#主变 | 10 | 630 | 上级设备容量受限
20464 | 赣榆 | 赣马0451#古河套村16#公变 | 10 | 400 | 上级设备容量受限
20465 | 赣榆 | 青口221#吾悦和府13#小区变2#主变 | 10 | 800 | 上级设备容量受限
20466 | 赣榆 | 墩尚21802#后罗村19#公变 | 10 | 400 | 上级设备容量受限
20467 | 赣榆 | 墩尚3606#墩二村3#公变 | 10 | 400 | 上级设备容量受限
20468 | 赣榆 | 金山15104#马家村9#公变 | 10 | 400 | 上级设备容量受限
20469 | 赣榆 | 金山260029#后赵湖村9#公变 | 10 | 400 | 上级设备容量受限
20470 | 赣榆 | 金山15105#马家村10#公变 | 10 | 400 | 上级设备容量受限
20471 | 赣榆 | 青口319#琴岛壹号院8#小区变2#主变 | 10 | 800 | 上级设备容量受限
20472 | 赣榆 | 班庄28150#廖沟村4#公变 | 10 | 400 | 上级设备容量受限
20473 | 赣榆 | 班庄2898#窦洪爽村14#公变 | 10 | 400 | 上级设备容量受限
20474 | 赣榆 | 青口320#琴岛壹号院9#小区变2#主变 | 10 | 800 | 上级设备容量受限
20475 | 赣榆 | 班庄5015#东窝子村5#公变 | 10 | 400 | 本级设备容量受限
20476 | 赣榆 | 沙河17532#戚元村11#公变 | 10 | 400 | 上级设备容量受限
20477 | 赣榆 | 墩尚19439#阳光佳苑1#公变 | 10 | 400 | 上级设备容量受限
20478 | 赣榆 | 赣马0256#林头村5#公变 | 10 | 400 | 上级设备容量受限
20479 | 赣榆 | 金山260028#后赵湖村8#公变 | 10 | 400 | 上级设备容量受限
20480 | 赣榆 | 金山15103#大港头村5#公变 | 10 | 400 | 上级设备容量受限
20481 | 赣榆 | 沙河17206#肖岭村6#公变 | 10 | 200 | 上级设备容量受限
20482 | 赣榆 | 青口218#观澜幸福里2#小区变1#主变 | 10 | 630 | 上级设备容量受限
20483 | 赣榆 | 沙河399#锦尚华府1#小区变4#主变 | 10 | 800 | 上级设备容量受限
20484 | 赣榆 | 塔山4120#土城村37#公变 | 10 | 400 | 上级设备容量受限
20485 | 赣榆 | 青口301#恒安嘉园2#小区变4#主变 | 10 | 800 | 上级设备容量受限
20486 | 赣榆 | 青口220#吾悦和府12#小区变2#主变 | 10 | 630 | 上级设备容量受限
20487 | 赣榆 | 青口168#塞纳香缇2#小区变3#主变 | 10 | 800 | 上级设备容量受限
20488 | 赣榆 | 青口246#琴岛壹号院1#小区变4#主变 | 10 | 800 | 上级设备容量受限
20489 | 赣榆 | 青口233#中梁首府2#小区变3#主变 | 10 | 800 | 上级设备容量受限
20490 | 赣榆 | 城头06102#大河东村7#公变 | 10 | 400 | 上级设备容量受限
20491 | 赣榆 | 青口341#状元府1#小区变3#主变 | 10 | 800 | 上级设备容量受限
20492 | 赣榆 | 青口316#龙湖海岸4#小区变1#主变 | 10 | 800 | 上级设备容量受限
20493 | 赣榆 | 青口310#上元福邸6#小区变2#主变 | 10 | 800 | 上级设备容量受限
20494 | 赣榆 | 城郊119029#一沟村12#公变 | 10 | 200 | 上级设备容量受限
20495 | 赣榆 | 墩尚14941#朝阳村23#公变 | 10 | 400 | 上级设备容量受限
20496 | 赣榆 | 沙河6249#李曹埠村7#公变 | 10 | 200 | 上级设备容量受限
20497 | 赣榆 | 沙河17214#前赤金村8#公变 | 10 | 400 | 上级设备容量受限
20498 | 赣榆 | 墩尚3713#卢河村5#公变 | 10 | 400 | 上级设备容量受限
20499 | 赣榆 | 黑林18729#沟屋村3#公变 | 10 | 400 | 本级设备容量受限
20500 | 赣榆 | 海头21290#倪村8#公变 | 10 | 400 | 上级设备容量受限
20501 | 赣榆 | 沙河17211#后赤金村5#公变 | 10 | 200 | 上级设备容量受限
20502 | 赣榆 | 海头11922#穆朱尹村8#公变 | 10 | 400 | 上级设备容量受限
20503 | 赣榆 | 黑林15139#阚岭村11#公变 | 10 | 400 | 上级设备容量受限
20504 | 赣榆 | 墩尚19620#岳韩村14#公变 | 10 | 400 | 上级设备容量受限
20505 | 赣榆 | 城西108051#前西村7#公变 | 10 | 400 | 上级设备容量受限
20506 | 赣榆 | 沙河17220#西赤金村4#公变 | 10 | 400 | 本级设备容量受限
20507 | 赣榆 | 城西109034#小埠子村4#公变 | 10 | 400 | 上级设备容量受限
20508 | 赣榆 | 墩尚19619#岳韩村13#公变 | 10 | 400 | 上级设备容量受限
20509 | 赣榆 | 墩尚3622#岳韩村12#公变 | 10 | 400 | 上级设备容量受限
20510 | 赣榆 | 城西108053#望西村6#公变 | 10 | 400 | 上级设备容量受限
20511 | 赣榆 | 墩尚19623#岳韩村17#公变 | 10 | 400 | 上级设备容量受限
20512 | 赣榆 | 墩尚19624#岳韩村18#公变 | 10 | 400 | 上级设备容量受限
20513 | 赣榆 | 城西108052#前西村8#公变 | 10 | 400 | 本级设备容量受限
20514 | 赣榆 | 墩尚19622#岳韩村16#公变 | 10 | 400 | 上级设备容量受限
20515 | 赣榆 | 墩尚3502#演二村3#公变 | 10 | 400 | 本级设备容量受限
20516 | 赣榆 | 沙河399#锦尚华府1#小区变2#主变 | 10 | 800 | 上级设备容量受限
20517 | 赣榆 | 青口336#公园大境1#小区变2#主变 | 10 | 800 | 上级设备容量受限
20518 | 赣榆 | 厉庄15375#东陡岭村10#公变 | 10 | 400 | 上级设备容量受限
20519 | 赣榆 | 城郊11524#宋口村12#公变 | 10 | 400 | 上级设备容量受限
20520 | 赣榆 | 班庄19230#姚朱范村5#公变 | 10 | 400 | 本级设备容量受限
20521 | 赣榆 | 班庄16111#藏介沟村5#公变 | 10 | 400 | 上级设备容量受限
20522 | 赣榆 | 班庄26317#欢东村9#公变 | 10 | 400 | 上级设备容量受限
20523 | 赣榆 | 青口245#观澜幸福里3#小区变1#主变 | 10 | 800 | 上级设备容量受限
20524 | 赣榆 | 墩尚19621#岳韩村15#公变 | 10 | 400 | 上级设备容量受限
20525 | 赣榆 | 石桥2546#钱疃村6#公变 | 10 | 200 | 本级设备容量受限
20526 | 赣榆 | 青口257#九璋赋3#小区变3#主变 | 10 | 800 | 上级设备容量受限
20527 | 赣榆 | 塔山159062#驻庄村14#公变 | 10 | 400 | 上级设备容量受限
20528 | 赣榆 | 班庄26306#欢墩埠村15#公变 | 10 | 400 | 上级设备容量受限
20529 | 赣榆 | 班庄26330#欢南村10#公变 | 10 | 400 | 本级设备容量受限
20530 | 赣榆 | 班庄19231#姚朱范村6#公变 | 10 | 400 | 上级设备容量受限
20531 | 赣榆 | 墩尚12542#姜庄村11#公变 | 10 | 400 | 上级设备容量受限
20532 | 赣榆 | 墩尚10036#东关村6#公变 | 10 | 400 | 上级设备容量受限
20533 | 赣榆 | 塔山159060#徐康邑村6#公变 | 10 | 400 | 本级设备容量受限
20534 | 赣榆 | 青口305#和悦府3#小区变3#主变 | 10 | 800 | 上级设备容量受限
20535 | 赣榆 | 青口3902#振兴路公变 | 10 | 200 | 上级设备容量受限
20536 | 赣榆 | 墩尚3860#牛河村17#公变 | 10 | 400 | 上级设备容量受限
20537 | 赣榆 | 黑林18734#申团村5#公变 | 10 | 400 | 上级设备容量受限
20538 | 赣榆 | 城郊353#下口新村1#小区变1#主变 | 10 | 1000 | 上级设备容量受限
20539 | 赣榆 | 城郊353#下口新村1#小区变2#主变 | 10 | 1000 | 上级设备容量受限
20540 | 赣榆 | 石桥2007#老韩口村2#公变 | 10 | 400 | 本级设备容量受限
20541 | 赣榆 | 墩尚358#城镇花园1#小区变3#主变 | 10 | 630 | 上级设备容量受限
20542 | 赣榆 | 石桥2305#石东村1#公变 | 10 | 400 | 上级设备容量受限
20543 | 赣榆 | 塔山9612#刘岭村10#公变 | 10 | 200 | 上级设备容量受限
20544 | 赣榆 | 青口336#公园大境1#小区变3#主变 | 10 | 800 | 上级设备容量受限
20545 | 赣榆 | 班庄2754#河东村8#公变 | 10 | 400 | 上级设备容量受限
20546 | 赣榆 | 沙河401#新贵都1#小区变1#主变 | 10 | 800 | 上级设备容量受限
20547 | 赣榆 | 厉庄15381#谢湖村21#公变 | 10 | 400 | 上级设备容量受限
20548 | 赣榆 | 城头0575#东留村3#公变 | 10 | 400 | 本级设备容量受限
20549 | 赣榆 | 赣马0154#半路村35#公变 | 10 | 400 | 上级设备容量受限
20550 | 赣榆 | 城头05130#城头村27#公变 | 10 | 400 | 上级设备容量受限
20551 | 赣榆 | 城头06201#后河东村18#公变 | 10 | 400 | 上级设备容量受限
20552 | 赣榆 | 沙河12249#吴村村7#公变 | 10 | 400 | 上级设备容量受限
20553 | 赣榆 | 青口2824#狮子口社区2#箱变 | 10 | 500 | 上级设备容量受限
20554 | 赣榆 | 城西108054#望中村5#公变 | 10 | 400 | 上级设备容量受限
20555 | 赣榆 | 门河07120#旺河头村6#公变 | 10 | 400 | 本级设备容量受限
20556 | 赣榆 | 城西111019#东十里村4#公变 | 10 | 400 | 上级设备容量受限
20557 | 赣榆 | 城西108050#北朱汪村3#公变 | 10 | 400 | 上级设备容量受限
20558 | 赣榆 | 黑林18738#秦布地村10#公变 | 10 | 200 | 上级设备容量受限
20559 | 赣榆 | 宋庄409#紫荆苑3#小区变3#主变 | 10 | 800 | 上级设备容量受限
20560 | 赣榆 | 城西116026#二高庄村4#公变 | 10 | 400 | 本级设备容量受限
20561 | 赣榆 | 城郊11574杨坨村16#公变 | 10 | 400 | 上级设备容量受限
20562 | 赣榆 | 班庄5066#三角汪村4#公变 | 10 | 200 | 上级设备容量受限
20563 | 赣榆 | 城郊352#海悦铭筑3#配电室3#主变 | 10 | 800 | 上级设备容量受限
20564 | 赣榆 | 班庄5109孙净村9号公变 | 10 | 400 | 上级设备容量受限
20565 | 赣榆 | 青口333#国际花园2#小区变2#主变 | 10 | 800 | 上级设备容量受限
20566 | 赣榆 | 赣马11748#大湾村7#公变 | 10 | 200 | 上级设备容量受限
20567 | 赣榆 | 墩尚19437#罗阳村18#公变 | 10 | 400 | 上级设备容量受限
20568 | 赣榆 | 城西107052#后东村5#公变 | 10 | 400 | 上级设备容量受限
20569 | 赣榆 | 班庄18844#东进村15#公变 | 10 | 400 | 本级设备容量受限
20570 | 赣榆 | 班庄28144#汪于村13#公变 | 10 | 400 | 上级设备容量受限
20571 | 赣榆 | 城西107044#马朱孟村5#公变 | 10 | 400 | 本级设备容量受限
20572 | 赣榆 | 城西126027#先二村4#公变 | 10 | 400 | 上级设备容量受限
20573 | 赣榆 | 班庄24508#刘洪爽村5#公变 | 10 | 400 | 上级设备容量受限
20574 | 赣榆 | 班庄5110#孙净村10#公变 | 10 | 400 | 上级设备容量受限
20575 | 赣榆 | 班庄18842#瓦屋村5#公变 | 10 | 400 | 上级设备容量受限
20576 | 赣榆 | 城西126025#朱庄村3#公变 | 10 | 200 | 上级设备容量受限
20577 | 赣榆 | 金山260042#周庄村7#公变 | 10 | 200 | 上级设备容量受限
20578 | 赣榆 | 城西108045#岗西村5#公变 | 10 | 200 | 本级设备容量受限
20579 | 赣榆 | 金山1594#马家村7#公变 | 10 | 200 | 上级设备容量受限
20580 | 赣榆 | 城西116028#三高庄村3#公变 | 10 | 200 | 上级设备容量受限
20581 | 赣榆 | 班庄24509#刘洪爽村6#公变 | 10 | 400 | 上级设备容量受限
20582 | 赣榆 | 班庄16018#横山村9#公变 | 10 | 200 | 上级设备容量受限
20583 | 赣榆 | 班庄18812#东进村12#公变 | 10 | 400 | 本级设备容量受限
20584 | 赣榆 | 金山19930#东张下7#公变 | 10 | 200 | 上级设备容量受限
20585 | 赣榆 | 宋庄235022#宋庄村15#公变 | 10 | 200 | 上级设备容量受限
20586 | 赣榆 | 班庄16007#响石村9#公变 | 10 | 200 | 本级设备容量受限
20587 | 赣榆 | 宋庄6142#四新村11#公变 | 10 | 400 | 上级设备容量受限
20588 | 赣榆 | 班庄18813#东进村13#公变 | 10 | 400 | 本级设备容量受限
20589 | 赣榆 | 宋庄235023#宋庄村16#公变 | 10 | 200 | 上级设备容量受限
20590 | 赣榆 | 宋庄235024#宋庄村17#公变 | 10 | 200 | 上级设备容量受限
20591 | 赣榆 | 班庄18823#河洼村5#公变 | 10 | 400 | 上级设备容量受限
20592 | 赣榆 | 青口9001#金海路中心小区箱变 | 10 | 500 | 上级设备容量受限
20593 | 赣榆 | 青口2228#河南九队3#公变 | 10 | 400 | 上级设备容量受限
20594 | 赣榆 | 宋庄7754#沙口村14#公变 | 10 | 200 | 上级设备容量受限
20595 | 赣榆 | 班庄8828#刘闫村7#公变 | 10 | 400 | 上级设备容量受限
20596 | 赣榆 | 沙河6429#旧庄村8#公变 | 10 | 200 | 上级设备容量受限
20597 | 赣榆 | 班庄19324#班东村11#公变 | 10 | 200 | 上级设备容量受限
20598 | 赣榆 | 墩尚359#国旅蓝岸1#小区变2#主变 | 10 | 800 | 上级设备容量受限
20599 | 赣榆 | 金山19943#红庄11#公变 | 10 | 200 | 本级设备容量受限
20600 | 赣榆 | 班庄8815#大沟埃村15#公变 | 10 | 400 | 本级设备容量受限
20601 | 赣榆 | 城郊1232#竹园村8#公变 | 10 | 200 | 上级设备容量受限
20602 | 赣榆 | 沙河17915#北朱果村8#公变 | 10 | 400 | 上级设备容量受限
20603 | 赣榆 | 金山1884#前徐福村7#公变 | 10 | 200 | 上级设备容量受限
20604 | 赣榆 | 城郊9066#东四沟8#公变 | 10 | 200 | 上级设备容量受限
20605 | 赣榆 | 金山224037#后徐福村5#公变 | 10 | 400 | 上级设备容量受限
20606 | 赣榆 | 墩尚8009#大潘村4#公变 | 10 | 200 | 上级设备容量受限
20607 | 赣榆 | 城郊1231#西小里村3#公变 | 10 | 200 | 上级设备容量受限
20608 | 赣榆 | 城郊119020#三沟村8#公变 | 10 | 315 | 上级设备容量受限
20609 | 赣榆 | 金山15642#黄泥埃6#公变 | 10 | 200 | 上级设备容量受限
20610 | 赣榆 | 墩尚3695#墩一村4#公变 | 10 | 200 | 本级设备容量受限
20611 | 赣榆 | 金山1883#后远庄村12#公变 | 10 | 200 | 本级设备容量受限
20612 | 赣榆 | 墩尚3696#墩一村5#公变 | 10 | 400 | 本级设备容量受限
20613 | 赣榆 | 城郊10630#下口村24#公变 | 10 | 200 | 上级设备容量受限
20614 | 赣榆 | 墩尚3692#墩三村13#公变 | 10 | 200 | 上级设备容量受限
20615 | 赣榆 | 金山1880#后远庄村10#公变 | 10 | 200 | 上级设备容量受限
20616 | 赣榆 | 罗阳14928老庙村4#公变 | 10 | 400 | 上级设备容量受限
20617 | 赣榆 | 墩尚3697#墩一村7#公变 | 10 | 200 | 上级设备容量受限
20618 | 赣榆 | 青口2202#河南九队公变 | 10 | 400 | 上级设备容量受限
20619 | 赣榆 | 青口2502#批发市场公变 | 10 | 400 | 上级设备容量受限
20620 | 赣榆 | 沙河12830#邓宅村5#公变 | 10 | 200 | 上级设备容量受限
20621 | 赣榆 | 城头06171#樊青墩村4#公变 | 10 | 200 | 本级设备容量受限
20622 | 赣榆 | 沙河20107#坡里村1#公变 | 10 | 200 | 本级设备容量受限
20623 | 赣榆 | 金山15641#黄泥埃5#公变 | 10 | 200 | 上级设备容量受限
20624 | 赣榆 | 墩尚12120#张王村6#公变 | 10 | 200 | 上级设备容量受限
20625 | 赣榆 | 塔山253046#姚各布村15#公变 | 10 | 400 | 上级设备容量受限
20626 | 赣榆 | 沙河6795#解放村13#公变 | 10 | 400 | 上级设备容量受限
20627 | 赣榆 | 沙河12832#万庄村3#公变 | 10 | 200 | 上级设备容量受限
20628 | 赣榆 | 青口338#书香门第3#小区变2#主变 | 10 | 800 | 上级设备容量受限
20629 | 赣榆 | 城头06177#顾青墩村4#公变 | 10 | 200 | 上级设备容量受限
20630 | 赣榆 | 青口2304#小荒公变 | 10 | 400 | 上级设备容量受限
20631 | 赣榆 | 墩尚3776#宋桥村5#公变 | 10 | 400 | 上级设备容量受限
20632 | 赣榆 | 青口2441#发电厂公变 | 10 | 400 | 上级设备容量受限
20633 | 赣榆 | 沙河12831#陆庄村3#公变 | 10 | 200 | 上级设备容量受限
20634 | 赣榆 | 青口4603#安乐公变 | 10 | 400 | 上级设备容量受限
20635 | 赣榆 | 沙河6790#解放村11#公变 | 10 | 400 | 上级设备容量受限
20636 | 赣榆 | 青口5102#生产桥公变 | 10 | 400 | 上级设备容量受限
20637 | 赣榆 | 沙河6765#横街村4#公变 | 10 | 200 | 上级设备容量受限
20638 | 赣榆 | 青口312号国际花园1号小区变2#主变 | 10 | 800 | 上级设备容量受限
20639 | 赣榆 | 青口281#时代天荟1#小区变3#主变 | 10 | 800 | 上级设备容量受限
20640 | 赣榆 | 沙河25538#联合村6#公变 | 10 | 400 | 上级设备容量受限
20641 | 赣榆 | 沙河6782#解放村7#公变 | 10 | 400 | 上级设备容量受限
20642 | 赣榆 | 青口322#易居学府东苑1#小区变1#主变 | 10 | 800 | 上级设备容量受限
20643 | 赣榆 | 沙河20229#邵庄村4#公变 | 10 | 200 | 上级设备容量受限
20644 | 赣榆 | 城郊10574#小盘村9#公变 | 10 | 400 | 上级设备容量受限
20645 | 赣榆 | 班庄4930#曹顶村10#公变 | 10 | 200 | 上级设备容量受限
20646 | 赣榆 | 塔山166099#王庄村6#公变 | 10 | 400 | 本级设备容量受限
20647 | 赣榆 | 黑林15204#范良庄村4#公变 | 10 | 200 | 上级设备容量受限
20648 | 赣榆 | 黑林25610#陈旦头村10#公变 | 10 | 400 | 上级设备容量受限
20649 | 赣榆 | 班庄24845#吴沟村5#公变 | 10 | 200 | 上级设备容量受限
20650 | 赣榆 | 黑林25611#陈旦头村11#公变 | 10 | 200 | 本级设备容量受限
20651 | 赣榆 | 黑林25630#温旦头村6#公变 | 10 | 400 | 上级设备容量受限
20652 | 赣榆 | 海头11945#大朱尹村10#公变 | 10 | 400 | 上级设备容量受限
20653 | 赣榆 | 黑林15251#芦草沟村4#公变 | 10 | 200 | 上级设备容量受限
20654 | 赣榆 | 黑林18724#邵布地村7#公变 | 10 | 200 | 上级设备容量受限
20655 | 赣榆 | 黑林5917#大赤涧二村7#公变 | 10 | 400 | 上级设备容量受限
20656 | 赣榆 | 墩尚12110#穆庄村4#公变 | 10 | 400 | 上级设备容量受限
20657 | 赣榆 | 青口1523#外贸冷库公变 | 10 | 400 | 上级设备容量受限
20658 | 赣榆 | 沙河6230#孟曹埠村23#公变 | 10 | 400 | 上级设备容量受限
20659 | 赣榆 | 墩尚12126#张王村9#公变 | 10 | 400 | 上级设备容量受限
20660 | 赣榆 | 黑林5878#汪子头村10#公变 | 10 | 400 | 上级设备容量受限
20661 | 赣榆 | 青口330#新街里1#小区变2#主变 | 10 | 800 | 上级设备容量受限
20662 | 赣榆 | 海头21297#西湖村6#公变 | 10 | 400 | 上级设备容量受限
20663 | 赣榆 | 沙河6215#孟曹埠村17#公变 | 10 | 400 | 本级设备容量受限
20664 | 赣榆 | 青口223#吾悦和府6#小区变3#主变 | 10 | 800 | 上级设备容量受限
20665 | 赣榆 | 墩尚3765#卢河村3#公变 | 10 | 400 | 上级设备容量受限
20666 | 赣榆 | 青口318#琴岛壹号院7#小区变4#主变 | 10 | 800 | 上级设备容量受限
20667 | 赣榆 | 墩尚3858#小潘村1#公变 | 10 | 400 | 上级设备容量受限
20668 | 赣榆 | 青口243#上东城1#小区变1#主变 | 10 | 800 | 上级设备容量受限
20669 | 赣榆 | 班庄24511#刘洪爽村8#公变 | 10 | 400 | 上级设备容量受限
20670 | 赣榆 | 班庄19034#三清阁村17#公变 | 10 | 400 | 上级设备容量受限
20671 | 赣榆 | 宋庄6149#郑园村7#公变 | 10 | 200 | 上级设备容量受限
20672 | 赣榆 | 沙河6728#解放村29#公变 | 10 | 400 | 上级设备容量受限
20673 | 赣榆 | 赣马0434#柏南庄村3#公变 | 10 | 400 | 上级设备容量受限
20674 | 赣榆 | 赣马0125#马厂村17#公变 | 10 | 200 | 上级设备容量受限
20675 | 赣榆 | 城头06163#大黄墩村6#公变 | 10 | 200 | 上级设备容量受限
20676 | 赣榆 | 城头06175#潘坨沟村3#公变 | 10 | 400 | 本级设备容量受限
20677 | 赣榆 | 赣马0313#马厂村19#公变 | 10 | 400 | 上级设备容量受限
20678 | 赣榆 | 城头06162#大黄墩村5#公变 | 10 | 200 | 上级设备容量受限
20679 | 赣榆 | 墩尚12523#王疃村20#公变 | 10 | 400 | 上级设备容量受限
20680 | 赣榆 | 青口320#琴岛壹号院9#小区变1#主变 | 10 | 800 | 上级设备容量受限
20681 | 赣榆 | 赣马11443#大高村9#公变 | 10 | 200 | 上级设备容量受限
20682 | 赣榆 | 城头06173#东大坊村9#公变 | 10 | 200 | 本级设备容量受限
20683 | 赣榆 | 赣马0126#大上村4#公变 | 10 | 400 | 上级设备容量受限
20684 | 赣榆 | 墩尚3501#刁疃村13#公变 | 10 | 400 | 上级设备容量受限
20685 | 赣榆 | 青口330#新街里1#小区变3#主变 | 10 | 800 | 上级设备容量受限
20686 | 赣榆 | 赣马0127#刘庄村2#公变 | 10 | 200 | 上级设备容量受限
20687 | 赣榆 | 城头06165#胡坨沟村2#公变 | 10 | 400 | 本级设备容量受限
20688 | 赣榆 | 沙河17438#山岭房村10#公变 | 10 | 200 | 上级设备容量受限
20689 | 赣榆 | 赣马0128#卢上村4#公变 | 10 | 200 | 上级设备容量受限
20690 | 赣榆 | 城头06166#坊坨沟村2#公变 | 10 | 400 | 本级设备容量受限
20691 | 赣榆 | 班庄19122#班西村27#公变 | 10 | 400 | 上级设备容量受限
20692 | 赣榆 | 赣马0129#张村2#公变 | 10 | 200 | 上级设备容量受限
20693 | 赣榆 | 城头06172#王坨沟村3#公变 | 10 | 200 | 本级设备容量受限
20694 | 赣榆 | 墩尚3605#墩三村16#公变 | 10 | 400 | 上级设备容量受限
20695 | 赣榆 | 宋庄5208#刘庄村19#公变 | 10 | 400 | 上级设备容量受限
20696 | 赣榆 | 赣马11474#大朱旭村24#公变 | 10 | 400 | 上级设备容量受限
20697 | 赣榆 | 赣马0322#半路村22#公变 | 10 | 400 | 上级设备容量受限
20698 | 赣榆 | 墩尚7943#卢园村9#公变 | 10 | 200 | 上级设备容量受限
20699 | 赣榆 | 青口1751#博爱医院箱变 | 10 | 630 | 上级设备容量受限
20700 | 赣榆 | 墩尚3505#刁疃村14#公变 | 10 | 400 | 上级设备容量受限
20701 | 赣榆 | 城郊119033#富元村17#公变 | 10 | 400 | 上级设备容量受限
20702 | 赣榆 | 城西107016#程新家园2#主变 | 10 | 400 | 上级设备容量受限
20703 | 赣榆 | 青口294#苏海听涛苑4#小区变2#主变 | 10 | 800 | 上级设备容量受限
20704 | 赣榆 | 黑林18725#邵布地村8#公变 | 10 | 200 | 上级设备容量受限
20705 | 赣榆 | 黑林15213#大树村9#公变 | 10 | 315 | 本级设备容量受限
20706 | 赣榆 | 黑林57102#西石沟村4#公变 | 10 | 200 | 本级设备容量受限
20707 | 赣榆 | 城头06167#王黄墩村4#公变 | 10 | 200 | 上级设备容量受限
20708 | 赣榆 | 黑林57106#尹良庄村4#公变 | 10 | 315 | 上级设备容量受限
20709 | 赣榆 | 城头06164#大黄墩村7#公变 | 10 | 200 | 本级设备容量受限
20710 | 赣榆 | 青口286#云顶苑2#小区变2#主变 | 10 | 800 | 上级设备容量受限
20711 | 赣榆 | 黑林15223#李良庄村9#公变 | 10 | 400 | 上级设备容量受限
20712 | 赣榆 | 青口2515#新康合作社2#公变 | 10 | 400 | 上级设备容量受限
20713 | 赣榆 | 黑林25624#马旦头村5#公变 | 10 | 200 | 上级设备容量受限
20714 | 赣榆 | 城头06168#邵庄村2#公变 | 10 | 400 | 本级设备容量受限
20715 | 赣榆 | 城头06170#后店子村3#公变 | 10 | 400 | 上级设备容量受限
20716 | 赣榆 | 海头11914#龙庙村8#公变 | 10 | 400 | 上级设备容量受限
20717 | 赣榆 | 青口3117#金海路老地方箱变 | 10 | 630 | 上级设备容量受限
20718 | 赣榆 | 城头06169#后店子村2#公变 | 10 | 200 | 上级设备容量受限
20719 | 赣榆 | 城头06174#东大坊村10#公变 | 10 | 200 | 上级设备容量受限
20720 | 赣榆 | 青口2710#青小公变 | 10 | 400 | 上级设备容量受限
20721 | 赣榆 | 黑林5875#陶店村4#公变 | 10 | 200 | 本级设备容量受限
20722 | 赣榆 | 海头21203#吴村6#公变 | 10 | 400 | 上级设备容量受限
20723 | 赣榆 | 塔山253045#姚各布村14#公变 | 10 | 400 | 上级设备容量受限
20724 | 赣榆 | 班庄8830#大沟埃村20#公变 | 10 | 400 | 上级设备容量受限
20725 | 赣榆 | 黑林5881#兴隆集村6#公变 | 10 | 200 | 上级设备容量受限
20726 | 赣榆 | 黑林5873#半路村4#公变 | 10 | 400 | 上级设备容量受限
20727 | 赣榆 | 黑林5885#河西村9#公变 | 10 | 400 | 上级设备容量受限
20728 | 赣榆 | 黑林15105#阚岭村4#公变 | 10 | 400 | 上级设备容量受限
20729 | 赣榆 | 黑林5924#大赤涧一村7#公变 | 10 | 200 | 本级设备容量受限
20730 | 赣榆 | 黑林15107#阚岭村6#公变 | 10 | 200 | 上级设备容量受限
20731 | 赣榆 | 黑林5905#大赤涧三村5#公变 | 10 | 200 | 上级设备容量受限
20732 | 赣榆 | 海头22824#官庄村4#公变 | 10 | 400 | 上级设备容量受限
20733 | 赣榆 | 班庄8817#大沟埃村17#公变 | 10 | 200 | 上级设备容量受限
20734 | 赣榆 | 沙河6304#刘圩村7#公变 | 10 | 400 | 上级设备容量受限
20735 | 赣榆 | 沙河17313#解放村22#公变 | 10 | 400 | 上级设备容量受限
20736 | 赣榆 | 宋庄7706#紫金苑1#公变 | 10 | 400 | 上级设备容量受限
20737 | 赣榆 | 塔山159040#孙岭村7#公变 | 10 | 200 | 上级设备容量受限
20738 | 赣榆 | 青口254#上元福邸5#小区变1#主变 | 10 | 800 | 上级设备容量受限
20739 | 赣榆 | 黑林5912#大赤涧二村5#变 | 10 | 200 | 本级设备容量受限
20740 | 赣榆 | 沙河6309#刘圩村8#公变 | 10 | 400 | 上级设备容量受限
20741 | 赣榆 | 黑林5876#黑林河西村8#公变 | 10 | 315 | 上级设备容量受限
20742 | 赣榆 | 班庄16047#王接庄村4#公变 | 10 | 400 | 上级设备容量受限
20743 | 赣榆 | 厉庄15374#杨岭村6#公变 | 10 | 400 | 上级设备容量受限
20744 | 赣榆 | 黑林5710#黑林村18#公变 | 10 | 400 | 本级设备容量受限
20745 | 赣榆 | 金山260032#王岭村3#公变 | 10 | 400 | 上级设备容量受限
20746 | 赣榆 | 青口256#九璋赋2#小区变1#主变 | 10 | 800 | 上级设备容量受限
20747 | 赣榆 | 城郊9082#太平村5#公变 | 10 | 400 | 上级设备容量受限
20748 | 赣榆 | 黑林5794#二村5#公变 | 10 | 400 | 上级设备容量受限
20749 | 赣榆 | 青口305#和悦府3#小区变4#主变 | 10 | 800 | 上级设备容量受限
20750 | 赣榆 | 城郊10640#下口村33#公变 | 10 | 400 | 上级设备容量受限
20751 | 赣榆 | 墩尚5413#双槐村9#公变 | 10 | 400 | 上级设备容量受限
20752 | 赣榆 | 厉庄391#商贸城1#小区变4#主变 | 10 | 800 | 上级设备容量受限
20753 | 赣榆 | 班庄19123#班西村28#公变 | 10 | 400 | 上级设备容量受限
20754 | 赣榆 | 青口270#易居学府2#小区变2#主变 | 10 | 800 | 上级设备容量受限
20755 | 赣榆 | 青口238#泰润城5#小区变1#主变 | 10 | 800 | 上级设备容量受限
20756 | 赣榆 | 班庄5151#欢墩埠村20#公变 | 10 | 400 | 上级设备容量受限
20757 | 赣榆 | 罗阳3807#吴公村6#公变 | 10 | 400 | 上级设备容量受限
20758 | 赣榆 | 城郊7818#二沟村10#公变 | 10 | 400 | 上级设备容量受限
20759 | 赣榆 | 班庄19342#班西村26#公变 | 10 | 400 | 上级设备容量受限
20760 | 赣榆 | 青口265#琴岛壹号院5#小区变3#主变 | 10 | 800 | 上级设备容量受限
20761 | 赣榆 | 班庄19036#曹闫村7#公变 | 10 | 400 | 上级设备容量受限
20762 | 赣榆 | 城西112039#小官湖村10#公变 | 10 | 400 | 本级设备容量受限
20763 | 赣榆 | 墩尚12121#穆庄村7#公变 | 10 | 200 | 上级设备容量受限
20764 | 赣榆 | 塔山253013#大各布村14#公变 | 10 | 400 | 上级设备容量受限
20765 | 赣榆 | 黑林5790#西石沟村9#公变 | 10 | 400 | 上级设备容量受限
20766 | 赣榆 | 墩尚7925#西韩村7#公变 | 10 | 200 | 上级设备容量受限
20767 | 赣榆 | 海头11906#尚庄村6#公变 | 10 | 315 | 上级设备容量受限
20768 | 赣榆 | 墩尚7924#西韩村6#公变 | 10 | 200 | 上级设备容量受限
20769 | 赣榆 | 沙河12747#东单村9#公变 | 10 | 400 | 上级设备容量受限
20770 | 赣榆 | 墩尚7923#小道口村3#公变 | 10 | 200 | 上级设备容量受限
20771 | 赣榆 | 青口255#九璋赋1#小区变1#主变 | 10 | 800 | 上级设备容量受限
20772 | 赣榆 | 青口268#书香阁1#小区变1#主变 | 10 | 800 | 上级设备容量受限
20773 | 赣榆 | 宋庄5645#吴店村4#公变 | 10 | 200 | 上级设备容量受限
20774 | 赣榆 | 宋庄239012#宋庄村23#公变 | 10 | 200 | 上级设备容量受限
20775 | 赣榆 | 青口333#国际花园2#小区变3#主变 | 10 | 800 | 上级设备容量受限
20776 | 赣榆 | 塔山252033#店子村12#公变 | 10 | 200 | 本级设备容量受限
20777 | 赣榆 | 班庄26415#前集村7#公变 | 10 | 400 | 上级设备容量受限
20778 | 赣榆 | 青口328#滨河苑1#小区变1#主变 | 10 | 800 | 上级设备容量受限
20779 | 赣榆 | 宋庄239008#三坨村8#公变 | 10 | 400 | 本级设备容量受限
20780 | 赣榆 | 宋庄239009#三坨村9#公变 | 10 | 200 | 上级设备容量受限
20781 | 赣榆 | 厉庄1349#东刘村5#公变 | 10 | 200 | 上级设备容量受限
20782 | 赣榆 | 厉庄1347#万赤涧村5#公变 | 10 | 200 | 上级设备容量受限
20783 | 赣榆 | 海头21264#西王村6#公变 | 10 | 400 | 上级设备容量受限
20784 | 赣榆 | 宋庄6114#刘庄村20#公变 | 10 | 315 | 上级设备容量受限
20785 | 赣榆 | 厉庄1350#顾赤涧村9#公变 | 10 | 200 | 上级设备容量受限
20786 | 赣榆 | 青口302#上品学府1#小区变4#主变 | 10 | 800 | 上级设备容量受限
20787 | 赣榆 | 金山388#悦府小区1#小区变3#主变 | 10 | 630 | 上级设备容量受限
20788 | 赣榆 | 宋庄6150#郑园村8#公变 | 10 | 200 | 上级设备容量受限
20789 | 赣榆 | 海头10404#新村3#公变 | 10 | 400 | 上级设备容量受限
20790 | 赣榆 | 厉庄1348#盛赤涧村4#公变 | 10 | 400 | 本级设备容量受限
20791 | 赣榆 | 海头21267#西王村2#公变 | 10 | 200 | 上级设备容量受限
20792 | 赣榆 | 宋庄6143#四新村12#公变 | 10 | 400 | 上级设备容量受限
20793 | 赣榆 | 厉庄1688#河北村6#公变 | 10 | 200 | 上级设备容量受限
20794 | 赣榆 | 天沐学府小区变4号主变 | 10 | 800 | 上级设备容量受限
20795 | 赣榆 | 班庄2842#于沟村4#公变 | 10 | 400 | 上级设备容量受限
20796 | 赣榆 | 厉庄15312#谢湖村16#公变 | 10 | 400 | 上级设备容量受限
20797 | 赣榆 | 宋庄6151#郑园村9#公变 | 10 | 200 | 本级设备容量受限
20798 | 赣榆 | 海头22853#大岗村12#公变 | 10 | 315 | 上级设备容量受限
20799 | 赣榆 | 厉庄1748#厉庄村27#公变 | 10 | 200 | 上级设备容量受限
20800 | 赣榆 | 班庄19321#班东村5#公变 | 10 | 400 | 上级设备容量受限
20801 | 赣榆 | 青口1118#王楼1#公变 | 10 | 400 | 上级设备容量受限
20802 | 赣榆 | 青口1214#后宫路箱变 | 10 | 630 | 上级设备容量受限
20803 | 赣榆 | 厉庄1731#厉庄村39#公变 | 10 | 400 | 上级设备容量受限
20804 | 赣榆 | 城西107021#前东村11#公变 | 10 | 400 | 上级设备容量受限
20805 | 赣榆 | 黑林5872#土屋村9#公变 | 10 | 400 | 上级设备容量受限
20806 | 赣榆 | 海头21273#高村2#公变 | 10 | 200 | 上级设备容量受限
20807 | 赣榆 | 海头21239#白石头村1#公变 | 10 | 400 | 本级设备容量受限
20808 | 赣榆 | 海头11903#尚庄村3#公变 | 10 | 400 | 上级设备容量受限
20809 | 赣榆 | 海头21224#西湖村2#公变 | 10 | 400 | 上级设备容量受限
20810 | 赣榆 | 城郊10567墩后村13#公变 | 10 | 400 | 上级设备容量受限
20811 | 赣榆 | 班庄4908#曹顶村9#公变 | 10 | 400 | 本级设备容量受限
20812 | 赣榆 | 城郊10635#下口村28#公变 | 10 | 400 | 上级设备容量受限
20813 | 赣榆 | 班庄5147#朱朱孟村6#公变 | 10 | 400 | 上级设备容量受限
20814 | 赣榆 | 金山156126#临马团村8#公变 | 10 | 400 | 上级设备容量受限
20815 | 赣榆 | 沙河402#幸福里1#小区变1#主变 | 10 | 630 | 上级设备容量受限
20816 | 赣榆 | 海头21265#吕村4#公变 | 10 | 200 | 上级设备容量受限
20817 | 赣榆 | 海头21266#高村4#公变 | 10 | 200 | 上级设备容量受限
20818 | 赣榆 | 海头21254#吴村4#公变 | 10 | 400 | 上级设备容量受限
20819 | 赣榆 | 厉庄1752#翔凤岭村7#公变 | 10 | 315 | 上级设备容量受限
20820 | 赣榆 | 厉庄1751#翔凤岭村6#公变 | 10 | 400 | 上级设备容量受限
20821 | 赣榆 | 厉庄1749#翔凤岭村4#公变 | 10 | 400 | 上级设备容量受限
20822 | 赣榆 | 宋庄6134#邵庄村10#公变 | 10 | 315 | 上级设备容量受限
20823 | 赣榆 | 青口312号国际花园1号小区变4#主变 | 10 | 800 | 上级设备容量受限
20824 | 赣榆 | 赣马0445#古河套村17#公变 | 10 | 400 | 上级设备容量受限
20825 | 赣榆 | 宋庄6115#刘庄村21#公变 | 10 | 200 | 上级设备容量受限
20826 | 赣榆 | 海头22855#大站村9#公变 | 10 | 200 | 上级设备容量受限
20827 | 赣榆 | 宋庄6144#四新村13#公变 | 10 | 200 | 上级设备容量受限
20828 | 赣榆 | 赣马0447#古河套村15#公变 | 10 | 400 | 上级设备容量受限
20829 | 赣榆 | 青口248#琴岛壹号院3#小区变4#主变 | 10 | 800 | 上级设备容量受限
20830 | 赣榆 | 班庄5019#东窝子村9#公变 | 10 | 400 | 上级设备容量受限
20831 | 赣榆 | 赣马0452#古河套村14#公变 | 10 | 400 | 上级设备容量受限
20832 | 赣榆 | 赣马0448#孙元村4#公变 | 10 | 400 | 上级设备容量受限
20833 | 赣榆 | 海头21286#西王村5#公变 | 10 | 200 | 上级设备容量受限
20834 | 赣榆 | 班庄5007#欢墩埠村25#公变 | 10 | 400 | 上级设备容量受限
20835 | 赣榆 | 海头22851#官庄村12#公变 | 10 | 400 | 上级设备容量受限
20836 | 赣榆 | 海头21253#东湖村5#公变 | 10 | 400 | 上级设备容量受限
20837 | 赣榆 | 海头11920#穆朱尹村6#公变 | 10 | 400 | 上级设备容量受限
20838 | 赣榆 | 海头4510#大岗村13#公变 | 10 | 315 | 本级设备容量受限
20839 | 赣榆 | 罗阳3803#朱庄村13#公变 | 10 | 200 | 上级设备容量受限
20840 | 赣榆 | 海头22859#王场村7#公变 | 10 | 315 | 上级设备容量受限
20841 | 赣榆 | 罗阳120025蛮湾村20#公变 | 10 | 400 | 上级设备容量受限
20842 | 赣榆 | 门河0926#鲍门河村5#公变 | 10 | 200 | 本级设备容量受限
20843 | 赣榆 | 青口226#泰润城4#小区变2#主变 | 10 | 630 | 上级设备容量受限
20844 | 赣榆 | 墩尚12026#刘口村22#公变 | 10 | 400 | 上级设备容量受限
20845 | 赣榆 | 门河0925#鲍门河村4#公变 | 10 | 200 | 本级设备容量受限
20846 | 赣榆 | 赣马0450#徐南庄村5#公变 | 10 | 400 | 上级设备容量受限
20847 | 赣榆 | 墩尚19425#后罗村13#公变 | 10 | 400 | 上级设备容量受限
20848 | 赣榆 | 青口209#中央鸿府1#小区变2#主变 | 10 | 800 | 上级设备容量受限
20849 | 赣榆 | 墩尚19426#后罗村14#公变 | 10 | 315 | 上级设备容量受限
20850 | 赣榆 | 门河07121#彭瓦沟村6#公变 | 10 | 200 | 本级设备容量受限
20851 | 赣榆 | 青口6314#金海路邮储箱变 | 10 | 630 | 上级设备容量受限
20852 | 赣榆 | 墩尚5554张朱孟村6#公变 | 10 | 315 | 上级设备容量受限
20853 | 赣榆 | 青口1322#路灯管理所公变 | 10 | 400 | 上级设备容量受限
20854 | 赣榆 | 门河0908#陆瓦沟村4#公变 | 10 | 200 | 本级设备容量受限
20855 | 赣榆 | 罗阳5552岭灶村15#公变 | 10 | 200 | 上级设备容量受限
20856 | 赣榆 | 海头11935#大朱尹村6#公变 | 10 | 315 | 上级设备容量受限
20857 | 赣榆 | 赣马0342#仲庄村2#公变 | 10 | 400 | 上级设备容量受限
20858 | 赣榆 | 海头11936#大朱尹村7#公变 | 10 | 315 | 上级设备容量受限
20859 | 赣榆 | 海头10403#垤上村14#公变 | 10 | 200 | 上级设备容量受限
20860 | 赣榆 | 塔山4252#王留村7#公变 | 10 | 200 | 上级设备容量受限
20861 | 赣榆 | 海头10409#垤上村12#公变 | 10 | 315 | 上级设备容量受限
20862 | 赣榆 | 塔山267008#前进村7#公变 | 10 | 200 | 上级设备容量受限
20863 | 赣榆 | 海头10406#宅基村7#公变 | 10 | 250 | 上级设备容量受限
20864 | 赣榆 | 塔山268002#倪林村5#公变 | 10 | 315 | 本级设备容量受限
20865 | 赣榆 | 塔山4122#土城村28#公变 | 10 | 400 | 上级设备容量受限
20866 | 赣榆 | 墩尚1002#东关村34#公变 | 10 | 400 | 上级设备容量受限
20867 | 赣榆 | 墩尚1004#东关村35#公变 | 10 | 400 | 上级设备容量受限
20868 | 赣榆 | 青口223#吾悦和府6#小区变1#主变 | 10 | 800 | 上级设备容量受限
20869 | 赣榆 | 班庄19201#东朱范村12#公变 | 10 | 200 | 上级设备容量受限
20870 | 赣榆 | 赣马0393#张元村20#公变 | 10 | 400 | 上级设备容量受限
20871 | 赣榆 | 青口321#琴岛壹号院10#小区变4#主变 | 10 | 800 | 上级设备容量受限
20872 | 赣榆 | 黑林25632#温旦头村8#公变 | 10 | 400 | 上级设备容量受限
20873 | 赣榆 | 海头10940#龙庙村10#公变 | 10 | 400 | 上级设备容量受限
20874 | 赣榆 | 城头0936#堰水房村15#公变 | 10 | 400 | 上级设备容量受限
20875 | 赣榆 | 赣马0147#半路村28#公变 | 10 | 400 | 上级设备容量受限
20876 | 赣榆 | 黑林25601#陈旦头村1#公变 | 10 | 400 | 上级设备容量受限
20877 | 赣榆 | 沙河17435#小站村11#公变 | 10 | 400 | 上级设备容量受限
20878 | 赣榆 | 班庄2710#泉子坡村13#公变 | 10 | 200 | 上级设备容量受限
20879 | 赣榆 | 班庄19026#三清阁村16#公变 | 10 | 400 | 上级设备容量受限
20880 | 赣榆 | 班庄5071#爱国村6#公变 | 10 | 400 | 上级设备容量受限
20881 | 赣榆 | 青口182#富山东城海岸4#小区变2#主变 | 10 | 800 | 上级设备容量受限
20882 | 赣榆 | 青口290#天樾府南苑4#小区变4#主变 | 10 | 800 | 上级设备容量受限
20883 | 赣榆 | 青口338#书香门第3#小区变3#主变 | 10 | 800 | 上级设备容量受限
20884 | 赣榆 | 黑林5961#大赤涧二村8#公变 | 10 | 400 | 上级设备容量受限
20885 | 赣榆 | 赣马0140#半路村18#公变 | 10 | 400 | 上级设备容量受限
20886 | 赣榆 | 班庄19216#演马村6#公变 | 10 | 400 | 上级设备容量受限
20887 | 赣榆 | 墩尚12408#闫庄村5#公变 | 10 | 400 | 上级设备容量受限
20888 | 赣榆 | 墩尚3859#墩四村18#公变 | 10 | 200 | 上级设备容量受限
20889 | 赣榆 | 青口211#中央鸿府3#小区变4#主变 | 10 | 800 | 上级设备容量受限
20890 | 赣榆 | 塔山166026#城前村12#公变 | 10 | 200 | 本级设备容量受限
20891 | 赣榆 | 城郊10580#中意嘉苑2#变 | 10 | 400 | 上级设备容量受限
20892 | 赣榆 | 塔山254068#后太平村3#公变 | 10 | 315 | 上级设备容量受限
20893 | 赣榆 | 班庄19343#班西村30#公变 | 10 | 400 | 上级设备容量受限
20894 | 赣榆 | 塔山41119#邵庄村11#公变 | 10 | 200 | 本级设备容量受限
20895 | 赣榆 | 厉庄393#梧桐居2#小区变2#主变 | 10 | 630 | 上级设备容量受限
20896 | 赣榆 | 赣马0453#司乌村4#公变 | 10 | 400 | 上级设备容量受限
20897 | 赣榆 | 赣马0446#古河套村21#公变 | 10 | 400 | 上级设备容量受限
20898 | 赣榆 | 门河07132#张望河村7#公变 | 10 | 400 | 上级设备容量受限
20899 | 赣榆 | 海头11941#龙庙村11#公变 | 10 | 400 | 上级设备容量受限
20900 | 赣榆 | 青口273#紫宸东苑3#小区变1#主变 | 10 | 800 | 上级设备容量受限
20901 | 赣榆 | 青口216#新城壹号3#小区变1#主变 | 10 | 800 | 上级设备容量受限
20902 | 赣榆 | 青口319#琴岛壹号院8#小区变3#主变 | 10 | 800 | 上级设备容量受限
20903 | 赣榆 | 班庄26312#欢东村4#公变 | 10 | 400 | 上级设备容量受限
20904 | 赣榆 | 墩尚14936#老庙村6#公变 | 10 | 400 | 上级设备容量受限
20905 | 赣榆 | 青口277#尚都天璞2#小区变4#主变 | 10 | 800 | 上级设备容量受限
20906 | 赣榆 | 班庄19330#班西村23#公变 | 10 | 200 | 上级设备容量受限
20907 | 赣榆 | 城郊9062#减滩4#公变 | 10 | 200 | 上级设备容量受限
20908 | 赣榆 | 赣马0443#古河套村22#公变 | 10 | 400 | 上级设备容量受限
20909 | 赣榆 | 墩尚14910#蛮湾村6#公变 | 10 | 315 | 上级设备容量受限
20910 | 赣榆 | 墩尚12119#穆庄村6#公变 | 10 | 400 | 上级设备容量受限
20911 | 赣榆 | 海头11913#龙庙村7#公变 | 10 | 315 | 上级设备容量受限
20912 | 赣榆 | 沙河17609#殷庄村10#公变 | 10 | 200 | 上级设备容量受限
20913 | 赣榆 | 黑林15121#山前村6#公变 | 10 | 400 | 上级设备容量受限
20914 | 赣榆 | 石桥2647#朱官庄村6#公变 | 10 | 200 | 上级设备容量受限
20915 | 赣榆 | 海头10408#垤上村13#公变 | 10 | 315 | 上级设备容量受限
20916 | 赣榆 | 赣马0444#许南庄村6#公变 | 10 | 400 | 上级设备容量受限
20917 | 赣榆 | 沙河17605#李村村4#公变 | 10 | 200 | 上级设备容量受限
20918 | 赣榆 | 沙河6408#八里场村5#公变 | 10 | 200 | 上级设备容量受限
20919 | 赣榆 | 沙河17103#大口村9#公变 | 10 | 200 | 本级设备容量受限
20920 | 赣榆 | 沙河17501#戚元村6#公变 | 10 | 200 | 上级设备容量受限
20921 | 赣榆 | 青口1804#后中路公变 | 10 | 400 | 上级设备容量受限
20922 | 赣榆 | 金山1462#沙上村3#公变 | 10 | 400 | 上级设备容量受限
20923 | 赣榆 | 班庄5020#东窝子村10#公变 | 10 | 400 | 本级设备容量受限
20924 | 赣榆 | 金山1459#石堰村48#公变 | 10 | 400 | 上级设备容量受限
20925 | 赣榆 | 班庄5150#朱朱孟村11#公变 | 10 | 400 | 上级设备容量受限
20926 | 赣榆 | 金山1460#下庄村10#公变 | 10 | 400 | 上级设备容量受限
20927 | 赣榆 | 厉庄15367#谢湖村17#公变 | 10 | 400 | 上级设备容量受限
20928 | 赣榆 | 金山1461#下庄村11#公变 | 10 | 400 | 上级设备容量受限
20929 | 赣榆 | 班庄18846#河洼村6#公变 | 10 | 400 | 上级设备容量受限
20930 | 赣榆 | 黑林15132#单店村7#公变 | 10 | 400 | 上级设备容量受限
20931 | 赣榆 | 沙河17228#西赤金村6#公变 | 10 | 400 | 上级设备容量受限
20932 | 赣榆 | 班庄18864#河北村12#公变 | 10 | 400 | 上级设备容量受限
20933 | 赣榆 | 城头06207#东大坊村12#公变 | 10 | 400 | 上级设备容量受限
20934 | 赣榆 | 青口201#文博苑1#小区变4#主变 | 10 | 800 | 上级设备容量受限
20935 | 赣榆 | 赣马0151#半路村32#公变 | 10 | 400 | 上级设备容量受限
20936 | 赣榆 | 班庄2753#河东村7#公变 | 10 | 400 | 上级设备容量受限
20937 | 赣榆 | 城郊10579#中意嘉苑1#变 | 10 | 400 | 上级设备容量受限
20938 | 赣榆 | 沙河17434#站北村4#公变 | 10 | 400 | 上级设备容量受限
20939 | 赣榆 | 青口331#新街里2#小区变3#主变 | 10 | 800 | 上级设备容量受限
20940 | 赣榆 | 金山259039#石埠村21#公变 | 10 | 400 | 上级设备容量受限
20941 | 赣榆 | 沙河399#锦尚华府1#小区变3#主变 | 10 | 800 | 上级设备容量受限
20942 | 赣榆 | 沙河17433#小埠村5#公变 | 10 | 400 | 本级设备容量受限
20943 | 赣榆 | 沙河20345#联合村32#公变 | 10 | 400 | 上级设备容量受限
20944 | 赣榆 | 班庄5021#东窝子村11#公变 | 10 | 400 | 上级设备容量受限
20945 | 赣榆 | 青口341#状元府1#小区变1#主变 | 10 | 800 | 上级设备容量受限
20946 | 赣榆 | 沙河17223#肖岭村7#公变 | 10 | 400 | 上级设备容量受限
20947 | 赣榆 | 城郊3444#杨坨村4#公变 | 10 | 400 | 上级设备容量受限
20948 | 赣榆 | 塔山159028#孙岭村5#公变 | 10 | 400 | 本级设备容量受限
20949 | 赣榆 | 沙河20308#联合村12#公变 | 10 | 400 | 上级设备容量受限
20950 | 赣榆 | 塔山253031#郭各布村7#公变 | 10 | 200 | 本级设备容量受限
20951 | 赣榆 | 厉庄15361#杨岭村5#公变 | 10 | 200 | 上级设备容量受限
20952 | 赣榆 | 塔山09112#汪头村3#公变 | 10 | 315 | 本级设备容量受限
20953 | 赣榆 | 厉庄1750#翔凤岭村5#公变 | 10 | 400 | 上级设备容量受限
20954 | 赣榆 | 塔山252021#店子村9#公变 | 10 | 315 | 上级设备容量受限
20955 | 赣榆 | 墩尚14903#刘口村21公变 | 10 | 400 | 上级设备容量受限
20956 | 赣榆 | 塔山159039#驻庄村10#公变 | 10 | 200 | 上级设备容量受限
20957 | 赣榆 | 罗阳120024蛮湾村19#公变 | 10 | 400 | 上级设备容量受限
20958 | 赣榆 | 罗阳3806#朱庄村14#公变 | 10 | 200 | 上级设备容量受限
20959 | 赣榆 | 塔山252030#樊各布村5#公变 | 10 | 200 | 本级设备容量受限
20960 | 赣榆 | 罗阳10048刘口村19#公变 | 10 | 200 | 上级设备容量受限
20961 | 赣榆 | 罗阳5560岭灶村16#公变 | 10 | 200 | 上级设备容量受限
20962 | 赣榆 | 罗阳10050东关村31#公变 | 10 | 200 | 上级设备容量受限
20963 | 赣榆 | 塔山253044#姚各布村13#公变 | 10 | 200 | 本级设备容量受限
20964 | 赣榆 | 罗阳10047东关村28#公变 | 10 | 200 | 上级设备容量受限
20965 | 赣榆 | 青口2825#狮子口社区3#箱变 | 10 | 500 | 上级设备容量受限
20966 | 赣榆 | 罗阳10046东关村27#公变 | 10 | 200 | 上级设备容量受限
20967 | 赣榆 | 青口281#时代天荟1#小区变1#主变 | 10 | 800 | 上级设备容量受限
20968 | 赣榆 | 班庄5029#石沟埃北村6#公变 | 10 | 400 | 上级设备容量受限
20969 | 赣榆 | 城头06191#王青墩村9#公变 | 10 | 400 | 上级设备容量受限
20970 | 赣榆 | 黑林15133#单店村8#公变 | 10 | 400 | 上级设备容量受限
20971 | 赣榆 | 班庄18942#欢墩埠村23#公变 | 10 | 400 | 上级设备容量受限
20972 | 赣榆 | 黑林18726#邵布地村9#公变 | 10 | 400 | 上级设备容量受限
20973 | 赣榆 | 城头06192#王青墩村10#公变 | 10 | 400 | 上级设备容量受限
20974 | 赣榆 | 青口296#滨河阳光1#小区变2#主变 | 10 | 800 | 上级设备容量受限
20975 | 赣榆 | 青口231#观澜金海湾4#小区变4#主变 | 10 | 800 | 上级设备容量受限
20976 | 赣榆 | 罗阳5564双槐村8#公变 | 10 | 400 | 本级设备容量受限
20977 | 赣榆 | 金山224038#石堰村53#公变 | 10 | 400 | 上级设备容量受限
20978 | 赣榆 | 门河0704#河东村3#公变 | 10 | 400 | 上级设备容量受限
20979 | 赣榆 | 赣马11481#大朱旭村28#公变 | 10 | 200 | 上级设备容量受限
20980 | 赣榆 | 班庄5030#石沟埃北村7#公变 | 10 | 400 | 上级设备容量受限
20981 | 赣榆 | 墩尚120032#蛮湾村21#公变 | 10 | 400 | 上级设备容量受限
20982 | 赣榆 | 青口294#苏海听涛苑4#小区变1#主变 | 10 | 800 | 上级设备容量受限
20983 | 赣榆 | 城头06204#王坨沟4#公变 | 10 | 400 | 上级设备容量受限
20984 | 赣榆 | 青口232#中梁首府1#小区变3#主变 | 10 | 800 | 上级设备容量受限
20985 | 赣榆 | 青口299#滨河阳光4#小区变4#主变 | 10 | 800 | 上级设备容量受限
20986 | 赣榆 | 黑林18706#一村6#公变 | 10 | 200 | 上级设备容量受限
20987 | 赣榆 | 墩尚21733#朝阳村25#公变 | 10 | 200 | 上级设备容量受限
20988 | 赣榆 | 青口330#新街里1#小区变4#主变 | 10 | 800 | 上级设备容量受限
20989 | 赣榆 | 青口252#海天连城5#小区变2#主变 | 10 | 630 | 上级设备容量受限
20990 | 赣榆 | 青口196#恒安华府4#小区变3#主变 | 10 | 800 | 上级设备容量受限
20991 | 赣榆 | 塔山413#汇丰嘉园1#小区变2#主变 | 10 | 630 | 上级设备容量受限
20992 | 赣榆 | 沙河17615#八里场村7#公变 | 10 | 400 | 上级设备容量受限
20993 | 赣榆 | 沙河67108#解放村24#公变 | 10 | 400 | 上级设备容量受限
20994 | 赣榆 | 宋庄7736#西沟村6#公变 | 10 | 400 | 上级设备容量受限
20995 | 赣榆 | 宋庄7737#西沟村7#公变 | 10 | 400 | 上级设备容量受限
20996 | 赣榆 | 宋庄236006#头坨村6#公变 | 10 | 400 | 上级设备容量受限
20997 | 赣榆 | 宋庄236007#头坨村7#公变 | 10 | 400 | 上级设备容量受限
20998 | 赣榆 | 青口226#泰润城4#小区变1#主变 | 10 | 630 | 上级设备容量受限
20999 | 赣榆 | 沙河402#幸福里1#小区变2#主变 | 10 | 630 | 上级设备容量受限
21000 | 赣榆 | 宋庄239010#三坨村10#公变 | 10 | 400 | 上级设备容量受限
21001 | 赣榆 | 宋庄6156#四新村17#公变 | 10 | 200 | 上级设备容量受限
21002 | 赣榆 | 青口318#琴岛壹号院7#小区变2#主变 | 10 | 800 | 上级设备容量受限
21003 | 赣榆 | 宋庄6157#四新村18#公变 | 10 | 400 | 上级设备容量受限
21004 | 赣榆 | 宋庄6158#四新村19#公变 | 10 | 400 | 上级设备容量受限
21005 | 赣榆 | 青口242#御海华城3#小区2#主变 | 10 | 800 | 上级设备容量受限
21006 | 赣榆 | 沙河12715#殷庄村31#公变 | 10 | 400 | 上级设备容量受限
21007 | 赣榆 | 班庄2818#吴沟村6#公变 | 10 | 400 | 上级设备容量受限
21008 | 赣榆 | 青口307#天樾府北苑1#小区变2#主变 | 10 | 800 | 上级设备容量受限
21009 | 赣榆 | 班庄19202#西朱范村13#公变 | 10 | 400 | 上级设备容量受限
21010 | 赣榆 | 墩尚12122#演一村3#公变 | 10 | 400 | 上级设备容量受限
21011 | 赣榆 | 班庄343#福丛和花园小区变2#主变 | 10 | 630 | 上级设备容量受限
21012 | 赣榆 | 赣马0150#半路村31#公变 | 10 | 400 | 上级设备容量受限
21013 | 赣榆 | 青口270#易居学府2#小区变3#主变 | 10 | 800 | 上级设备容量受限
21014 | 赣榆 | 青口311#璟樾府1#小区变3#主变 | 10 | 800 | 上级设备容量受限
21015 | 赣榆 | 塔山254078#大探马村8#公变 | 10 | 400 | 上级设备容量受限
21016 | 赣榆 | 宋庄408#紫荆苑4#小区变2#主变 | 10 | 800 | 上级设备容量受限
21017 | 赣榆 | 墩尚7939#大口村12#公变 | 10 | 400 | 上级设备容量受限
21018 | 赣榆 | 班庄5022#东窝子村12#公变 | 10 | 400 | 上级设备容量受限
21019 | 赣榆 | 青口338#书香门第3#小区变1#主变 | 10 | 800 | 上级设备容量受限
21020 | 赣榆 | 沙河6226#孟曹埠村21#公变 | 10 | 200 | 上级设备容量受限
21021 | 赣榆 | 赣马0393#马厂村22#公变 | 10 | 400 | 上级设备容量受限
21022 | 赣榆 | 青口269#易居学府1#小区变3#主变 | 10 | 800 | 上级设备容量受限
21023 | 赣榆 | 厉庄13120#翔凤岭村12#公变 | 10 | 400 | 上级设备容量受限
21024 | 赣榆 | 沙河17616#殷庄村27#公变 | 10 | 200 | 上级设备容量受限
21025 | 赣榆 | 宋庄409#紫荆苑3#小区变4#主变 | 10 | 800 | 上级设备容量受限
21026 | 赣榆 | 赣马0442#柏南庄村4#公变 | 10 | 400 | 上级设备容量受限
21027 | 赣榆 | 班庄347#新天地小区3#主变 | 10 | 800 | 上级设备容量受限
21028 | 赣榆 | 沙河6619#南庄村5#公变 | 10 | 400 | 上级设备容量受限
21029 | 赣榆 | 墩尚358#城镇花园1#小区变2#主变 | 10 | 630 | 上级设备容量受限
21030 | 赣榆 | 青口293#合樾兰亭2#小区变1#主变 | 10 | 630 | 上级设备容量受限
21031 | 赣榆 | 金山387#商贸城1#小区变4#主变 | 10 | 630 | 上级设备容量受限
21032 | 赣榆 | 墩尚5503#岭灶村19#公变 | 10 | 400 | 上级设备容量受限
21033 | 赣榆 | 黑林5834#南康邑7#公变 | 10 | 400 | 上级设备容量受限
21034 | 赣榆 | 塔山411#福满园1#配电室4#主变 | 10 | 800 | 上级设备容量受限
21035 | 赣榆 | 青口203#东城凯亚5#小区变2#主变 | 10 | 800 | 上级设备容量受限
21036 | 赣榆 | 青口2309#小荒3#公变 | 10 | 400 | 上级设备容量受限
21037 | 赣榆 | 青口1901#保持站公变 | 10 | 200 | 上级设备容量受限
21038 | 赣榆 | 宋庄6155#四新村16#公变 | 10 | 400 | 上级设备容量受限
21039 | 赣榆 | 沙河12712#东单村8#公变 | 10 | 400 | 上级设备容量受限
21040 | 赣榆 | 墩尚19441#后罗村22#公变 | 10 | 400 | 上级设备容量受限
21041 | 赣榆 | 班庄18855#黄泥沟村13#公变 | 10 | 400 | 上级设备容量受限
21042 | 赣榆 | 厉庄389#丹桂居1#配电室3#主变 | 10 | 800 | 上级设备容量受限
21043 | 赣榆 | 宋庄6153#四新村14#公变 | 10 | 400 | 上级设备容量受限
21044 | 赣榆 | 宋庄6154#四新村15#公变 | 10 | 400 | 上级设备容量受限
21045 | 赣榆 | 班庄19124#班西村29#公变 | 10 | 400 | 上级设备容量受限
21046 | 赣榆 | 赣马0395#张元村18#公变 | 10 | 400 | 上级设备容量受限
21047 | 赣榆 | 班庄348#新型社区小区变3#主变 | 10 | 800 | 上级设备容量受限
21048 | 赣榆 | 青口284#时代天荟4#小区变4#主变 | 10 | 800 | 上级设备容量受限
21049 | 赣榆 | 城郊10581#柴荡村10#公变 | 10 | 400 | 上级设备容量受限
21050 | 赣榆 | 城头0568#城头村8#公变 | 10 | 400 | 上级设备容量受限
21051 | 赣榆 | 沙河17916#八里场村10#公变 | 10 | 200 | 上级设备容量受限
21052 | 赣榆 | 墩尚19421#后罗村6#公变 | 10 | 400 | 上级设备容量受限
21053 | 赣榆 | 罗阳5511前罗村3#公变 | 10 | 400 | 上级设备容量受限
21054 | 赣榆 | 罗阳5513前罗村1#公变 | 10 | 400 | 上级设备容量受限
21055 | 赣榆 | 城西116031#三高庄村4#公变 | 10 | 200 | 上级设备容量受限
21056 | 赣榆 | 城西126036#先三村7#公变 | 10 | 400 | 上级设备容量受限
21057 | 赣榆 | 青口278#尚都天璞3#小区变2#主变 | 10 | 800 | 上级设备容量受限
21058 | 赣榆 | 墩尚5544#罗阳村19#公变 | 10 | 400 | 上级设备容量受限
21059 | 赣榆 | 青口339#棠樾1#小区变4#主变 | 10 | 800 | 上级设备容量受限
21060 | 赣榆 | 塔山9613#刘岭村11#公变 | 10 | 200 | 上级设备容量受限
21061 | 赣榆 | 金山386#金桂园1#小区变2#主变 | 10 | 630 | 上级设备容量受限
21062 | 赣榆 | 金山1816#后徐福1#箱变 | 10 | 500 | 上级设备容量受限
21063 | 赣榆 | 青口294#苏海听涛苑4#小区变4#主变 | 10 | 800 | 上级设备容量受限
21064 | 赣榆 | 青口1732#香居美地3#公变 | 10 | 400 | 上级设备容量受限
21065 | 赣榆 | 青口274#紫宸东苑4#小区变3#主变 | 10 | 800 | 上级设备容量受限
21066 | 赣榆 | 青口242#御海华城3#小区4#主变 | 10 | 800 | 上级设备容量受限
21067 | 赣榆 | 塔山416#中瑞华府1#小区变4#主变 | 10 | 800 | 上级设备容量受限
21068 | 赣榆 | 厉庄389#丹桂居1#配电室4#主变 | 10 | 800 | 上级设备容量受限
21069 | 赣榆 | 城郊351#海悦铭筑2#配电室2#主变 | 10 | 800 | 上级设备容量受限
21070 | 赣榆 | 青口3505#水利局公变 | 10 | 400 | 上级设备容量受限
21071 | 赣榆 | 青口1622#青口镇公变 | 10 | 400 | 上级设备容量受限
21072 | 赣榆 | 厉庄15373#西陡岭村16#公变 | 10 | 400 | 上级设备容量受限
21073 | 赣榆 | 青口1814#技校公变 | 10 | 400 | 上级设备容量受限
21074 | 赣榆 | 青口1601#东关公变 | 10 | 400 | 上级设备容量受限
21075 | 赣榆 | 墩尚19442#后罗村23#公变 | 10 | 400 | 上级设备容量受限
21076 | 赣榆 | 班庄24513#刘洪爽村10#公变 | 10 | 200 | 上级设备容量受限
21077 | 赣榆 | 沙河6739#解放村28#公变 | 10 | 400 | 上级设备容量受限
21078 | 赣榆 | 海头11942#王朱尹村8#公变 | 10 | 400 | 上级设备容量受限
21079 | 赣榆 | 沙河6319#刘圩村9#公变 | 10 | 400 | 上级设备容量受限
21080 | 赣榆 | 青口290#天樾府南苑4#小区变2#主变 | 10 | 800 | 上级设备容量受限
21081 | 赣榆 | 班庄18857#河洼村7#公变 | 10 | 400 | 上级设备容量受限
21082 | 赣榆 | 金山1463#后远庄15#公变 | 10 | 400 | 上级设备容量受限
21083 | 赣榆 | 金山387#商贸城1#小区变1#主变 | 10 | 630 | 上级设备容量受限
21084 | 赣榆 | 厉庄1360#盛赤涧村5#公变 | 10 | 200 | 上级设备容量受限
21085 | 赣榆 | 赣马11746#半路村24#公变 | 10 | 400 | 上级设备容量受限
21086 | 赣榆 | 城西116010#前东村10#公变 | 10 | 400 | 上级设备容量受限
21087 | 赣榆 | 城郊9089#东四沟村10#公变 | 10 | 200 | 上级设备容量受限
21088 | 赣榆 | 海头22871#匡湖村10#公变 | 10 | 400 | 上级设备容量受限
21089 | 赣榆 | 城西116016#前东村17#公变 | 10 | 400 | 上级设备容量受限
21090 | 赣榆 | 青口211#中央鸿府3#小区变3#主变 | 10 | 800 | 上级设备容量受限
21091 | 赣榆 | 班庄20020#坡石桥村20#公变 | 10 | 400 | 上级设备容量受限
21092 | 赣榆 | 墩尚19633#牛河村5#公变 | 10 | 400 | 上级设备容量受限
21093 | 赣榆 | 墩尚12419#胡桥村5#公变 | 10 | 200 | 上级设备容量受限
21094 | 赣榆 | 黑林57119#黑林村20#箱变配电变压器 | 10 | 630 | 上级设备容量受限
21095 | 赣榆 | 海头21298#东王村6#公变 | 10 | 400 | 上级设备容量受限
21096 | 赣榆 | 墩尚7919#墩三村10#公变 | 10 | 400 | 上级设备容量受限
21097 | 赣榆 | 墩尚19608#岳韩村2#公变 | 10 | 400 | 上级设备容量受限
21098 | 赣榆 | 城西116007#前东村7#箱变 | 10 | 500 | 上级设备容量受限
21099 | 赣榆 | 黑林57120#黑林村21#箱变配电变压器 | 10 | 630 | 上级设备容量受限
21100 | 赣榆 | 墩尚120034#蛮湾村24#公变 | 10 | 400 | 上级设备容量受限
21101 | 赣榆 | 城西116002#前东村2#箱变 | 10 | 500 | 上级设备容量受限
21102 | 赣榆 | 城西116012#前东村13#箱变 | 10 | 500 | 上级设备容量受限
21103 | 赣榆 | 城西116004#前东村4#箱变 | 10 | 500 | 上级设备容量受限
21104 | 赣榆 | 城西116013#前东村14#箱变 | 10 | 500 | 上级设备容量受限
21105 | 赣榆 | 沙河6766#联合村21#公变 | 10 | 400 | 上级设备容量受限
21106 | 赣榆 | 青口1816#人民银行公变 | 10 | 400 | 上级设备容量受限
21107 | 赣榆 | 赣马0318#半路村15#公变 | 10 | 400 | 上级设备容量受限
21108 | 赣榆 | 沙河17307#横街村10#公变 | 10 | 400 | 上级设备容量受限
21109 | 赣榆 | 沙河25503#横街村7#公变 | 10 | 200 | 上级设备容量受限
21110 | 赣榆 | 沙河6751#解放村18#公变 | 10 | 400 | 上级设备容量受限
21111 | 赣榆 | 青口2810#青年路公变 | 10 | 400 | 上级设备容量受限
21112 | 赣榆 | 青口1902#看守所公变 | 10 | 400 | 上级设备容量受限
21113 | 赣榆 | 沙河6452#旧庄村10#公变 | 10 | 400 | 上级设备容量受限
21114 | 赣榆 | 门河0928#官庄村4#公变 | 10 | 400 | 本级设备容量受限
21115 | 赣榆 | 青口1906#网厂公变 | 10 | 400 | 上级设备容量受限
21116 | 赣榆 | 赣马0463#柏南庄村7#公变 | 10 | 400 | 上级设备容量受限
21117 | 赣榆 | 青口190#碧桂园豪园1#小区变2#主变 | 10 | 800 | 上级设备容量受限
21118 | 赣榆 | 厉庄1730#厉庄村38#公变 | 10 | 400 | 上级设备容量受限
21119 | 赣榆 | 青口288#天樾府南苑2#小区变2#主变 | 10 | 800 | 上级设备容量受限
21120 | 赣榆 | 黑林15131#阚岭村8#公变 | 10 | 400 | 上级设备容量受限
21121 | 赣榆 | 沙河6712#西北村9#公变 | 10 | 400 | 上级设备容量受限
21122 | 赣榆 | 金山1408#八条路村11#公变 | 10 | 400 | 上级设备容量受限
21123 | 赣榆 | 青口1908#陈高开发区公变 | 10 | 400 | 上级设备容量受限
21124 | 赣榆 | 黑林18742#邵埠地村11#公变 | 10 | 400 | 上级设备容量受限
21125 | 赣榆 | 班庄5149#朱朱孟村8#公变 | 10 | 400 | 上级设备容量受限
21126 | 赣榆 | 班庄5036#石沟埃南村5#公变 | 10 | 400 | 上级设备容量受限
21127 | 赣榆 | 班庄16011#横山村2#公变 | 10 | 400 | 本级设备容量受限
21128 | 赣榆 | 青口136#盛世宝邸4#小区变1#主变 | 10 | 800 | 上级设备容量受限
21129 | 赣榆 | 赣马0402#南关村13#公变 | 10 | 400 | 上级设备容量受限
21130 | 赣榆 | 金山260045#前徐福村11#公变 | 10 | 200 | 上级设备容量受限
21131 | 赣榆 | 青口5109#同兴旺公变 | 10 | 400 | 上级设备容量受限
21132 | 赣榆 | 青口299#滨河阳光4#小区变3#主变 | 10 | 800 | 上级设备容量受限
21133 | 赣榆 | 班庄19825#古城村22#公变 | 10 | 400 | 上级设备容量受限
21134 | 赣榆 | 墩尚363#时代都市1#配电室4#主变 | 10 | 800 | 上级设备容量受限
21135 | 赣榆 | 班庄26419#前集村11#公变 | 10 | 400 | 上级设备容量受限
21136 | 赣榆 | 青口136#盛世宝邸4#小区变2#主变 | 10 | 800 | 上级设备容量受限
21137 | 赣榆 | 城西126037#早王村4#公变 | 10 | 200 | 上级设备容量受限
21138 | 赣榆 | 青口137#学府壹号1#小区变1#主变 | 10 | 800 | 上级设备容量受限
21139 | 赣榆 | 青口137#学府壹号1#小区变2#主变 | 10 | 800 | 上级设备容量受限
21140 | 赣榆 | 青口137#学府壹号1#小区变3#主变 | 10 | 800 | 上级设备容量受限
21141 | 赣榆 | 青口137#学府壹号1#小区变4#主变 | 10 | 800 | 上级设备容量受限
21142 | 赣榆 | 城头06214#程坨沟3#公变 | 10 | 200 | 上级设备容量受限
21143 | 赣榆 | 班庄2908#班东村7#公变 | 10 | 400 | 上级设备容量受限
21144 | 赣榆 | 青口333#国际花园2#小区变4#主变 | 10 | 800 | 上级设备容量受限
21145 | 赣榆 | 青口340#棠樾2#小区变2#主变 | 10 | 800 | 上级设备容量受限
21146 | 赣榆 | 青口239#明珠书香苑3#小区变1#主变 | 10 | 800 | 上级设备容量受限
21147 | 赣榆 | 沙河20227#朱桥村8#公变 | 10 | 200 | 上级设备容量受限
21148 | 赣榆 | 金山15100#马家村8#公变 | 10 | 400 | 上级设备容量受限
21149 | 赣榆 | 赣马11436#丁湾村3#公变 | 10 | 200 | 上级设备容量受限
21150 | 赣榆 | 青口3508#五里墅公变 | 10 | 400 | 上级设备容量受限
21151 | 赣榆 | 青口1909#中心工业区2#公变 | 10 | 400 | 上级设备容量受限
21152 | 赣榆 | 班庄19318#班东村2#公变 | 10 | 400 | 上级设备容量受限
21153 | 赣榆 | 青口2819#养殖公司4#公变 | 10 | 400 | 上级设备容量受限
21154 | 赣榆 | 青口2701#国营饭店公变 | 10 | 400 | 上级设备容量受限
21155 | 赣榆 | 城西109004#龙窝村1#公变 | 10 | 400 | 上级设备容量受限
21156 | 赣榆 | 沙河6216#徐屯村12#公变 | 10 | 400 | 上级设备容量受限
21157 | 赣榆 | 城西109005#龙窝村2#公变 | 10 | 400 | 上级设备容量受限
21158 | 赣榆 | 青口2706#正觉巷公变 | 10 | 400 | 上级设备容量受限
21159 | 赣榆 | 沙河17210#后赤金村3#公变 | 10 | 400 | 上级设备容量受限
21160 | 赣榆 | 城西109016#东曲坊村1#公变 | 10 | 400 | 上级设备容量受限
21161 | 赣榆 | 城西107006#后西村3#公变 | 10 | 400 | 本级设备容量受限
21162 | 赣榆 | 沙河6305#李圩村1#公变 | 10 | 400 | 上级设备容量受限
21163 | 赣榆 | 石桥2328#石桥村40#公变 | 10 | 200 | 上级设备容量受限
21164 | 赣榆 | 沙河6322#欧口村3#公变 | 10 | 400 | 上级设备容量受限
21165 | 赣榆 | 石桥2606#娄官庄村1#公变 | 10 | 400 | 上级设备容量受限
21166 | 赣榆 | 石桥2608#王集村1#公变 | 10 | 400 | 本级设备容量受限
21167 | 赣榆 | 城西116006#前东村6#公变 | 10 | 200 | 上级设备容量受限
21168 | 赣榆 | 青口5107#新建路公变 | 10 | 400 | 上级设备容量受限
21169 | 赣榆 | 青口5106#农行公变 | 10 | 400 | 上级设备容量受限
21170 | 赣榆 | 宋庄235002#汪庄村4#公变 | 10 | 400 | 上级设备容量受限
21171 | 赣榆 | 塔山4205#孙坡村2#公变 | 10 | 200 | 上级设备容量受限
21172 | 赣榆 | 青口306#和悦府4#小区变4#主变 | 10 | 800 | 上级设备容量受限
21173 | 赣榆 | 塔山267018#前进村5#公变 | 10 | 400 | 上级设备容量受限
21174 | 赣榆 | 塔山4108#邵庄村1#公变 | 10 | 400 | 上级设备容量受限
21175 | 赣榆 | 沙河20211#邵庄村1#公变 | 10 | 400 | 上级设备容量受限
21176 | 赣榆 | 塔山267020#后岭村3#公变 | 10 | 200 | 上级设备容量受限
21177 | 赣榆 | 塔山252003#官庄村10#公变 | 10 | 200 | 上级设备容量受限
21178 | 赣榆 | 沙河6218#李曹埠村8#公变 | 10 | 200 | 上级设备容量受限
21179 | 赣榆 | 青口2602#直属库公变 | 10 | 400 | 上级设备容量受限
21180 | 赣榆 | 沙河12213#丁巷村2#公变 | 10 | 400 | 上级设备容量受限
21181 | 赣榆 | 城西108013#望东村2#公变 | 10 | 400 | 上级设备容量受限
21182 | 赣榆 | 青口2707#怀仁公变 | 10 | 400 | 上级设备容量受限
21183 | 赣榆 | 城西108016#望中村2#公变 | 10 | 400 | 上级设备容量受限
21184 | 赣榆 | 沙河12218#楼子村2#公变 | 10 | 400 | 上级设备容量受限
21185 | 赣榆 | 青口2715#站北市场公变 | 10 | 400 | 上级设备容量受限
21186 | 赣榆 | 青口139#富山东城海岸2#小区变2#主变 | 10 | 1000 | 上级设备容量受限
21187 | 赣榆 | 青口139#富山东城海岸2#小区变4#主变 | 10 | 1000 | 上级设备容量受限
21188 | 赣榆 | 沙河6644#颜庄村2#公变 | 10 | 400 | 上级设备容量受限
21189 | 赣榆 | 青口303#和悦府1#小区变1#主变 | 10 | 800 | 上级设备容量受限
21190 | 赣榆 | 沙河6792#解放村12#公变 | 10 | 400 | 上级设备容量受限
21191 | 赣榆 | 罗阳14939#老庙村7#公变 | 10 | 400 | 上级设备容量受限
21192 | 赣榆 | 沙河6727#横街村1#公变 | 10 | 400 | 上级设备容量受限
21193 | 赣榆 | 沙河20312#刘庄村5#公变 | 10 | 400 | 上级设备容量受限
21194 | 赣榆 | 城头0569#城头村9#公变 | 10 | 400 | 上级设备容量受限
21195 | 赣榆 | 塔山41133#耕耘小区1#公变 | 10 | 400 | 上级设备容量受限
21196 | 赣榆 | 青口1847#金海路电大箱变 | 10 | 500 | 上级设备容量受限
21197 | 赣榆 | 门河07133#旺河头村8#公变 | 10 | 400 | 上级设备容量受限
21198 | 赣榆 | 墩尚120019蛮湾村16#公变 | 10 | 400 | 上级设备容量受限
21199 | 赣榆 | 青口2203#石油公司公变 | 10 | 400 | 上级设备容量受限
21200 | 赣榆 | 班庄4911#三角庄村3#公变 | 10 | 200 | 上级设备容量受限
21201 | 赣榆 | 青口153#赣榆老街1#小区变1#主变 | 10 | 800 | 上级设备容量受限
21202 | 赣榆 | 青口153#赣榆老街1#小区变2#主变 | 10 | 800 | 上级设备容量受限
21203 | 赣榆 | 海头10447#宅基村1#公变 | 10 | 400 | 上级设备容量受限
21204 | 赣榆 | 青口154#赣榆老街2#小区变1#主变 | 10 | 800 | 上级设备容量受限
21205 | 赣榆 | 青口154#赣榆老街2#小区变2#主变 | 10 | 800 | 上级设备容量受限
21206 | 赣榆 | 石桥2657#朱官庄村7#公变 | 10 | 400 | 上级设备容量受限
21207 | 赣榆 | 赣马0467#许南庄村9#公变 | 10 | 400 | 上级设备容量受限
21208 | 赣榆 | 海头21300#倪村9#公变 | 10 | 400 | 上级设备容量受限
21209 | 赣榆 | 塔山253050#姚葛埠村17#公变 | 10 | 400 | 上级设备容量受限
21210 | 赣榆 | 塔山0902#汪头村5#公变 | 10 | 400 | 本级设备容量受限
21211 | 赣榆 | 青口205#吾悦和府7#小区变1#主变 | 10 | 630 | 上级设备容量受限
21212 | 赣榆 | 赣马11482#大高村16#公变 | 10 | 400 | 上级设备容量受限
21213 | 赣榆 | 青口3605#首座府邸1#箱变 | 10 | 400 | 上级设备容量受限
21214 | 赣榆 | 青口3301#首座府邸2#箱变 | 10 | 400 | 上级设备容量受限
21215 | 赣榆 | 赣马0142#半路村19#公变 | 10 | 400 | 上级设备容量受限
21216 | 赣榆 | 班庄4910#三角庄村2#公变 | 10 | 400 | 本级设备容量受限
21217 | 赣榆 | 城头06210#潘坨沟村4#公变 | 10 | 400 | 上级设备容量受限
21218 | 赣榆 | 青口207#吾悦和府9#小区变3#主变 | 10 | 800 | 上级设备容量受限
21219 | 赣榆 | 沙河6517#徐屯村34#公变 | 10 | 400 | 上级设备容量受限
21220 | 赣榆 | 青口2823#狮子口社区1#箱变 | 10 | 500 | 上级设备容量受限
21221 | 赣榆 | 城郊3404#白庄村10#公变 | 10 | 400 | 上级设备容量受限
21222 | 赣榆 | 班庄4928#佃马场村12#公变 | 10 | 400 | 上级设备容量受限
21223 | 赣榆 | 墩尚10037#董湾村8#公变 | 10 | 400 | 上级设备容量受限
21224 | 赣榆 | 塔山254065#大庄村9#公变 | 10 | 200 | 上级设备容量受限
21225 | 赣榆 | 沙河12240#彭口村8#公变 | 10 | 200 | 上级设备容量受限
21226 | 赣榆 | 金山1599#港西村5#公变 | 10 | 400 | 上级设备容量受限
21227 | 赣榆 | 金山1598#港西村4#公变 | 10 | 400 | 上级设备容量受限
21228 | 赣榆 | 金山260012#东河北村5#公变 | 10 | 200 | 上级设备容量受限
21229 | 赣榆 | 金山260017#西河北村5#公变 | 10 | 200 | 本级设备容量受限
21230 | 赣榆 | 石桥2654#王集村10#公变 | 10 | 200 | 上级设备容量受限
21231 | 赣榆 | 青口216#新城壹号3#小区变2#主变 | 10 | 800 | 上级设备容量受限
21232 | 赣榆 | 青口2413#煤海小区公变 | 10 | 400 | 上级设备容量受限
21233 | 赣榆 | 青口2411#东南庄2#公变 | 10 | 400 | 上级设备容量受限
21234 | 赣榆 | 青口2410#东南庄公变 | 10 | 630 | 上级设备容量受限
21235 | 赣榆 | 沙河6752#西北村7#公变 | 10 | 400 | 上级设备容量受限
21236 | 赣榆 | 青口2812#国税局宿舍公变 | 10 | 400 | 上级设备容量受限
21237 | 赣榆 | 青口2315#事故组公变 | 10 | 400 | 上级设备容量受限
21238 | 赣榆 | 班庄16044#响石村13#公变 | 10 | 200 | 上级设备容量受限
21239 | 赣榆 | 城郊1219#东小里村2#公变 | 10 | 400 | 上级设备容量受限
21240 | 赣榆 | 城郊119016#三沟村6#公变 | 10 | 400 | 上级设备容量受限
21241 | 赣榆 | 青口2310#小荒4#公变 | 10 | 400 | 上级设备容量受限
21242 | 赣榆 | 城郊119004#富元村2#公变 | 10 | 400 | 上级设备容量受限
21243 | 赣榆 | 城郊6045#徐官庄村2#公变 | 10 | 400 | 本级设备容量受限
21244 | 赣榆 | 城郊10604#下口盐场6#公变 | 10 | 400 | 上级设备容量受限
21245 | 赣榆 | 城郊10619#下口村12#公变 | 10 | 400 | 上级设备容量受限
21246 | 赣榆 | 城郊7803#鲁王村1#公变 | 10 | 400 | 上级设备容量受限
21247 | 赣榆 | 城郊6001#徐官庄村5#公变 | 10 | 160 | 上级设备容量受限
21248 | 赣榆 | 青口1709#新庄3#公变 | 10 | 400 | 上级设备容量受限
21249 | 赣榆 | 城郊1107#张城村3#公变 | 10 | 400 | 上级设备容量受限
21250 | 赣榆 | 青口248#琴岛壹号院3#小区变2#主变 | 10 | 800 | 上级设备容量受限
21251 | 赣榆 | 厉庄389#丹桂居1#配电室1#主变 | 10 | 800 | 上级设备容量受限
21252 | 赣榆 | 城郊1207#大沟南村3#公变 | 10 | 400 | 上级设备容量受限
21253 | 赣榆 | 城郊1221#西小里村2#公变 | 10 | 400 | 上级设备容量受限
21254 | 赣榆 | 城郊1201#申城村3#公变 | 10 | 400 | 上级设备容量受限
21255 | 赣榆 | 城郊1212#竹园村2#公变 | 10 | 400 | 上级设备容量受限
21256 | 赣榆 | 厉庄1355#车赤涧村7#公变 | 10 | 200 | 上级设备容量受限
21257 | 赣榆 | 城郊9049#西四沟村1#公变 | 10 | 400 | 上级设备容量受限
21258 | 赣榆 | 城郊1103#大朱洲村3#公变 | 10 | 400 | 上级设备容量受限
21259 | 赣榆 | 城西109037#沙墩村8#公变 | 10 | 200 | 上级设备容量受限
21260 | 赣榆 | 城头06141#王青墩村8#公变 | 10 | 400 | 上级设备容量受限
21261 | 赣榆 | 城郊9038#太平村2#公变 | 10 | 400 | 上级设备容量受限
21262 | 赣榆 | 城头0609#苏青墩村1#公变 | 10 | 400 | 本级设备容量受限
21263 | 赣榆 | 城头0630#邵庄村1#变 | 10 | 400 | 上级设备容量受限
21264 | 赣榆 | 城头0621#后黄墩村2#公变 | 10 | 400 | 上级设备容量受限
21265 | 赣榆 | 城头0603#王青墩村1#公变 | 10 | 400 | 上级设备容量受限
21266 | 赣榆 | 城头0601#徐青墩村1#公变. | 10 | 400 | 上级设备容量受限
21267 | 赣榆 | 城头06103#大河东村8#公变 | 10 | 400 | 上级设备容量受限
21268 | 赣榆 | 青口298#滨河阳光3#小区变2#主变 | 10 | 800 | 上级设备容量受限
21269 | 赣榆 | 城头0592#城头村17#公变 | 10 | 400 | 上级设备容量受限
21270 | 赣榆 | 城头 0618#柏坨沟村1#公变 | 10 | 400 | 上级设备容量受限
21271 | 赣榆 | 青口2504#舜天公变 | 10 | 400 | 上级设备容量受限
21272 | 赣榆 | 青口2501#柴市场公变 | 10 | 400 | 上级设备容量受限
21273 | 赣榆 | 青口317#琴岛壹号院6#小区变3#主变 | 10 | 800 | 上级设备容量受限
21274 | 赣榆 | 沙河399#锦尚华府1#小区变1#主变 | 10 | 800 | 上级设备容量受限
21275 | 赣榆 | 石桥2655#杨洼村6#公变 | 10 | 200 | 上级设备容量受限
21276 | 赣榆 | 青口297#滨河阳光2#小区变1#主变 | 10 | 800 | 上级设备容量受限
21277 | 赣榆 | 青口329#滨河苑2#小区变4#主变 | 10 | 800 | 上级设备容量受限
21278 | 赣榆 | 宋庄410#紫荆苑5#小区变3#主变 | 10 | 800 | 上级设备容量受限
21279 | 赣榆 | 青口152#恒安华府1#小区变1#主变 | 10 | 1000 | 上级设备容量受限
21280 | 赣榆 | 青口152#恒安华府1#小区变2#主变 | 10 | 1000 | 上级设备容量受限
21281 | 赣榆 | 青口152#恒安华府1#小区变3#主变 | 10 | 1000 | 上级设备容量受限
21282 | 赣榆 | 青口152#恒安华府1#小区变4#主变 | 10 | 1000 | 上级设备容量受限
21283 | 赣榆 | 青口247#琴岛壹号院2#小区变1#主变 | 10 | 800 | 上级设备容量受限
21284 | 赣榆 | 沙河17439#小站村12#公变 | 10 | 400 | 上级设备容量受限
21285 | 赣榆 | 班庄5047#太平村10#公变 | 10 | 400 | 上级设备容量受限
21286 | 赣榆 | 班庄5148#朱朱孟村7#公变 | 10 | 400 | 上级设备容量受限
21287 | 赣榆 | 班庄18943#欢墩埠村24#公变 | 10 | 400 | 上级设备容量受限
21288 | 赣榆 | 赣马11478#大朱旭村27#公变 | 10 | 400 | 上级设备容量受限
21289 | 赣榆 | 石桥2330#石东村12#公变 | 10 | 315 | 上级设备容量受限
21290 | 赣榆 | 黑林5840#北康邑村8#公变 | 10 | 400 | 上级设备容量受限
21291 | 赣榆 | 城郊11522#杨坨村12#公变 | 10 | 200 | 上级设备容量受限
21292 | 赣榆 | 青口328#滨河苑1#小区变3#主变 | 10 | 800 | 上级设备容量受限
21293 | 赣榆 | 城郊11523#杨坨村13#公变 | 10 | 400 | 上级设备容量受限
21294 | 赣榆 | 金山387#商贸城1#小区变3#主变 | 10 | 630 | 上级设备容量受限
21295 | 赣榆 | 宋庄6159#刘庄村23#公变 | 10 | 400 | 上级设备容量受限
21296 | 赣榆 | 沙河67107#西北村8#公变 | 10 | 400 | 上级设备容量受限
21297 | 赣榆 | 宋庄6160#刘庄村24#公变 | 10 | 400 | 上级设备容量受限
21298 | 赣榆 | 赣马11467#大高村11#公变 | 10 | 400 | 上级设备容量受限
21299 | 赣榆 | 赣马11473#大朱旭村23#公变 | 10 | 400 | 上级设备容量受限
21300 | 赣榆 | 青口252#海天连城5#小区变4#主变 | 10 | 630 | 上级设备容量受限
21301 | 赣榆 | 赣马11471#大朱旭村21#公变 | 10 | 400 | 上级设备容量受限
21302 | 赣榆 | 赣马11472#大朱旭村22#公变 | 10 | 400 | 上级设备容量受限
21303 | 赣榆 | 赣马11470#大朱旭村20#公变 | 10 | 400 | 上级设备容量受限
21304 | 赣榆 | 赣马11468#大高村12#公变 | 10 | 400 | 上级设备容量受限
21305 | 赣榆 | 青口2306#工程公司公变 | 10 | 400 | 上级设备容量受限
21306 | 赣榆 | 赣马11469#大高村13#公变 | 10 | 400 | 上级设备容量受限
21307 | 赣榆 | 宋庄6161#刘庄村25#公变 | 10 | 400 | 上级设备容量受限
21308 | 赣榆 | 宋庄6162#刘庄村26#公变 | 10 | 400 | 上级设备容量受限
21309 | 赣榆 | 宋庄6163#刘庄村27#公变 | 10 | 400 | 上级设备容量受限
21310 | 赣榆 | 宋庄6164#刘庄村28#公变 | 10 | 400 | 上级设备容量受限
21311 | 赣榆 | 宋庄6165#刘庄村29#公变 | 10 | 400 | 上级设备容量受限
21312 | 赣榆 | 班庄24523#响石村15#公变 | 10 | 200 | 上级设备容量受限
21313 | 赣榆 | 金山260033#董沟村1#公变 | 10 | 400 | 上级设备容量受限
21314 | 赣榆 | 青口252#海天连城5#小区变3#主变 | 10 | 630 | 上级设备容量受限
21315 | 赣榆 | 青口318#琴岛壹号院7#小区变1#主变 | 10 | 800 | 上级设备容量受限
21316 | 赣榆 | 城郊119030#一沟村13#公变 | 10 | 400 | 上级设备容量受限
21317 | 赣榆 | 青口286#云顶苑2#小区变4#主变 | 10 | 800 | 上级设备容量受限
21318 | 赣榆 | 青口291#天樾府南苑5#小区变4#主变 | 10 | 630 | 上级设备容量受限
21319 | 赣榆 | 墩尚7936#小道口村6#公变 | 10 | 400 | 上级设备容量受限
21320 | 赣榆 | 沙河20225#朱桥村6#公变 | 10 | 200 | 上级设备容量受限
21321 | 赣榆 | 沙河6546#朱屯村7#公变 | 10 | 200 | 上级设备容量受限
21322 | 赣榆 | 班庄2723#河东村6#公变 | 10 | 200 | 上级设备容量受限
21323 | 赣榆 | 赣马0149#半路村30#公变 | 10 | 400 | 上级设备容量受限
21324 | 赣榆 | 黑林5941#兴隆集村9#公变 | 10 | 400 | 上级设备容量受限
21325 | 赣榆 | 青口299#滨河阳光4#小区变2#主变 | 10 | 800 | 上级设备容量受限
21326 | 赣榆 | 沙河6214#孟曹埠村19#公变 | 10 | 400 | 上级设备容量受限
21327 | 赣榆 | 墩尚19728#河滨花园2#配变 | 10 | 400 | 上级设备容量受限
21328 | 赣榆 | 班庄26337#欢南村18#公变 | 10 | 400 | 上级设备容量受限
21329 | 赣榆 | 青口252#海天连城5#小区变1#主变 | 10 | 630 | 上级设备容量受限
21330 | 赣榆 | 沙河12835#何家庄村6#公变 | 10 | 200 | 上级设备容量受限
21331 | 赣榆 | 青口277#尚都天璞2#小区变2#主变 | 10 | 800 | 上级设备容量受限
21332 | 赣榆 | 班庄348#新型社区小区变1#主变 | 10 | 800 | 上级设备容量受限
21333 | 赣榆 | 城郊3360#梁庄村1#公变 | 10 | 400 | 上级设备容量受限
21334 | 赣榆 | 青口253#上元福邸4#小区变4#主变 | 10 | 800 | 上级设备容量受限
21335 | 赣榆 | 黑林5705#尹良庄村2#公变 | 10 | 400 | 上级设备容量受限
21336 | 赣榆 | 城郊3400#梁庄村10#公变 | 10 | 400 | 上级设备容量受限
21337 | 赣榆 | 黑林15267#大树村16#公变 | 10 | 400 | 上级设备容量受限
21338 | 赣榆 | 黑林5714#尹良庄村1#公变 | 10 | 400 | 上级设备容量受限
21339 | 赣榆 | 沙河6801#殷庄村29#公变 | 10 | 400 | 上级设备容量受限
21340 | 赣榆 | 赣马0263#杨庄村5#公变 | 10 | 400 | 上级设备容量受限
21341 | 赣榆 | 墩尚3714#瓦屋基村5#公变 | 10 | 400 | 上级设备容量受限
21342 | 赣榆 | 青口142#东城凯亚2#小区变1#主变 | 10 | 630 | 上级设备容量受限
21343 | 赣榆 | 青口142#东城凯亚2#小区变3#主变 | 10 | 630 | 上级设备容量受限
21344 | 赣榆 | 墩尚3576#刁疃村8#公变 | 10 | 400 | 上级设备容量受限
21345 | 赣榆 | 班庄19023#三清阁村13#公变 | 10 | 400 | 上级设备容量受限
21346 | 赣榆 | 墩尚19413#罗阳村8#公变 | 10 | 200 | 上级设备容量受限
21347 | 赣榆 | 青口276#尚都天璞1#小区变2#主变 | 10 | 800 | 上级设备容量受限
21348 | 赣榆 | 班庄345#美圣花园小区2#主变 | 10 | 800 | 上级设备容量受限
21349 | 赣榆 | 金山15674#佃马场村13#公变 | 10 | 200 | 上级设备容量受限
21350 | 赣榆 | 青口4307#事故组4#公变 | 10 | 400 | 上级设备容量受限
21351 | 赣榆 | 墩尚19438#王疃村22#公变 | 10 | 400 | 上级设备容量受限
21352 | 赣榆 | 青口304#和悦府2#小区变2#主变 | 10 | 800 | 上级设备容量受限
21353 | 赣榆 | 城郊10639#下口村32#公变 | 10 | 400 | 上级设备容量受限
21354 | 赣榆 | 海头11921#穆朱尹村7#公变 | 10 | 315 | 上级设备容量受限
21355 | 赣榆 | 城头06195#西大坊村8#公变 | 10 | 400 | 上级设备容量受限
21356 | 赣榆 | 墩尚218023#墩五村11#公变 | 10 | 200 | 上级设备容量受限
21357 | 赣榆 | 班庄5067#太平村13#公变 | 10 | 400 | 上级设备容量受限
21358 | 赣榆 | 班庄347#新天地小区4#主变 | 10 | 800 | 上级设备容量受限
21359 | 赣榆 | 赣马居庄村1#箱变 | 10 | 630 | 上级设备容量受限
21360 | 赣榆 | 门河0933#杨门河村10#公变 | 10 | 400 | 本级设备容量受限
21361 | 赣榆 | 沙河6281#李曹埠村9#公变 | 10 | 400 | 上级设备容量受限
21362 | 赣榆 | 沙河12746#西单村5#公变 | 10 | 400 | 上级设备容量受限
21363 | 赣榆 | 赣马居庄村2#公变 | 10 | 400 | 上级设备容量受限
21364 | 赣榆 | 沙河6282#孟曹埠村18#公变 | 10 | 400 | 上级设备容量受限
21365 | 赣榆 | 沙河17533#联合村28#公变 | 10 | 400 | 上级设备容量受限
21366 | 赣榆 | 青口249#紫宸西苑1#小区变1#主变 | 10 | 800 | 上级设备容量受限
21367 | 赣榆 | 青口213#海天连城4#小区变4#主变 | 10 | 800 | 上级设备容量受限
21368 | 赣榆 | 墩尚7911#大口村9#公变 | 10 | 400 | 本级设备容量受限
21369 | 赣榆 | 沙河20113#舍庄村7#公变 | 10 | 400 | 上级设备容量受限
21370 | 赣榆 | 城郊10636#下口村29#公变 | 10 | 400 | 上级设备容量受限
21371 | 赣榆 | 沙河6223#孟曹埠村20#公变 | 10 | 200 | 本级设备容量受限
21372 | 赣榆 | 青口150#水岸明珠1#小区变1#主变 | 10 | 1000 | 上级设备容量受限
21373 | 赣榆 | 青口150#水岸明珠1#小区变2#主变 | 10 | 1000 | 上级设备容量受限
21374 | 赣榆 | 青口159#富贵世家2#小区变1#主变 | 10 | 800 | 上级设备容量受限
21375 | 赣榆 | 青口159#富贵世家2#小区变2#主变 | 10 | 800 | 上级设备容量受限
21376 | 赣榆 | 青口159#富贵世家2#小区变3#主变 | 10 | 800 | 上级设备容量受限
21377 | 赣榆 | 青口159#富贵世家2#小区变4#主变 | 10 | 800 | 上级设备容量受限
21378 | 赣榆 | 青口160#富贵世家3#小区变2#主变 | 10 | 800 | 上级设备容量受限
21379 | 赣榆 | 青口160#富贵世家3#小区变3#主变 | 10 | 800 | 上级设备容量受限
21380 | 赣榆 | 青口160#富贵世家3#小区变4#主变 | 10 | 800 | 上级设备容量受限
21381 | 赣榆 | 青口335#国际花园5#小区变1#主变 | 10 | 800 | 上级设备容量受限
21382 | 赣榆 | 青口151#水岸明珠2#小区变1#主变 | 10 | 1000 | 上级设备容量受限
21383 | 赣榆 | 青口151#水岸明珠2#小区变2#主变 | 10 | 1000 | 上级设备容量受限
21384 | 赣榆 | 青口144#中央悦府1#小区变1#主变 | 10 | 800 | 上级设备容量受限
21385 | 赣榆 | 青口1704#新庄1#公变 | 10 | 400 | 上级设备容量受限
21386 | 赣榆 | 青口1421#印刷厂公变 | 10 | 400 | 上级设备容量受限
21387 | 赣榆 | 青口145#中央悦府2#小区变1#主变 | 10 | 800 | 上级设备容量受限
21388 | 赣榆 | 青口145#中央悦府2#小区变2#主变 | 10 | 800 | 上级设备容量受限
21389 | 赣榆 | 青口145#中央悦府2#小区变3#主变 | 10 | 800 | 上级设备容量受限
21390 | 赣榆 | 青口145#中央悦府2#小区变4#主变 | 10 | 800 | 上级设备容量受限
21391 | 赣榆 | 青口4602#镇西公变 | 10 | 400 | 上级设备容量受限
21392 | 赣榆 | 青口1603#王庄3#公变 | 10 | 200 | 上级设备容量受限
21393 | 赣榆 | 青口146#中央悦府3#小区变4#主变 | 10 | 630 | 上级设备容量受限
21394 | 赣榆 | 青口146#中央悦府3#小区变1#主变 | 10 | 630 | 上级设备容量受限
21395 | 赣榆 | 青口146#中央悦府3#小区变2#主变 | 10 | 630 | 上级设备容量受限
21396 | 赣榆 | 青口146#中央悦府3#小区变3#主变 | 10 | 630 | 上级设备容量受限
21397 | 赣榆 | 青口2704#二道街公变 | 10 | 400 | 上级设备容量受限
21398 | 赣榆 | 青口5112#青河丽景1#公变 | 10 | 400 | 上级设备容量受限
21399 | 赣榆 | 青口3801#工艺厂公变 | 10 | 400 | 上级设备容量受限
21400 | 赣榆 | 青口1620#河滨花苑公变 | 10 | 400 | 上级设备容量受限
21401 | 赣榆 | 青口3509#东大花园1#公变 | 10 | 400 | 上级设备容量受限
21402 | 赣榆 | 青口2105#实验小学公变 | 10 | 400 | 上级设备容量受限
21403 | 赣榆 | 青口1610#黄海花园公变 | 10 | 400 | 上级设备容量受限
21404 | 赣榆 | 青口1212#外国语1#公变 | 10 | 400 | 上级设备容量受限
21405 | 赣榆 | 青口2409#汽配公变 | 10 | 400 | 上级设备容量受限
21406 | 赣榆 | 青口2115#健康路公变 | 10 | 400 | 上级设备容量受限
21407 | 赣榆 | 青口3803#河南小学公变 | 10 | 400 | 上级设备容量受限
21408 | 赣榆 | 青口1734#明珠公寓小区公变 | 10 | 400 | 上级设备容量受限
21409 | 赣榆 | 青口1402#南车站1#公变 | 10 | 400 | 上级设备容量受限
21410 | 赣榆 | 青口2201#修械所公变 | 10 | 400 | 上级设备容量受限
21411 | 赣榆 | 青口3802#军转办公变 | 10 | 400 | 上级设备容量受限
21412 | 赣榆 | 青口2405#一中公变 | 10 | 400 | 上级设备容量受限
21413 | 赣榆 | 青口147#学府名苑1#小区变1#主变 | 10 | 800 | 上级设备容量受限
21414 | 赣榆 | 青口147#学府名苑1#小区变2#主变 | 10 | 800 | 上级设备容量受限
21415 | 赣榆 | 青口147#学府名苑1#小区变3#主变 | 10 | 800 | 上级设备容量受限
21416 | 赣榆 | 赣马0404#仲庄村7#公变 | 10 | 400 | 上级设备容量受限
21417 | 赣榆 | 青口148#学府名苑2#小区变1#主变 | 10 | 800 | 上级设备容量受限
21418 | 赣榆 | 青口148#学府名苑2#小区变2#主变 | 10 | 800 | 上级设备容量受限
21419 | 赣榆 | 青口148#学府名苑2#小区变3#主变 | 10 | 800 | 上级设备容量受限
21420 | 赣榆 | 青口148#学府名苑2#小区变4#主变 | 10 | 800 | 上级设备容量受限
21421 | 赣榆 | 罗阳3812#朱庄村1#公变 | 10 | 400 | 上级设备容量受限
21422 | 赣榆 | 城西126033#朱庄村4#公变 | 10 | 400 | 上级设备容量受限
21423 | 赣榆 | 墩尚21829#后罗村26#公变 | 10 | 200 | 上级设备容量受限
21424 | 赣榆 | 海头22873#王场村8#公变 | 10 | 400 | 上级设备容量受限
21425 | 赣榆 | 班庄24522#响石村14#公变 | 10 | 200 | 上级设备容量受限
21426 | 赣榆 | 沙河12843#闫庄村5#公变 | 10 | 400 | 上级设备容量受限
21427 | 赣榆 | 城郊10641#下口村34#公变 | 10 | 400 | 上级设备容量受限
21428 | 赣榆 | 青口284#时代天荟4#小区变1#主变 | 10 | 800 | 上级设备容量受限
21429 | 赣榆 | 厉庄391#商贸城1#小区变2#主变 | 10 | 800 | 上级设备容量受限
21430 | 赣榆 | 墩尚362#润鼎小区1#小区变1#主变 | 10 | 800 | 上级设备容量受限
21431 | 赣榆 | 海头11977#垒堆村13#公变 | 10 | 200 | 上级设备容量受限
21432 | 赣榆 | 班庄19118#班西村21#公变 | 10 | 400 | 上级设备容量受限
21433 | 赣榆 | 青口3114#黄沙公司公变 | 10 | 400 | 上级设备容量受限
21434 | 赣榆 | 青口2125#卫校公变 | 10 | 400 | 上级设备容量受限
21435 | 赣榆 | 青口2113#药材公司公变 | 10 | 400 | 上级设备容量受限
21436 | 赣榆 | 城头05117#黄草沟村6#公变 | 10 | 400 | 本级设备容量受限
21437 | 赣榆 | 城西111020#沙河子村9#公变 | 10 | 400 | 上级设备容量受限
21438 | 赣榆 | 青口3606#车队充电桩公变 | 10 | 200 | 上级设备容量受限
21439 | 赣榆 | 宋庄235046#宋庄村22#公变 | 10 | 400 | 上级设备容量受限
21440 | 赣榆 | 塔山4264#王坡村5#公变 | 10 | 400 | 上级设备容量受限
21441 | 赣榆 | 青口141#东城凯亚1#小区变2#主变 | 10 | 800 | 上级设备容量受限
21442 | 赣榆 | 青口141#东城凯亚1#小区变4#主变 | 10 | 800 | 上级设备容量受限
21443 | 赣榆 | 城郊9092#东四沟村11#公变 | 10 | 400 | 上级设备容量受限
21444 | 赣榆 | 海头11976#红庄村15#公变 | 10 | 200 | 上级设备容量受限
21445 | 赣榆 | 青口2214#新青小箱变 | 10 | 630 | 上级设备容量受限
21446 | 赣榆 | 沙河398#恒鑫商住4#小区变4#主变 | 10 | 800 | 上级设备容量受限
21447 | 赣榆 | 天沐学府小区变1号主变 | 10 | 800 | 上级设备容量受限
21448 | 赣榆 | 沙河20230#官庄村7#公变 | 10 | 400 | 上级设备容量受限
21449 | 赣榆 | 沙河6545#徐屯村24#公变 | 10 | 200 | 上级设备容量受限
21450 | 赣榆 | 墩尚3691#大成商住楼箱变 | 10 | 400 | 上级设备容量受限
21451 | 赣榆 | 沙河12725#殷庄村19#公变 | 10 | 400 | 上级设备容量受限
21452 | 赣榆 | 城西116020#大高庄村6#公变 | 10 | 400 | 上级设备容量受限
21453 | 赣榆 | 宋庄235048#宋庄村24#公变 | 10 | 200 | 上级设备容量受限
21454 | 赣榆 | 城西109032#葛湖村4#公变 | 10 | 200 | 上级设备容量受限
21455 | 赣榆 | 城西110009#前腾村7#公变 | 10 | 200 | 上级设备容量受限
21456 | 赣榆 | 墩尚3621#墩五村13#公变 | 10 | 400 | 上级设备容量受限
21457 | 赣榆 | 塔山268017#大莒城村9#公变 | 10 | 200 | 本级设备容量受限
21458 | 赣榆 | 城头06212#苏青墩村5#公变 | 10 | 200 | 本级设备容量受限
21459 | 赣榆 | 青口2404#一中2#公变 | 10 | 400 | 上级设备容量受限
21460 | 赣榆 | 金山19917#西张下村17#公变 | 10 | 200 | 上级设备容量受限
21461 | 赣榆 | 金山19918#西张下村18#公变 | 10 | 400 | 上级设备容量受限
21462 | 赣榆 | 青口292#合樾兰亭1#小区变2#主变 | 10 | 800 | 上级设备容量受限
21463 | 赣榆 | 黑林5962#吴山村8#公变 | 10 | 400 | 上级设备容量受限
21464 | 赣榆 | 墩尚14940#大沙村11#公变 | 10 | 200 | 上级设备容量受限
21465 | 赣榆 | 黑林15137#山前村7#公变 | 10 | 400 | 上级设备容量受限
21466 | 赣榆 | 城西112037#店子村8#公变 | 10 | 400 | 上级设备容量受限
21467 | 赣榆 | 青口320#琴岛壹号院9#小区变3#主变 | 10 | 800 | 上级设备容量受限
21468 | 赣榆 | 墩尚3613#墩一村8#公变 | 10 | 400 | 上级设备容量受限
21469 | 赣榆 | 青口327#榆园4#小区变1#主变 | 10 | 800 | 上级设备容量受限
21470 | 赣榆 | 城头06206#后河东村22#公变 | 10 | 200 | 上级设备容量受限
21471 | 赣榆 | 班庄16008#响石村10#公变 | 10 | 200 | 上级设备容量受限
21472 | 赣榆 | 青口206#吾悦和府8#小区变1#主变 | 10 | 800 | 上级设备容量受限
21473 | 赣榆 | 青口262#九璋赋8#小区变4#主变 | 10 | 800 | 上级设备容量受限
21474 | 赣榆 | 青口339#棠樾1#小区变2#主变 | 10 | 800 | 上级设备容量受限
21475 | 赣榆 | 城头06186#皮黄墩村6#公变 | 10 | 400 | 上级设备容量受限
21476 | 赣榆 | 墩尚5547#前罗村13#公变 | 10 | 200 | 上级设备容量受限
21477 | 赣榆 | 墩尚3721#宋桥村6#公变 | 10 | 400 | 上级设备容量受限
21478 | 赣榆 | 班庄20018#坡石桥村18#公变 | 10 | 400 | 上级设备容量受限
21479 | 赣榆 | 黑林18714#秦布地村5#公变 | 10 | 400 | 上级设备容量受限
21480 | 赣榆 | 厉庄389#丹桂居1#配电室2#主变 | 10 | 800 | 上级设备容量受限
21481 | 赣榆 | 班庄20019#坡石桥村19#公变 | 10 | 400 | 上级设备容量受限
21482 | 赣榆 | 黑林15115#单店村5#公变 | 10 | 400 | 上级设备容量受限
21483 | 赣榆 | 黑林25616#陈旦头村16#公变 | 10 | 400 | 上级设备容量受限
21484 | 赣榆 | 黑林25615#陈旦头村15#公变 | 10 | 400 | 上级设备容量受限
21485 | 赣榆 | 黑林25614#陈旦头村14#公变 | 10 | 400 | 上级设备容量受限
21486 | 赣榆 | 青口291#天樾府南苑5#小区变2#主变 | 10 | 630 | 上级设备容量受限
21487 | 赣榆 | 黑林25612#陈旦头村12#公变 | 10 | 200 | 上级设备容量受限
21488 | 赣榆 | 黑林15226#李良庄村12#公变 | 10 | 200 | 上级设备容量受限
21489 | 赣榆 | 黑林25613#陈旦头村13#公变 | 10 | 400 | 上级设备容量受限
21490 | 赣榆 | 黑林5959#芦山村4#公变 | 10 | 200 | 上级设备容量受限
21491 | 赣榆 | 青口2110#医院宿舍公变 | 10 | 400 | 上级设备容量受限
21492 | 赣榆 | 青口2107#防疫站公变 | 10 | 400 | 上级设备容量受限
21493 | 赣榆 | 墩尚3618#墩一村9#公变 | 10 | 400 | 上级设备容量受限
21494 | 赣榆 | 青口2101#计量局公变 | 10 | 400 | 上级设备容量受限
21495 | 赣榆 | 厉庄1351#西刘村6#公变 | 10 | 400 | 上级设备容量受限
21496 | 赣榆 | 青口5103#局加工班公变 | 10 | 400 | 上级设备容量受限
21497 | 赣榆 | 厉庄1352#顾赤涧村4#公变 | 10 | 400 | 上级设备容量受限
21498 | 赣榆 | 青口1108#局西宿舍公变 | 10 | 400 | 上级设备容量受限
21499 | 赣榆 | 沙河17522#颜庄村7#公变 | 10 | 200 | 上级设备容量受限
21500 | 赣榆 | 青口342#状元府2#小区变1#主变 | 10 | 800 | 上级设备容量受限
21501 | 赣榆 | 黑林15216#大树村17#公变 | 10 | 400 | 上级设备容量受限
21502 | 赣榆 | 青口1316#装饰城公变 | 10 | 400 | 上级设备容量受限
21503 | 赣榆 | 青口1228#市场公变 | 10 | 630 | 上级设备容量受限
21504 | 赣榆 | 宋庄9113#任庄村10#公变 | 10 | 200 | 上级设备容量受限
21505 | 赣榆 | 黑林5751#三村6#公变 | 10 | 400 | 上级设备容量受限
21506 | 赣榆 | 黑林5879#闫康邑村4#公变 | 10 | 200 | 上级设备容量受限
21507 | 赣榆 | 墩尚5305#双槐村14#公变 | 10 | 400 | 上级设备容量受限
21508 | 赣榆 | 宋庄7745#沙口村5#公变 | 10 | 200 | 上级设备容量受限
21509 | 赣榆 | 墩尚19430#王疃村12#公变 | 10 | 400 | 上级设备容量受限
21510 | 赣榆 | 墩尚7927#大口村8#公变 | 10 | 400 | 上级设备容量受限
21511 | 赣榆 | 班庄5012#东窝子村2#公变 | 10 | 400 | 上级设备容量受限
21512 | 赣榆 | 班庄18845#东进村16#公变 | 10 | 400 | 上级设备容量受限
21513 | 赣榆 | 班庄18941#欢墩埠村22#公变 | 10 | 400 | 上级设备容量受限
21514 | 赣榆 | 班庄18940#欢墩埠村21#公变 | 10 | 400 | 上级设备容量受限
21515 | 赣榆 | 青口3123#教师公寓5#公变 | 10 | 400 | 上级设备容量受限
21516 | 赣榆 | 墩尚7926#小道口村4#公变 | 10 | 200 | 上级设备容量受限
21517 | 赣榆 | 黑林5914#大赤涧二村6#公变 | 10 | 200 | 上级设备容量受限
21518 | 赣榆 | 班庄19344#黄班村7#公变 | 10 | 400 | 上级设备容量受限
21519 | 赣榆 | 墩尚3694#墩五村9#公变 | 10 | 400 | 上级设备容量受限
21520 | 赣榆 | 班庄26408#王洪爽村5#公变 | 10 | 200 | 上级设备容量受限
21521 | 赣榆 | 班庄18860#东进村20#公变 | 10 | 400 | 上级设备容量受限
21522 | 赣榆 | 墩尚12015#刘口村14#公变 | 10 | 200 | 上级设备容量受限
21523 | 赣榆 | 青口305#和悦府3#小区变1#主变 | 10 | 800 | 上级设备容量受限
21524 | 赣榆 | 黑林25623#马旦头村4#公变 | 10 | 400 | 上级设备容量受限
21525 | 赣榆 | 罗阳14929朝阳村16#公变 | 10 | 200 | 上级设备容量受限
21526 | 赣榆 | 黑林15110#吴山村5#公变 | 10 | 200 | 上级设备容量受限
21527 | 赣榆 | 石桥2326#小龙头村8#公变 | 10 | 200 | 上级设备容量受限
21528 | 赣榆 | 石桥2325#小龙头村7#公变 | 10 | 200 | 上级设备容量受限
21529 | 赣榆 | 门河0916#东苘湖村12#公变 | 10 | 400 | 上级设备容量受限
21530 | 赣榆 | 青口323#易居学府东苑2#小区变2#主变 | 10 | 800 | 上级设备容量受限
21531 | 赣榆 | 沙河6451#八里场村8#公变 | 10 | 400 | 上级设备容量受限
21532 | 赣榆 | 沙河6234#孟曹埠村25#公变 | 10 | 400 | 上级设备容量受限
21533 | 赣榆 | 沙河6740#解放村30#公变 | 10 | 400 | 上级设备容量受限
21534 | 赣榆 | 青口260#九璋赋6#小区变2#主变 | 10 | 800 | 上级设备容量受限
21535 | 赣榆 | 班庄19261#坡石桥村13#公变 | 10 | 200 | 上级设备容量受限
21536 | 赣榆 | 青口157#华中郡府3#小区变1#主变 | 10 | 1000 | 上级设备容量受限
21537 | 赣榆 | 青口157#华中郡府3#小区变2#主变 | 10 | 1000 | 上级设备容量受限
21538 | 赣榆 | 城头06193#东大坊村11#公变 | 10 | 200 | 本级设备容量受限
21539 | 赣榆 | 赣马0324#半路村39#公变 | 10 | 400 | 上级设备容量受限
21540 | 赣榆 | 青口3806#站东Ⅰ路公变 | 10 | 400 | 上级设备容量受限
21541 | 赣榆 | 墩尚12005#刘口村27#公变 | 10 | 400 | 上级设备容量受限
21542 | 赣榆 | 班庄5046#太平村9#公变 | 10 | 400 | 上级设备容量受限
21543 | 赣榆 | 门河0929#杨门河村9#公变 | 10 | 400 | 上级设备容量受限
21544 | 赣榆 | 青口2406#六朝花园公变 | 10 | 400 | 上级设备容量受限
21545 | 赣榆 | 青口2305#变检公变 | 10 | 400 | 上级设备容量受限
21546 | 赣榆 | 城头25114#西留村7#公变 | 10 | 400 | 上级设备容量受限
21547 | 赣榆 | 城郊119026#一沟村9#公变 | 10 | 400 | 上级设备容量受限
21548 | 赣榆 | 青口1503#黄海冷库公变 | 10 | 400 | 上级设备容量受限
21549 | 赣榆 | 青口1506#三合小区公变 | 10 | 400 | 上级设备容量受限
21550 | 赣榆 | 青口1513#经纬小区公变 | 10 | 400 | 上级设备容量受限
21551 | 赣榆 | 沙河6238#李曹埠村11#公变 | 10 | 200 | 上级设备容量受限
21552 | 赣榆 | 青口1511#安居1#公变 | 10 | 400 | 上级设备容量受限
21553 | 赣榆 | 赣马0417#孙园村1#公变 | 10 | 400 | 上级设备容量受限
21554 | 赣榆 | 塔山0904#桑行村15#公变 | 10 | 200 | 本级设备容量受限
21555 | 赣榆 | 赣马0459#柏南庄村6#公变 | 10 | 400 | 上级设备容量受限
21556 | 赣榆 | 赣马0107#大上村2#公变 | 10 | 400 | 上级设备容量受限
21557 | 赣榆 | 城头06209#王坨沟村6#公变 | 10 | 400 | 上级设备容量受限
21558 | 赣榆 | 城西126032#高岭村4#公变 | 10 | 400 | 上级设备容量受限
21559 | 赣榆 | 城西109035#西曲坊村5#公变 | 10 | 400 | 上级设备容量受限
21560 | 赣榆 | 厉庄1762#翔凤岭村11#公变 | 10 | 200 | 上级设备容量受限
21561 | 赣榆 | 城西109036#东曲坊村5#公变 | 10 | 400 | 上级设备容量受限
21562 | 赣榆 | 赣马0111#大上村1#公变 | 10 | 400 | 上级设备容量受限
21563 | 赣榆 | 青口1633#王庄村公变 | 10 | 400 | 上级设备容量受限
21564 | 赣榆 | 青口270#易居学府2#小区变4#主变 | 10 | 800 | 上级设备容量受限
21565 | 赣榆 | 墩尚3543#刁疃村5#公变 | 10 | 400 | 上级设备容量受限
21566 | 赣榆 | 班庄5025#石沟埃北村2#公变 | 10 | 200 | 上级设备容量受限
21567 | 赣榆 | 墩尚3547#武山村3#公变 | 10 | 400 | 上级设备容量受限
21568 | 赣榆 | 班庄5121#东方红村3#公变 | 10 | 400 | 本级设备容量受限
21569 | 赣榆 | 墩尚12526#王疃村5#公变 | 10 | 400 | 上级设备容量受限
21570 | 赣榆 | 班庄18804#东进村4#公变 | 10 | 400 | 上级设备容量受限
21571 | 赣榆 | 墩尚19614#岳韩村8#公变 | 10 | 400 | 上级设备容量受限
21572 | 赣榆 | 厉庄13102#汤元岭村1#公变 | 10 | 200 | 上级设备容量受限
21573 | 赣榆 | 墩尚12102#朱汪村1#公变 | 10 | 400 | 上级设备容量受限
21574 | 赣榆 | 门河0805#尚门河村3#公变 | 10 | 400 | 本级设备容量受限
21575 | 赣榆 | 班庄19234#西朱范村3#公变 | 10 | 400 | 上级设备容量受限
21576 | 赣榆 | 青口263#锦绣江南3#小区变1#主变 | 10 | 800 | 上级设备容量受限
21577 | 赣榆 | 班庄19250#石门头三村1#公变 | 10 | 400 | 上级设备容量受限
21578 | 赣榆 | 门河0816#刘门河村3# 公变 | 10 | 200 | 上级设备容量受限
21579 | 赣榆 | 赣马0119#张村1#公变 | 10 | 400 | 上级设备容量受限
21580 | 赣榆 | 城郊10638#下口村31#公变 | 10 | 400 | 上级设备容量受限
21581 | 赣榆 | 青口212#海天连城3#小区变3#主变 | 10 | 800 | 上级设备容量受限
21582 | 赣榆 | 沙河17529#城子村8#公变 | 10 | 200 | 上级设备容量受限
21583 | 赣榆 | 墩尚359#国旅蓝岸1#小区变1#主变 | 10 | 800 | 上级设备容量受限
21584 | 赣榆 | 墩尚12109#穆庄村1#公变 | 10 | 400 | 上级设备容量受限
21585 | 赣榆 | 城郊9086#西四沟村9#公变 | 10 | 400 | 上级设备容量受限
21586 | 赣榆 | 赣马11426#尚湾村1#公变 | 10 | 400 | 本级设备容量受限
21587 | 赣榆 | 青口1510#花园小区公变 | 10 | 400 | 上级设备容量受限
21588 | 赣榆 | 青口3807#站东Ⅱ路公变 | 10 | 400 | 上级设备容量受限
21589 | 赣榆 | 墩尚5437#大沙村13#公变 | 10 | 200 | 上级设备容量受限
21590 | 赣榆 | 城郊1137#大朱洲村13#公变 | 10 | 400 | 上级设备容量受限
21591 | 赣榆 | 青口1406#时代广场3#箱变 | 10 | 630 | 上级设备容量受限
21592 | 赣榆 | 青口225#明珠书香苑2#小区变1#主变 | 10 | 800 | 上级设备容量受限
21593 | 赣榆 | 黑林5757#尹良庄村6#公变 | 10 | 400 | 上级设备容量受限
21594 | 赣榆 | 城郊7819#二沟村11#公变 | 10 | 400 | 上级设备容量受限
21595 | 赣榆 | 青口304#和悦府2#小区变1#主变 | 10 | 800 | 上级设备容量受限
21596 | 赣榆 | 宋庄9141#郑园村10#公变 | 10 | 400 | 上级设备容量受限
21597 | 赣榆 | 班庄2917#班东村19#公变 | 10 | 400 | 上级设备容量受限
21598 | 赣榆 | 青口2803#拆船公司公变 | 10 | 400 | 上级设备容量受限
21599 | 赣榆 | 青口313#富山城市花园1#小区变3#主变 | 10 | 800 | 上级设备容量受限
21600 | 赣榆 | 青口3511#东大花园2#公变 | 10 | 400 | 上级设备容量受限
21601 | 赣榆 | 青口2711#交通公变 | 10 | 400 | 上级设备容量受限
21602 | 赣榆 | 沙河20104#舍庄村4#公变 | 10 | 400 | 上级设备容量受限
21603 | 赣榆 | 黑林18732#申团村3#公变 | 10 | 315 | 上级设备容量受限
21604 | 赣榆 | 青口301#恒安嘉园2#小区变1#主变 | 10 | 800 | 上级设备容量受限
21605 | 赣榆 | 沙河6764#解放村5#公变 | 10 | 400 | 上级设备容量受限
21606 | 赣榆 | 金山224030#石堰39#公变 | 10 | 400 | 上级设备容量受限
21607 | 赣榆 | 金山15645#小河埃村3#公变 | 10 | 400 | 上级设备容量受限
21608 | 赣榆 | 塔山411#福满园1#配电室3#主变 | 10 | 800 | 上级设备容量受限
21609 | 赣榆 | 金山19923#西张下村23#公变 | 10 | 400 | 上级设备容量受限
21610 | 赣榆 | 城郊11572#宋口村14#公变 | 10 | 400 | 上级设备容量受限
21611 | 赣榆 | 塔山9617#大林村4#公变 | 10 | 200 | 上级设备容量受限
21612 | 赣榆 | 石桥2653#唐沟村8#公变 | 10 | 200 | 上级设备容量受限
21613 | 赣榆 | 金山224008#石堰村11#公变 | 10 | 400 | 上级设备容量受限
21614 | 赣榆 | 金山15637#黄泥埃村1#公变 | 10 | 400 | 上级设备容量受限
21615 | 赣榆 | 金山156123#小河埃村10#公变 | 10 | 400 | 上级设备容量受限
21616 | 赣榆 | 金山224036#石堰村49#公变 | 10 | 400 | 上级设备容量受限
21617 | 赣榆 | 金山156125#石堰村50#公变 | 10 | 400 | 上级设备容量受限
21618 | 赣榆 | 青口2822#2#小区2#公变 | 10 | 400 | 上级设备容量受限
21619 | 赣榆 | 金山19931#东张下村8#公变 | 10 | 400 | 上级设备容量受限
21620 | 赣榆 | 金山19908#西张下村8#公变 | 10 | 400 | 上级设备容量受限
21621 | 赣榆 | 厉庄391#商贸城1#小区变1#主变 | 10 | 800 | 上级设备容量受限
21622 | 赣榆 | 青口328#滨河苑1#小区变2#主变 | 10 | 800 | 上级设备容量受限
21623 | 赣榆 | 金山15622#石堰村25#公变 | 10 | 400 | 上级设备容量受限
21624 | 赣榆 | 金山19913西张下村13#公变 | 10 | 400 | 上级设备容量受限
21625 | 赣榆 | 金山15654#佃马场村5#公变 | 10 | 400 | 上级设备容量受限
21626 | 赣榆 | 沙河12837#何家庄7#公变 | 10 | 400 | 上级设备容量受限
21627 | 赣榆 | 沙河6615#城子村6#公变 | 10 | 400 | 本级设备容量受限
21628 | 赣榆 | 金山19920#西张下村20#公变 | 10 | 400 | 上级设备容量受限
21629 | 赣榆 | 城头06187朱村店村10#公变 | 10 | 400 | 上级设备容量受限
21630 | 赣榆 | 青口309#天樾府北苑3#小区变4#主变 | 10 | 800 | 上级设备容量受限
21631 | 赣榆 | 城头06189朱村店村12#公变 | 10 | 400 | 本级设备容量受限
21632 | 赣榆 | 沙河17333#横街村14#公变 | 10 | 400 | 上级设备容量受限
21633 | 赣榆 | 金山19921#西张下村21#公变 | 10 | 400 | 上级设备容量受限
21634 | 赣榆 | 门河0930#张望河村5#公变 | 10 | 200 | 上级设备容量受限
21635 | 赣榆 | 青口1308#公安局公变 | 10 | 400 | 上级设备容量受限
21636 | 赣榆 | 沙河17309#横街村12#公变 | 10 | 400 | 上级设备容量受限
21637 | 赣榆 | 沙河17303#横街村9#公变 | 10 | 400 | 上级设备容量受限
21638 | 赣榆 | 沙河17301#横街村8#公变 | 10 | 200 | 上级设备容量受限
21639 | 赣榆 | 沙河17308#横街村11#公变 | 10 | 400 | 上级设备容量受限
21640 | 赣榆 | 青口240#明珠书香苑4#小区变1#主变 | 10 | 800 | 上级设备容量受限
21641 | 赣榆 | 金山260020#前赵湖村3#公变 | 10 | 400 | 上级设备容量受限
21642 | 赣榆 | 青口290#天樾府南苑4#小区变3#主变 | 10 | 800 | 上级设备容量受限
21643 | 赣榆 | 赣马11480#大高村15#公变 | 10 | 400 | 上级设备容量受限
21644 | 赣榆 | 班庄5113#孙净村13#公变 | 10 | 400 | 上级设备容量受限
21645 | 赣榆 | 沙河25530#郑巷村25#公变 | 10 | 400 | 上级设备容量受限
21646 | 赣榆 | 城郊3403#白庄村9#公变 | 10 | 400 | 上级设备容量受限
21647 | 赣榆 | 塔山09103#桑行村14#公变 | 10 | 400 | 本级设备容量受限
21648 | 赣榆 | 城西108049#望东村5#公变 | 10 | 400 | 上级设备容量受限
21649 | 赣榆 | 班庄19325#班东村12#公变 | 10 | 400 | 上级设备容量受限
21650 | 赣榆 | 青口289#天樾府南苑3#小区变2#主变 | 10 | 800 | 上级设备容量受限
21651 | 赣榆 | 班庄26413#前集村5#公变 | 10 | 200 | 上级设备容量受限
21652 | 赣榆 | 赣马0256#左庄村5#公变 | 10 | 400 | 上级设备容量受限
21653 | 赣榆 | 青口254#上元福邸5#小区变2#主变 | 10 | 800 | 上级设备容量受限
21654 | 赣榆 | 青口214#御海华城1#小区变2#主变 | 10 | 800 | 上级设备容量受限
21655 | 赣榆 | 班庄2861#大沟埃村19#公变 | 10 | 400 | 上级设备容量受限
21656 | 赣榆 | 城郊10573#墩后村14#公变 | 10 | 400 | 上级设备容量受限
21657 | 赣榆 | 青口2512#新康养老院公变 | 10 | 400 | 上级设备容量受限
21658 | 赣榆 | 青口2730#站北市场3#公变 | 10 | 400 | 上级设备容量受限
21659 | 赣榆 | 城头05119#塔林村7#公变 | 10 | 200 | 上级设备容量受限
21660 | 赣榆 | 墩尚14938#朝阳村22#公变 | 10 | 400 | 上级设备容量受限
21661 | 赣榆 | 青口338#书香门第3#小区变4#主变 | 10 | 800 | 上级设备容量受限
21662 | 赣榆 | 沙河402#幸福里1#小区变4#主变 | 10 | 630 | 上级设备容量受限
21663 | 赣榆 | 青口296#滨河阳光1#小区变1#主变 | 10 | 800 | 上级设备容量受限
21664 | 赣榆 | 班庄19326#班东村13#公变 | 10 | 400 | 上级设备容量受限
21665 | 赣榆 | 墩尚363#时代都市1#配电室1#主变 | 10 | 800 | 上级设备容量受限
21666 | 赣榆 | 沙河6229#徐屯村35#公变 | 10 | 400 | 上级设备容量受限
21667 | 赣榆 | 塔山414#幸福家园1#小区变2#主变 | 10 | 630 | 上级设备容量受限
21668 | 赣榆 | 塔山41129#邵庄村13#公变 | 10 | 400 | 上级设备容量受限
21669 | 赣榆 | 墩尚3507#刁疃村15#公变 | 10 | 200 | 上级设备容量受限
21670 | 赣榆 | 塔山166030#王城前村3#公变 | 10 | 400 | 本级设备容量受限
21671 | 赣榆 | 青口331#新街里2#小区变1#主变 | 10 | 800 | 上级设备容量受限
21672 | 赣榆 | 宋庄407#水木清华1#小区变4#主变 | 10 | 800 | 上级设备容量受限
21673 | 赣榆 | 赣马0466#徐南庄村6#公变 | 10 | 400 | 上级设备容量受限
21674 | 赣榆 | 塔山254069#后太平村4#公变 | 10 | 400 | 上级设备容量受限
21675 | 赣榆 | 塔山254070#后太平村5#公变 | 10 | 400 | 上级设备容量受限
21676 | 赣榆 | 墩尚12417#胡桥村4#公变 | 10 | 400 | 上级设备容量受限
21677 | 赣榆 | 城郊3406#孙沙村3#公变 | 10 | 400 | 上级设备容量受限
21678 | 赣榆 | 青口213#海天连城4#小区变1#主变 | 10 | 800 | 上级设备容量受限
21679 | 赣榆 | 青口191#碧桂园豪园2#小区变2#主变 | 10 | 800 | 上级设备容量受限
21680 | 赣榆 | 城郊11525#杨坨村14#公变 | 10 | 400 | 上级设备容量受限
21681 | 赣榆 | 沙河6516#朱屯村11#公变 | 10 | 400 | 本级设备容量受限
21682 | 赣榆 | 青口336#公园大境1#小区变4#主变 | 10 | 800 | 上级设备容量受限
21683 | 赣榆 | 墩尚12401#孟岭村9#公变 | 10 | 400 | 上级设备容量受限
21684 | 赣榆 | 赣马0257#林头村4#公变 | 10 | 200 | 上级设备容量受限
21685 | 赣榆 | 赣马0258#大湾村5#公变 | 10 | 400 | 上级设备容量受限
21686 | 赣榆 | 赣马0130#半路村8#公变 | 10 | 400 | 上级设备容量受限
21687 | 赣榆 | 青口251#紫宸西苑3#小区变3#主变 | 10 | 800 | 上级设备容量受限
21688 | 赣榆 | 塔山9609#刘岭村8#公变 | 10 | 400 | 上级设备容量受限
21689 | 赣榆 | 青口1818#朝阳公寓箱变 | 10 | 500 | 上级设备容量受限
21690 | 赣榆 | 青口1401#时代广场2#箱变 | 10 | 500 | 上级设备容量受限
21691 | 赣榆 | 青口228#观澜金海湾1#小区变4#主变 | 10 | 800 | 上级设备容量受限
21692 | 赣榆 | 墩尚120036#蛮湾村25#公变 | 10 | 200 | 上级设备容量受限
21693 | 赣榆 | 青口302#上品学府1#小区变2#主变 | 10 | 800 | 上级设备容量受限
21694 | 赣榆 | 青口313#富山城市花园1#小区变2#主变 | 10 | 800 | 上级设备容量受限
21695 | 赣榆 | 班庄2841#汪于村15#公变 | 10 | 400 | 上级设备容量受限
21696 | 赣榆 | 黑林5760#黑林村26#公变 | 10 | 400 | 上级设备容量受限
21697 | 赣榆 | 青口3517#金元集团箱变 | 10 | 500 | 上级设备容量受限
21698 | 赣榆 | 青口246#琴岛壹号院1#小区变2#主变 | 10 | 800 | 上级设备容量受限
21699 | 赣榆 | 青口3524#上海豪苑1＃箱变 | 10 | 500 | 上级设备容量受限
21700 | 赣榆 | 沙河6433#何元村10#公变 | 10 | 400 | 上级设备容量受限
21701 | 赣榆 | 青口2205#海景箱变 | 10 | 500 | 上级设备容量受限
21702 | 赣榆 | 青口3533#上海豪苑2#箱变 | 10 | 500 | 上级设备容量受限
21703 | 赣榆 | 沙河6432#何元村9#公变 | 10 | 400 | 上级设备容量受限
21704 | 赣榆 | 沙河6446#何元村8#公变 | 10 | 400 | 上级设备容量受限
21705 | 赣榆 | 沙河6439#何元村16#公变 | 10 | 400 | 上级设备容量受限
21706 | 赣榆 | 青口1851#后陈庄社区3#箱变 | 10 | 500 | 上级设备容量受限
21707 | 赣榆 | 沙河6436#何元村13#公变 | 10 | 400 | 上级设备容量受限
21708 | 赣榆 | 塔山4261#韩坡村4#公变 | 10 | 400 | 本级设备容量受限
21709 | 赣榆 | 沙河6435#何元村12#公变 | 10 | 200 | 上级设备容量受限
21710 | 赣榆 | 沙河6434#何元村11#公变 | 10 | 400 | 上级设备容量受限
21711 | 赣榆 | 沙河6437#何元村14#公变 | 10 | 400 | 上级设备容量受限
21712 | 赣榆 | 青口3153#农贸市场4#公变 | 10 | 400 | 上级设备容量受限
21713 | 赣榆 | 青口331#新街里2#小区变4#主变 | 10 | 800 | 上级设备容量受限
21714 | 赣榆 | 青口1813#配肥站公变 | 10 | 160 | 上级设备容量受限
21715 | 赣榆 | 青口262#九璋赋8#小区变1#主变 | 10 | 800 | 上级设备容量受限
21716 | 赣榆 | 班庄18801#东进村1#公变 | 10 | 400 | 本级设备容量受限
21717 | 赣榆 | 沙河6438#何元村15#公变 | 10 | 400 | 上级设备容量受限
21718 | 赣榆 | 青口1424#南车站公变 | 10 | 400 | 上级设备容量受限
21719 | 赣榆 | 青口313#富山城市花园1#小区变4#主变 | 10 | 800 | 上级设备容量受限
21720 | 赣榆 | 青口260#九璋赋6#小区变4#主变 | 10 | 800 | 上级设备容量受限
21721 | 赣榆 | 城郊7816#二沟村1#公变 | 10 | 400 | 上级设备容量受限
21722 | 赣榆 | 墩尚3703#卢河村4#公变 | 10 | 400 | 上级设备容量受限
21723 | 赣榆 | 墩尚3843#牛河村9#公变 | 10 | 400 | 上级设备容量受限
21724 | 赣榆 | 墩尚1005#蛮湾村23#公变 | 10 | 400 | 上级设备容量受限
21725 | 赣榆 | 墩尚3617#墩五村12#公变 | 10 | 400 | 上级设备容量受限
21726 | 赣榆 | 门河0937#尚门河12#公变 | 10 | 400 | 本级设备容量受限
21727 | 赣榆 | 班庄20016#坡石桥村16#公变 | 10 | 400 | 本级设备容量受限
21728 | 赣榆 | 赣马0455#古河套村18#公变 | 10 | 400 | 上级设备容量受限
21729 | 赣榆 | 青口259#九璋赋5#小区变4#主变 | 10 | 800 | 上级设备容量受限
21730 | 赣榆 | 沙河6458#高元村5#公变 | 10 | 400 | 上级设备容量受限
21731 | 赣榆 | 厉庄392#梧桐居1#配电室1#主变 | 10 | 630 | 上级设备容量受限
21732 | 赣榆 | 城郊9083#富元村14#公变 | 10 | 400 | 上级设备容量受限
21733 | 赣榆 | 赣马0398#南关9#公变 | 10 | 500 | 上级设备容量受限
21734 | 赣榆 | 青口211#中央鸿府3#小区变2#主变 | 10 | 800 | 上级设备容量受限
21735 | 赣榆 | 青口1750#新庄6#公变 | 10 | 400 | 上级设备容量受限
21736 | 赣榆 | 沙河6457#陈巷村8#公变 | 10 | 400 | 上级设备容量受限
21737 | 赣榆 | 班庄16041#陈接庄村8#公变 | 10 | 200 | 上级设备容量受限
21738 | 赣榆 | 青口3571#电机厂2#公变 | 10 | 400 | 上级设备容量受限
21739 | 赣榆 | 沙河404#幸福书香苑1#小区变2#主变 | 10 | 800 | 上级设备容量受限
21740 | 赣榆 | 青口2431#东南庄8#公变 | 10 | 400 | 上级设备容量受限
21741 | 赣榆 | 宋庄235027#宋庄村20#公变 | 10 | 200 | 上级设备容量受限
21742 | 赣榆 | 班庄346#顺泰锦绣园1#配电室2#主变 | 10 | 630 | 上级设备容量受限
21743 | 赣榆 | 青口283#时代天荟3#小区变2#主变 | 10 | 800 | 上级设备容量受限
21744 | 赣榆 | 沙河6521#徐屯村6#公变 | 10 | 400 | 上级设备容量受限
21745 | 赣榆 | 青口1722#金海路塑料厂箱变 | 10 | 500 | 上级设备容量受限
21746 | 赣榆 | 沙河6523#徐屯村7#公变 | 10 | 400 | 上级设备容量受限
21747 | 赣榆 | 厉庄1721#翔凤岭村8#公变 | 10 | 400 | 上级设备容量受限
21748 | 赣榆 | 青口261#九璋赋7#小区变2#主变 | 10 | 800 | 上级设备容量受限
21749 | 赣榆 | 沙河12840#李庄村3#公变 | 10 | 400 | 上级设备容量受限
21750 | 赣榆 | 青口2820#金海路红狮2#箱变 | 10 | 500 | 上级设备容量受限
21751 | 赣榆 | 城头05137#小沟头村10#公变 | 10 | 400 | 上级设备容量受限
21752 | 赣榆 | 赣马0155#半路村36#公变 | 10 | 400 | 上级设备容量受限
21753 | 赣榆 | 城郊1246#竹园村12#公变 | 10 | 400 | 上级设备容量受限
21754 | 赣榆 | 青口1614#航运公司公变 | 10 | 400 | 上级设备容量受限
21755 | 赣榆 | 海头22874#赵沙村7#公变 | 10 | 400 | 上级设备容量受限
21756 | 赣榆 | 墩尚12124#穆庄村8#公变 | 10 | 400 | 上级设备容量受限
21757 | 赣榆 | 城郊352#海悦铭筑3#配电室1#主变 | 10 | 800 | 上级设备容量受限
21758 | 赣榆 | 宋庄409#紫荆苑3#小区变2#主变 | 10 | 800 | 上级设备容量受限
21759 | 赣榆 | 赣马0262#高庙村7#公变 | 10 | 400 | 上级设备容量受限
21760 | 赣榆 | 沙河6453#下河口村6#公变 | 10 | 400 | 上级设备容量受限
21761 | 赣榆 | 青口265#琴岛壹号院5#小区变2#主变 | 10 | 800 | 上级设备容量受限
21762 | 赣榆 | 赣马0394#张元村17#公变 | 10 | 200 | 上级设备容量受限
21763 | 赣榆 | 金山224023#石堰村30#公变 | 10 | 400 | 上级设备容量受限
21764 | 赣榆 | 青口1606#林场小区公变 | 10 | 400 | 上级设备容量受限
21765 | 赣榆 | 赣马0146#半路村27#公变 | 10 | 400 | 上级设备容量受限
21766 | 赣榆 | 青口217#观澜幸福里1#小区变1#主变 | 10 | 800 | 上级设备容量受限
21767 | 赣榆 | 青口290#天樾府南苑4#小区变1#主变 | 10 | 800 | 上级设备容量受限
21768 | 赣榆 | 青口300#恒安嘉园1#小区变2#主变 | 10 | 800 | 上级设备容量受限
21769 | 赣榆 | 班庄16102#刘介沟村2#公变 | 10 | 400 | 上级设备容量受限
21770 | 赣榆 | 班庄5138#东方红村20#公变 | 10 | 400 | 上级设备容量受限
21771 | 赣榆 | 柘汪14836#大下沟村9#公变 | 10 | 200 | 本级设备容量受限
21772 | 赣榆 | 沙河17137#后堆村8#公变 | 10 | 400 | 上级设备容量受限
21773 | 赣榆 | 塔山4259#徐庄村3#公变 | 10 | 400 | 上级设备容量受限
21774 | 赣榆 | 海头21299#盐城村5#公变 | 10 | 400 | 上级设备容量受限
21775 | 赣榆 | 青口282#时代天荟2#小区变3#主变 | 10 | 800 | 上级设备容量受限
21776 | 赣榆 | 班庄19236#西朱范村5#公变 | 10 | 400 | 上级设备容量受限
21777 | 赣榆 | 班庄19265#演马村7#公变 | 10 | 400 | 上级设备容量受限
21778 | 赣榆 | 班庄26339#欢新村4#公变 | 10 | 400 | 上级设备容量受限
21779 | 赣榆 | 塔山267025#土城村39#公变 | 10 | 400 | 上级设备容量受限
21780 | 赣榆 | 青口1416#解放社区公变 | 10 | 400 | 上级设备容量受限
21781 | 赣榆 | 青口209#中央鸿府1#小区变1#主变 | 10 | 800 | 上级设备容量受限
21782 | 赣榆 | 班庄26307#欢墩埠村16#公变 | 10 | 400 | 上级设备容量受限
21783 | 赣榆 | 青口165#观澜尚城1#小区变1#主变 | 10 | 800 | 上级设备容量受限
21784 | 赣榆 | 青口165#观澜尚城1#小区变2#主变 | 10 | 800 | 上级设备容量受限
21785 | 赣榆 | 班庄2847#窦洪爽村11#公变 | 10 | 400 | 上级设备容量受限
21786 | 赣榆 | 沙河6506#徐屯村1#公变 | 10 | 400 | 上级设备容量受限
21787 | 赣榆 | 沙河6538#徐屯村32公变 | 10 | 250 | 上级设备容量受限
21788 | 赣榆 | 青口301#恒安嘉园2#小区变2#主变 | 10 | 800 | 上级设备容量受限
21789 | 赣榆 | 沙河398#恒鑫商住4#小区变3#主变 | 10 | 800 | 上级设备容量受限
21790 | 赣榆 | 青口2144#百货公司3#公变 | 10 | 400 | 上级设备容量受限
21791 | 赣榆 | 青口2511#柴市场2#公变 | 10 | 200 | 上级设备容量受限
21792 | 赣榆 | 青口331#新街里2#小区变2#主变 | 10 | 800 | 上级设备容量受限
21793 | 赣榆 | 青口166#观澜尚城2#小区变1#主变 | 10 | 800 | 上级设备容量受限
21794 | 赣榆 | 青口166#观澜尚城2#小区变2#主变 | 10 | 800 | 上级设备容量受限
21795 | 赣榆 | 青口166#观澜尚城2#小区变3#主变 | 10 | 800 | 上级设备容量受限
21796 | 赣榆 | 青口167#观澜尚城3#小区变1#主变 | 10 | 800 | 上级设备容量受限
21797 | 赣榆 | 青口167#观澜尚城3#小区变2#主变 | 10 | 800 | 上级设备容量受限
21798 | 赣榆 | 青口167#观澜尚城3#小区变3#主变 | 10 | 800 | 上级设备容量受限
21799 | 赣榆 | 青口167#观澜尚城3#小区变4#主变 | 10 | 800 | 上级设备容量受限
21800 | 赣榆 | 班庄16009#响石村11#公变 | 10 | 400 | 上级设备容量受限
21801 | 赣榆 | 班庄5161#孙净村20#公变 | 10 | 400 | 上级设备容量受限
21802 | 赣榆 | 墩尚14902#刘口村32#公变 | 10 | 400 | 上级设备容量受限
21803 | 赣榆 | 厉庄15377#谢湖18#公变 | 10 | 400 | 上级设备容量受限
21804 | 赣榆 | 青口1745#徐南庄2#公变 | 10 | 400 | 上级设备容量受限
21805 | 赣榆 | 青口3109#市政公变 | 10 | 400 | 上级设备容量受限
21806 | 赣榆 | 青口303#和悦府1#小区变4#主变 | 10 | 800 | 上级设备容量受限
21807 | 赣榆 | 青口2407#农信南小区公变 | 10 | 400 | 上级设备容量受限
21808 | 赣榆 | 班庄347#新天地小区2#主变 | 10 | 800 | 上级设备容量受限
21809 | 赣榆 | 班庄345#美圣花园小区1#主变 | 10 | 800 | 上级设备容量受限
21810 | 赣榆 | 沙河17531#颜庄村15#公变 | 10 | 400 | 上级设备容量受限
21811 | 赣榆 | 青口1412#印刷厂2#公变 | 10 | 500 | 上级设备容量受限
21812 | 赣榆 | 塔山9610#刘岭村9#公变 | 10 | 400 | 上级设备容量受限
21813 | 赣榆 | 青口324#榆园1#小区变2#主变 | 10 | 800 | 上级设备容量受限
21814 | 赣榆 | 城郊350#海悦铭筑1#配电室3#主变 | 10 | 800 | 上级设备容量受限
21815 | 赣榆 | 青口322#易居学府东苑1#小区变4#主变 | 10 | 800 | 上级设备容量受限
21816 | 赣榆 | 城郊7815#二沟村9#公变 | 10 | 400 | 上级设备容量受限
21817 | 赣榆 | 青口302#上品学府1#小区变1#主变 | 10 | 800 | 上级设备容量受限
21818 | 赣榆 | 墩尚362#润鼎小区1#小区变2#主变 | 10 | 800 | 上级设备容量受限
21819 | 赣榆 | 青口6316#金海路红旗大厦箱变 | 10 | 630 | 上级设备容量受限
21820 | 赣榆 | 城头06202#西大坊村9#公变 | 10 | 400 | 上级设备容量受限
21821 | 赣榆 | 沙河6231#徐屯村26#公变 | 10 | 200 | 上级设备容量受限
21822 | 赣榆 | 城郊10637#下口村30#公变 | 10 | 400 | 上级设备容量受限
21823 | 赣榆 | 青口143#东城凯亚3#小区变4#主变 | 10 | 800 | 上级设备容量受限
21824 | 赣榆 | 青口143#东城凯亚3#小区变2#主变 | 10 | 800 | 上级设备容量受限
21825 | 赣榆 | 墩尚12537#姜庄村10#公变 | 10 | 200 | 上级设备容量受限
21826 | 赣榆 | 青口230#观澜金海湾3#小区变2#主变 | 10 | 800 | 上级设备容量受限
21827 | 赣榆 | 沙河6802#李村村6#公变 | 10 | 400 | 上级设备容量受限
21828 | 赣榆 | 青口245#观澜幸福里3#小区变3#主变 | 10 | 800 | 上级设备容量受限
21829 | 赣榆 | 门河07132#西苘湖村5#公变 | 10 | 400 | 本级设备容量受限
21830 | 赣榆 | 青口181#富山东城海岸3#小区变2#主变 | 10 | 800 | 上级设备容量受限
21831 | 赣榆 | 城头05136#小沟头村9#公变 | 10 | 400 | 上级设备容量受限
21832 | 赣榆 | 青口300#恒安嘉园1#小区变1#主变 | 10 | 800 | 上级设备容量受限
21833 | 赣榆 | 塔山4118#土城村34#公变 | 10 | 400 | 上级设备容量受限
21834 | 赣榆 | 青口1808#保险公司公变 | 10 | 400 | 上级设备容量受限
21835 | 赣榆 | 青口1608#建筑公司公变 | 10 | 400 | 上级设备容量受限
21836 | 赣榆 | 青口1609#局东宿舍公变 | 10 | 400 | 上级设备容量受限
21837 | 赣榆 | 城郊351#海悦铭筑2#配电室4#主变 | 10 | 800 | 上级设备容量受限
21838 | 赣榆 | 沙河17528#戚元村9#公变 | 10 | 400 | 上级设备容量受限
21839 | 赣榆 | 青口317#琴岛壹号院6#小区变1#主变 | 10 | 800 | 上级设备容量受限
21840 | 赣榆 | 青口1413#万隆2#公变 | 10 | 400 | 上级设备容量受限
21841 | 赣榆 | 青口2414#文体中心公变 | 10 | 400 | 上级设备容量受限
21842 | 赣榆 | 青口2442#六朝花园3#公变 | 10 | 400 | 上级设备容量受限
21843 | 赣榆 | 润城华庭1#开闭所兼1#配电室2#主变 | 10 | 800 | 上级设备容量受限
21844 | 赣榆 | 墩尚3616#墩三村20#公变 | 10 | 400 | 上级设备容量受限
21845 | 赣榆 | 墩尚5548#前罗村14#公变 | 10 | 200 | 上级设备容量受限
21846 | 赣榆 | 班庄16025#郑接庄村7#公变 | 10 | 200 | 上级设备容量受限
21847 | 赣榆 | 班庄16026#郑接庄村8#公变 | 10 | 200 | 上级设备容量受限
21848 | 赣榆 | 青口1562#东方家园3#箱变 | 10 | 500 | 上级设备容量受限
21849 | 赣榆 | 班庄28133#窦洪爽村8#公变 | 10 | 400 | 上级设备容量受限
21850 | 赣榆 | 城郊3323#梁庄村8#公变 | 10 | 400 | 上级设备容量受限
21851 | 赣榆 | 青口1504#司法局箱变 | 10 | 500 | 上级设备容量受限
21852 | 赣榆 | 城头05109#大沟头村9#公变 | 10 | 200 | 本级设备容量受限
21853 | 赣榆 | 城西107055#后西村5#公变 | 10 | 200 | 上级设备容量受限
21854 | 赣榆 | 墩尚19635#牛河村8#公变 | 10 | 200 | 本级设备容量受限
21855 | 赣榆 | 青口1407#时代广场4#箱变 | 10 | 630 | 上级设备容量受限
21856 | 赣榆 | 赣马0124#半路村6#公变 | 10 | 400 | 上级设备容量受限
21857 | 赣榆 | 赣马0255#木头沟村6#公变 | 10 | 200 | 上级设备容量受限
21858 | 赣榆 | 青口2842#恒帆房产3#箱变 | 10 | 500 | 上级设备容量受限
21859 | 赣榆 | 赣马0318#马厂村18#公变 | 10 | 400 | 上级设备容量受限
21860 | 赣榆 | 青口291#天樾府南苑5#小区变1#主变 | 10 | 630 | 上级设备容量受限
21861 | 赣榆 | 赣马0435#五里墅村5#公变 | 10 | 400 | 上级设备容量受限
21862 | 赣榆 | 沙河20222#桥头村5#公变 | 10 | 400 | 上级设备容量受限
21863 | 赣榆 | 赣马0436#孙元村3#公变 | 10 | 200 | 上级设备容量受限
21864 | 赣榆 | 赣马11449#大朱旭村13#公变 | 10 | 200 | 上级设备容量受限
21865 | 赣榆 | 赣马11450#大朱旭村14#公变 | 10 | 400 | 上级设备容量受限
21866 | 赣榆 | 沙河17513#城子村7#公变 | 10 | 200 | 上级设备容量受限
21867 | 赣榆 | 金山224029#石堰村38#公变 | 10 | 400 | 上级设备容量受限
21868 | 赣榆 | 青口318#琴岛壹号院7#小区变3#主变 | 10 | 800 | 上级设备容量受限
21869 | 赣榆 | 海头22876#官庄村18#公变 | 10 | 400 | 上级设备容量受限
21870 | 赣榆 | 宋庄410#紫荆苑5#小区变1#主变 | 10 | 800 | 上级设备容量受限
21871 | 赣榆 | 海头22863#小站村13#公变 | 10 | 200 | 本级设备容量受限
21872 | 赣榆 | 海头11926#陈朱尹村6#公变 | 10 | 400 | 上级设备容量受限
21873 | 赣榆 | 海头11924#陈朱尹村1#公变 | 10 | 400 | 上级设备容量受限
21874 | 赣榆 | 金山1802#后远庄村2#公变 | 10 | 400 | 上级设备容量受限
21875 | 赣榆 | 青口308#天樾府北苑2#小区变4#主变 | 10 | 800 | 上级设备容量受限
21876 | 赣榆 | 沙河6615#邱庄村7#公变 | 10 | 400 | 上级设备容量受限
21877 | 赣榆 | 海头21300#白石头村7#公变 | 10 | 200 | 上级设备容量受限
21878 | 赣榆 | 青口272#紫宸东苑2#小区变3#主变 | 10 | 800 | 上级设备容量受限
21879 | 赣榆 | 墩尚12453#闫庄村8#公变 | 10 | 400 | 上级设备容量受限
21880 | 赣榆 | 海头10410#垤上村11#公变 | 10 | 200 | 上级设备容量受限
21881 | 赣榆 | 海头21259#西湖村5#公变 | 10 | 200 | 上级设备容量受限
21882 | 赣榆 | 青口2712#河滨广场6#箱变 | 10 | 500 | 上级设备容量受限
21883 | 赣榆 | 青口2714#河滨广场3#箱变 | 10 | 400 | 上级设备容量受限
21884 | 赣榆 | 青口1527#东升花苑小区1#公变 | 10 | 400 | 上级设备容量受限
21885 | 赣榆 | 青口2102#公路站公变 | 10 | 400 | 上级设备容量受限
21886 | 赣榆 | 赣马0460#五里墅村6#公变 | 10 | 400 | 上级设备容量受限
21887 | 赣榆 | 沙河20112#坡里村6#公变 | 10 | 400 | 本级设备容量受限
21888 | 赣榆 | 赣马0461#古河套村19#公变 | 10 | 400 | 上级设备容量受限
21889 | 赣榆 | 墩尚19443#罗阳村21#公变 | 10 | 200 | 上级设备容量受限
21890 | 赣榆 | 青口307#天樾府北苑1#小区变1#主变 | 10 | 800 | 上级设备容量受限
21891 | 赣榆 | 青口269#易居学府1#小区变4#主变 | 10 | 800 | 上级设备容量受限
21892 | 赣榆 | 青口307#天樾府北苑1#小区变3#主变 | 10 | 800 | 上级设备容量受限
21893 | 赣榆 | 青口1726#茂邦实业1#箱变 | 10 | 500 | 上级设备容量受限
21894 | 赣榆 | 宋庄9146#任庄村12#公变 | 10 | 400 | 上级设备容量受限
21895 | 赣榆 | 塔山411#福满园1#配电室2#主变 | 10 | 800 | 上级设备容量受限
21896 | 赣榆 | 青口208#吾悦和府10#小区变1#主变 | 10 | 800 | 上级设备容量受限
21897 | 赣榆 | 厉庄15375#河西村5#公变- | 10 | 400 | 上级设备容量受限
21898 | 赣榆 | 青口1733#茂邦实业2#箱变 | 10 | 400 | 上级设备容量受限
21899 | 赣榆 | 赣马0462#古河套村23#公变 | 10 | 400 | 上级设备容量受限
21900 | 赣榆 | 赣马0463#古河套村25#公变 | 10 | 400 | 上级设备容量受限
21901 | 赣榆 | 赣马0464#司坞村5#公变 | 10 | 400 | 上级设备容量受限
21902 | 赣榆 | 塔山412#福满园2#小区变2#主变 | 10 | 630 | 上级设备容量受限
21903 | 赣榆 | 班庄26417#前集村9#公变 | 10 | 200 | 上级设备容量受限
21904 | 赣榆 | 赣马0153#半路村34#公变 | 10 | 400 | 上级设备容量受限
21905 | 赣榆 | 城郊3301#小梁庄村2#箱变 | 10 | 630 | 上级设备容量受限
21906 | 赣榆 | 青口241#御海华城2#小区4#主变 | 10 | 630 | 上级设备容量受限
21907 | 赣榆 | 墩尚12456#胡桥村14#公变 | 10 | 400 | 上级设备容量受限
21908 | 赣榆 | 墩尚7941#西韩村10#公变 | 10 | 400 | 上级设备容量受限
21909 | 赣榆 | 金山1597#后远庄村13#公变 | 10 | 200 | 上级设备容量受限
21910 | 赣榆 | 沙河20105#舍庄村5#公变 | 10 | 400 | 上级设备容量受限
21911 | 赣榆 | 黑林5926#大赤涧一村8#公变 | 10 | 200 | 上级设备容量受限
21912 | 赣榆 | 班庄16120#藏介沟村6#公变 | 10 | 400 | 上级设备容量受限
21913 | 赣榆 | 金山15672#黄泥埃村8#公变 | 10 | 400 | 上级设备容量受限
21914 | 赣榆 | 班庄5155#欢墩埠村26#公变 | 10 | 400 | 上级设备容量受限
21915 | 赣榆 | 青口274#紫宸东苑4#小区变1#主变 | 10 | 800 | 上级设备容量受限
21916 | 赣榆 | 沙河394#城中嘉园1#小区变2#主变 | 10 | 630 | 上级设备容量受限
21917 | 赣榆 | 班庄5158#李朱孟村4#公变 | 10 | 400 | 上级设备容量受限
21918 | 赣榆 | 青口1422#轧钢厂公变 | 10 | 400 | 上级设备容量受限
21919 | 赣榆 | 青口239#明珠书香苑3#小区变3#主变 | 10 | 800 | 上级设备容量受限
21920 | 赣榆 | 厉庄15304#坝西村3#公变 | 10 | 400 | 上级设备容量受限
21921 | 赣榆 | 班庄18853#黄泥沟村12#公变 | 10 | 400 | 上级设备容量受限
21922 | 赣榆 | 青口1616#芦庄2#公变 | 10 | 400 | 上级设备容量受限
21923 | 赣榆 | 厉庄15369#前吴林村2#公变 | 10 | 400 | 上级设备容量受限
21924 | 赣榆 | 墩尚21828#后罗村25#公变 | 10 | 200 | 上级设备容量受限
21925 | 赣榆 | 青口2807#2#小区公变 | 10 | 400 | 上级设备容量受限
21926 | 赣榆 | 青口2817#金海路红狮1#箱变 | 10 | 500 | 上级设备容量受限
21927 | 赣榆 | 青口1618#怀仁街公变 | 10 | 400 | 上级设备容量受限
21928 | 赣榆 | 沙河6725#官庄村8#公变 | 10 | 400 | 上级设备容量受限
21929 | 赣榆 | 厉庄1354#顾赤涧村11#公变 | 10 | 400 | 上级设备容量受限
21930 | 赣榆 | 青口217#观澜幸福里1#小区变4#主变 | 10 | 800 | 上级设备容量受限
21931 | 赣榆 | 青口294#苏海听涛苑4#小区变3#主变 | 10 | 800 | 上级设备容量受限
21932 | 赣榆 | 班庄8816#大沟埃村16#公变 | 10 | 400 | 上级设备容量受限
21933 | 赣榆 | 班庄18861#河洼村8#公变 | 10 | 400 | 上级设备容量受限
21934 | 赣榆 | 墩尚360#国旅蓝岸2#小区变2#主变 | 10 | 630 | 上级设备容量受限
21935 | 赣榆 | 沙河17524#颜庄村9#公变 | 10 | 400 | 上级设备容量受限
21936 | 赣榆 | 金山260030#后赵湖村10#公变 | 10 | 400 | 上级设备容量受限
21937 | 赣榆 | 罗阳5372#河疃村16#公变 | 10 | 200 | 上级设备容量受限
21938 | 赣榆 | 青口265#琴岛壹号院5#小区变1#主变 | 10 | 800 | 上级设备容量受限
21939 | 赣榆 | 墩尚19417#罗阳村16#公变 | 10 | 400 | 上级设备容量受限
21940 | 赣榆 | 宋庄5665#西郑村7#公变 | 10 | 400 | 上级设备容量受限
21941 | 赣榆 | 班庄26336#欢南村17#公变 | 10 | 400 | 上级设备容量受限
21942 | 赣榆 | 厉庄1313#东刘村3#公变 | 10 | 400 | 上级设备容量受限
21943 | 赣榆 | 宋庄235007#汪庄村12#公变 | 10 | 400 | 上级设备容量受限
21944 | 赣榆 | 宋庄235008#汪庄村14#公变 | 10 | 400 | 上级设备容量受限
21945 | 赣榆 | 城头0525#小沟头村2#公变 | 10 | 400 | 本级设备容量受限
21946 | 赣榆 | 班庄5054#爱国村5#公变 | 10 | 200 | 上级设备容量受限
21947 | 赣榆 | 宋庄235004#汪庄村7#公变 | 10 | 400 | 上级设备容量受限
21948 | 赣榆 | 城头06110#朱村店村5#公变 | 10 | 400 | 上级设备容量受限
21949 | 赣榆 | 青口253#上元福邸4#小区变3#主变 | 10 | 800 | 上级设备容量受限
21950 | 赣榆 | 青口212#海天连城3#小区变1#主变 | 10 | 800 | 上级设备容量受限
21951 | 赣榆 | 城头06111#朱村店村6#公变 | 10 | 400 | 上级设备容量受限
21952 | 赣榆 | 城头06126#皮黄墩村3#公变 | 10 | 400 | 本级设备容量受限
21953 | 赣榆 | 青口256#九璋赋2#小区变3#主变 | 10 | 800 | 上级设备容量受限
21954 | 赣榆 | 城头06147#朱村店村7#公变 | 10 | 400 | 本级设备容量受限
21955 | 赣榆 | 城头06148#朱村店村8#公变 | 10 | 400 | 上级设备容量受限
21956 | 赣榆 | 城头06149#朱村店村9#公变 | 10 | 400 | 本级设备容量受限
21957 | 赣榆 | 沙河17536#戚元村14#公变 | 10 | 400 | 上级设备容量受限
21958 | 赣榆 | 班庄348#新型社区小区变4#主变 | 10 | 800 | 上级设备容量受限
21959 | 赣榆 | 沙河17312#横街村13#公变 | 10 | 400 | 上级设备容量受限
21960 | 赣榆 | 沙河17227#后赤金村6#公变 | 10 | 400 | 上级设备容量受限
21961 | 赣榆 | 青口229#观澜金海湾2#小区变4#主变 | 10 | 800 | 上级设备容量受限
21962 | 赣榆 | 城郊119025#富元村13#公变 | 10 | 400 | 上级设备容量受限
21963 | 赣榆 | 厉庄392#梧桐居1#配电室2#主变 | 10 | 630 | 上级设备容量受限
21964 | 赣榆 | 班庄5048#太平村11#公变 | 10 | 400 | 上级设备容量受限
21965 | 赣榆 | 宋庄5220#范口村12#公变 | 10 | 400 | 上级设备容量受限
21966 | 赣榆 | 宋庄5612#范口村3#公变 | 10 | 400 | 上级设备容量受限
21967 | 赣榆 | 班庄19822#古城村5#公变 | 10 | 200 | 上级设备容量受限
21968 | 赣榆 | 沙河67105#解放村23#公变 | 10 | 400 | 上级设备容量受限
21969 | 赣榆 | 沙河17333#西北村10#公变 | 10 | 400 | 上级设备容量受限
21970 | 赣榆 | 金山1811#后徐福村6#公变 | 10 | 400 | 上级设备容量受限
21971 | 赣榆 | 青口2727#河滨广场1#箱变 | 10 | 630 | 上级设备容量受限
21972 | 赣榆 | 青口251#紫宸西苑3#小区变1#主变 | 10 | 800 | 上级设备容量受限
21973 | 赣榆 | 青口307#天樾府北苑1#小区变4#主变 | 10 | 800 | 上级设备容量受限
21974 | 赣榆 | 墩尚19736#后河口村12#公变 | 10 | 400 | 上级设备容量受限
21975 | 赣榆 | 青口196#恒安华府4#小区变4#主变 | 10 | 800 | 上级设备容量受限
21976 | 赣榆 | 青口2728#河滨广场2#箱变 | 10 | 630 | 上级设备容量受限
21977 | 赣榆 | 沙河20319#联合村29#公变 | 10 | 400 | 上级设备容量受限
21978 | 赣榆 | 班庄18863#河北村11#公变 | 10 | 400 | 上级设备容量受限
21979 | 赣榆 | 青口182#富山东城海岸4#小区变4#主变 | 10 | 800 | 上级设备容量受限
21980 | 赣榆 | 沙河6617#汤庄村5#公变 | 10 | 200 | 上级设备容量受限
21981 | 赣榆 | 墩尚364#时代都市2#小区变1#主变 | 10 | 800 | 上级设备容量受限
21982 | 赣榆 | 青口271#紫宸东苑1#小区变1#主变 | 10 | 800 | 上级设备容量受限
21983 | 赣榆 | 赣马0234#木头沟村2#公变 | 10 | 400 | 上级设备容量受限
21984 | 赣榆 | 黑林5792#二村6#公变 | 10 | 400 | 上级设备容量受限
21985 | 赣榆 | 沙河20231#朱桥村9#公变 | 10 | 400 | 上级设备容量受限
21986 | 赣榆 | 城郊9090#董小庄村4#公变 | 10 | 400 | 上级设备容量受限
21987 | 赣榆 | 青口6304#狮口村3#公变 | 10 | 400 | 上级设备容量受限
21988 | 赣榆 | 青口288#天樾府南苑2#小区变3#主变 | 10 | 800 | 上级设备容量受限
21989 | 赣榆 | 罗阳5509#双槐村11#公变 | 10 | 400 | 上级设备容量受限
21990 | 赣榆 | 赣马11748#王湾村6#公变 | 10 | 400 | 上级设备容量受限
21991 | 赣榆 | 青口220#吾悦和府12#小区变4#主变 | 10 | 630 | 上级设备容量受限
21992 | 赣榆 | 班庄16124#刘介沟村10#公变 | 10 | 400 | 上级设备容量受限
21993 | 赣榆 | 城郊7814#殷宅4#公变 | 10 | 200 | 上级设备容量受限
21994 | 赣榆 | 宋庄409#紫荆苑3#小区变1#主变 | 10 | 800 | 上级设备容量受限
21995 | 赣榆 | 城郊1135#大朱州村10#公变 | 10 | 400 | 上级设备容量受限
21996 | 赣榆 | 班庄26321#欢东村14#公变 | 10 | 400 | 上级设备容量受限
21997 | 赣榆 | 沙河17431#小站村10#公变 | 10 | 400 | 上级设备容量受限
21998 | 赣榆 | 沙河12241#吴村村6#公变 | 10 | 200 | 本级设备容量受限
21999 | 赣榆 | 厉庄1609#河南村8#公变 | 10 | 400 | 上级设备容量受限
22000 | 赣榆 | 城头0627#皮黄墩村1#公变 | 10 | 400 | 本级设备容量受限
22001 | 赣榆 | 青口211#中央鸿府3#小区变1#主变 | 10 | 800 | 上级设备容量受限
22002 | 赣榆 | 城头0632#后店子村1#公变 | 10 | 400 | 上级设备容量受限
22003 | 赣榆 | 青口258#九璋赋4#小区变4#主变 | 10 | 800 | 上级设备容量受限
22004 | 赣榆 | 城头0633#朱村店村1#公变 | 10 | 400 | 上级设备容量受限
22005 | 赣榆 | 厉庄1602#墩尚村5#公变 | 10 | 400 | 上级设备容量受限
22006 | 赣榆 | 城头06205#樊青墩村5#公变 | 10 | 400 | 上级设备容量受限
22007 | 赣榆 | 城头0634#朱村店村2#公变 | 10 | 400 | 上级设备容量受限
22008 | 赣榆 | 城头0667#朱村店村4#公变 | 10 | 400 | 上级设备容量受限
22009 | 赣榆 | 青口202#东城凯亚4#小区变2#主变 | 10 | 800 | 上级设备容量受限
22010 | 赣榆 | 罗阳5373#河疃村17#公变 | 10 | 200 | 上级设备容量受限
22011 | 赣榆 | 金山1885#后远庄村14#公变 | 10 | 400 | 上级设备容量受限
22012 | 赣榆 | 宋庄9143#郑园村11#公变 | 10 | 200 | 上级设备容量受限
22013 | 赣榆 | 青口1452#华南公寓1#箱变 | 10 | 400 | 上级设备容量受限
22014 | 赣榆 | 青口1453#华南公寓2#箱变 | 10 | 400 | 上级设备容量受限
22015 | 赣榆 | 城头0682#后黄墩村4#公变 | 10 | 400 | 上级设备容量受限
22016 | 赣榆 | 城郊9080#东四沟村9#公变 | 10 | 400 | 上级设备容量受限
22017 | 赣榆 | 城头0696#后黄墩村3#公变 | 10 | 400 | 上级设备容量受限
22018 | 赣榆 | 班庄346#顺泰锦绣园1#配电室1#主变 | 10 | 630 | 上级设备容量受限
22019 | 赣榆 | 城头05135#黄草沟村7#公变 | 10 | 400 | 上级设备容量受限
22020 | 赣榆 | 城郊9079#新村13#公变 | 10 | 400 | 上级设备容量受限
22021 | 赣榆 | 青口303#和悦府1#小区变2#主变 | 10 | 800 | 上级设备容量受限
22022 | 赣榆 | 金山1601#马家村11#公变 | 10 | 400 | 上级设备容量受限
22023 | 赣榆 | 青口197#恒安华府5#小区变4#主变 | 10 | 800 | 上级设备容量受限
22024 | 赣榆 | 班庄24624#陈洪爽村5#公变 | 10 | 400 | 上级设备容量受限
22025 | 赣榆 | 沙河401#新贵都1#小区变2#主变 | 10 | 800 | 上级设备容量受限
22026 | 赣榆 | 班庄5159#东方红村22#公变 | 10 | 400 | 上级设备容量受限
22027 | 赣榆 | 青口288#天樾府南苑2#小区变4#主变 | 10 | 800 | 上级设备容量受限
22028 | 赣榆 | 城头06120#朱村店13#公变 | 10 | 400 | 上级设备容量受限
22029 | 赣榆 | 班庄5049#太平村12#公变 | 10 | 400 | 上级设备容量受限
22030 | 赣榆 | 城郊10579#墩后村15#公变 | 10 | 400 | 上级设备容量受限
22031 | 赣榆 | 金山386#金桂园1#小区变1#主变 | 10 | 630 | 上级设备容量受限
22032 | 赣榆 | 墩尚19643#墩二村14#公变 | 10 | 200 | 上级设备容量受限
22033 | 赣榆 | 黑林5895#闫康邑村7#公变 | 10 | 400 | 上级设备容量受限
22034 | 赣榆 | 石桥1944#范庄村14#公变 | 10 | 200 | 本级设备容量受限
22035 | 赣榆 | 沙河6707#解放村27#公变 | 10 | 400 | 上级设备容量受限
22036 | 赣榆 | 班庄19037#三清阁村19#公变 | 10 | 400 | 上级设备容量受限
22037 | 赣榆 | 青口297#滨河阳光2#小区变4#主变 | 10 | 800 | 上级设备容量受限
22038 | 赣榆 | 青口325#榆园2#小区变3#主变 | 10 | 800 | 上级设备容量受限
22039 | 赣榆 | 班庄2915#班东村18#公变 | 10 | 400 | 上级设备容量受限
22040 | 赣榆 | 赣马镇文峰典苑小区变 | 10 | 630 | 上级设备容量受限
22041 | 赣榆 | 青口248#琴岛壹号院3#小区变3#主变 | 10 | 800 | 上级设备容量受限
22042 | 赣榆 | 门河0833#西苘湖村1#公变 | 10 | 400 | 本级设备容量受限
22043 | 赣榆 | 塔山159064#徐康邑村8#公变 | 10 | 400 | 上级设备容量受限
22044 | 赣榆 | 沙河17432#山岭房村9#公变 | 10 | 400 | 本级设备容量受限
22045 | 赣榆 | 墩尚12123#张王村8#公变 | 10 | 400 | 上级设备容量受限
22046 | 赣榆 | 沙河25531#联合村26#公变 | 10 | 400 | 上级设备容量受限
22047 | 赣榆 | 沙河20228#官庄村6#公变 | 10 | 200 | 本级设备容量受限
22048 | 赣榆 | 塔山252037#大各布村16#公变 | 10 | 200 | 上级设备容量受限
22049 | 赣榆 | 沙河17534#颜庄村16#公变 | 10 | 400 | 上级设备容量受限
22050 | 赣榆 | 厉庄15383#西陡岭村20#公变 | 10 | 400 | 上级设备容量受限
22051 | 赣榆 | 沙河17226#前赤金村10#公变 | 10 | 400 | 上级设备容量受限
22052 | 赣榆 | 门河0839#堰水房村1#公变 | 10 | 400 | 本级设备容量受限
22053 | 赣榆 | 班庄16123#刘介沟村9#公变 | 10 | 400 | 上级设备容量受限
22054 | 赣榆 | 门河0862#堰水房村5#公变 | 10 | 400 | 上级设备容量受限
22055 | 赣榆 | 门河0873#西苘湖村2#公变 | 10 | 400 | 本级设备容量受限
22056 | 赣榆 | 青口306#和悦府4#小区变1#主变 | 10 | 800 | 上级设备容量受限
22057 | 赣榆 | 墩尚3838#墩四村8#公变 | 10 | 400 | 上级设备容量受限
22058 | 赣榆 | 墩尚3649#墩五村2#公变 | 10 | 400 | 上级设备容量受限
22059 | 赣榆 | 罗阳10012东关村2#公变 | 10 | 400 | 上级设备容量受限
22060 | 赣榆 | 沙河394#城中嘉园1#小区变1#主变 | 10 | 630 | 上级设备容量受限
22061 | 赣榆 | 罗阳5508前罗村5#变 | 10 | 400 | 上级设备容量受限
22062 | 赣榆 | 罗阳5536董湾村2#公变 | 10 | 400 | 上级设备容量受限
22063 | 赣榆 | 赣马0399#南关村10#公变 | 10 | 400 | 上级设备容量受限
22064 | 赣榆 | 班庄5133#东方红村15#公变 | 10 | 400 | 上级设备容量受限
22065 | 赣榆 | 青口261#九璋赋7#小区变4#主变 | 10 | 800 | 上级设备容量受限
22066 | 赣榆 | 班庄18858#黄泥沟村14#公变 | 10 | 400 | 上级设备容量受限
22067 | 赣榆 | 塔山0905#汪头村7#公变 | 10 | 200 | 本级设备容量受限
22068 | 赣榆 | 墩尚3614#墩二村15#公变 | 10 | 400 | 上级设备容量受限
22069 | 赣榆 | 青口225#明珠书香苑2#小区变3#主变 | 10 | 800 | 上级设备容量受限
22070 | 赣榆 | 宋庄408#紫荆苑4#小区变1#主变 | 10 | 800 | 上级设备容量受限
22071 | 赣榆 | 青口273#紫宸东苑3#小区变3#主变 | 10 | 800 | 上级设备容量受限
22072 | 赣榆 | 厉庄13119#翔凤岭村10#公变 | 10 | 200 | 上级设备容量受限
22073 | 赣榆 | 塔山252012#店子村10#公变 | 10 | 400 | 上级设备容量受限
22074 | 赣榆 | 墩尚12454#孟岭村13#公变 | 10 | 200 | 上级设备容量受限
22075 | 赣榆 | 青口197#恒安华府5#小区变2#主变 | 10 | 800 | 上级设备容量受限
22076 | 赣榆 | 青口2412#东南庄3#箱变 | 10 | 630 | 上级设备容量受限
22077 | 赣榆 | 墩尚12441#孟岭村8#公变 | 10 | 400 | 上级设备容量受限
22078 | 赣榆 | 罗阳12502#郑庄村1#公变 | 10 | 400 | 上级设备容量受限
22079 | 赣榆 | 墩尚3830#郑庄村6#公变 | 10 | 200 | 上级设备容量受限
22080 | 赣榆 | 青口281#时代天荟1#小区变4#主变 | 10 | 800 | 上级设备容量受限
22081 | 赣榆 | 塔山254060#大庄村4#公变 | 10 | 400 | 上级设备容量受限
22082 | 赣榆 | 青口282#时代天荟2#小区变4#主变 | 10 | 800 | 上级设备容量受限
22083 | 赣榆 | 宋庄5218#刘庄村30#公变 | 10 | 400 | 上级设备容量受限
22084 | 赣榆 | 青口219#吾悦和府11#小区变4#主变 | 10 | 800 | 上级设备容量受限
22085 | 赣榆 | 沙河17613#殷庄村26#公变 | 10 | 400 | 上级设备容量受限
22086 | 赣榆 | 宋庄235042#柳杭村17#公变 | 10 | 400 | 上级设备容量受限
22087 | 赣榆 | 宋庄5609#范店村4#公变 | 10 | 200 | 上级设备容量受限
22088 | 赣榆 | 宋庄235025#宋庄村18#公变 | 10 | 315 | 上级设备容量受限
22089 | 赣榆 | 塔山254063#大庄村7#公变 | 10 | 400 | 上级设备容量受限
22090 | 赣榆 | 塔山166016#王庄村5#公变 | 10 | 200 | 本级设备容量受限
22091 | 赣榆 | 塔山166017#古河套村3#公变 | 10 | 400 | 本级设备容量受限
22092 | 赣榆 | 塔山268035#小莒城村9#公变 | 10 | 200 | 本级设备容量受限
22093 | 赣榆 | 塔山4130#土城村21#公变 | 10 | 400 | 上级设备容量受限
22094 | 赣榆 | 塔山4127#土城村22#公变 | 10 | 400 | 上级设备容量受限
22095 | 赣榆 | 塔山4129#土城村23#公变 | 10 | 400 | 上级设备容量受限
22096 | 赣榆 | 塔山4131#土城村24#公变 | 10 | 400 | 上级设备容量受限
22097 | 赣榆 | 塔山4124#土城村25#公变 | 10 | 400 | 上级设备容量受限
22098 | 赣榆 | 塔山4132#土城村26#公变 | 10 | 400 | 上级设备容量受限
22099 | 赣榆 | 黑林15135#阚岭村9#公变 | 10 | 400 | 上级设备容量受限
22100 | 赣榆 | 塔山4135土城村27#公变 | 10 | 400 | 上级设备容量受限
22101 | 赣榆 | 厉庄1744#厉庄村26#公变 | 10 | 400 | 上级设备容量受限
22102 | 赣榆 | 厉庄1747#厉庄村25#公变 | 10 | 400 | 上级设备容量受限
22103 | 赣榆 | 罗阳10049东关村29#公变 | 10 | 200 | 上级设备容量受限
22104 | 赣榆 | 沙河6310#刘圩村4#公变 | 10 | 200 | 上级设备容量受限
22105 | 赣榆 | 沙河20219#桥头村3#公变 | 10 | 400 | 上级设备容量受限
22106 | 赣榆 | 石桥2324#大龙头村6#公变 | 10 | 400 | 上级设备容量受限
22107 | 赣榆 | 青口324#榆园1#小区变3#主变 | 10 | 800 | 上级设备容量受限
22108 | 赣榆 | 塔山268041#小莒城村15#公变 | 10 | 400 | 本级设备容量受限
22109 | 赣榆 | 门河0917#东苘湖村13#公变 | 10 | 400 | 上级设备容量受限
22110 | 赣榆 | 青口287#天樾府南苑1#小区变2#主变 | 10 | 800 | 上级设备容量受限
22111 | 赣榆 | 班庄24512#刘洪爽村9#公变 | 10 | 200 | 上级设备容量受限
22112 | 赣榆 | 城郊11575#杨坨村17#公变 | 10 | 400 | 上级设备容量受限
22113 | 赣榆 | 青口300#恒安嘉园1#小区变4#主变 | 10 | 800 | 上级设备容量受限
22114 | 赣榆 | 墩尚19404#王疃村14#公变 | 10 | 400 | 上级设备容量受限
22115 | 赣榆 | 墩尚3508#刁疃村4#公变 | 10 | 200 | 上级设备容量受限
22116 | 赣榆 | 墩尚3509#刁疃村9#公变 | 10 | 400 | 上级设备容量受限
22117 | 赣榆 | 墩尚12531#王疃村15#公变 | 10 | 400 | 上级设备容量受限
22118 | 赣榆 | 墩尚12532#王疃村16#公变 | 10 | 200 | 上级设备容量受限
22119 | 赣榆 | 墩尚12533#王疃村17#公变 | 10 | 400 | 上级设备容量受限
22120 | 赣榆 | 金山388#悦府小区1#小区变4#主变 | 10 | 630 | 上级设备容量受限
22121 | 赣榆 | 青口282#时代天荟2#小区变2#主变 | 10 | 800 | 上级设备容量受限
22122 | 赣榆 | 金山1886#后徐福村7#公变 | 10 | 200 | 上级设备容量受限
22123 | 赣榆 | 青口287#天樾府南苑1#小区变4#主变 | 10 | 800 | 上级设备容量受限
22124 | 赣榆 | 墩尚5526#尚善居1#公变 | 10 | 400 | 上级设备容量受限
22125 | 赣榆 | 城郊350#海悦铭筑1#配电室1#主变 | 10 | 800 | 上级设备容量受限
22126 | 赣榆 | 青口297#滨河阳光2#小区变3#主变 | 10 | 800 | 上级设备容量受限
22127 | 赣榆 | 沙河12751#殷庄村33#公变 | 10 | 400 | 上级设备容量受限
22128 | 赣榆 | 班庄16043#陈接庄村10#公变 | 10 | 200 | 上级设备容量受限
22129 | 赣榆 | 班庄18937#欢北村10#公变 | 10 | 400 | 上级设备容量受限
22130 | 赣榆 | 金山15673#石堰村52#公变 | 10 | 400 | 上级设备容量受限
22131 | 赣榆 | 青口140#中央名府3#小区变1#主变 | 10 | 800 | 上级设备容量受限
22132 | 赣榆 | 青口140#中央名府3#小区变2#主变 | 10 | 800 | 上级设备容量受限
22133 | 赣榆 | 青口140#中央名府3#小区变3#主变 | 10 | 800 | 上级设备容量受限
22134 | 赣榆 | 青口140#中央名府3#小区变4#主变 | 10 | 800 | 上级设备容量受限
22135 | 赣榆 | 宋庄410#紫荆苑5#小区变2#主变 | 10 | 800 | 上级设备容量受限
22136 | 赣榆 | 青口326#榆园3#小区变3#主变 | 10 | 800 | 上级设备容量受限
22137 | 赣榆 | 沙河6747#张庄村6#公变 | 10 | 200 | 上级设备容量受限
22138 | 赣榆 | 青口243#上东城1#小区变3#主变 | 10 | 800 | 上级设备容量受限
22139 | 赣榆 | 厉庄390#丹桂居3#小区变2#主变 | 10 | 630 | 上级设备容量受限
22140 | 赣榆 | 青口312号国际花园1号小区变3#主变 | 10 | 800 | 上级设备容量受限
22141 | 赣榆 | 沙河6746#张庄村5#公变 | 10 | 200 | 上级设备容量受限
22142 | 赣榆 | 墩尚7940#西韩村9#公变 | 10 | 400 | 上级设备容量受限
22143 | 赣榆 | 沙河12713#殷庄村20#公变 | 10 | 200 | 上级设备容量受限
22144 | 赣榆 | 海头11978#穆朱尹村9#公变 | 10 | 400 | 上级设备容量受限
22145 | 赣榆 | 塔山4260#徐庄村4#公变 | 10 | 400 | 上级设备容量受限
22146 | 赣榆 | 塔山4110#邵庄村2#公变 | 10 | 400 | 上级设备容量受限
22147 | 赣榆 | 青口224#明珠书香苑1#小区变3#主变 | 10 | 800 | 上级设备容量受限
22148 | 赣榆 | 城郊1209#大朱洲村8#公变 | 10 | 400 | 上级设备容量受限
22149 | 赣榆 | 墩尚12127#演一村4#公变 | 10 | 200 | 上级设备容量受限
22150 | 赣榆 | 青口261#九璋赋7#小区变1#主变 | 10 | 800 | 上级设备容量受限
22151 | 赣榆 | 黑林5892#陶店村5#公变 | 10 | 400 | 本级设备容量受限
22152 | 赣榆 | 青口308#天樾府北苑2#小区变2#主变 | 10 | 800 | 上级设备容量受限
22153 | 赣榆 | 城郊1132#张城村9#公变 | 10 | 200 | 上级设备容量受限
22154 | 赣榆 | 青口287#天樾府南苑1#小区变3#主变 | 10 | 800 | 上级设备容量受限
22155 | 赣榆 | 城郊1133#张城村10#公变 | 10 | 400 | 上级设备容量受限
22156 | 赣榆 | 沙河6724#官庄村7#公变 | 10 | 400 | 上级设备容量受限
22157 | 赣榆 | 塔山267021#后岭村6#公变 | 10 | 400 | 上级设备容量受限
22158 | 赣榆 | 青口257#九璋赋3#小区变1#主变 | 10 | 800 | 上级设备容量受限
22159 | 赣榆 | 罗阳14921大沙村8#公变 | 10 | 400 | 上级设备容量受限
22160 | 赣榆 | 墩尚5530#后罗村20#公变 | 10 | 400 | 上级设备容量受限
22161 | 赣榆 | 城西107012#后东村8#公变 | 10 | 400 | 上级设备容量受限
22162 | 赣榆 | 青口249#紫宸西苑1#小区变3#主变 | 10 | 800 | 上级设备容量受限
22163 | 赣榆 | 金山224005#石堰村7#公变 | 10 | 400 | 本级设备容量受限
22164 | 赣榆 | 班庄2817#窦洪爽村10#公变 | 10 | 400 | 上级设备容量受限
22165 | 赣榆 | 金山259034#韦湖村4#公变 | 10 | 400 | 上级设备容量受限
22166 | 赣榆 | 沙河20226#朱桥村7#公变 | 10 | 400 | 上级设备容量受限
22167 | 赣榆 | 城郊119031#一沟村14#公变 | 10 | 400 | 上级设备容量受限
22168 | 赣榆 | 班庄19823#祝其福城小区1#主变 | 10 | 400 | 上级设备容量受限
22169 | 赣榆 | 青口264#琴岛壹号院4#小区变2#主变 | 10 | 800 | 上级设备容量受限
22170 | 赣榆 | 城西116032#大高庄村7#公变 | 10 | 400 | 上级设备容量受限
22171 | 赣榆 | 青口341#状元府1#小区变4#主变 | 10 | 800 | 上级设备容量受限
22172 | 赣榆 | 青口325#榆园2#小区变2#主变 | 10 | 800 | 上级设备容量受限
22173 | 赣榆 | 城头05131#小沟头村8#公变 | 10 | 400 | 上级设备容量受限
22174 | 赣榆 | 厉庄1722#厉庄村28#公变 | 10 | 400 | 上级设备容量受限
22175 | 赣榆 | 班庄16030#徐接庄村4#公变 | 10 | 400 | 上级设备容量受限
22176 | 赣榆 | 宋庄236008#头坨村8#公变 | 10 | 400 | 上级设备容量受限
22177 | 赣榆 | 沙河6610#邱庄村6#公变 | 10 | 400 | 上级设备容量受限
22178 | 赣榆 | 门河07131#左湾村11#公变 | 10 | 400 | 上级设备容量受限
22179 | 赣榆 | 赣马0468#柏南庄村9#公变 | 10 | 400 | 上级设备容量受限
22180 | 赣榆 | 赣马0391#代岭村10#公变 | 10 | 400 | 上级设备容量受限
22181 | 赣榆 | 班庄19263#西朱范村12#公变 | 10 | 400 | 上级设备容量受限
22182 | 赣榆 | 赣马0132#半路村10#公变 | 10 | 400 | 上级设备容量受限
22183 | 赣榆 | 青口312号国际花园1号小区变1#主变 | 10 | 800 | 上级设备容量受限
22184 | 赣榆 | 赣马0133#半路村11#公变 | 10 | 400 | 上级设备容量受限
22185 | 赣榆 | 城郊3405#梁庄村12#公变 | 10 | 400 | 上级设备容量受限
22186 | 赣榆 | 班庄28115#汪于村17#公变 | 10 | 400 | 上级设备容量受限
22187 | 赣榆 | 金山386#金桂园1#小区变4#主变 | 10 | 630 | 上级设备容量受限
22188 | 赣榆 | 青口244#上东城2#小区变1#主变 | 10 | 800 | 上级设备容量受限
22189 | 赣榆 | 城西108042#全岭村3#公变 | 10 | 200 | 上级设备容量受限
22190 | 赣榆 | 塔山4109#土城村33#公变 | 10 | 400 | 上级设备容量受限
22191 | 赣榆 | 门河0713#河西村3#公变 | 10 | 400 | 上级设备容量受限
22192 | 赣榆 | 班庄2755#泉子坡村17#公变 | 10 | 400 | 上级设备容量受限
22193 | 赣榆 | 金山1815#后远庄村16#公变 | 10 | 200 | 上级设备容量受限
22194 | 赣榆 | 门河07127#董湾村2#公变 | 10 | 400 | 上级设备容量受限
22195 | 赣榆 | 宋庄235047#汪庄村15#公变 | 10 | 400 | 上级设备容量受限
22196 | 赣榆 | 沙河6612#丁巷村7#公变 | 10 | 400 | 上级设备容量受限
22197 | 赣榆 | 门河07128#宋庄村10#公变 | 10 | 400 | 上级设备容量受限
22198 | 赣榆 | 青口295#苏海听涛苑5#小区变1#主变 | 10 | 800 | 上级设备容量受限
22199 | 赣榆 | 塔山267009#邵庄村10#公变 | 10 | 400 | 上级设备容量受限
22200 | 赣榆 | 青口282#时代天荟2#小区变1#主变 | 10 | 800 | 上级设备容量受限
22201 | 赣榆 | 黑林5759#黑林村28#公变 | 10 | 200 | 上级设备容量受限
22202 | 赣榆 | 金山19922#西张下村22#公变 | 10 | 400 | 上级设备容量受限
22203 | 赣榆 | 沙河6738#解放村26#公变 | 10 | 400 | 上级设备容量受限
22204 | 赣榆 | 沙河20233#张庄村3#公变 | 10 | 400 | 上级设备容量受限
22205 | 赣榆 | 沙河20209#张庄村1#公变 | 10 | 200 | 上级设备容量受限
22206 | 赣榆 | 沙河12248#丁巷村8#公变 | 10 | 400 | 上级设备容量受限
22207 | 赣榆 | 沙河6601#辉埠村1#公变 | 10 | 400 | 本级设备容量受限
22208 | 赣榆 | 宋庄6129#邵庄村5#公变 | 10 | 400 | 上级设备容量受限
22209 | 赣榆 | 宋庄5666#柳杭村21#公变 | 10 | 400 | 上级设备容量受限
22210 | 赣榆 | 班庄28116#窦洪爽村16#公变 | 10 | 200 | 上级设备容量受限
22211 | 赣榆 | 墩尚3715#许顶村5#公变 | 10 | 400 | 本级设备容量受限
22212 | 赣榆 | 赣马0157#中上村4#公变 | 10 | 400 | 上级设备容量受限
22213 | 赣榆 | 城头05118#竹园村4#公变 | 10 | 200 | 上级设备容量受限
22214 | 赣榆 | 青口6402#剧团箱变 | 10 | 630 | 上级设备容量受限
22215 | 赣榆 | 城头06185#大黄墩村9#公变 | 10 | 400 | 上级设备容量受限
22216 | 赣榆 | 门河096#李瓦沟村8#公变 | 10 | 400 | 本级设备容量受限
22217 | 赣榆 | 门河0913堰水房村14#公变 | 10 | 400 | 本级设备容量受限
22218 | 赣榆 | 墩尚21826#河疃村19#公变 | 10 | 400 | 上级设备容量受限
22219 | 赣榆 | 沙河6618#南庄村4#公变 | 10 | 400 | 上级设备容量受限
22220 | 赣榆 | 墩尚5435#双槐村15#公变 | 10 | 400 | 上级设备容量受限
22221 | 赣榆 | 青口306#和悦府4#小区变2#主变 | 10 | 800 | 上级设备容量受限
22222 | 赣榆 | 金山259028#石埠村18#公变 | 10 | 400 | 上级设备容量受限
22223 | 赣榆 | 墩尚7935#卢园村7#公变 | 10 | 200 | 上级设备容量受限
22224 | 赣榆 | 青口1613#时代路3#公变 | 10 | 400 | 上级设备容量受限
22225 | 赣榆 | 沙河402#幸福里1#小区变3#主变 | 10 | 630 | 上级设备容量受限
22226 | 赣榆 | 赣马0259#杨庄村4#公变 | 10 | 200 | 上级设备容量受限
22227 | 赣榆 | 厉庄1353#顾赤涧村10#公变 | 10 | 400 | 上级设备容量受限
22228 | 赣榆 | 沙河17535#戚元村12#公变 | 10 | 400 | 上级设备容量受限
22229 | 赣榆 | 厉庄1611#墩尚村6#公变 | 10 | 400 | 上级设备容量受限
22230 | 赣榆 | 青口227#富贵世家4#小区变3#主变 | 10 | 800 | 上级设备容量受限
22231 | 赣榆 | 塔山09125#桑行村10#公变 | 10 | 400 | 上级设备容量受限
22232 | 赣榆 | 厉庄1729#厉庄村35#公变 | 10 | 400 | 上级设备容量受限
22233 | 赣榆 | 宋庄408#紫荆苑4#小区变3#主变 | 10 | 800 | 上级设备容量受限
22234 | 赣榆 | 墩尚19732#后河口村11#公变 | 10 | 400 | 上级设备容量受限
22235 | 赣榆 | 城郊9071#乔庄村4#公变 | 10 | 315 | 上级设备容量受限
22236 | 赣榆 | 班庄19033#曹闫村6#公变 | 10 | 400 | 上级设备容量受限
22237 | 赣榆 | 青口1752#大新批发市场箱变 | 10 | 630 | 上级设备容量受限
22238 | 赣榆 | 厉庄15370#后吴林村2#公变 | 10 | 400 | 上级设备容量受限
22239 | 赣榆 | 宋庄9145#郑园村12#公变 | 10 | 400 | 上级设备容量受限
22240 | 赣榆 | 城西112036#店子村7#公变 | 10 | 400 | 上级设备容量受限
22241 | 赣榆 | 黑林5870#土屋村8#公变 | 10 | 200 | 上级设备容量受限
22242 | 赣榆 | 青口309#天樾府北苑3#小区变2#主变 | 10 | 800 | 上级设备容量受限
22243 | 赣榆 | 青口340#棠樾2#小区变4#主变 | 10 | 800 | 上级设备容量受限
22244 | 赣榆 | 沙河17138#蒋宅村14#公变 | 10 | 400 | 上级设备容量受限
22245 | 赣榆 | 黑林5899#汪子头村11#公变 | 10 | 400 | 上级设备容量受限
22246 | 赣榆 | 塔山0901#汪头村4#公变 | 10 | 400 | 本级设备容量受限
22247 | 赣榆 | 青口228#观澜金海湾1#小区变2#主变 | 10 | 800 | 上级设备容量受限
22248 | 赣榆 | 班庄18833#黄泥沟村10#公变 | 10 | 400 | 上级设备容量受限
22249 | 赣榆 | 青口213#海天连城4#小区变3#主变 | 10 | 800 | 上级设备容量受限
22250 | 赣榆 | 青口276#尚都天璞1#小区变4#主变 | 10 | 800 | 上级设备容量受限
22251 | 赣榆 | 塔山416#中瑞华府1#小区变1#主变 | 10 | 800 | 上级设备容量受限
22252 | 赣榆 | 罗阳12508#郑庄村3#公变 | 10 | 400 | 上级设备容量受限
22253 | 赣榆 | 班庄26414#前集村6#公变 | 10 | 400 | 上级设备容量受限
22254 | 赣榆 | 塔山4258#庄留村11#公变 | 10 | 400 | 上级设备容量受限
22255 | 赣榆 | 墩尚7933#墩三村17#公变 | 10 | 400 | 上级设备容量受限
22256 | 赣榆 | 班庄20023#刘介沟村11#公变 | 10 | 400 | 上级设备容量受限
22257 | 赣榆 | 城郊352#海悦铭筑3#配电室2#主变 | 10 | 800 | 上级设备容量受限
22258 | 赣榆 | 塔山253049#管各布村6#公变 | 10 | 400 | 上级设备容量受限
22259 | 赣榆 | 城头05120#塔林村8#公变 | 10 | 400 | 上级设备容量受限
22260 | 赣榆 | 城郊9087#官庄顶村4#公变 | 10 | 400 | 上级设备容量受限
22261 | 赣榆 | 沙河398#恒鑫商住4#小区变2#主变 | 10 | 800 | 上级设备容量受限
22262 | 赣榆 | 城头06208#王坨沟村5#公变 | 10 | 400 | 上级设备容量受限
22263 | 赣榆 | 青口284#时代天荟4#小区变2#主变 | 10 | 800 | 上级设备容量受限
22264 | 赣榆 | 海头21295#吴村8#公变 | 10 | 400 | 上级设备容量受限
22265 | 赣榆 | 宋庄235028#宋庄村21#公变 | 10 | 400 | 上级设备容量受限
22266 | 赣榆 | 青口313#富山城市花园1#小区变1#主变 | 10 | 800 | 上级设备容量受限
22267 | 赣榆 | 青口6315#金海路起锚箱变 | 10 | 630 | 上级设备容量受限
22268 | 赣榆 | 班庄18854#河北村10#公变 | 10 | 400 | 上级设备容量受限
22269 | 赣榆 | 塔山159061#徐康邑村7#公变 | 10 | 400 | 上级设备容量受限
22270 | 赣榆 | 青口253#上元福邸4#小区变1#主变 | 10 | 800 | 上级设备容量受限
22271 | 赣榆 | 城头06180#大黄墩村8#公变 | 10 | 400 | 上级设备容量受限
22272 | 赣榆 | 城头06181#后黄墩11#公变 | 10 | 400 | 上级设备容量受限
22273 | 赣榆 | 城头06182#后黄墩12#公变 | 10 | 400 | 上级设备容量受限
22274 | 赣榆 | 门河07109#柳沟村6#公变 | 10 | 400 | 上级设备容量受限
22275 | 赣榆 | 门河0909#堰水房村10#公变 | 10 | 400 | 上级设备容量受限
22276 | 赣榆 | 班庄18965#欢墩埠村29#公变 | 10 | 400 | 上级设备容量受限
22277 | 赣榆 | 青口230#观澜金海湾3#小区变4#主变 | 10 | 800 | 上级设备容量受限
22278 | 赣榆 | 沙河6227#大岭村9#公变 | 10 | 400 | 上级设备容量受限
22279 | 赣榆 | 厉庄13118#翔凤岭9#公变 | 10 | 400 | 上级设备容量受限
22280 | 赣榆 | 沙河17518#颜庄村14#公变 | 10 | 400 | 上级设备容量受限
22281 | 赣榆 | 沙河12749#东单村10#公变 | 10 | 400 | 上级设备容量受限
22282 | 赣榆 | 沙河17517#戚元村7#公变 | 10 | 400 | 上级设备容量受限
22283 | 赣榆 | 赣马0137#邵林村3#公变 | 10 | 400 | 上级设备容量受限
22284 | 赣榆 | 海头4597#小站村17#公变 | 10 | 400 | 上级设备容量受限
22285 | 赣榆 | 赣马0152#半路村33#公变 | 10 | 400 | 上级设备容量受限
22286 | 赣榆 | 墩尚358#城镇花园1#小区变1#主变 | 10 | 630 | 上级设备容量受限
22287 | 赣榆 | 墩尚12455#闫庄村9#公变 | 10 | 400 | 上级设备容量受限
22288 | 赣榆 | 黑林57103#西石沟村5#公变 | 10 | 200 | 上级设备容量受限
22289 | 赣榆 | 城郊10582#柴荡村11#公变 | 10 | 400 | 上级设备容量受限
22290 | 赣榆 | 沙河17310#横街村5#公变 | 10 | 400 | 上级设备容量受限
22291 | 赣榆 | 班庄24612#圈洪爽村3#公变 | 10 | 400 | 本级设备容量受限
22292 | 赣榆 | 墩尚19429#后罗村17#公变 | 10 | 400 | 上级设备容量受限
22293 | 赣榆 | 墩尚14901#刘口村5#公变 | 10 | 400 | 上级设备容量受限
22294 | 赣榆 | 班庄19819#古城村19#公变 | 10 | 400 | 上级设备容量受限
22295 | 赣榆 | 青口5114#怡景园公变 | 10 | 400 | 上级设备容量受限
22296 | 赣榆 | 班庄16112#闫介沟村1#公变 | 10 | 400 | 本级设备容量受限
22297 | 赣榆 | 黑林25633#温旦头村9#公变 | 10 | 200 | 上级设备容量受限
22298 | 赣榆 | 黑林5896#闫康邑村8#公变 | 10 | 400 | 上级设备容量受限
22299 | 赣榆 | 宋庄6108#刘庄村11#公变 | 10 | 400 | 上级设备容量受限
22300 | 赣榆 | 城郊3401#梁庄村11#公变 | 10 | 400 | 上级设备容量受限
22301 | 赣榆 | 青口303#和悦府1#小区变3#主变 | 10 | 800 | 上级设备容量受限
22302 | 赣榆 | 宋庄5660#范店村5#公变 | 10 | 200 | 上级设备容量受限
22303 | 赣榆 | 城郊11500#宋口村10#公变 | 10 | 200 | 上级设备容量受限
22304 | 赣榆 | 沙河17527#戚元村8#公变 | 10 | 400 | 上级设备容量受限
22305 | 赣榆 | 城头05133#东留村7#公变 | 10 | 400 | 上级设备容量受限
22306 | 赣榆 | 黑林25636#温旦头村11#公变 | 10 | 400 | 上级设备容量受限
22307 | 赣榆 | 沙河6450#老庄村4#公变 | 10 | 400 | 上级设备容量受限
22308 | 赣榆 | 宋庄5661#范店村6#公变 | 10 | 200 | 上级设备容量受限
22309 | 赣榆 | 青口246#琴岛壹号院1#小区变3#主变 | 10 | 800 | 上级设备容量受限
22310 | 赣榆 | 墩尚12125#朱汪村2#公变 | 10 | 400 | 上级设备容量受限
22311 | 赣榆 | 黑林18737#秦布地村9#公变 | 10 | 400 | 本级设备容量受限
22312 | 赣榆 | 沙河12803#何家庄村2#公变 | 10 | 200 | 上级设备容量受限
22313 | 赣榆 | 墩尚12451#胡桥村13#公变 | 10 | 400 | 上级设备容量受限
22314 | 赣榆 | 金山1817#后徐福2#配变 | 10 | 500 | 上级设备容量受限
22315 | 赣榆 | 城西107014#南朱汪村2#公变 | 10 | 400 | 上级设备容量受限
22316 | 赣榆 | 沙河6311#欧口村8#公变 | 10 | 400 | 上级设备容量受限
22317 | 赣榆 | 赣马0301#代岭村3#公变 | 10 | 400 | 上级设备容量受限
22318 | 赣榆 | 赣马0304#代岭村5#公变 | 10 | 400 | 上级设备容量受限
22319 | 赣榆 | 赣马0356#代岭村4#公变 | 10 | 400 | 上级设备容量受限
22320 | 赣榆 | 海头11931#大朱尹村2#公变 | 10 | 400 | 上级设备容量受限
22321 | 赣榆 | 黑林5906#芦山村1#公变 | 10 | 400 | 本级设备容量受限
22322 | 赣榆 | 金山19919#西张下村19#公变 | 10 | 400 | 上级设备容量受限
22323 | 赣榆 | 沙河6678#汤庄村6#公变 | 10 | 400 | 上级设备容量受限
22324 | 赣榆 | 沙河17126#前堆村2#公变 | 10 | 400 | 上级设备容量受限
22325 | 赣榆 | 宋庄9133#汪庄村2#公变 | 10 | 400 | 上级设备容量受限
22326 | 赣榆 | 宋庄9135#汪庄村5#公变 | 10 | 400 | 上级设备容量受限
22327 | 赣榆 | 班庄19264#西朱范村14#公变 | 10 | 400 | 上级设备容量受限
22328 | 赣榆 | 沙河6221#刘曹埠村7#公变 | 10 | 400 | 上级设备容量受限
22329 | 赣榆 | 青口2514#新康合作社1#公变 | 10 | 400 | 上级设备容量受限
22330 | 赣榆 | 塔山254075#前太平村5#公变 | 10 | 400 | 上级设备容量受限
22331 | 赣榆 | 青口226#泰润城4#小区变3#主变 | 10 | 630 | 上级设备容量受限
22332 | 赣榆 | 青口305#和悦府3#小区变2#主变 | 10 | 800 | 上级设备容量受限
22333 | 赣榆 | 青口2513#中晟充电桩公变 | 10 | 400 | 上级设备容量受限
22334 | 赣榆 | 城郊351#海悦铭筑2#配电室3#主变 | 10 | 800 | 上级设备容量受限
22335 | 赣榆 | 青口321#琴岛壹号院10#小区变2#主变 | 10 | 800 | 上级设备容量受限
22336 | 赣榆 | 城头06122#大河东村17#公变 | 10 | 400 | 上级设备容量受限
22337 | 赣榆 | 塔山412#福满园2#小区变1#主变 | 10 | 630 | 上级设备容量受限
22338 | 赣榆 | 沙河20106#舍庄村6#公变 | 10 | 400 | 上级设备容量受限
22339 | 赣榆 | 班庄5070#欢墩埠村27#公变 | 10 | 200 | 上级设备容量受限
22340 | 赣榆 | 厉庄1650#杨岭村3#公变 | 10 | 400 | 上级设备容量受限
22341 | 赣榆 | 城西108035#岗西村4#公变 | 10 | 200 | 本级设备容量受限
22342 | 赣榆 | 厉庄15371#坝西村6#公变 | 10 | 400 | 上级设备容量受限
22343 | 赣榆 | 门河07129#左湾村9#公变 | 10 | 400 | 本级设备容量受限
22344 | 赣榆 | 青口333#国际花园2#小区变1#主变 | 10 | 800 | 上级设备容量受限
22345 | 赣榆 | 塔山254013#大洼村3#公变 | 10 | 400 | 上级设备容量受限
22346 | 赣榆 | 塔山254010#墩前村4#公变 | 10 | 400 | 上级设备容量受限
22347 | 赣榆 | 城郊3304#小梁庄村1#公变 | 10 | 400 | 上级设备容量受限
22348 | 赣榆 | 海头21294#吴村7#公变 | 10 | 400 | 上级设备容量受限
22349 | 赣榆 | 城郊10533#小盘村3#公变 | 10 | 400 | 上级设备容量受限
22350 | 赣榆 | 城郊119001#富元村7#公变 | 10 | 400 | 上级设备容量受限
22351 | 赣榆 | 海头10458#官庄村17#公变 | 10 | 400 | 上级设备容量受限
22352 | 赣榆 | 门河0907#三庙村7#公变 | 10 | 400 | 本级设备容量受限
22353 | 赣榆 | 城头0522#大沟头村2#公变 | 10 | 400 | 本级设备容量受限
22354 | 赣榆 | 沙河25541#联合村20#公变 | 10 | 400 | 上级设备容量受限
22355 | 赣榆 | 城头0541#万桥村2#公变 | 10 | 400 | 上级设备容量受限
22356 | 赣榆 | 海头21293#东王村5#公变 | 10 | 400 | 上级设备容量受限
22357 | 赣榆 | 城郊1230#陈沟村8#公变 | 10 | 400 | 上级设备容量受限
22358 | 赣榆 | 青口309#天樾府北苑3#小区变3#主变 | 10 | 800 | 上级设备容量受限
22359 | 赣榆 | 沙河6632#城子村5#公变 | 10 | 200 | 上级设备容量受限
22360 | 赣榆 | 海头21292#西城村3#公变 | 10 | 400 | 上级设备容量受限
22361 | 赣榆 | 青口214#御海华城1#小区变4#主变 | 10 | 800 | 上级设备容量受限
22362 | 赣榆 | 赣马0125#半路村7#公变 | 10 | 400 | 上级设备容量受限
22363 | 赣榆 | 城头06202#后河东村20#公变 | 10 | 315 | 上级设备容量受限
22364 | 赣榆 | 青口275#紫宸东苑5#小区变3#主变 | 10 | 800 | 上级设备容量受限
22365 | 赣榆 | 沙河20114#坡里村7#公变 | 10 | 400 | 上级设备容量受限
22366 | 赣榆 | 黑林5960#吴山村7#公变 | 10 | 400 | 上级设备容量受限
22367 | 赣榆 | 青口304#和悦府2#小区变3#主变 | 10 | 800 | 上级设备容量受限
22368 | 赣榆 | 班庄19266#李小湾村4#公变 | 10 | 400 | 上级设备容量受限
22369 | 赣榆 | 塔山254082#大庄村10#公变 | 10 | 200 | 上级设备容量受限
22370 | 赣榆 | 青口216#新城壹号3#小区变3#主变 | 10 | 800 | 上级设备容量受限
22371 | 赣榆 | 墩尚12032#刘口村33#公变 | 10 | 400 | 上级设备容量受限
22372 | 赣榆 | 塔山415#幸福家园2#小区变2#主变 | 10 | 630 | 上级设备容量受限
22373 | 赣榆 | 城郊7821#殷宅村6#公变 | 10 | 200 | 上级设备容量受限
22374 | 赣榆 | 青口291#天樾府南苑5#小区变3#主变 | 10 | 630 | 上级设备容量受限
22375 | 赣榆 | 班庄346#顺泰锦绣园1#配电室4#主变 | 10 | 630 | 上级设备容量受限
22376 | 赣榆 | 班庄4932#曹顶村11#公变 | 10 | 200 | 上级设备容量受限
22377 | 赣榆 | 沙河12750#殷庄村32#公变 | 10 | 400 | 上级设备容量受限
22378 | 赣榆 | 班庄5069#东窝子村13#公变 | 10 | 400 | 本级设备容量受限
22379 | 赣榆 | 金山259033#韦湖村3#公变 | 10 | 200 | 上级设备容量受限
22380 | 赣榆 | 金山260034#董沟村2#公变 | 10 | 315 | 上级设备容量受限
22381 | 赣榆 | 金山260016#西河北村4#公变 | 10 | 315 | 本级设备容量受限
22382 | 赣榆 | 沙河20103#舍庄村3#公变 | 10 | 200 | 本级设备容量受限
22383 | 赣榆 | 金山224028#石堰村36#公变 | 10 | 400 | 上级设备容量受限
22384 | 赣榆 | 门河20620#三墩村11#公变 | 10 | 400 | 上级设备容量受限
22385 | 赣榆 | 青口1516#木器厂公变 | 10 | 400 | 上级设备容量受限
22386 | 赣榆 | 沙河6539#朱屯村6#公变 | 10 | 400 | 上级设备容量受限
22387 | 赣榆 | 沙河12711#东单村7#公变 | 10 | 400 | 上级设备容量受限
22388 | 赣榆 | 沙河17602#八里场村6#公变 | 10 | 200 | 上级设备容量受限
22389 | 赣榆 | 翰林学府1#开闭所兼配电室2#主变 | 10 | 800 | 上级设备容量受限
22390 | 赣榆 | 青口204#阳光馨园南区1#小区变1#主变 | 10 | 630 | 上级设备容量受限
22391 | 赣榆 | 城西110010#后腾村3#公变 | 10 | 400 | 上级设备容量受限
22392 | 赣榆 | 沙河17202#肖岭村5#公变 | 10 | 200 | 上级设备容量受限
22393 | 赣榆 | 青口300#恒安嘉园1#小区变3#主变 | 10 | 800 | 上级设备容量受限
22394 | 赣榆 | 厉庄15306#坝西村5#公变 | 10 | 400 | 上级设备容量受限
22395 | 赣榆 | 沙河6607#渊头村2#公变 | 10 | 200 | 上级设备容量受限
22396 | 赣榆 | 厉庄15301#坝东村3#公变 | 10 | 400 | 上级设备容量受限
22397 | 赣榆 | 柘汪7218#秦河村8#公变 | 10 | 200 | 本级设备容量受限
22398 | 赣榆 | 厉庄1343#前小山村5#公变 | 10 | 200 | 上级设备容量受限
22399 | 赣榆 | 厉庄1342#西刘村5#公变 | 10 | 200 | 上级设备容量受限
22400 | 赣榆 | 厉庄1684#河西村3#公变 | 10 | 200 | 上级设备容量受限
22401 | 赣榆 | 厉庄1341#西刘村4#公变 | 10 | 400 | 本级设备容量受限
22402 | 赣榆 | 厉庄1345#车赤涧村6#公变 | 10 | 200 | 上级设备容量受限
22403 | 赣榆 | 厉庄1346#万赤涧村4#公变 | 10 | 200 | 上级设备容量受限
22404 | 赣榆 | 厉庄1683#河北村5#公变 | 10 | 400 | 上级设备容量受限
22405 | 赣榆 | 赣马11430#张湾村2#公变 | 10 | 400 | 上级设备容量受限
22406 | 赣榆 | 青口264#琴岛壹号院4#小区变3#主变 | 10 | 800 | 上级设备容量受限
22407 | 赣榆 | 海头11908#龙庙村2#公变 | 10 | 400 | 上级设备容量受限
22408 | 赣榆 | 黑林5828#兴隆集村1#公变 | 10 | 400 | 上级设备容量受限
22409 | 赣榆 | 黑林5786#一村5#公变 | 10 | 400 | 上级设备容量受限
22410 | 赣榆 | 金山224020#石堰村26#公变 | 10 | 400 | 上级设备容量受限
22411 | 赣榆 | 金山15660#佃马场村11#公变 | 10 | 400 | 上级设备容量受限
22412 | 赣榆 | 青口272#紫宸东苑2#小区变1#主变 | 10 | 800 | 上级设备容量受限
22413 | 赣榆 | 厉庄1738#厉庄村19#公变 | 10 | 400 | 上级设备容量受限
22414 | 赣榆 | 宋庄235013#宋庄村4#公变 | 10 | 400 | 上级设备容量受限
22415 | 赣榆 | 青口292#合樾兰亭1#小区变1#主变 | 10 | 800 | 上级设备容量受限
22416 | 赣榆 | 墩尚12031#刘口村25#公变 | 10 | 200 | 上级设备容量受限
22417 | 赣榆 | 班庄19338#东班村4#公变 | 10 | 400 | 本级设备容量受限
22418 | 赣榆 | 青口247#琴岛壹号院2#小区变2#主变 | 10 | 800 | 上级设备容量受限
22419 | 赣榆 | 城头0935#堰水房村13#公变 | 10 | 400 | 本级设备容量受限
22420 | 赣榆 | 班庄2712#泉子坡村16#公变 | 10 | 400 | 上级设备容量受限
22421 | 赣榆 | 润城华庭1#开闭所兼1#配电室1#主变 | 10 | 800 | 上级设备容量受限
22422 | 赣榆 | 沙河12752#西单村7#公变 | 10 | 400 | 上级设备容量受限
22423 | 赣榆 | 青口326#榆园3#小区变2#主变 | 10 | 800 | 上级设备容量受限
22424 | 赣榆 | 青口295#苏海听涛苑5#小区变4#主变 | 10 | 800 | 上级设备容量受限
22425 | 赣榆 | 城头05134#城头村29#公变 | 10 | 400 | 上级设备容量受限
22426 | 赣榆 | 塔山267013#邵庄村15#公变 | 10 | 400 | 上级设备容量受限
22427 | 赣榆 | 青口247#琴岛壹号院2#小区变3#主变 | 10 | 800 | 上级设备容量受限
22428 | 赣榆 | 青口317#琴岛壹号院6#小区变4#主变 | 10 | 800 | 上级设备容量受限
22429 | 赣榆 | 宋庄235044#柳杭村19#公变 | 10 | 400 | 上级设备容量受限
22430 | 赣榆 | 青口227#富贵世家4#小区变4#主变 | 10 | 800 | 上级设备容量受限
22431 | 赣榆 | 墩尚12535#王疃村21#公变 | 10 | 400 | 上级设备容量受限
22432 | 赣榆 | 班庄19032#于闫村4#公变 | 10 | 400 | 本级设备容量受限
22433 | 赣榆 | 赣马0144#半路村21#公变 | 10 | 400 | 上级设备容量受限
22434 | 赣榆 | 青口327#榆园4#小区变2#主变 | 10 | 800 | 上级设备容量受限
22435 | 赣榆 | 班庄19028#于黄泥沟村2#公变 | 10 | 400 | 上级设备容量受限
22436 | 赣榆 | 沙河6606#汤庄村7#公变 | 10 | 400 | 上级设备容量受限
22437 | 赣榆 | 班庄20015#坡石桥村15#公变 | 10 | 400 | 上级设备容量受限
22438 | 赣榆 | 班庄2891#窦洪爽村15#公变 | 10 | 200 | 上级设备容量受限
22439 | 赣榆 | 青口2425#恒源公司公变 | 10 | 200 | 上级设备容量受限
22440 | 赣榆 | 青口9004#中心社区办公公变 | 10 | 200 | 上级设备容量受限
22441 | 赣榆 | 沙河6232#孟曹埠村24#公变 | 10 | 400 | 上级设备容量受限
22442 | 赣榆 | 塔山159032#草场村4#公变 | 10 | 400 | 上级设备容量受限
22443 | 赣榆 | 城西116033#三高庄村5#公变 | 10 | 400 | 上级设备容量受限
22444 | 赣榆 | 宋庄236009#紫荆苑2#公变 | 10 | 400 | 上级设备容量受限
22445 | 赣榆 | 城郊119028#一沟村11#公变 | 10 | 200 | 上级设备容量受限
22446 | 赣榆 | 石桥2656#杨洼村7#公变 | 10 | 200 | 上级设备容量受限
22447 | 赣榆 | 青口330#新街里1#小区变1#主变 | 10 | 800 | 上级设备容量受限
22448 | 赣榆 | 沙河20224#邵庄村5#公变 | 10 | 400 | 上级设备容量受限
22449 | 赣榆 | 城郊1240#陈沟村11#公变 | 10 | 400 | 上级设备容量受限
22450 | 赣榆 | 城郊1241#陈沟村12#公变 | 10 | 400 | 上级设备容量受限
22451 | 赣榆 | 沙河6677#范庄村3#公变 | 10 | 400 | 上级设备容量受限
22452 | 赣榆 | 班庄19119#班西村24#公变 | 10 | 400 | 上级设备容量受限
22453 | 赣榆 | 青口204#阳光馨园南区1#小区变2#主变 | 10 | 630 | 上级设备容量受限
22454 | 赣榆 | 沙河17429#站北村3#公变 | 10 | 400 | 上级设备容量受限
22455 | 赣榆 | 赣马11481#陈高村5#公变 | 10 | 400 | 上级设备容量受限
22456 | 赣榆 | 墩尚19433#罗阳村17#公变 | 10 | 400 | 上级设备容量受限
22457 | 赣榆 | 沙河20313#刘庄村2#公变 | 10 | 400 | 上级设备容量受限
22458 | 赣榆 | 沙河6240#孟曹埠村4#公变 | 10 | 400 | 上级设备容量受限
22459 | 赣榆 | 班庄16045#横山村10#公变 | 10 | 200 | 上级设备容量受限
22460 | 赣榆 | 城郊1245#大沟南村10#公变 | 10 | 400 | 上级设备容量受限
22461 | 赣榆 | 城头05106#城头村18#公变 | 10 | 200 | 上级设备容量受限
22462 | 赣榆 | 金山1468#石堰村51#公变 | 10 | 400 | 上级设备容量受限
22463 | 赣榆 | 城头05107#西留村5#公变 | 10 | 200 | 本级设备容量受限
22464 | 赣榆 | 城头05108#赵顶村5#公变 | 10 | 400 | 上级设备容量受限
22465 | 赣榆 | 城头05110#东留村6#公变 | 10 | 400 | 上级设备容量受限
22466 | 赣榆 | 城头05111#竹园村3#公变 | 10 | 200 | 上级设备容量受限
22467 | 赣榆 | 城郊9011#硷滩村1#公变 | 10 | 400 | 上级设备容量受限
22468 | 赣榆 | 城头06108#后河东村13#公变 | 10 | 400 | 上级设备容量受限
22469 | 赣榆 | 城头06109#后河东村14#公变 | 10 | 400 | 上级设备容量受限
22470 | 赣榆 | 城头06162#青墩岭村2#公变 | 10 | 200 | 上级设备容量受限
22471 | 赣榆 | 金山259005#八条路7#公变 | 10 | 315 | 上级设备容量受限
22472 | 赣榆 | 金山259025#石埠村15#公变 | 10 | 200 | 上级设备容量受限
22473 | 赣榆 | 城头05127#前海子村7#公变 | 10 | 400 | 上级设备容量受限
22474 | 赣榆 | 青口316#龙湖海岸4#小区变2#主变 | 10 | 800 | 上级设备容量受限
22475 | 赣榆 | 黑林5833#南康邑村6#公变 | 10 | 400 | 上级设备容量受限
22476 | 赣榆 | 青口299#滨河阳光4#小区变1#主变 | 10 | 800 | 上级设备容量受限
22477 | 赣榆 | 城头06158#皮黄墩村5#公变 | 10 | 200 | 本级设备容量受限
22478 | 赣榆 | 城头06159#西大坊村6#公变 | 10 | 400 | 上级设备容量受限
22479 | 赣榆 | 城头06160#杨村4#公变 | 10 | 400 | 上级设备容量受限
22480 | 赣榆 | 城头06161#沟西村8#公变 | 10 | 400 | 上级设备容量受限
22481 | 赣榆 | 城西112038#黄庄村8#公变 | 10 | 400 | 上级设备容量受限
22482 | 赣榆 | 赣马0461#许南庄村8#公变 | 10 | 400 | 上级设备容量受限
22483 | 赣榆 | 沙河12717#西单村6#公变 | 10 | 200 | 本级设备容量受限
22484 | 赣榆 | 城头06211#大河东村18#公变 | 10 | 400 | 上级设备容量受限
22485 | 赣榆 | 青口116#新城壹号1#小区变1#主变 | 10 | 800 | 上级设备容量受限
22486 | 赣榆 | 青口117#新城壹号2#小区变1#主变 | 10 | 800 | 上级设备容量受限
22487 | 赣榆 | 青口117#新城壹号2#小区变2#主变 | 10 | 800 | 上级设备容量受限
22488 | 赣榆 | 赣马0134#半路村12#公变 | 10 | 400 | 上级设备容量受限
22489 | 赣榆 | 赣马0379#马厂村21#公变 | 10 | 200 | 上级设备容量受限
22490 | 赣榆 | 赣马0380#代岭村7#公变 | 10 | 400 | 上级设备容量受限
22491 | 赣榆 | 塔山411#福满园1#配电室1#主变 | 10 | 800 | 上级设备容量受限
22492 | 赣榆 | 墩尚3839#墩四村11#公变 | 10 | 400 | 上级设备容量受限
22493 | 赣榆 | 班庄2829#庙东村4#公变 | 10 | 400 | 上级设备容量受限
22494 | 赣榆 | 墩尚3504武山村8#公变 | 10 | 400 | 上级设备容量受限
22495 | 赣榆 | 罗阳12522前河口村13#公变 | 10 | 200 | 上级设备容量受限
22496 | 赣榆 | 青口2438#恒源配送中心公变 | 10 | 400 | 上级设备容量受限
22497 | 赣榆 | 门河0923#杨门河村8#公变 | 10 | 400 | 本级设备容量受限
22498 | 赣榆 | 城头05112#万桥村4#公变 | 10 | 200 | 上级设备容量受限
22499 | 赣榆 | 沙河6420#蒋宅村9#公变 | 10 | 200 | 上级设备容量受限
22500 | 赣榆 | 班庄26328#欢南村8#公变 | 10 | 400 | 上级设备容量受限
22501 | 赣榆 | 青口1802#华中名都箱变 | 10 | 500 | 上级设备容量受限
22502 | 赣榆 | 宋庄236010#紫荆苑4#公变 | 10 | 400 | 上级设备容量受限
22503 | 赣榆 | 罗阳10052#东关村33#公变 | 10 | 200 | 上级设备容量受限
22504 | 赣榆 | 城头05113#万桥村5#公变 | 10 | 200 | 上级设备容量受限
22505 | 赣榆 | 沙河12232#竹元村7#公变 | 10 | 200 | 本级设备容量受限
22506 | 赣榆 | 班庄5028#石沟埃北村5#公变 | 10 | 200 | 本级设备容量受限
22507 | 赣榆 | 墩尚19724#前河口村14#公变 | 10 | 400 | 上级设备容量受限
22508 | 赣榆 | 班庄5052#爱国村3#公变 | 10 | 400 | 上级设备容量受限
22509 | 赣榆 | 石桥2323#石东村10#公变 | 10 | 200 | 上级设备容量受限
22510 | 赣榆 | 城郊1237#西小里村4#公变 | 10 | 400 | 上级设备容量受限
22511 | 赣榆 | 塔山09101#桑行村9#公变 | 10 | 400 | 本级设备容量受限
22512 | 赣榆 | 城头05114#黄草沟村5#公变 | 10 | 400 | 本级设备容量受限
22513 | 赣榆 | 班庄5056#马朱孟村6#公变 | 10 | 200 | 上级设备容量受限
22514 | 赣榆 | 沙河17306#横街村6#公变 | 10 | 200 | 上级设备容量受限
22515 | 赣榆 | 青口221#吾悦和府13#小区变4#主变 | 10 | 800 | 上级设备容量受限
22516 | 赣榆 | 城郊1236#东小里村4#公变 | 10 | 400 | 上级设备容量受限
22517 | 赣榆 | 城郊1239#大沟南村9#公变 | 10 | 400 | 上级设备容量受限
22518 | 赣榆 | 城郊1238#竹园村9#公变 | 10 | 400 | 上级设备容量受限
22519 | 赣榆 | 沙河12233#竹元村6#公变 | 10 | 250 | 本级设备容量受限
22520 | 赣榆 | 城头06163#大河东10#公变 | 10 | 400 | 上级设备容量受限
22521 | 赣榆 | 班庄5034#石沟埃南村3#公变 | 10 | 200 | 上级设备容量受限
22522 | 赣榆 | 塔山252020#店子村8#公变 | 10 | 315 | 上级设备容量受限
22523 | 赣榆 | 城头06164#大河东12#公变 | 10 | 200 | 上级设备容量受限
22524 | 赣榆 | 墩尚10020东关村26#公变 | 10 | 400 | 上级设备容量受限
22525 | 赣榆 | 沙河12234#竹元村8#公变 | 10 | 200 | 上级设备容量受限
22526 | 赣榆 | 青口297#滨河阳光2#小区变2#主变 | 10 | 800 | 上级设备容量受限
22527 | 赣榆 | 城头06165#大河东11#公变 | 10 | 200 | 本级设备容量受限
22528 | 赣榆 | 石桥2643#朱官庄村4#公变 | 10 | 400 | 上级设备容量受限
22529 | 赣榆 | 班庄5053#爱国村4#公变 | 10 | 400 | 上级设备容量受限
22530 | 赣榆 | 石桥2644#朱官庄村5#公变 | 10 | 315 | 上级设备容量受限
22531 | 赣榆 | 城头06166#大河东9#公变 | 10 | 200 | 本级设备容量受限
22532 | 赣榆 | 塔山252010#陡沟村6#公变 | 10 | 315 | 上级设备容量受限
22533 | 赣榆 | 沙河12235#彭口村7#公变 | 10 | 200 | 本级设备容量受限
22534 | 赣榆 | 石桥2645#唐沟村6#公变 | 10 | 400 | 上级设备容量受限
22535 | 赣榆 | 城头06167#后河东15#公变 | 10 | 200 | 上级设备容量受限
22536 | 赣榆 | 罗阳12518#前河口村11#公变 | 10 | 200 | 上级设备容量受限
22537 | 赣榆 | 青口155#上元福邸3#小区变1#主变 | 10 | 800 | 上级设备容量受限
22538 | 赣榆 | 青口155#上元福邸3#小区变2#主变 | 10 | 800 | 上级设备容量受限
22539 | 赣榆 | 石桥2646#腾官庄村6#公变 | 10 | 400 | 上级设备容量受限
22540 | 赣榆 | 班庄18936#欢北村8#公变 | 10 | 400 | 本级设备容量受限
22541 | 赣榆 | 塔山09104#官庄村17#公变 | 10 | 315 | 上级设备容量受限
22542 | 赣榆 | 沙河12236#楼子村6#公变 | 10 | 200 | 上级设备容量受限
22543 | 赣榆 | 赣马0204#杜高村3#公变 | 10 | 400 | 上级设备容量受限
22544 | 赣榆 | 门河0727#三墩村3#公变 | 10 | 400 | 上级设备容量受限
22545 | 赣榆 | 罗阳12519#郑庄村4#公变 | 10 | 200 | 上级设备容量受限
22546 | 赣榆 | 门河0714#河西村4#公变 | 10 | 400 | 上级设备容量受限
22547 | 赣榆 | 塔山159025#草场村3#公变 | 10 | 200 | 上级设备容量受限
22548 | 赣榆 | 班庄5006#欢北村9#公变 | 10 | 400 | 上级设备容量受限
22549 | 赣榆 | 班庄18811#东进村11#公变 | 10 | 400 | 本级设备容量受限
22550 | 赣榆 | 赣马0206#大元村3#公变 | 10 | 400 | 上级设备容量受限
22551 | 赣榆 | 沙河12237#吴村村8#公变 | 10 | 400 | 上级设备容量受限
22552 | 赣榆 | 塔山159020#新庄村4#公变 | 10 | 315 | 上级设备容量受限
22553 | 赣榆 | 赣马0207#林头村3#公变 | 10 | 400 | 上级设备容量受限
22554 | 赣榆 | 墩尚12029#刘口村24#公变 | 10 | 400 | 上级设备容量受限
22555 | 赣榆 | 班庄5044#太平村7#公变 | 10 | 400 | 上级设备容量受限
22556 | 赣榆 | 沙河12238#吴村村4#公变 | 10 | 400 | 上级设备容量受限
22557 | 赣榆 | 海头22866#官庄村14#公变 | 10 | 400 | 上级设备容量受限
22558 | 赣榆 | 赣马0237#左庄村4#公变 | 10 | 200 | 上级设备容量受限
22559 | 赣榆 | 塔山159006#宋岭村3#公变 | 10 | 315 | 上级设备容量受限
22560 | 赣榆 | 班庄5129#东方红村11#公变 | 10 | 400 | 本级设备容量受限
22561 | 赣榆 | 海头22857#匡湖村7#公变 | 10 | 400 | 上级设备容量受限
22562 | 赣榆 | 赣马0312#张元村15#公变 | 10 | 200 | 上级设备容量受限
22563 | 赣榆 | 罗阳12521#前河口村12#公变 | 10 | 200 | 上级设备容量受限
22564 | 赣榆 | 宋庄239011#头坨村9#公变 | 10 | 400 | 上级设备容量受限
22565 | 赣榆 | 塔山159008#宋岭村4#公变 | 10 | 315 | 上级设备容量受限
22566 | 赣榆 | 赣马0437#古河套村11#公变 | 10 | 200 | 上级设备容量受限
22567 | 赣榆 | 班庄5045#太平村8#公变 | 10 | 200 | 上级设备容量受限
22568 | 赣榆 | 沙河6443#何元村7#公变 | 10 | 200 | 上级设备容量受限
22569 | 赣榆 | 罗阳3804#吴公村13#公变 | 10 | 200 | 上级设备容量受限
22570 | 赣榆 | 赣马0438#古河套村12#公变 | 10 | 200 | 上级设备容量受限
22571 | 赣榆 | 塔山159005#徐康邑村5#公变 | 10 | 315 | 上级设备容量受限
22572 | 赣榆 | 沙河12328#陈巷村5#公变 | 10 | 400 | 上级设备容量受限
22573 | 赣榆 | 塔山253042#姚各布村11#公变 | 10 | 315 | 上级设备容量受限
22574 | 赣榆 | 班庄5035#石沟埃南村4#公变 | 10 | 200 | 上级设备容量受限
22575 | 赣榆 | 赣马0439#古河套村13#公变 | 10 | 200 | 上级设备容量受限
22576 | 赣榆 | 罗阳3805#吴公村14#公变 | 10 | 315 | 上级设备容量受限
22577 | 赣榆 | 沙河6430#旧庄村9#公变 | 10 | 400 | 上级设备容量受限
22578 | 赣榆 | 赣马0440#许南庄村5#公变 | 10 | 200 | 上级设备容量受限
22579 | 赣榆 | 班庄26329#欢南村9#公变 | 10 | 400 | 本级设备容量受限
22580 | 赣榆 | 塔山253043#姚各布村12#公变 | 10 | 315 | 本级设备容量受限
22581 | 赣榆 | 墩尚19702#尚善居2#公变 | 10 | 400 | 上级设备容量受限
22582 | 赣榆 | 沙河17604#李村村3#公变 | 10 | 200 | 上级设备容量受限
22583 | 赣榆 | 墩尚19723#前河口村10#公变 | 10 | 315 | 上级设备容量受限
22584 | 赣榆 | 赣马11451#王湾村4#公变 | 10 | 200 | 上级设备容量受限
22585 | 赣榆 | 班庄5017#东窝子村7#公变 | 10 | 400 | 上级设备容量受限
22586 | 赣榆 | 青口341#状元府1#小区变2#主变 | 10 | 800 | 上级设备容量受限
22587 | 赣榆 | 沙河6312#刘圩村5#公变 | 10 | 400 | 上级设备容量受限
22588 | 赣榆 | 塔山166019#城前村11#公变 | 10 | 315 | 本级设备容量受限
22589 | 赣榆 | 罗阳10044东关村30#公变 | 10 | 400 | 上级设备容量受限
22590 | 赣榆 | 班庄5018#东窝子村8#公变 | 10 | 400 | 上级设备容量受限
22591 | 赣榆 | 塔山4248#韩坡村3#公变 | 10 | 315 | 本级设备容量受限
22592 | 赣榆 | 班庄5065#三角汪村3#公变 | 10 | 400 | 上级设备容量受限
22593 | 赣榆 | 塔山4249#庄留村9#公变 | 10 | 315 | 本级设备容量受限
22594 | 赣榆 | 班庄5128#东方红村10#公变 | 10 | 400 | 上级设备容量受限
22595 | 赣榆 | 沙河20205#朱桥村5#公变 | 10 | 200 | 上级设备容量受限
22596 | 赣榆 | 赣马4034#林庄村4#公变 | 10 | 400 | 本级设备容量受限
22597 | 赣榆 | 金山259006#八条路8#公变 | 10 | 315 | 上级设备容量受限
22598 | 赣榆 | 班庄20006#坡石桥村6#公变 | 10 | 400 | 上级设备容量受限
22599 | 赣榆 | 沙河20216#官庄村4#公变 | 10 | 400 | 上级设备容量受限
22600 | 赣榆 | 班庄20017#坡石桥村17#公变 | 10 | 400 | 上级设备容量受限
22601 | 赣榆 | 青口337#书香门第2#小区变3#主变 | 10 | 800 | 上级设备容量受限
22602 | 赣榆 | 厉庄1733#东刘村4#公变 | 10 | 400 | 上级设备容量受限
22603 | 赣榆 | 厉庄1340#顾赤涧8#公变 | 10 | 200 | 上级设备容量受限
22604 | 赣榆 | 塔山268020#大莒城村8#公变 | 10 | 315 | 本级设备容量受限
22605 | 赣榆 | 班庄20007#坡石桥村7#公变 | 10 | 400 | 上级设备容量受限
22606 | 赣榆 | 沙河20221#桥头村4#公变 | 10 | 200 | 上级设备容量受限
22607 | 赣榆 | 黑林5758#御林壹号1#配变 | 10 | 400 | 上级设备容量受限
22608 | 赣榆 | 厉庄1344#张赤涧村6#公变 | 10 | 200 | 上级设备容量受限
22609 | 赣榆 | 沙河6318#卢圩村10#公变 | 10 | 200 | 上级设备容量受限
22610 | 赣榆 | 厉庄1687#河东村6#公变 | 10 | 200 | 本级设备容量受限
22611 | 赣榆 | 班庄19821#古城村21#公变 | 10 | 400 | 上级设备容量受限
22612 | 赣榆 | 班庄20008#坡石桥村8#公变 | 10 | 400 | 本级设备容量受限
22613 | 赣榆 | 厉庄15348#西陡岭村14#公变 | 10 | 400 | 上级设备容量受限
22614 | 赣榆 | 班庄2747#新西村11#公变 | 10 | 200 | 本级设备容量受限
22615 | 赣榆 | 城郊10548#小盘村5#公变 | 10 | 400 | 上级设备容量受限
22616 | 赣榆 | 沙河6329#陈顶村5#公变 | 10 | 200 | 本级设备容量受限
22617 | 赣榆 | 厉庄15342#东陡岭村9#公变 | 10 | 400 | 上级设备容量受限
22618 | 赣榆 | 班庄20009#坡石桥村9#公变 | 10 | 400 | 上级设备容量受限
22619 | 赣榆 | 班庄2736#新东村8#公变 | 10 | 400 | 上级设备容量受限
22620 | 赣榆 | 金山259030#石埠村20#公变 | 10 | 400 | 上级设备容量受限
22621 | 赣榆 | 厉庄15338#东陡岭村8#公变 | 10 | 200 | 上级设备容量受限
22622 | 赣榆 | 城郊9064#贺岗村9#公变 | 10 | 400 | 上级设备容量受限
22623 | 赣榆 | 沙河6419#大口村7#公变 | 10 | 200 | 本级设备容量受限
22624 | 赣榆 | 班庄26412#前集村4#公变 | 10 | 400 | 上级设备容量受限
22625 | 赣榆 | 厉庄15333#谢湖村15#公变 | 10 | 200 | 上级设备容量受限
22626 | 赣榆 | 班庄8818#大沟埃村18#公变 | 10 | 400 | 上级设备容量受限
22627 | 赣榆 | 沙河6247#孟曹埠村11#公变 | 10 | 400 | 上级设备容量受限
22628 | 赣榆 | 青口288#天樾府南苑2#小区变1#主变 | 10 | 800 | 上级设备容量受限
22629 | 赣榆 | 沙河6219#李曹埠村6#公变 | 10 | 200 | 上级设备容量受限
22630 | 赣榆 | 沙河6239#大岭村6#公变 | 10 | 200 | 上级设备容量受限
22631 | 赣榆 | 沙河17222#西赤金村3#公变 | 10 | 200 | 上级设备容量受限
22632 | 赣榆 | 班庄19337#班东村15#公变 | 10 | 400 | 上级设备容量受限
22633 | 赣榆 | 沙河17218#前赤金村7#公变 | 10 | 400 | 上级设备容量受限
22634 | 赣榆 | 沙河17207#后赤金村4#公变 | 10 | 200 | 本级设备容量受限
22635 | 赣榆 | 沙河17908#刘河头村3#公变 | 10 | 200 | 上级设备容量受限
22636 | 赣榆 | 城西109012#方庄村1#公变 | 10 | 400 | 上级设备容量受限
22637 | 赣榆 | 沙河17904#北朱果村5#公变 | 10 | 200 | 上级设备容量受限
22638 | 赣榆 | 金山260040#周庄村5#公变 | 10 | 200 | 上级设备容量受限
22639 | 赣榆 | 金山260041#周庄村6#公变 | 10 | 315 | 上级设备容量受限
22640 | 赣榆 | 塔山252033#官庄村19#公变 | 10 | 400 | 上级设备容量受限
22641 | 赣榆 | 海头22878#匡湖村11#公变 | 10 | 400 | 上级设备容量受限
22642 | 赣榆 | 金山1812#前徐福村8#公变 | 10 | 400 | 上级设备容量受限
22643 | 赣榆 | 青口255#九璋赋1#小区变3#主变 | 10 | 800 | 上级设备容量受限
22644 | 赣榆 | 沙河12745#殷庄村25#公变 | 10 | 400 | 上级设备容量受限
22645 | 赣榆 | 城西108057#北朱汪村4#公变 | 10 | 400 | 上级设备容量受限
22646 | 赣榆 | 青口1648#东方市场公变 | 10 | 500 | 上级设备容量受限
22647 | 赣榆 | 青口4126#王庄4#公变 | 10 | 400 | 上级设备容量受限
22648 | 赣榆 | 青口4127#王庄5#公变 | 10 | 400 | 上级设备容量受限
22649 | 赣榆 | 城西111021#西大里村4#公变 | 10 | 400 | 本级设备容量受限
22650 | 赣榆 | 青口295#苏海听涛苑5#小区变2#主变 | 10 | 800 | 上级设备容量受限
22651 | 赣榆 | 班庄20010#坡石桥村10#公变 | 10 | 400 | 上级设备容量受限
22652 | 赣榆 | 班庄20011#坡石桥村11#公变 | 10 | 400 | 上级设备容量受限
22653 | 赣榆 | 赣马0400#南关村11#公变 | 10 | 400 | 上级设备容量受限
22654 | 赣榆 | 青口3116#金海路农贸箱变 | 10 | 500 | 上级设备容量受限
22655 | 赣榆 | 班庄19241#西朱范村10#公变 | 10 | 400 | 上级设备容量受限
22656 | 赣榆 | 班庄26418#前集村10#公变 | 10 | 400 | 上级设备容量受限
22657 | 赣榆 | 班庄16117#闫介沟村6#公变 | 10 | 400 | 上级设备容量受限
22658 | 赣榆 | 城郊11529#宋口村16#公变 | 10 | 400 | 上级设备容量受限
22659 | 赣榆 | 班庄16106#刘介沟村6#公变 | 10 | 400 | 上级设备容量受限
22660 | 赣榆 | 城郊10632#下口村25#公变 | 10 | 200 | 上级设备容量受限
22661 | 赣榆 | 班庄19224#东朱范村8#公变 | 10 | 400 | 上级设备容量受限
22662 | 赣榆 | 班庄19249#石门头二村4#公变 | 10 | 400 | 上级设备容量受限
22663 | 赣榆 | 班庄19242#西朱范村11#公变 | 10 | 400 | 上级设备容量受限
22664 | 赣榆 | 班庄19225#东朱范村9#公变 | 10 | 400 | 上级设备容量受限
22665 | 赣榆 | 宋庄235043#柳杭村18#公变 | 10 | 200 | 上级设备容量受限
22666 | 赣榆 | 沙河6421#大口村8#公变 | 10 | 200 | 本级设备容量受限
22667 | 赣榆 | 宋庄235026#宋庄村19#公变 | 10 | 200 | 上级设备容量受限
22668 | 赣榆 | 沙河6423#后堆村5#公变 | 10 | 200 | 本级设备容量受限
22669 | 赣榆 | 沙河20341#郑巷村24#公变 | 10 | 400 | 上级设备容量受限
22670 | 赣榆 | 沙河6541#徐屯村23#公变 | 10 | 200 | 上级设备容量受限
22671 | 赣榆 | 沙河6542#小站村7#公变 | 10 | 200 | 上级设备容量受限
22672 | 赣榆 | 城西108044#袁望河村4#公变 | 10 | 200 | 本级设备容量受限
22673 | 赣榆 | 宋庄5640#孙店村4#公变 | 10 | 315 | 上级设备容量受限
22674 | 赣榆 | 班庄28120#汪于村12#公变 | 10 | 200 | 上级设备容量受限
22675 | 赣榆 | 沙河6609#汤庄村4#公变 | 10 | 200 | 上级设备容量受限
22676 | 赣榆 | 城西111017#西大里村3#公变 | 10 | 400 | 上级设备容量受限
22677 | 赣榆 | 宋庄5617#范口村10#公变 | 10 | 315 | 上级设备容量受限
22678 | 赣榆 | 沙河6613#南庄村3#公变 | 10 | 400 | 上级设备容量受限
22679 | 赣榆 | 城西112025#单集村3#公变 | 10 | 200 | 上级设备容量受限
22680 | 赣榆 | 班庄26407#王洪爽村4#公变 | 10 | 400 | 上级设备容量受限
22681 | 赣榆 | 沙河6797#官庄村5#公变 | 10 | 400 | 上级设备容量受限
22682 | 赣榆 | 宋庄5616#范口村9#公变 | 10 | 400 | 上级设备容量受限
22683 | 赣榆 | 班庄28134#窦洪爽村9#公变 | 10 | 400 | 上级设备容量受限
22684 | 赣榆 | 城西126026#先一村4#公变 | 10 | 400 | 本级设备容量受限
22685 | 赣榆 | 金山260026#后赵湖村6#公变 | 10 | 400 | 上级设备容量受限
22686 | 赣榆 | 青口271#紫宸东苑1#小区变3#主变 | 10 | 800 | 上级设备容量受限
22687 | 赣榆 | 赣马7647#卜都村7#公变 | 10 | 400 | 本级设备容量受限
22688 | 赣榆 | 金山260025#后赵湖村5#公变 | 10 | 400 | 上级设备容量受限
22689 | 赣榆 | 班庄28136#吴沟村4#公变 | 10 | 400 | 上级设备容量受限
22690 | 赣榆 | 班庄24603#庙东村3#公变 | 10 | 200 | 本级设备容量受限
22691 | 赣榆 | 班庄2717#小河村5#公变 | 10 | 400 | 上级设备容量受限
22692 | 赣榆 | 班庄4915#马圩村4#公变 | 10 | 200 | 上级设备容量受限
22693 | 赣榆 | 班庄16029#徐接庄村3#公变 | 10 | 400 | 本级设备容量受限
22694 | 赣榆 | 班庄19022#三清阁村12#公变 | 10 | 400 | 本级设备容量受限
22695 | 赣榆 | 班庄4907#曹顶村8#公变 | 10 | 400 | 本级设备容量受限
22696 | 赣榆 | 班庄19329#班西村22#公变 | 10 | 400 | 上级设备容量受限
22697 | 赣榆 | 班庄19306#黄班村6#公变 | 10 | 400 | 本级设备容量受限
22698 | 赣榆 | 班庄2912#贺闫村3#公变 | 10 | 200 | 上级设备容量受限
22699 | 赣榆 | 班庄28141#于岭村4#公变 | 10 | 200 | 上级设备容量受限
22700 | 赣榆 | 班庄19315#赵班村6#公变 | 10 | 400 | 本级设备容量受限
22701 | 赣榆 | 班庄4925#佃马场村9#公变 | 10 | 400 | 本级设备容量受限
22702 | 赣榆 | 班庄5164#李朱孟村5#公变 | 10 | 400 | 上级设备容量受限
22703 | 赣榆 | 班庄19021#三清阁村11#公变 | 10 | 400 | 上级设备容量受限
22704 | 赣榆 | 班庄4924#佃马场村8#公变 | 10 | 200 | 上级设备容量受限
22705 | 赣榆 | 班庄4916#马圩村5#公变 | 10 | 400 | 上级设备容量受限
22706 | 赣榆 | 班庄24517#杨洪爽村4#公变 | 10 | 200 | 上级设备容量受限
22707 | 赣榆 | 班庄19255#石门头三村6#公变 | 10 | 400 | 上级设备容量受限
22708 | 赣榆 | 城郊10547#墩后村9#公变 | 10 | 400 | 上级设备容量受限
22709 | 赣榆 | 城郊119019#富元村11#公变 | 10 | 400 | 上级设备容量受限
22710 | 赣榆 | 青口319#琴岛壹号院8#小区变4#主变 | 10 | 800 | 上级设备容量受限
22711 | 赣榆 | 城郊9085#西四沟村8#公变 | 10 | 400 | 上级设备容量受限
22712 | 赣榆 | 门河0807#河西村5#公变 | 10 | 400 | 上级设备容量受限
22713 | 赣榆 | 门河0931#旺河头7#公变 | 10 | 400 | 上级设备容量受限
22714 | 赣榆 | 赣马0396#张元村19#公变 | 10 | 200 | 上级设备容量受限
22715 | 赣榆 | 沙河6213#徐屯村33#公变 | 10 | 400 | 上级设备容量受限
22716 | 赣榆 | 赣马0135#半路村13#公变 | 10 | 400 | 上级设备容量受限
22717 | 赣榆 | 青口4213#芦庄4#公变 | 10 | 400 | 上级设备容量受限
22718 | 赣榆 | 赣马0136#半路村14#公变 | 10 | 400 | 上级设备容量受限
22719 | 赣榆 | 城郊9074#西四沟村6#公变 | 10 | 400 | 上级设备容量受限
22720 | 赣榆 | 沙河17224#西赤金村5#公变 | 10 | 400 | 上级设备容量受限
22721 | 赣榆 | 城西126035#先二村5#公变 | 10 | 400 | 本级设备容量受限
22722 | 赣榆 | 塔山09126#桑行村11#公变 | 10 | 400 | 上级设备容量受限
22723 | 赣榆 | 青口281#时代天荟1#小区变2#主变 | 10 | 800 | 上级设备容量受限
22724 | 赣榆 | 塔山9637#刘岭村7#公变 | 10 | 400 | 上级设备容量受限
22725 | 赣榆 | 宋庄410#紫荆苑5#小区变4#主变 | 10 | 800 | 上级设备容量受限
22726 | 赣榆 | 青口311#璟樾府1#小区变1#主变 | 10 | 800 | 上级设备容量受限
22727 | 赣榆 | 沙河17403#小站村8#公变 | 10 | 400 | 上级设备容量受限
22728 | 赣榆 | 赣马0393#南关5#箱变配电变压器 | 10 | 500 | 上级设备容量受限
22729 | 赣榆 | 城郊9073#西四沟村5#公变 | 10 | 400 | 上级设备容量受限
22730 | 赣榆 | 城郊9084#碱滩村5#公变 | 10 | 400 | 上级设备容量受限
22731 | 赣榆 | 青口304#和悦府2#小区变4#主变 | 10 | 800 | 上级设备容量受限
22732 | 赣榆 | 墩尚3517#刁疃村12#公变 | 10 | 400 | 上级设备容量受限
22733 | 赣榆 | 沙河6641#辉埠村5#公变 | 10 | 200 | 上级设备容量受限
22734 | 赣榆 | 墩尚3506#武山村9#公变 | 10 | 400 | 上级设备容量受限
22735 | 赣榆 | 沙河20311#联合村19#公变 | 10 | 200 | 上级设备容量受限
22736 | 赣榆 | 沙河12227#掘河村5#公变 | 10 | 200 | 上级设备容量受限
22737 | 赣榆 | 城郊3414#里沙村21#公变 | 10 | 200 | 本级设备容量受限
22738 | 赣榆 | 城郊7813#鲁王村3#公变 | 10 | 200 | 上级设备容量受限
22739 | 赣榆 | 班庄4930#陈洪爽村6#公变 | 10 | 200 | 上级设备容量受限
22740 | 赣榆 | 金山1511#大港头村6#公变 | 10 | 400 | 上级设备容量受限
22741 | 赣榆 | 沙河6753#解放村19#公变 | 10 | 400 | 上级设备容量受限
22742 | 赣榆 | 赣马0309#城里村9#公变 | 10 | 400 | 上级设备容量受限
22743 | 赣榆 | 青口295#苏海听涛苑5#小区变3#主变 | 10 | 800 | 上级设备容量受限
22744 | 赣榆 | 门河07126#河东村14#公变 | 10 | 200 | 本级设备容量受限
22745 | 赣榆 | 青口259#九璋赋5#小区变2#主变 | 10 | 800 | 上级设备容量受限
22746 | 赣榆 | 城郊1125#李城村5#公变 | 10 | 200 | 上级设备容量受限
22747 | 赣榆 | 城郊1210#大沟南村7#公变 | 10 | 400 | 上级设备容量受限
22748 | 赣榆 | 城郊11573#杨坨村15#公变 | 10 | 400 | 上级设备容量受限
22749 | 赣榆 | 沙河12838#邓宅村6#公变 | 10 | 400 | 上级设备容量受限
22750 | 赣榆 | 沙河12839#邓宅村7#公变 | 10 | 400 | 上级设备容量受限
22751 | 赣榆 | 青口308#天樾府北苑2#小区变1#主变 | 10 | 800 | 上级设备容量受限
22752 | 赣榆 | 青口233#中梁首府2#小区变1#主变 | 10 | 800 | 上级设备容量受限
22753 | 赣榆 | 青口179#观澜尚城北区1#小区变3#主变 | 10 | 800 | 上级设备容量受限
22754 | 赣榆 | 班庄19025#三清阁村15#公变 | 10 | 400 | 上级设备容量受限
22755 | 赣榆 | 青口171#金陵世家1#小区变2#主变 | 10 | 630 | 上级设备容量受限
22756 | 赣榆 | 厉庄1756#厉庄村32#公变 | 10 | 500 | 上级设备容量受限
22757 | 赣榆 | 青口126#恒安华府3#小区变1#主变 | 10 | 800 | 上级设备容量受限
22758 | 赣榆 | 青口007#青河丽景小区1#小区变3#主变 | 10 | 400 | 上级设备容量受限
22759 | 赣榆 | 赣马11458#高庙村5#公变 | 10 | 400 | 上级设备容量受限
22760 | 赣榆 | 金山224033#石堰村45#公变 | 10 | 400 | 上级设备容量受限
22761 | 赣榆 | 城郊9076#新村12#公变 | 10 | 400 | 上级设备容量受限
22762 | 赣榆 | 赣马0390#代岭村9#公变 | 10 | 400 | 上级设备容量受限
22763 | 赣榆 | 班庄4929#佃马场村13#公变 | 10 | 400 | 本级设备容量受限
22764 | 赣榆 | 青口171#金陵世家1#小区变1#主变 | 10 | 630 | 上级设备容量受限
22765 | 赣榆 | 青口3107#教师新村3#公变 | 10 | 400 | 上级设备容量受限
22766 | 赣榆 | 墩尚12104#张王村7#公变 | 10 | 400 | 上级设备容量受限
22767 | 赣榆 | 青口132#安泰名苑1#小区变2#主变 | 10 | 800 | 上级设备容量受限
22768 | 赣榆 | 沙河6447#陈巷村6#公变 | 10 | 400 | 上级设备容量受限
22769 | 赣榆 | 金山224035#石堰村47#公变 | 10 | 400 | 上级设备容量受限
22770 | 赣榆 | 青口127#观澜华府3#小区变3#主变 | 10 | 800 | 上级设备容量受限
22771 | 赣榆 | 青口180#观澜尚城北区2#小区变4#主变 | 10 | 800 | 上级设备容量受限
22772 | 赣榆 | 墩尚19640#金色家园2#公变 | 10 | 400 | 上级设备容量受限
22773 | 赣榆 | 青口158#富贵世家1#小区变2#主变 | 10 | 800 | 上级设备容量受限
22774 | 赣榆 | 青口171#金陵世家1#小区变4#主变 | 10 | 630 | 上级设备容量受限
22775 | 赣榆 | 青口171#金陵世家1#小区变3#主变 | 10 | 630 | 上级设备容量受限
22776 | 赣榆 | 青口116#新城壹号1#小区变3#主变 | 10 | 800 | 上级设备容量受限
22777 | 赣榆 | 青口2423#利申公变 | 10 | 400 | 上级设备容量受限
22778 | 赣榆 | 墩尚14933#大沙村10#公变 | 10 | 400 | 上级设备容量受限
22779 | 赣榆 | 墩尚360#国旅蓝岸2#小区变1#主变 | 10 | 630 | 上级设备容量受限
22780 | 赣榆 | 沙河6553#幸福家园小区1#主变 | 10 | 630 | 上级设备容量受限
22781 | 赣榆 | 墩尚3840#墩四村16#公变 | 10 | 400 | 上级设备容量受限
22782 | 赣榆 | 墩尚3704#朱田湖村6#公变 | 10 | 400 | 本级设备容量受限
22783 | 赣榆 | 墩尚14931#朝阳村18#公变 | 10 | 400 | 上级设备容量受限
22784 | 赣榆 | 厉庄1755#厉庄村31#公变 | 10 | 500 | 上级设备容量受限
22785 | 赣榆 | 青口186#吾悦和府4#小区变2#主变 | 10 | 800 | 上级设备容量受限
22786 | 赣榆 | 墩尚14932#朝阳村19#公变 | 10 | 400 | 上级设备容量受限
22787 | 赣榆 | 墩尚19639#金色家园1#公变 | 10 | 400 | 上级设备容量受限
22788 | 赣榆 | 城郊9072#吕庄村6#公变 | 10 | 400 | 上级设备容量受限
22789 | 赣榆 | 青口174#御水湾7#小区变3#主变 | 10 | 800 | 上级设备容量受限
22790 | 赣榆 | 金山224034#石堰村46#公变 | 10 | 400 | 上级设备容量受限
22791 | 赣榆 | 青口177#嘉会城2#小区变1#主变 | 10 | 630 | 上级设备容量受限
22792 | 赣榆 | 青口3141#剑桥星城1#箱变 | 10 | 630 | 上级设备容量受限
22793 | 赣榆 | 青口127#观澜华府3#小区变2#主变 | 10 | 800 | 上级设备容量受限
22794 | 赣榆 | 城西126031#寺后村7#公变 | 10 | 200 | 上级设备容量受限
22795 | 赣榆 | 班庄24629#时洪爽村5#公变 | 10 | 250 | 上级设备容量受限
22796 | 赣榆 | 墩尚3844#牛河村15#公变 | 10 | 400 | 上级设备容量受限
22797 | 赣榆 | 塔山4143#土城村11#箱变 | 10 | 500 | 上级设备容量受限
22798 | 赣榆 | 赣马11464#高庙村6#公变 | 10 | 400 | 上级设备容量受限
22799 | 赣榆 | 厉庄1723#厉庄村36#箱变 | 10 | 500 | 上级设备容量受限
22800 | 赣榆 | 宋庄6167#刘庄村33#公变 | 10 | 400 | 上级设备容量受限
22801 | 赣榆 | 赣马0381#供电所公变 | 10 | 630 | 上级设备容量受限
22802 | 赣榆 | 青口1723#西关农贸市场箱变 | 10 | 400 | 上级设备容量受限
22803 | 赣榆 | 塔山159057#驻庄村12#公变 | 10 | 200 | 上级设备容量受限
22804 | 赣榆 | 青口1211#工会2#公变 | 10 | 200 | 上级设备容量受限
22805 | 赣榆 | 沙河12740#殷庄村22#公变 | 10 | 400 | 上级设备容量受限
22806 | 赣榆 | 赣马0456#三宝庄村2#公变 | 10 | 400 | 上级设备容量受限
22807 | 赣榆 | 青口021#盐场家园3#小区变3#主变 | 10 | 630 | 上级设备容量受限
22808 | 赣榆 | 青口185#吾悦和府3#小区变2#主变 | 10 | 800 | 上级设备容量受限
22809 | 赣榆 | 墩尚12443#胡桥村12#公变 | 10 | 400 | 上级设备容量受限
22810 | 赣榆 | 青口4108#园西路3#公变 | 10 | 400 | 上级设备容量受限
22811 | 赣榆 | 赣马0389#西关村5#公变 | 10 | 400 | 上级设备容量受限
22812 | 赣榆 | 青口5127#鲍翅楼箱变 | 10 | 500 | 上级设备容量受限
22813 | 赣榆 | 青口117#新城壹号2#小区变3#主变 | 10 | 800 | 上级设备容量受限
22814 | 赣榆 | 宋庄6168#邵庄村11#公变 | 10 | 400 | 上级设备容量受限
22815 | 赣榆 | 墩尚3636#阳光嘉园小区箱变 | 10 | 400 | 上级设备容量受限
22816 | 赣榆 | 城头06121#大河东村16#公变 | 10 | 400 | 上级设备容量受限
22817 | 赣榆 | 青口186#吾悦和府4#小区变4#主变 | 10 | 800 | 上级设备容量受限
22818 | 赣榆 | 厉庄1754#厉庄村30#公变 | 10 | 500 | 上级设备容量受限
22819 | 赣榆 | 青口176#嘉会城1#小区变2#主变 | 10 | 630 | 上级设备容量受限
22820 | 赣榆 | 城头05125#万桥村6#公变 | 10 | 400 | 上级设备容量受限
22821 | 赣榆 | 青口175#剑桥星城3#小区变2#主变 | 10 | 1000 | 上级设备容量受限
22822 | 赣榆 | 班庄19334#芙蓉花园小区厢式变 | 10 | 400 | 上级设备容量受限
22823 | 赣榆 | 黑林5778#明珠花园2#变 | 10 | 800 | 上级设备容量受限
22824 | 赣榆 | 赣马0261#东南村3#公变 | 10 | 400 | 上级设备容量受限
22825 | 赣榆 | 沙河12741#殷庄村23#公变 | 10 | 400 | 上级设备容量受限
22826 | 赣榆 | 青口117#新城壹号2#小区变4#主变 | 10 | 800 | 上级设备容量受限
22827 | 赣榆 | 城郊1234#陈沟村9#公变 | 10 | 400 | 上级设备容量受限
22828 | 赣榆 | 金山224039#锦绣花园小区2#箱变 | 10 | 630 | 上级设备容量受限
22829 | 赣榆 | 墩尚19629#墩四村15#公变 | 10 | 400 | 上级设备容量受限
22830 | 赣榆 | 厉庄1724#厉庄村37#箱变 | 10 | 500 | 上级设备容量受限
22831 | 赣榆 | 赣马11463#大朱旭村18#配变 | 10 | 400 | 上级设备容量受限
22832 | 赣榆 | 墩尚3632#墩三村15#公变 | 10 | 400 | 上级设备容量受限
22833 | 赣榆 | 墩尚3706#谷集村4#公变 | 10 | 400 | 上级设备容量受限
22834 | 赣榆 | 墩尚8010#墩三村14#公变 | 10 | 400 | 上级设备容量受限
22835 | 赣榆 | 青口173#御水湾6#小区变3#主变 | 10 | 630 | 上级设备容量受限
22836 | 赣榆 | 城西112032#黄庄村7#公变 | 10 | 200 | 上级设备容量受限
22837 | 赣榆 | 青口1307#鑫鑫装饰城箱变 | 10 | 630 | 上级设备容量受限
22838 | 赣榆 | 班庄2913#贺闫村4#公变 | 10 | 400 | 本级设备容量受限
22839 | 赣榆 | 墩尚3709#瓦屋基村4#公变 | 10 | 400 | 上级设备容量受限
22840 | 赣榆 | 厉庄1705#厉庄村5#箱变 | 10 | 500 | 上级设备容量受限
22841 | 赣榆 | 城头06193#坊坨沟村3#公变 | 10 | 400 | 上级设备容量受限
22842 | 赣榆 | 青口173#御水湾6#小区变2#主变 | 10 | 630 | 上级设备容量受限
22843 | 赣榆 | 青口5129#金元集团3#箱变 | 10 | 500 | 上级设备容量受限
22844 | 赣榆 | 班庄19256#石门头三村7#公变 | 10 | 400 | 上级设备容量受限
22845 | 赣榆 | 青口183#吾悦和府1#小区变4#主变 | 10 | 800 | 上级设备容量受限
22846 | 赣榆 | 墩尚19407#前罗村12#公变 | 10 | 400 | 上级设备容量受限
22847 | 赣榆 | 赣马11461#张湾村7#公变 | 10 | 400 | 上级设备容量受限
22848 | 赣榆 | 青口1429#时代广场8#箱变 | 10 | 500 | 上级设备容量受限
22849 | 赣榆 | 塔山159058#驻庄村13#公变 | 10 | 200 | 上级设备容量受限
22850 | 赣榆 | 黑林15266#李良庄村14#公变 | 10 | 400 | 上级设备容量受限
22851 | 赣榆 | 青口104#泰润城3#小区变2#主变 | 10 | 630 | 上级设备容量受限
22852 | 赣榆 | 青口175#剑桥星城3#小区变1#主变 | 10 | 1000 | 上级设备容量受限
22853 | 赣榆 | 城郊349#赣榆县廉租房小区1#主变 | 10 | 1000 | 上级设备容量受限
22854 | 赣榆 | 城头05121#城头村19#公变 | 10 | 400 | 上级设备容量受限
22855 | 赣榆 | 墩尚12534#王疃村19#公变 | 10 | 400 | 上级设备容量受限
22856 | 赣榆 | 城头05123#西留村6#公变 | 10 | 400 | 本级设备容量受限
22857 | 赣榆 | 金山260006#朱汪村6#公变 | 10 | 400 | 本级设备容量受限
22858 | 赣榆 | 墩尚12445#徐庄村7#公变 | 10 | 400 | 上级设备容量受限
22859 | 赣榆 | 青口176#嘉会城1#小区变3#主变 | 10 | 630 | 上级设备容量受限
22860 | 赣榆 | 墩尚3630#墩五村10#公变 | 10 | 400 | 上级设备容量受限
22861 | 赣榆 | 青口168#塞纳香缇2#小区变1#主变 | 10 | 800 | 上级设备容量受限
22862 | 赣榆 | 青口2816#恒帆颐景园箱变 | 10 | 500 | 上级设备容量受限
22863 | 赣榆 | 墩尚19637#牛河村13#公变 | 10 | 400 | 上级设备容量受限
22864 | 赣榆 | 青口158#富贵世家1#小区变3#主变 | 10 | 800 | 上级设备容量受限
22865 | 赣榆 | 赣马11466#半路村26#公变 | 10 | 400 | 上级设备容量受限
22866 | 赣榆 | 青口1612#新运巷2#公变 | 10 | 400 | 上级设备容量受限
22867 | 赣榆 | 青口1611#青口镇2#公变 | 10 | 400 | 上级设备容量受限
22868 | 赣榆 | 赣马0131#半路村9#公变 | 10 | 400 | 上级设备容量受限
22869 | 赣榆 | 青口173#御水湾6#小区变4#主变 | 10 | 630 | 上级设备容量受限
22870 | 赣榆 | 赣马11465#大朱旭村19#公变 | 10 | 400 | 上级设备容量受限
22871 | 赣榆 | 墩尚5556#董湾村6#公变 | 10 | 400 | 上级设备容量受限
22872 | 赣榆 | 青口175#剑桥星城3#小区变4#主变 | 10 | 1000 | 上级设备容量受限
22873 | 赣榆 | 青口126#恒安华府3#小区变4#主变 | 10 | 800 | 上级设备容量受限
22874 | 赣榆 | 青口1721#食品公司2#公变 | 10 | 400 | 上级设备容量受限
22875 | 赣榆 | 青口127#观澜华府3#小区变1#主变 | 10 | 800 | 上级设备容量受限
22876 | 赣榆 | 青口179#观澜尚城北区1#小区变1#主变 | 10 | 800 | 上级设备容量受限
22877 | 赣榆 | 沙河6211#孟曹埠村16#公变 | 10 | 400 | 上级设备容量受限
22878 | 赣榆 | 墩尚19427#后罗村16#公变 | 10 | 400 | 上级设备容量受限
22879 | 赣榆 | 青口169#新城壹号4#小区变4#主变 | 10 | 800 | 上级设备容量受限
22880 | 赣榆 | 青口132#安泰名苑1#小区变1#主变 | 10 | 800 | 上级设备容量受限
22881 | 赣榆 | 青口021#盐场家园3#小区变2#主变 | 10 | 630 | 上级设备容量受限
22882 | 赣榆 | 门河0797#张望河村6#公变 | 10 | 400 | 本级设备容量受限
22883 | 赣榆 | 青口2317#荒东公变 | 10 | 400 | 上级设备容量受限
22884 | 赣榆 | 沙河17135#蒋宅村13#公变 | 10 | 200 | 上级设备容量受限
22885 | 赣榆 | 黑林5777#明珠花园1#变 | 10 | 800 | 上级设备容量受限
22886 | 赣榆 | 墩尚3516#刁疃村11#公变 | 10 | 400 | 上级设备容量受限
22887 | 赣榆 | 宋庄5664#范口村11#公变 | 10 | 400 | 上级设备容量受限
22888 | 赣榆 | 塔山4255#庄留村10#公变 | 10 | 400 | 上级设备容量受限
22889 | 赣榆 | 城头05126#城头村23#公变 | 10 | 400 | 上级设备容量受限
22890 | 赣榆 | 青口176#嘉会城1#小区变1#主变 | 10 | 630 | 上级设备容量受限
22891 | 赣榆 | 城郊6048#徐官庄村7#公变 | 10 | 400 | 上级设备容量受限
22892 | 赣榆 | 城头05122#城头村20#公变 | 10 | 400 | 上级设备容量受限
22893 | 赣榆 | 墩尚19625#岳韩村19#公变 | 10 | 400 | 上级设备容量受限
22894 | 赣榆 | 青口175#剑桥星城3#小区变3#主变 | 10 | 1000 | 上级设备容量受限
22895 | 赣榆 | 金山259029#石埠村19#公变 | 10 | 400 | 上级设备容量受限
22896 | 赣榆 | 赣马11462#尚湾村3#公变 | 10 | 400 | 上级设备容量受限
22897 | 赣榆 | 沙河12243#掘河村7#公变 | 10 | 400 | 上级设备容量受限
22898 | 赣榆 | 黑林5707#黑林村6#箱变 | 10 | 500 | 上级设备容量受限
22899 | 赣榆 | 海头22884#官庄村19#公变 | 10 | 400 | 上级设备容量受限
22900 | 赣榆 | 城头05123#城头村21#公变 | 10 | 400 | 上级设备容量受限
22901 | 赣榆 | 青口168#塞纳香缇2#小区变2#主变 | 10 | 800 | 上级设备容量受限
22902 | 赣榆 | 海头22867#官庄村15#公变 | 10 | 400 | 上级设备容量受限
22903 | 赣榆 | 墩尚3518#武山村10#公变 | 10 | 400 | 上级设备容量受限
22904 | 赣榆 | 墩尚7928#大口村10#公变 | 10 | 400 | 本级设备容量受限
22905 | 赣榆 | 青口184#吾悦和府2#小区变4#主变 | 10 | 800 | 上级设备容量受限
22906 | 赣榆 | 青口178#东润华庭2#小区变1#主变 | 10 | 800 | 上级设备容量受限
22907 | 赣榆 | 金山224032#石堰村44#公变 | 10 | 400 | 上级设备容量受限
22908 | 赣榆 | 城郊9075#新村11#公变 | 10 | 400 | 上级设备容量受限
22909 | 赣榆 | 青口1432#镇海大厦公变 | 10 | 400 | 上级设备容量受限
22910 | 赣榆 | 青口125#恒安华府2#小区变1#主变 | 10 | 800 | 上级设备容量受限
22911 | 赣榆 | 墩尚12444#徐庄村6#公变 | 10 | 400 | 上级设备容量受限
22912 | 赣榆 | 青口180#观澜尚城北区2#小区变2#主变 | 10 | 800 | 上级设备容量受限
22913 | 赣榆 | 赣马7669#大毛庄村4#公变 | 10 | 400 | 本级设备容量受限
22914 | 赣榆 | 墩尚14930#朝阳村17#公变 | 10 | 400 | 上级设备容量受限
22915 | 赣榆 | 城西116009#前东村9#公变 | 10 | 400 | 上级设备容量受限
22916 | 赣榆 | 青口169#新城壹号4#小区变1#主变 | 10 | 800 | 上级设备容量受限
22917 | 赣榆 | 黑林5706#尹良庄村5#公变 | 10 | 200 | 上级设备容量受限
22918 | 赣榆 | 青口174#御水湾7#小区变4#主变 | 10 | 800 | 上级设备容量受限
22919 | 赣榆 | 城头06194#西大坊村7#公变 | 10 | 200 | 上级设备容量受限
22920 | 赣榆 | 墩尚365#水乡田园1#小区变1#主变 | 10 | 630 | 上级设备容量受限
22921 | 赣榆 | 塔山267006#前进村8#公变 | 10 | 400 | 上级设备容量受限
22922 | 赣榆 | 青口176#嘉会城1#小区变4#主变 | 10 | 630 | 上级设备容量受限
22923 | 赣榆 | 赣马0260#木头沟村8#公变 | 10 | 400 | 上级设备容量受限
22924 | 赣榆 | 塔山267010#前进村9#公变 | 10 | 400 | 上级设备容量受限
22925 | 赣榆 | 青口172#御水湾5#小区变1#主变 | 10 | 800 | 上级设备容量受限
22926 | 赣榆 | 塔山4115#土城村10#公变 | 10 | 500 | 上级设备容量受限
22927 | 赣榆 | 青口1867#后中路3#公变 | 10 | 400 | 上级设备容量受限
22928 | 赣榆 | 城郊10560#小盘村8#公变 | 10 | 400 | 上级设备容量受限
22929 | 赣榆 | 青口126#恒安华府3#小区变2#主变 | 10 | 800 | 上级设备容量受限
22930 | 赣榆 | 城郊1233#大沟南村8#公变 | 10 | 400 | 上级设备容量受限
22931 | 赣榆 | 赣马11459#大朱旭村16#公变 | 10 | 400 | 上级设备容量受限
22932 | 赣榆 | 青口174#御水湾7#小区变1#主变 | 10 | 800 | 上级设备容量受限
22933 | 赣榆 | 沙河12244#楼子村8#公变 | 10 | 400 | 上级设备容量受限
22934 | 赣榆 | 青口174#御水湾7#小区变2#主变 | 10 | 800 | 上级设备容量受限
22935 | 赣榆 | 青口187#吾悦和府5#小区变2#主变 | 10 | 800 | 上级设备容量受限
22936 | 赣榆 | 青口1208#工会3#公变 | 10 | 200 | 上级设备容量受限
22937 | 赣榆 | 石桥2649#斗沟村5#公变 | 10 | 400 | 上级设备容量受限
22938 | 赣榆 | 青口104#泰润城3#小区变1#主变 | 10 | 630 | 上级设备容量受限
22939 | 赣榆 | 赣马11460#大朱旭村17#公变 | 10 | 400 | 上级设备容量受限
22940 | 赣榆 | 塔山159056#驻庄村11#公变 | 10 | 315 | 上级设备容量受限
22941 | 赣榆 | 青口127#观澜华府3#小区变4#主变 | 10 | 800 | 上级设备容量受限
22942 | 赣榆 | 城头05124#官路村6#公变 | 10 | 400 | 上级设备容量受限
22943 | 赣榆 | 墩尚12520#郑庄村5#公变 | 10 | 400 | 上级设备容量受限
22944 | 赣榆 | 城西112031#黄庄村6#公变 | 10 | 400 | 上级设备容量受限
22945 | 赣榆 | 青口126#恒安华府3#小区变3#主变 | 10 | 800 | 上级设备容量受限
22946 | 赣榆 | 青口1104#王楼6#公变 | 10 | 400 | 上级设备容量受限
22947 | 赣榆 | 墩尚3707#谷集村5#公变 | 10 | 400 | 本级设备容量受限
22948 | 赣榆 | 青口158#富贵世家1#小区变4#主变 | 10 | 800 | 上级设备容量受限
22949 | 赣榆 | 青口173#御水湾6#小区变1#主变 | 10 | 630 | 上级设备容量受限
22950 | 赣榆 | 青口172#御水湾5#小区变2#主变 | 10 | 800 | 上级设备容量受限
22951 | 赣榆 | 城郊1235#陈沟村10#公变 | 10 | 400 | 上级设备容量受限
22952 | 赣榆 | 青口169#新城壹号4#小区变2#主变 | 10 | 800 | 上级设备容量受限
22953 | 赣榆 | 城头05124#城头村22#公变 | 10 | 400 | 上级设备容量受限
22954 | 赣榆 | 青口184#吾悦和府2#小区变2#主变 | 10 | 800 | 上级设备容量受限
22955 | 赣榆 | 青口1749#香居美地4#公变 | 10 | 400 | 上级设备容量受限
22956 | 赣榆 | 青口178#东润华庭2#小区变2#主变 | 10 | 800 | 上级设备容量受限
22957 | 赣榆 | 墩尚3634#墩二村13#公变 | 10 | 400 | 上级设备容量受限
22958 | 赣榆 | 墩尚14912#刘口村26#公变 | 10 | 400 | 上级设备容量受限
22959 | 赣榆 | 青口177#嘉会城2#小区变2#主变 | 10 | 630 | 上级设备容量受限
22960 | 赣榆 | 墩尚12446#胡桥村11#公变 | 10 | 400 | 上级设备容量受限
22961 | 赣榆 | 赣马11457#大高村10#公变 | 10 | 400 | 上级设备容量受限
22962 | 赣榆 | 青口179#观澜尚城北区1#小区变4#主变 | 10 | 800 | 上级设备容量受限
22963 | 赣榆 | 墩尚3633#墩二村12#公变 | 10 | 400 | 上级设备容量受限
22964 | 赣榆 | 城西111018#沙河子村8#公变 | 10 | 200 | 上级设备容量受限
22965 | 赣榆 | 青口183#吾悦和府1#小区变2#主变 | 10 | 800 | 上级设备容量受限
22966 | 赣榆 | 青口187#吾悦和府5#小区变4#主变 | 10 | 800 | 上级设备容量受限
22967 | 赣榆 | 墩尚19718#后河口村10#公变 | 10 | 400 | 上级设备容量受限
22968 | 赣榆 | 城郊7817#鲁王村4#公变 | 10 | 400 | 上级设备容量受限
22969 | 赣榆 | 青口169#新城壹号4#小区变3#主变 | 10 | 800 | 上级设备容量受限
22970 | 赣榆 | 青口1427#化轻宿舍2#公变 | 10 | 400 | 上级设备容量受限
22971 | 赣榆 | 金山224038#锦绣花园小区1#箱变 | 10 | 630 | 上级设备容量受限
22972 | 赣榆 | 沙河6210#孟曹埠村15#公变 | 10 | 400 | 上级设备容量受限
22973 | 赣榆 | 厉庄1753#厉庄村29#公变 | 10 | 500 | 上级设备容量受限
22974 | 赣榆 | 黑林15265#芦草沟村5#公变 | 10 | 400 | 上级设备容量受限
22975 | 赣榆 | 青口5128#鲍翅楼2#箱变 | 10 | 500 | 上级设备容量受限
22976 | 赣榆 | 青口179#观澜尚城北区1#小区变2#主变 | 10 | 800 | 上级设备容量受限
22977 | 赣榆 | 青口2732#牌坊街箱变 | 10 | 500 | 上级设备容量受限
22978 | 赣榆 | 城头06194#新庄村4#公变 | 10 | 400 | 上级设备容量受限
22979 | 东海 | 黄川410#南湾沟北台公变 | 10 | 400 | 上级设备容量受限
22980 | 东海 | 东海城网665#兆丰科技照明箱变公变 | 10 | 630 | 上级设备容量受限
22981 | 东海 | 曲阳306#西小岭西北台公变 | 10 | 400 | 本级设备容量受限
22982 | 东海 | 温泉128#御府1#小区变1#公变 | 10 | 800 | 上级设备容量受限
22983 | 东海 | 石榴290号万尚会1#小区变1#公变 | 10 | 630 | 上级设备容量受限
22984 | 东海 | 石榴291号万尚会1#小区变2#公变 | 10 | 630 | 上级设备容量受限
22985 | 东海 | 洪庄192#塔桥村部南台 | 10 | 400 | 上级设备容量受限
22986 | 东海 | 石榴292号万尚会2#小区变1#公变 | 10 | 800 | 上级设备容量受限
22987 | 东海 | 石榴293号万尚会2#小区变2#公变 | 10 | 800 | 上级设备容量受限
22988 | 东海 | 牛山319#望西二组西台公变 | 10 | 400 | 上级设备容量受限
22989 | 东海 | 青湖294号变西丁旺一组公变 | 10 | 400 | 本级设备容量受限
22990 | 东海 | 石榴361#业邦小区1#配电室1#主变 | 10 | 630 | 上级设备容量受限
22991 | 东海 | 石榴091#浦西5组公变 | 10 | 400 | 上级设备容量受限
22992 | 东海 | 桃林366#顶湖村南台公变 | 10 | 400 | 上级设备容量受限
22993 | 东海 | 石梁河241#医院门前公变 | 10 | 400 | 上级设备容量受限
22994 | 东海 | 李埝231#小区商业街公变 | 10 | 400 | 上级设备容量受限
22995 | 东海 | 石湖210#团池五组公变 | 10 | 200 | 上级设备容量受限
22996 | 东海 | 白塔268#于庄二组公变 | 10 | 400 | 上级设备容量受限
22997 | 东海 | 青湖229#贸商城2期1#主变 | 10 | 800 | 上级设备容量受限
22998 | 东海 | 青湖230#贸商城2期2#主变 | 10 | 800 | 上级设备容量受限
22999 | 东海 | 山左口255#石河大棚二台公变 | 10 | 400 | 上级设备容量受限
23000 | 东海 | 石榴328#浦西6组电站公变 | 10 | 200 | 上级设备容量受限
23001 | 东海 | 山左口209#芝麻北湖公变 | 10 | 200 | 上级设备容量受限
23002 | 东海 | 东海城网1540#香江柒号院1#小区变兼开闭所4#公变 | 10 | 800 | 上级设备容量受限
23003 | 东海 | 洪庄248#薛团电站公变 | 10 | 400 | 上级设备容量受限
23004 | 东海 | 桃林441#农服中台公变 | 10 | 400 | 上级设备容量受限
23005 | 东海 | 桃林473#酒联桥台东台公变 | 10 | 400 | 上级设备容量受限
23006 | 东海 | 石梁河281#石梁河东台新增公变 | 10 | 400 | 上级设备容量受限
23007 | 东海 | 桃林451#韩庄东台公变 | 10 | 400 | 上级设备容量受限
23008 | 东海 | 石湖228#楚团一二组公变 | 10 | 400 | 上级设备容量受限
23009 | 东海 | 东海城网658#聚龙公馆2#配变 | 10 | 800 | 上级设备容量受限
23010 | 东海 | 东海城网657#聚龙公馆2#配变 | 10 | 800 | 上级设备容量受限
23011 | 东海 | 东海城网659#聚龙公馆2#配变 | 10 | 800 | 上级设备容量受限
23012 | 东海 | 东海城网660#聚龙公馆2#配变 | 10 | 800 | 上级设备容量受限
23013 | 东海 | 东海城网1214#翡翠公馆1#开闭所兼1#配电室2#公变 | 10 | 800 | 上级设备容量受限
23014 | 东海 | 东海城网685号英疃安置房公变 | 10 | 315 | 上级设备容量受限
23015 | 东海 | 洪庄250#郭马三组东台公变 | 10 | 400 | 上级设备容量受限
23016 | 东海 | 桃林498#桃东小马庄东庄公变 | 10 | 400 | 上级设备容量受限
23017 | 东海 | 山左口229#机关南三台公变 | 10 | 400 | 上级设备容量受限
23018 | 东海 | 青湖330#东园七组公变 | 10 | 400 | 上级设备容量受限
23019 | 东海 | 东海城网663#钱塘玉景园公变 | 10 | 800 | 上级设备容量受限
23020 | 东海 | 东海城网1219#翡翠公馆2#配电室3#主变 | 10 | 800 | 上级设备容量受限
23021 | 东海 | 白塔270#前营鲁兰河公变 | 10 | 200 | 上级设备容量受限
23022 | 东海 | 双店285#百合花园小区1#主变 | 10 | 630 | 上级设备容量受限
23023 | 东海 | 白塔277#王小埠一组公变 | 10 | 400 | 本级设备容量受限
23024 | 东海 | 白塔362#沈李小史圩鸡场公变 | 10 | 400 | 上级设备容量受限
23025 | 东海 | 平明430#幸福城小区东公变 | 10 | 630 | 上级设备容量受限
23026 | 东海 | 青湖300#东岭东二台公变 | 10 | 400 | 上级设备容量受限
23027 | 东海 | 温泉125#徐庄东台公变 | 10 | 400 | 上级设备容量受限
23028 | 东海 | 石榴409#杨圩2组西台公变 | 10 | 400 | 上级设备容量受限
23029 | 东海 | 黄川347#宋吴闸西公变 | 10 | 200 | 上级设备容量受限
23030 | 东海 | 双店305#东池西二台公变 | 10 | 400 | 上级设备容量受限
23031 | 东海 | 房山163#陆圩十一组北台公变 | 10 | 200 | 上级设备容量受限
23032 | 东海 | 白塔359#东柳开发区铁塔公变 | 10 | 400 | 上级设备容量受限
23033 | 东海 | 桃林460#大李桥北台公变 | 10 | 400 | 上级设备容量受限
23034 | 东海 | 驼峰294#香墅湾2#配电室2#公变 | 10 | 630 | 上级设备容量受限
23035 | 东海 | 东海城网1292#红星星都荟小区5#小区变4#公变 | 10 | 800 | 上级设备容量受限
23036 | 东海 | 牛山339#湖南西台公变 | 10 | 200 | 本级设备容量受限
23037 | 东海 | 黄川004#宋吴南2台公变 | 10 | 400 | 本级设备容量受限
23038 | 东海 | 黄川155#胜昔北台公变 | 10 | 400 | 上级设备容量受限
23039 | 东海 | 横沟219#房埠村东台3#公变 | 10 | 400 | 上级设备容量受限
23040 | 东海 | 黄川055#南湾西台（新增）公变 | 10 | 400 | 本级设备容量受限
23041 | 东海 | 黄川158#许村东2台公变 | 10 | 400 | 本级设备容量受限
23042 | 东海 | 黄川003#宋吴南台（增容）公变 | 10 | 400 | 本级设备容量受限
23043 | 东海 | 双店211#机关中二台公变 | 10 | 400 | 上级设备容量受限
23044 | 东海 | 黄川106#宋吴北台公变 | 10 | 400 | 上级设备容量受限
23045 | 东海 | 房山445#山后石桥北台公变 | 10 | 400 | 本级设备容量受限
23046 | 东海 | 桃林357#道埝二站西南台公变 | 10 | 200 | 上级设备容量受限
23047 | 东海 | 黄川377#桃李村二组公变 | 10 | 400 | 上级设备容量受限
23048 | 东海 | 黄川339#宋吴闸公变 | 10 | 400 | 上级设备容量受限
23049 | 东海 | 东海城网钱塘玉景园2号配电室城网778#公变 | 10 | 800 | 上级设备容量受限
23050 | 东海 | 东海城网钱塘玉景园2号配电室城网779#公变 | 10 | 800 | 上级设备容量受限
23051 | 东海 | 东海城网钱塘玉景园3号配电室城网780#公变 | 10 | 800 | 上级设备容量受限
23052 | 东海 | 东海城网钱塘玉景园3号配电室城网781#公变 | 10 | 800 | 上级设备容量受限
23053 | 东海 | 驼峰349#上林李恒祝公变 | 10 | 400 | 上级设备容量受限
23054 | 东海 | 山左口232#中寨东南大棚公变 | 10 | 200 | 上级设备容量受限
23055 | 东海 | 南辰107#南辰村公变 | 10 | 400 | 本级设备容量受限
23056 | 东海 | 白塔275#前营七组公变 | 10 | 400 | 上级设备容量受限
23057 | 东海 | 石榴389#麻汪1组西台公变 | 10 | 400 | 上级设备容量受限
23058 | 东海 | 李埝205#变山西头八组西台 | 10 | 200 | 本级设备容量受限
23059 | 东海 | 青湖368#花荡村二台公变 | 10 | 400 | 上级设备容量受限
23060 | 东海 | 牛山270#望东孙丙雪门前公变 | 10 | 400 | 上级设备容量受限
23061 | 东海 | 黄川370#上河村学校公变 | 10 | 400 | 本级设备容量受限
23062 | 东海 | 桃林359#盛世华府小区二期4#主变 | 10 | 800 | 上级设备容量受限
23063 | 东海 | 驼峰374#上湾桥东公变 | 10 | 400 | 上级设备容量受限
23064 | 东海 | 东海城网1304#红星星都荟小区8#小区变4#公变 | 10 | 800 | 上级设备容量受限
23065 | 东海 | 横沟204#罗庄一二组公变 | 10 | 400 | 上级设备容量受限
23066 | 东海 | 石梁河262#袁湖南台公变 | 10 | 400 | 上级设备容量受限
23067 | 东海 | 黄川344#焦顶南台公变 | 10 | 200 | 上级设备容量受限
23068 | 东海 | 洪庄245#陈西一组中台公变 | 10 | 400 | 上级设备容量受限
23069 | 东海 | 安峰466#毛北李庄东台公变 | 10 | 400 | 本级设备容量受限
23070 | 东海 | 石湖218#西池南台公变 | 10 | 400 | 上级设备容量受限
23071 | 东海 | 驼峰251#粮管所公变 | 10 | 400 | 上级设备容量受限
23072 | 东海 | 温泉013#变机关针织厂公变 | 10 | 400 | 上级设备容量受限
23073 | 东海 | 山左口275#吴庄小区北台箱变公变 | 10 | 630 | 上级设备容量受限
23074 | 东海 | 安峰116#库西蔡湖公变 | 10 | 200 | 本级设备容量受限
23075 | 东海 | 桃林448#徐西西北台公变 | 10 | 400 | 上级设备容量受限
23076 | 东海 | 石湖024#团池村台公变 | 10 | 200 | 上级设备容量受限
23077 | 东海 | 石湖022#徐庄村台公变 | 10 | 400 | 本级设备容量受限
23078 | 东海 | 石湖027#尤庄村台公变 | 10 | 400 | 本级设备容量受限
23079 | 东海 | 石湖032#廖瑭村公变 | 10 | 400 | 本级设备容量受限
23080 | 东海 | 石湖034#廖瑭南台公变 | 10 | 400 | 本级设备容量受限
23081 | 东海 | 石湖035#池庄北台公变 | 10 | 400 | 本级设备容量受限
23082 | 东海 | 石湖036#池庄南台公变 | 10 | 200 | 上级设备容量受限
23083 | 东海 | 李埝057#机关一台公变 | 10 | 400 | 上级设备容量受限
23084 | 东海 | 李埝055#机关二台公变 | 10 | 400 | 上级设备容量受限
23085 | 东海 | 李埝059#邵家三组东台公变 | 10 | 400 | 上级设备容量受限
23086 | 东海 | 李埝060#乡镇小区南台公变 | 10 | 200 | 上级设备容量受限
23087 | 东海 | 石湖061#金塘3组公变 | 10 | 400 | 上级设备容量受限
23088 | 东海 | 石湖057#乔团大棚西台公变 | 10 | 200 | 上级设备容量受限
23089 | 东海 | 石湖058#乔团大棚中台公变 | 10 | 200 | 上级设备容量受限
23090 | 东海 | 李埝021#敬老院公变 | 10 | 400 | 上级设备容量受限
23091 | 东海 | 李埝020#连汪南台公变 | 10 | 200 | 本级设备容量受限
23092 | 东海 | 李埝028#恰恰四组公变 | 10 | 200 | 上级设备容量受限
23093 | 东海 | 李埝025#石寨电站公变 | 10 | 400 | 上级设备容量受限
23094 | 东海 | 李埝064#一分场东台公变 | 10 | 200 | 上级设备容量受限
23095 | 东海 | 李埝022#石寨村公变 | 10 | 400 | 上级设备容量受限
23096 | 东海 | 李埝023#石寨北台公变 | 10 | 400 | 上级设备容量受限
23097 | 东海 | 青湖007#青南北台公变 | 10 | 400 | 上级设备容量受限
23098 | 东海 | 张湾081#瓦口村部公变 | 10 | 315 | 上级设备容量受限
23099 | 东海 | 青湖010#党委台区 | 10 | 400 | 上级设备容量受限
23100 | 东海 | 青湖009#闸东台区 | 10 | 400 | 上级设备容量受限
23101 | 东海 | 青湖008#齐庄东台 | 10 | 400 | 本级设备容量受限
23102 | 东海 | 青湖011#东岭村公变 | 10 | 400 | 上级设备容量受限
23103 | 东海 | 张湾086#瓦口瓦中组公变 | 10 | 100 | 上级设备容量受限
23104 | 东海 | 双店008#河口村台公变 | 10 | 400 | 上级设备容量受限
23105 | 东海 | 张湾002#卸房村东公变 | 10 | 315 | 本级设备容量受限
23106 | 东海 | 驼峰077#洪小庄公变 | 10 | 315 | 本级设备容量受限
23107 | 东海 | 安峰125#马圩村台公变 | 10 | 400 | 本级设备容量受限
23108 | 东海 | 安峰124#侍庄村台公变 | 10 | 400 | 上级设备容量受限
23109 | 东海 | 桃林092#顶湖西台公变 | 10 | 400 | 本级设备容量受限
23110 | 东海 | 安峰086#峰南11组公变 | 10 | 200 | 本级设备容量受限
23111 | 东海 | 安峰081#峰南7、8组公变 | 10 | 200 | 上级设备容量受限
23112 | 东海 | 桃林105#马芹东台公变 | 10 | 400 | 上级设备容量受限
23113 | 东海 | 桃林104#马芹西台公变 | 10 | 400 | 本级设备容量受限
23114 | 东海 | 平明106#马汪葛庄公变 | 10 | 200 | 本级设备容量受限
23115 | 东海 | 平明107#液化气站公变 | 10 | 200 | 上级设备容量受限
23116 | 东海 | 平明121#肖庄后队公变 | 10 | 200 | 上级设备容量受限
23117 | 东海 | 平明118#肖庄西台公变 | 10 | 200 | 上级设备容量受限
23118 | 东海 | 桃林083#南芹村台公变 | 10 | 400 | 本级设备容量受限
23119 | 东海 | 平明221#彭马中台公变 | 10 | 400 | 上级设备容量受限
23120 | 东海 | 桃林103#南芹西台公变 | 10 | 400 | 上级设备容量受限
23121 | 东海 | 桃林101#南芹东台公变 | 10 | 400 | 上级设备容量受限
23122 | 东海 | 山左口097#团林西南台公变 | 10 | 400 | 上级设备容量受限
23123 | 东海 | 山左口025#芝麻东台公变 | 10 | 400 | 上级设备容量受限
23124 | 东海 | 山左口037#新三队公变 | 10 | 315 | 上级设备容量受限
23125 | 东海 | 桃林067#桃北六台公变 | 10 | 400 | 上级设备容量受限
23126 | 东海 | 桃林129#桃北五组公变 | 10 | 400 | 上级设备容量受限
23127 | 东海 | 山左口023#吴庄公变 | 10 | 200 | 上级设备容量受限
23128 | 东海 | 山左口028#石河北台公变 | 10 | 315 | 上级设备容量受限
23129 | 东海 | 山左口054#王庄北台公变 | 10 | 200 | 本级设备容量受限
23130 | 东海 | 桃林069#桃北三台公变 | 10 | 400 | 上级设备容量受限
23131 | 东海 | 桃林066#桃北五台公变 | 10 | 400 | 上级设备容量受限
23132 | 东海 | 桃林130#桃北十一组公变 | 10 | 200 | 上级设备容量受限
23133 | 东海 | 桃林068#桃北四台公变 | 10 | 400 | 本级设备容量受限
23134 | 东海 | 山左口042#南寨八组公变 | 10 | 200 | 上级设备容量受限
23135 | 东海 | 桃林063#桃西村台公变 | 10 | 400 | 本级设备容量受限
23136 | 东海 | 桃林133#苏果西台公变 | 10 | 200 | 上级设备容量受限
23137 | 东海 | 桃林058#供电所东台公变 | 10 | 400 | 上级设备容量受限
23138 | 东海 | 桃林053#桃东二台公变 | 10 | 315 | 上级设备容量受限
23139 | 东海 | 山左口040#南寨东台公变 | 10 | 200 | 上级设备容量受限
23140 | 东海 | 桃林074#桃东中台公变 | 10 | 400 | 本级设备容量受限
23141 | 东海 | 山左口041#南寨西台公变 | 10 | 400 | 上级设备容量受限
23142 | 东海 | 桃林137#变金三角东台公变 | 10 | 400 | 上级设备容量受限
23143 | 东海 | 山左口038#北寨南台公变 | 10 | 400 | 上级设备容量受限
23144 | 东海 | 桃林139#桃东开发新村公变 | 10 | 400 | 上级设备容量受限
23145 | 东海 | 桃林135#桃西新村公变 | 10 | 400 | 上级设备容量受限
23146 | 东海 | 山左口013#西岭西台公变 | 10 | 400 | 本级设备容量受限
23147 | 东海 | 山左口051#白石头南台公变 | 10 | 200 | 本级设备容量受限
23148 | 东海 | 山左口050#下左西台公变 | 10 | 315 | 上级设备容量受限
23149 | 东海 | 山左口022#岭南公变 | 10 | 200 | 上级设备容量受限
23150 | 东海 | 牛山278#英疃村军付浴池公变 | 10 | 400 | 上级设备容量受限
23151 | 东海 | 白塔071#白塔村扶贫公变 | 10 | 400 | 本级设备容量受限
23152 | 东海 | 白塔075#冷库公变 | 10 | 200 | 上级设备容量受限
23153 | 东海 | 白塔069#白塔中学北公变 | 10 | 200 | 上级设备容量受限
23154 | 东海 | 桃林059#关汪北台公变 | 10 | 400 | 本级设备容量受限
23155 | 东海 | 桃林047#变小桃林村台公变 | 10 | 315 | 本级设备容量受限
23156 | 东海 | 桃林062#七埝小学东台公变 | 10 | 400 | 上级设备容量受限
23157 | 东海 | 桃林132#桃东一组中台公变 | 10 | 400 | 上级设备容量受限
23158 | 东海 | 桃林138#桃林汽车站台公变 | 10 | 400 | 上级设备容量受限
23159 | 东海 | 桃林049#彭才村公变 | 10 | 400 | 本级设备容量受限
23160 | 东海 | 桃林054#七埝一组公变 | 10 | 315 | 本级设备容量受限
23161 | 东海 | 桃林046#七埝村公变 | 10 | 400 | 上级设备容量受限
23162 | 东海 | 桃林052#徐才庄公变 | 10 | 200 | 上级设备容量受限
23163 | 东海 | 桃林051#七埝八组公变 | 10 | 400 | 上级设备容量受限
23164 | 东海 | 桃林048#卢沃村台公变 | 10 | 315 | 上级设备容量受限
23165 | 东海 | 平明149#瓦基村一组公变 | 10 | 400 | 本级设备容量受限
23166 | 东海 | 平明050#鱼林东台公变 | 10 | 200 | 本级设备容量受限
23167 | 东海 | 石湖007#尤塘东台公变 | 10 | 200 | 本级设备容量受限
23168 | 东海 | 石湖009#小尤塘公变 | 10 | 200 | 上级设备容量受限
23169 | 东海 | 双店007#棠树北台公变 | 10 | 200 | 本级设备容量受限
23170 | 东海 | 石湖010#金塘村台公变 | 10 | 200 | 上级设备容量受限
23171 | 东海 | 石湖060#金塘4组公变 | 10 | 160 | 本级设备容量受限
23172 | 东海 | 石湖011#金塘北台公变 | 10 | 200 | 本级设备容量受限
23173 | 东海 | 石湖016#贺庄村台公变 | 10 | 200 | 上级设备容量受限
23174 | 东海 | 石湖018#黄塘东台公变 | 10 | 400 | 上级设备容量受限
23175 | 东海 | 双店006#棠树东庄公变 | 10 | 200 | 上级设备容量受限
23176 | 东海 | 石湖050#石湖5组公变 | 10 | 400 | 本级设备容量受限
23177 | 东海 | 石湖066#石湖78组公变 | 10 | 400 | 本级设备容量受限
23178 | 东海 | 平明179#陈墩八组公变 | 10 | 400 | 本级设备容量受限
23179 | 东海 | 平明069#南场头东台公变 | 10 | 400 | 本级设备容量受限
23180 | 东海 | 石榴050#小里一组公变 | 10 | 200 | 上级设备容量受限
23181 | 东海 | 平明070#南场头村公变 | 10 | 400 | 本级设备容量受限
23182 | 东海 | 石榴048#小里村公变 | 10 | 400 | 上级设备容量受限
23183 | 东海 | 石榴044#三里村台公变 | 10 | 400 | 上级设备容量受限
23184 | 东海 | 石榴046#三里七组南台公变 | 10 | 400 | 上级设备容量受限
23185 | 东海 | 山左口039#北寨北台公变 | 10 | 400 | 上级设备容量受限
23186 | 东海 | 山左口043#中寨南台公变 | 10 | 200 | 上级设备容量受限
23187 | 东海 | 山左口003#机关北台公变 | 10 | 400 | 上级设备容量受限
23188 | 东海 | 平明147#马志贤公变 | 10 | 400 | 上级设备容量受限
23189 | 东海 | 桃林123#桃林小区公变 | 10 | 400 | 上级设备容量受限
23190 | 东海 | 桃林122#变桃北小区公变 | 10 | 400 | 上级设备容量受限
23191 | 东海 | 桃林119#华庄村台公变 | 10 | 400 | 本级设备容量受限
23192 | 东海 | 桃林116#官庄村南台公变 | 10 | 400 | 上级设备容量受限
23193 | 东海 | 桃林109#官庄村台公变 | 10 | 400 | 上级设备容量受限
23194 | 东海 | 桃林115#官庄村东台公变 | 10 | 315 | 本级设备容量受限
23195 | 东海 | 桃林124#官庄小王庄公变 | 10 | 200 | 上级设备容量受限
23196 | 东海 | 驼峰079#曹浦四台（西）公变 | 10 | 400 | 本级设备容量受限
23197 | 东海 | 驼峰075#范埠南台公变 | 10 | 400 | 上级设备容量受限
23198 | 东海 | 驼峰089#范埠西台公变 | 10 | 400 | 上级设备容量受限
23199 | 东海 | 驼峰076#范埠小河崖公变 | 10 | 400 | 上级设备容量受限
23200 | 东海 | 驼峰087#老区5台公变 | 10 | 400 | 上级设备容量受限
23201 | 东海 | 驼峰070#后坞墩东台公变 | 10 | 400 | 上级设备容量受限
23202 | 东海 | 驼峰072#前坞墩东台公变 | 10 | 200 | 本级设备容量受限
23203 | 东海 | 驼峰068#程庄东台公变 | 10 | 200 | 本级设备容量受限
23204 | 东海 | 驼峰067#程庄西台公变 | 10 | 200 | 上级设备容量受限
23205 | 东海 | 驼峰055#老区北台公变 | 10 | 400 | 上级设备容量受限
23206 | 东海 | 驼峰052#老区东台公变 | 10 | 400 | 上级设备容量受限
23207 | 东海 | 驼峰050#早塘南台公变 | 10 | 200 | 上级设备容量受限
23208 | 东海 | 驼峰103#早塘电站公变 | 10 | 200 | 上级设备容量受限
23209 | 东海 | 驼峰102#上湾非晶变公变 | 10 | 400 | 上级设备容量受限
23210 | 东海 | 驼峰059#鲁兰东台公变 | 10 | 400 | 上级设备容量受限
23211 | 东海 | 驼峰058#鲁兰南台公变 | 10 | 400 | 上级设备容量受限
23212 | 东海 | 驼峰060#鲁兰西台公变 | 10 | 400 | 本级设备容量受限
23213 | 东海 | 驼峰062#苗庄西台公变 | 10 | 200 | 本级设备容量受限
23214 | 东海 | 驼峰066#杨大庄西台公变 | 10 | 400 | 上级设备容量受限
23215 | 东海 | 驼峰045#下湾东台公变 | 10 | 400 | 本级设备容量受限
23216 | 东海 | 平明213#汤庄村管庄公变 | 10 | 400 | 本级设备容量受限
23217 | 东海 | 平明001#王力东台公变 | 10 | 200 | 本级设备容量受限
23218 | 东海 | 平明013#赵口后队公变 | 10 | 200 | 本级设备容量受限
23219 | 东海 | 平明016#汤庄前胡组公变 | 10 | 200 | 本级设备容量受限
23220 | 东海 | 白塔262#王小布大棚公变 | 10 | 200 | 上级设备容量受限
23221 | 东海 | 桃林040#徐东村三台公变 | 10 | 400 | 本级设备容量受限
23222 | 东海 | 桃林041#徐东北台公变 | 10 | 400 | 本级设备容量受限
23223 | 东海 | 桃林028#徐西东台公变 | 10 | 200 | 本级设备容量受限
23224 | 东海 | 桃林023#变营北村台 | 10 | 400 | 上级设备容量受限
23225 | 东海 | 桃林145#石埠机关东台公变 | 10 | 315 | 本级设备容量受限
23226 | 东海 | 桃林149#营南变公变 | 10 | 400 | 上级设备容量受限
23227 | 东海 | 驼峰004#新区一台公变 | 10 | 400 | 上级设备容量受限
23228 | 东海 | 驼峰005#八湖西台公变 | 10 | 250 | 本级设备容量受限
23229 | 东海 | 桃林038#东石南台公变 | 10 | 315 | 本级设备容量受限
23230 | 东海 | 驼峰003#南榴村东台公变 | 10 | 315 | 本级设备容量受限
23231 | 东海 | 驼峰099#南榴西北台公变 | 10 | 200 | 本级设备容量受限
23232 | 东海 | 牛山018#郇圩村公变 | 10 | 400 | 本级设备容量受限
23233 | 东海 | 牛山022#郇圩8组公变 | 10 | 200 | 本级设备容量受限
23234 | 东海 | 桃林141#徐庄东台公变 | 10 | 200 | 本级设备容量受限
23235 | 东海 | 桃林009#西石村台公变 | 10 | 315 | 本级设备容量受限
23236 | 东海 | 牛山001#葛宅小区公变 | 10 | 315 | 本级设备容量受限
23237 | 东海 | 牛山003#葛宅5-6组公变 | 10 | 400 | 本级设备容量受限
23238 | 东海 | 牛山006#杨墩村公变 | 10 | 315 | 本级设备容量受限
23239 | 东海 | 驼峰008#麦南西台公变 | 10 | 400 | 本级设备容量受限
23240 | 东海 | 驼峰007#麦南东台公变 | 10 | 200 | 本级设备容量受限
23241 | 东海 | 驼峰009#麦坡东台公变 | 10 | 400 | 上级设备容量受限
23242 | 东海 | 驼峰011#新区二台公变 | 10 | 400 | 上级设备容量受限
23243 | 东海 | 张湾063#印屯陈庄公变 | 10 | 400 | 本级设备容量受限
23244 | 东海 | 白塔033#山北头西公变 | 10 | 400 | 本级设备容量受限
23245 | 东海 | 白塔038#东柳村东公变 | 10 | 200 | 上级设备容量受限
23246 | 东海 | 白塔040#西柳村公变 | 10 | 200 | 本级设备容量受限
23247 | 东海 | 白塔036#晏圩村公变 | 10 | 200 | 本级设备容量受限
23248 | 东海 | 张湾071#马墩村部公变 | 10 | 315 | 本级设备容量受限
23249 | 东海 | 桃林011#道埝二站公变 | 10 | 200 | 上级设备容量受限
23250 | 东海 | 桃林001#上河村台公变 | 10 | 400 | 本级设备容量受限
23251 | 东海 | 桃林025#上河南台公变 | 10 | 200 | 上级设备容量受限
23252 | 东海 | 桃林020#陈州西台公变 | 10 | 400 | 本级设备容量受限
23253 | 东海 | 桃林004#陈州北台公变 | 10 | 400 | 本级设备容量受限
23254 | 东海 | 桃林005#变陈州南台 | 10 | 400 | 本级设备容量受限
23255 | 东海 | 桃林039#陈州九组公变 | 10 | 400 | 上级设备容量受限
23256 | 东海 | 桃林088#白岭南台公变 | 10 | 200 | 本级设备容量受限
23257 | 东海 | 桃林036#水湖西台公变 | 10 | 400 | 上级设备容量受限
23258 | 东海 | 桃林007#水湖王庄公变 | 10 | 200 | 上级设备容量受限
23259 | 东海 | 桃林021#大李西台公变 | 10 | 400 | 本级设备容量受限
23260 | 东海 | 桃林022#大李东台公变 | 10 | 400 | 本级设备容量受限
23261 | 东海 | 桃林077#孔岭村台公变 | 10 | 400 | 上级设备容量受限
23262 | 东海 | 桃林017#大李八组公变 | 10 | 400 | 本级设备容量受限
23263 | 东海 | 桃林084#兰田科技园公变 | 10 | 200 | 上级设备容量受限
23264 | 东海 | 桃林096#张陈西台公变 | 10 | 400 | 上级设备容量受限
23265 | 东海 | 桃林095#张陈三台公变 | 10 | 400 | 上级设备容量受限
23266 | 东海 | 桃林080#张陈一组公变 | 10 | 400 | 上级设备容量受限
23267 | 东海 | 桃林090#各庄南台公变 | 10 | 400 | 本级设备容量受限
23268 | 东海 | 桃林151#各庄中台公变 | 10 | 315 | 上级设备容量受限
23269 | 东海 | 桃林089#各庄村台公变 | 10 | 200 | 上级设备容量受限
23270 | 东海 | 桃林100#苗庄村西台公变 | 10 | 400 | 上级设备容量受限
23271 | 东海 | 桃林078#苗庄村东台公变 | 10 | 400 | 上级设备容量受限
23272 | 东海 | 桃林085#各庄小新庄公变 | 10 | 200 | 本级设备容量受限
23273 | 东海 | 山左口006#机关二台公变 | 10 | 400 | 上级设备容量受限
23274 | 东海 | 平明074#平明南台公变 | 10 | 200 | 本级设备容量受限
23275 | 东海 | 平明102#布上东台公变 | 10 | 200 | 本级设备容量受限
23276 | 东海 | 山左口017#鲁庄二组公变 | 10 | 400 | 上级设备容量受限
23277 | 东海 | 平明099#纪荡小王庄公变 | 10 | 400 | 本级设备容量受限
23278 | 东海 | 横沟024#西连湾电站变公变 | 10 | 200 | 上级设备容量受限
23279 | 东海 | 平明085#虎山张宅公变 | 10 | 200 | 上级设备容量受限
23280 | 东海 | 山左口018号鲁庄三组公变 | 10 | 400 | 上级设备容量受限
23281 | 东海 | 平明084#虎山卞庄公变 | 10 | 400 | 本级设备容量受限
23282 | 东海 | 山左口021#鲁庄村台公变 | 10 | 400 | 上级设备容量受限
23283 | 东海 | 山左口020#鲁庄五组公变 | 10 | 200 | 本级设备容量受限
23284 | 东海 | 平明086#虎山村公变 | 10 | 200 | 上级设备容量受限
23285 | 东海 | 山左口075#单新庄西台公变 | 10 | 400 | 上级设备容量受限
23286 | 东海 | 平明092#王巷北台公变 | 10 | 200 | 本级设备容量受限
23287 | 东海 | 李埝065#石寨五组西台公变 | 10 | 400 | 上级设备容量受限
23288 | 东海 | 山左口009#英山三台公变 | 10 | 200 | 本级设备容量受限
23289 | 东海 | 李埝033#东李埝南台公变 | 10 | 400 | 上级设备容量受限
23290 | 东海 | 张湾018#马河村公变 | 10 | 200 | 上级设备容量受限
23291 | 东海 | 李埝037#西李埝东台公变 | 10 | 200 | 上级设备容量受限
23292 | 东海 | 李埝036#西李埝西台公变 | 10 | 400 | 上级设备容量受限
23293 | 东海 | 张湾022#河南村高庄组公变 | 10 | 200 | 上级设备容量受限
23294 | 东海 | 张湾029#河南桂庄组公变 | 10 | 200 | 本级设备容量受限
23295 | 东海 | 山左口059#团林工业小区公变 | 10 | 400 | 上级设备容量受限
23296 | 东海 | 李埝038#高山东台公变 | 10 | 200 | 上级设备容量受限
23297 | 东海 | 李埝039#高山村台公变 | 10 | 400 | 上级设备容量受限
23298 | 东海 | 李埝044#黑豆涧西台公变 | 10 | 400 | 上级设备容量受限
23299 | 东海 | 李埝045#邵家村公变 | 10 | 200 | 上级设备容量受限
23300 | 东海 | 横沟014#三合南台变公变 | 10 | 200 | 上级设备容量受限
23301 | 东海 | 李埝048#五联东台公变 | 10 | 200 | 上级设备容量受限
23302 | 东海 | 李埝050#五联二组公变 | 10 | 200 | 上级设备容量受限
23303 | 东海 | 李埝052#五联电站公变 | 10 | 200 | 上级设备容量受限
23304 | 东海 | 横沟015#三合北台变公变 | 10 | 200 | 上级设备容量受限
23305 | 东海 | 横沟019#东连湾西小庄变公变 | 10 | 400 | 本级设备容量受限
23306 | 东海 | 横沟061#西连湾东台变公变 | 10 | 400 | 上级设备容量受限
23307 | 东海 | 横沟020#西连湾村台变公变 | 10 | 400 | 本级设备容量受限
23308 | 东海 | 横沟021#西连湾北台变公变 | 10 | 400 | 上级设备容量受限
23309 | 东海 | 李埝002#辉山七组公变 | 10 | 400 | 上级设备容量受限
23310 | 东海 | 李埝004#东高埝三组公变 | 10 | 200 | 上级设备容量受限
23311 | 东海 | 李埝007#西高埝北台公变 | 10 | 400 | 上级设备容量受限
23312 | 东海 | 桃林098#葛芹北台公变 | 10 | 400 | 本级设备容量受限
23313 | 东海 | 桃林099#葛芹南台公变 | 10 | 200 | 上级设备容量受限
23314 | 东海 | 温泉016#变机关老党委公变 | 10 | 315 | 上级设备容量受限
23315 | 东海 | 驼峰041#新区四台公变 | 10 | 400 | 上级设备容量受限
23316 | 东海 | 驼峰043#驼南南站公变 | 10 | 200 | 上级设备容量受限
23317 | 东海 | 驼峰032#驼南村南台公变 | 10 | 315 | 上级设备容量受限
23318 | 东海 | 驼峰031#驼南村北台公变 | 10 | 400 | 上级设备容量受限
23319 | 东海 | 李埝012#楼山东台公变 | 10 | 400 | 上级设备容量受限
23320 | 东海 | 驼峰040#古庄村南台公变 | 10 | 400 | 本级设备容量受限
23321 | 东海 | 驼峰039#古庄北台公变 | 10 | 400 | 上级设备容量受限
23322 | 东海 | 驼峰037#三汪南台公变 | 10 | 400 | 本级设备容量受限
23323 | 东海 | 驼峰020#后墙西台公变 | 10 | 315 | 本级设备容量受限
23324 | 东海 | 驼峰019#后墙东台公变 | 10 | 200 | 本级设备容量受限
23325 | 东海 | 李埝017#林场一分场公变 | 10 | 400 | 上级设备容量受限
23326 | 东海 | 驼峰023#董马村二台公变 | 10 | 200 | 本级设备容量受限
23327 | 东海 | 驼峰025#董马村四台公变 | 10 | 400 | 本级设备容量受限
23328 | 东海 | 驼峰035#三汪北台公变 | 10 | 400 | 上级设备容量受限
23329 | 东海 | 李埝015#山西头村公变 | 10 | 400 | 本级设备容量受限
23330 | 东海 | 驼峰088#三汪西台公变 | 10 | 400 | 上级设备容量受限
23331 | 东海 | 驼峰034#朱布西台公变 | 10 | 315 | 本级设备容量受限
23332 | 东海 | 驼峰033#朱布东台公变 | 10 | 200 | 本级设备容量受限
23333 | 东海 | 驼峰027#下湾5、6队中台公变 | 10 | 200 | 本级设备容量受限
23334 | 东海 | 李埝014#山西头电站公变 | 10 | 400 | 本级设备容量受限
23335 | 东海 | 双店041#范庄村公变 | 10 | 400 | 上级设备容量受限
23336 | 东海 | 双店038#北沟村东台公变 | 10 | 200 | 上级设备容量受限
23337 | 东海 | 双店043#三铺小庄公变 | 10 | 200 | 本级设备容量受限
23338 | 东海 | 双店095#北沟310东公变 | 10 | 200 | 上级设备容量受限
23339 | 东海 | 双店079#北沟小学公变 | 10 | 200 | 本级设备容量受限
23340 | 东海 | 南辰005#机关公变 | 10 | 400 | 上级设备容量受限
23341 | 东海 | 石榴027#柳汪东台公变 | 10 | 200 | 上级设备容量受限
23342 | 东海 | 石榴029#转水洪村公变 | 10 | 200 | 本级设备容量受限
23343 | 东海 | 石榴093#东安西二台公变 | 10 | 160 | 上级设备容量受限
23344 | 东海 | 石榴031#东安村公变 | 10 | 400 | 本级设备容量受限
23345 | 东海 | 石榴034#兴隆村台公变 | 10 | 400 | 上级设备容量受限
23346 | 东海 | 石榴033#东安一组公变 | 10 | 400 | 本级设备容量受限
23347 | 东海 | 房山235#林疃北台公变 | 10 | 400 | 本级设备容量受限
23348 | 东海 | 房山052#前林东台公变 | 10 | 400 | 本级设备容量受限
23349 | 东海 | 房山055#后林西台公变 | 10 | 400 | 本级设备容量受限
23350 | 东海 | 房山056#赵于村台公变 | 10 | 400 | 本级设备容量受限
23351 | 东海 | 横沟050#变罗庄西台公变 | 10 | 400 | 本级设备容量受限
23352 | 东海 | 横沟030#变罗庄东台公变 | 10 | 400 | 本级设备容量受限
23353 | 东海 | 横沟031#变房埠村公变 | 10 | 400 | 上级设备容量受限
23354 | 东海 | 横沟032#变房埠村东台公变 | 10 | 400 | 本级设备容量受限
23355 | 东海 | 横沟034#变晓庄村公变 | 10 | 200 | 上级设备容量受限
23356 | 东海 | 横沟036#变晓庄六、八队公变 | 10 | 200 | 本级设备容量受限
23357 | 东海 | 横沟037#变甘汪河南公变 | 10 | 200 | 上级设备容量受限
23358 | 东海 | 横沟038#变甘汪村公变 | 10 | 400 | 本级设备容量受限
23359 | 东海 | 南辰008#南辰村公变 | 10 | 200 | 本级设备容量受限
23360 | 东海 | 横沟039#变甘汪西台公变 | 10 | 200 | 本级设备容量受限
23361 | 东海 | 南辰009#南辰村公变 | 10 | 400 | 本级设备容量受限
23362 | 东海 | 南辰011#南辰村西公变 | 10 | 200 | 上级设备容量受限
23363 | 东海 | 房山081#吴场丁庄公变 | 10 | 200 | 上级设备容量受限
23364 | 东海 | 横沟044#变机关南台公变 | 10 | 400 | 上级设备容量受限
23365 | 东海 | 横沟052#变横沟乡机关公变 | 10 | 200 | 上级设备容量受限
23366 | 东海 | 横沟043#变机关东台公变 | 10 | 400 | 上级设备容量受限
23367 | 东海 | 横沟047#变村东小庄公变 | 10 | 200 | 本级设备容量受限
23368 | 东海 | 横沟048#变村西小庄公变 | 10 | 400 | 本级设备容量受限
23369 | 东海 | 横沟049#变机关西台公变 | 10 | 400 | 上级设备容量受限
23370 | 东海 | 横沟045#变村5-6队公变 | 10 | 400 | 上级设备容量受限
23371 | 东海 | 洪庄017#连湾二三组公变 | 10 | 200 | 上级设备容量受限
23372 | 东海 | 房山177#吴场王庄公变 | 10 | 200 | 本级设备容量受限
23373 | 东海 | 横沟053#变机关(双友)公变 | 10 | 200 | 上级设备容量受限
23374 | 东海 | 房山084#尚仁王庄公变 | 10 | 200 | 本级设备容量受限
23375 | 东海 | 白塔055#新官村南东公变 | 10 | 200 | 上级设备容量受限
23376 | 东海 | 白塔074#马小布上庄公变 | 10 | 200 | 本级设备容量受限
23377 | 东海 | 白塔056#新官村扶贫公变 | 10 | 200 | 上级设备容量受限
23378 | 东海 | 白塔062#税务东公变 | 10 | 400 | 上级设备容量受限
23379 | 东海 | 白塔007#张井北扶贫公变 | 10 | 200 | 本级设备容量受限
23380 | 东海 | 白塔020#军屯北公变 | 10 | 315 | 本级设备容量受限
23381 | 东海 | 白塔091#东布后加工厂公变 | 10 | 400 | 上级设备容量受限
23382 | 东海 | 白塔065#布后二站公变 | 10 | 400 | 本级设备容量受限
23383 | 东海 | 张湾027#河南后田公变 | 10 | 400 | 上级设备容量受限
23384 | 东海 | 白塔016#前营村西公变 | 10 | 400 | 上级设备容量受限
23385 | 东海 | 白塔078#前营北公变 | 10 | 400 | 上级设备容量受限
23386 | 东海 | 白塔015#前营村公变 | 10 | 400 | 上级设备容量受限
23387 | 东海 | 白塔073#前营村南公变 | 10 | 200 | 本级设备容量受限
23388 | 东海 | 张湾024#河南顾前东台公变 | 10 | 200 | 本级设备容量受限
23389 | 东海 | 白塔010#后城东公变 | 10 | 200 | 本级设备容量受限
23390 | 东海 | 白塔009#后城西公变 | 10 | 200 | 本级设备容量受限
23391 | 东海 | 白塔008#前城村公变 | 10 | 200 | 本级设备容量受限
23392 | 东海 | 白塔004#沈李大史圩公变 | 10 | 400 | 上级设备容量受限
23393 | 东海 | 白塔005#小史圩公变 | 10 | 200 | 本级设备容量受限
23394 | 东海 | 白塔026#布后二区公变 | 10 | 400 | 上级设备容量受限
23395 | 东海 | 张湾030#七里河口组公变 | 10 | 400 | 上级设备容量受限
23396 | 东海 | 石榴097#车庄西南台公变 | 10 | 200 | 本级设备容量受限
23397 | 东海 | 张湾049#中营1号公变 | 10 | 400 | 本级设备容量受限
23398 | 东海 | 张湾043#四营村十里组公变 | 10 | 200 | 本级设备容量受限
23399 | 东海 | 石榴055#西榴六组公变 | 10 | 400 | 本级设备容量受限
23400 | 东海 | 石榴057#西榴十三组公变 | 10 | 400 | 本级设备容量受限
23401 | 东海 | 石榴069#麻汪一组公变 | 10 | 400 | 上级设备容量受限
23402 | 东海 | 洪庄018#连湾四六组公变 | 10 | 400 | 上级设备容量受限
23403 | 东海 | 石榴061#蛤庄五组公变 | 10 | 400 | 上级设备容量受限
23404 | 东海 | 洪庄019#连湾五七组公变 | 10 | 200 | 上级设备容量受限
23405 | 东海 | 洪庄020#连湾八组公变 | 10 | 200 | 本级设备容量受限
23406 | 东海 | 石榴074#姜庄村公变 | 10 | 400 | 上级设备容量受限
23407 | 东海 | 石榴072#李白村台公变 | 10 | 200 | 上级设备容量受限
23408 | 东海 | 洪庄028#阳街七组公变 | 10 | 400 | 上级设备容量受限
23409 | 东海 | 石榴082#杨圩中台公变 | 10 | 400 | 本级设备容量受限
23410 | 东海 | 双店014#前双村台公变 | 10 | 200 | 本级设备容量受限
23411 | 东海 | 石榴083#杨圩西台公变 | 10 | 400 | 本级设备容量受限
23412 | 东海 | 洪庄033#王庄一三组公变 | 10 | 400 | 上级设备容量受限
23413 | 东海 | 曲阳060#城北西台公变 | 10 | 400 | 本级设备容量受限
23414 | 东海 | 横沟041#变石文港南台公变 | 10 | 315 | 本级设备容量受限
23415 | 东海 | 双店020#后昌村台公变 | 10 | 200 | 上级设备容量受限
23416 | 东海 | 洪庄104#薛团幼儿园公变 | 10 | 200 | 本级设备容量受限
23417 | 东海 | 洪庄042#陈栈五六组公变 | 10 | 200 | 上级设备容量受限
23418 | 东海 | 双店023#季岭北台公变 | 10 | 400 | 本级设备容量受限
23419 | 东海 | 横沟007#变塘坊电站台变公变 | 10 | 200 | 上级设备容量受限
23420 | 东海 | 横沟028#坡林二站台变公变 | 10 | 400 | 本级设备容量受限
23421 | 东海 | 横沟012#坡林村台变公变 | 10 | 400 | 本级设备容量受限
23422 | 东海 | 洪庄043#陈栈村公变 | 10 | 315 | 本级设备容量受限
23423 | 东海 | 洪庄051#陈栈二四组公变 | 10 | 200 | 本级设备容量受限
23424 | 东海 | 曲阳022#前张一台公变 | 10 | 400 | 本级设备容量受限
23425 | 东海 | 曲阳020#前张一队公变 | 10 | 400 | 本级设备容量受限
23426 | 东海 | 黄川081#镇南新区公变 | 10 | 630 | 上级设备容量受限
23427 | 东海 | 南辰012#长久村公变 | 10 | 400 | 本级设备容量受限
23428 | 东海 | 南辰013#郑村公变 | 10 | 200 | 上级设备容量受限
23429 | 东海 | 南辰014#东尧村公变 | 10 | 200 | 上级设备容量受限
23430 | 东海 | 白塔002#沈李村公变 | 10 | 200 | 上级设备容量受限
23431 | 东海 | 黄川033#张庄村公变 | 10 | 200 | 本级设备容量受限
23432 | 东海 | 洪庄052#连东北台公变 | 10 | 200 | 上级设备容量受限
23433 | 东海 | 黄川036#上河3台公变 | 10 | 400 | 上级设备容量受限
23434 | 东海 | 黄川035#上河东台公变 | 10 | 200 | 本级设备容量受限
23435 | 东海 | 黄川037#下河村公变 | 10 | 200 | 上级设备容量受限
23436 | 东海 | 洪庄054#连东南台公变 | 10 | 400 | 上级设备容量受限
23437 | 东海 | 洪庄056#洪庄二组公变 | 10 | 400 | 上级设备容量受限
23438 | 东海 | 洪庄059#车站村公变 | 10 | 200 | 本级设备容量受限
23439 | 东海 | 平明017#汤庄南台公变 | 10 | 200 | 本级设备容量受限
23440 | 东海 | 温泉019#碱厂东公变 | 10 | 200 | 本级设备容量受限
23441 | 东海 | 黄川038#刘顶西台公变 | 10 | 200 | 本级设备容量受限
23442 | 东海 | 黄川039#刘顶东台公变 | 10 | 200 | 本级设备容量受限
23443 | 东海 | 黄川040#夹河东台公变 | 10 | 200 | 上级设备容量受限
23444 | 东海 | 曲阳009#学布3#变公变 | 10 | 200 | 本级设备容量受限
23445 | 东海 | 洪庄068#沟南三组公变 | 10 | 400 | 上级设备容量受限
23446 | 东海 | 黄川044#东布11-12队公变 | 10 | 200 | 上级设备容量受限
23447 | 东海 | 黄川045#东布3队（东布扶贫）公变 | 10 | 400 | 本级设备容量受限
23448 | 东海 | 黄川047#东布西台公变 | 10 | 200 | 本级设备容量受限
23449 | 东海 | 黄川050#西布南台公变 | 10 | 200 | 上级设备容量受限
23450 | 东海 | 温泉035#朱沟陈庄变 | 10 | 400 | 本级设备容量受限
23451 | 东海 | 温泉037#羽山村变 | 10 | 400 | 本级设备容量受限
23452 | 东海 | 曲阳027#城北北台公变 | 10 | 200 | 本级设备容量受限
23453 | 东海 | 石梁河01#机关一台公变 | 10 | 400 | 上级设备容量受限
23454 | 东海 | 石梁河02#胜泉东台公变 | 10 | 400 | 本级设备容量受限
23455 | 东海 | 安峰041#毛北一台公变 | 10 | 200 | 本级设备容量受限
23456 | 东海 | 安峰037#毛北严庄公变 | 10 | 200 | 本级设备容量受限
23457 | 东海 | 安峰039#毛北李庄公变 | 10 | 400 | 本级设备容量受限
23458 | 东海 | 安峰38#冯庄公变 | 10 | 200 | 上级设备容量受限
23459 | 东海 | 安峰043#毛北7、8组公变 | 10 | 400 | 本级设备容量受限
23460 | 东海 | 石梁河03#胜泉村台公变 | 10 | 400 | 本级设备容量受限
23461 | 东海 | 安峰044#王村公变 | 10 | 400 | 本级设备容量受限
23462 | 东海 | 石梁河04#大土山公变 | 10 | 400 | 上级设备容量受限
23463 | 东海 | 石梁河05#土山闫庄公变 | 10 | 400 | 上级设备容量受限
23464 | 东海 | 石梁河11#瓜安张洼公变 | 10 | 400 | 本级设备容量受限
23465 | 东海 | 石梁河12#瓜安村公变 | 10 | 400 | 本级设备容量受限
23466 | 东海 | 房山175号变芝麻东南台 | 10 | 400 | 本级设备容量受限
23467 | 东海 | 房山170号变芝麻四组台片 | 10 | 200 | 本级设备容量受限
23468 | 东海 | 房山169号变芝麻十组台片 | 10 | 400 | 本级设备容量受限
23469 | 东海 | 房山182号变房南村一台配变 | 10 | 315 | 本级设备容量受限
23470 | 东海 | 石梁河14#陈岭村台公变 | 10 | 400 | 上级设备容量受限
23471 | 东海 | 石梁河15#张湖村台公变 | 10 | 200 | 上级设备容量受限
23472 | 东海 | 石梁河16#兴庄南台公变 | 10 | 400 | 上级设备容量受限
23473 | 东海 | 房山004号变房北一台配变 | 10 | 400 | 上级设备容量受限
23474 | 东海 | 石梁河17#魏庄北台公变 | 10 | 200 | 本级设备容量受限
23475 | 东海 | 房山183号变房南二台配变 | 10 | 400 | 上级设备容量受限
23476 | 东海 | 房山178号变房北村台片 | 10 | 400 | 上级设备容量受限
23477 | 东海 | 房山210号变山后村台配变 | 10 | 400 | 上级设备容量受限
23478 | 东海 | 房山153号变山后东台配变 | 10 | 400 | 上级设备容量受限
23479 | 东海 | 黄川088#桃李工业区公变 | 10 | 315 | 上级设备容量受限
23480 | 东海 | 房山150号变山后河头配变 | 10 | 400 | 上级设备容量受限
23481 | 东海 | 黄川053#新丰村公变 | 10 | 400 | 本级设备容量受限
23482 | 东海 | 曲阳030#城南东台公变 | 10 | 400 | 本级设备容量受限
23483 | 东海 | 黄川071#许村西台公变 | 10 | 200 | 本级设备容量受限
23484 | 东海 | 黄川065#七里南台公变 | 10 | 400 | 上级设备容量受限
23485 | 东海 | 黄川068#和屯东台公变 | 10 | 400 | 本级设备容量受限
23486 | 东海 | 黄川072#临洪村公变 | 10 | 400 | 本级设备容量受限
23487 | 东海 | 黄川074#大尧村公变 | 10 | 400 | 上级设备容量受限
23488 | 东海 | 黄川077#大尧8-9队公变 | 10 | 200 | 本级设备容量受限
23489 | 东海 | 曲阳045#城西小学公变 | 10 | 400 | 上级设备容量受限
23490 | 东海 | 曲阳039#曲阳南台公变 | 10 | 400 | 本级设备容量受限
23491 | 东海 | 曲阳038#曲阳北台公变 | 10 | 200 | 本级设备容量受限
23492 | 东海 | 房山161号变双岭下庄 | 10 | 200 | 上级设备容量受限
23493 | 东海 | 房山185号变房北四台配变 | 10 | 400 | 上级设备容量受限
23494 | 东海 | 房山180号变柘塘西台配变 | 10 | 400 | 本级设备容量受限
23495 | 东海 | 房山179号变柘塘南台配变 | 10 | 400 | 本级设备容量受限
23496 | 东海 | 房山160号变柘塘北台配变 | 10 | 200 | 本级设备容量受限
23497 | 东海 | 房山159号变柘塘村台配变 | 10 | 200 | 本级设备容量受限
23498 | 东海 | 温泉042#变机关水厂公变 | 10 | 500 | 上级设备容量受限
23499 | 东海 | 曲阳035#陆湖北台公变 | 10 | 200 | 本级设备容量受限
23500 | 东海 | 温泉005#变尹湾东村公变 | 10 | 400 | 上级设备容量受限
23501 | 东海 | 温泉004#变尹湾西村公变 | 10 | 200 | 本级设备容量受限
23502 | 东海 | 温泉003#尹湾五六组公变 | 10 | 400 | 上级设备容量受限
23503 | 东海 | 南辰027#西山后公变 | 10 | 200 | 上级设备容量受限
23504 | 东海 | 石梁河20#王埠村台公变 | 10 | 200 | 本级设备容量受限
23505 | 东海 | 曲阳047#后曹庄西台公变 | 10 | 200 | 上级设备容量受限
23506 | 东海 | 温泉017#变机关北台福如东海公变 | 10 | 200 | 上级设备容量受限
23507 | 东海 | 曲阳048#前曹庄1#变公变 | 10 | 200 | 本级设备容量受限
23508 | 东海 | 曲阳051#前曹庄2#变公变 | 10 | 400 | 本级设备容量受限
23509 | 东海 | 石梁河25#韩湖村公变 | 10 | 400 | 上级设备容量受限
23510 | 东海 | 石梁河027#贾庄十队公变 | 10 | 200 | 上级设备容量受限
23511 | 东海 | 曲阳040#后曲阳一台公变 | 10 | 200 | 本级设备容量受限
23512 | 东海 | 石梁河028#后代村公变 | 10 | 400 | 上级设备容量受限
23513 | 东海 | 石梁河29#界埃村台公变 | 10 | 200 | 上级设备容量受限
23514 | 东海 | 石梁河30#瓜安范圩公变 | 10 | 100 | 本级设备容量受限
23515 | 东海 | 石梁河31#树墩东台公变 | 10 | 400 | 上级设备容量受限
23516 | 东海 | 石梁河32#贾庄西台公变 | 10 | 400 | 上级设备容量受限
23517 | 东海 | 石梁河33#张湖北台公变 | 10 | 400 | 上级设备容量受限
23518 | 东海 | 山左口001#马庄公变 | 10 | 200 | 上级设备容量受限
23519 | 东海 | 石梁河34#陈岭七队公变 | 10 | 400 | 本级设备容量受限
23520 | 东海 | 山左口002#双马公变 | 10 | 200 | 本级设备容量受限
23521 | 东海 | 石梁河39#树墩西台公变 | 10 | 400 | 本级设备容量受限
23522 | 东海 | 石梁河40#九龙果园公变 | 10 | 200 | 上级设备容量受限
23523 | 东海 | 石梁河41#九龙北台公变 | 10 | 200 | 上级设备容量受限
23524 | 东海 | 石梁河42#兴庄北台公变 | 10 | 400 | 上级设备容量受限
23525 | 东海 | 石梁河43#刘金三四队公变 | 10 | 400 | 上级设备容量受限
23526 | 东海 | 石梁河44#胜泉十队公变 | 10 | 400 | 上级设备容量受限
23527 | 东海 | 石梁河45#贾庄果园公变 | 10 | 400 | 上级设备容量受限
23528 | 东海 | 黄川063#前湾小石总公变 | 10 | 400 | 本级设备容量受限
23529 | 东海 | 黄川062#前湾南台公变 | 10 | 400 | 上级设备容量受限
23530 | 东海 | 黄川064#前湾侍湾组公变 | 10 | 200 | 上级设备容量受限
23531 | 东海 | 黄川104#新顶北台公变 | 10 | 400 | 上级设备容量受限
23532 | 东海 | 黄川105#新顶南台公变 | 10 | 200 | 上级设备容量受限
23533 | 东海 | 黄川059#新顶马浅组公变 | 10 | 400 | 本级设备容量受限
23534 | 东海 | 黄川060#新顶新桥组公变 | 10 | 400 | 上级设备容量受限
23535 | 东海 | 安峰110#马圩村东台公变 | 10 | 200 | 本级设备容量受限
23536 | 东海 | 石梁河51#机关二台公变 | 10 | 400 | 上级设备容量受限
23537 | 东海 | 石梁河54#瓜安五队公变 | 10 | 400 | 上级设备容量受限
23538 | 东海 | 石梁河59#树墩开发区公变 | 10 | 400 | 上级设备容量受限
23539 | 东海 | 黄川079#朱桥村公变 | 10 | 400 | 上级设备容量受限
23540 | 东海 | 黄川001#桃李南台公变 | 10 | 400 | 本级设备容量受限
23541 | 东海 | 东海城网199#东开发区宝石路二水厂北侧公变 | 10 | 630 | 上级设备容量受限
23542 | 东海 | 东海城网169#英疃村安置房北侧公变 | 10 | 200 | 上级设备容量受限
23543 | 东海 | 黄川007#新沭西台公变 | 10 | 200 | 上级设备容量受限
23544 | 东海 | 黄川008#胜昔王庄台区公变 | 10 | 200 | 本级设备容量受限
23545 | 东海 | 黄川099#新沭9组公变 | 10 | 200 | 上级设备容量受限
23546 | 东海 | 黄川012#草莓科技园公变 | 10 | 400 | 上级设备容量受限
23547 | 东海 | 平明071#瓦基王庄公变 | 10 | 400 | 本级设备容量受限
23548 | 东海 | 平明154#秦范八组公变 | 10 | 400 | 本级设备容量受限
23549 | 东海 | 平明152#安营一组公变 | 10 | 400 | 本级设备容量受限
23550 | 东海 | 安峰049#峰西村公变 | 10 | 400 | 本级设备容量受限
23551 | 东海 | 安峰068#蒋稠东台公变 | 10 | 200 | 本级设备容量受限
23552 | 东海 | 黄川018#黄川村西台公变 | 10 | 200 | 上级设备容量受限
23553 | 东海 | 黄川019#黄川村中台公变 | 10 | 400 | 本级设备容量受限
23554 | 东海 | 黄川017#黄川村东台公变 | 10 | 400 | 上级设备容量受限
23555 | 东海 | 洪庄001#连湾一组公变 | 10 | 200 | 上级设备容量受限
23556 | 东海 | 东海城网47#开发区管委会斜对面路东公变 | 10 | 400 | 上级设备容量受限
23557 | 东海 | 洪庄076#机关北台公变 | 10 | 315 | 上级设备容量受限
23558 | 东海 | 洪庄077#机关中台公变 | 10 | 400 | 本级设备容量受限
23559 | 东海 | 洪庄003#机关东台公变 | 10 | 315 | 上级设备容量受限
23560 | 东海 | 安峰176#古河4组公变 | 10 | 200 | 本级设备容量受限
23561 | 东海 | 房山106#陆圩开发区公变 | 10 | 400 | 上级设备容量受限
23562 | 东海 | 洪庄002#机关南台公变 | 10 | 400 | 上级设备容量受限
23563 | 东海 | 洪庄006#塔桥二七组公变 | 10 | 200 | 上级设备容量受限
23564 | 东海 | 房山132#寇荡联中公变 | 10 | 200 | 本级设备容量受限
23565 | 东海 | 洪庄007#塔桥一组公变 | 10 | 200 | 上级设备容量受限
23566 | 东海 | 洪庄013#郭阳西台公变 | 10 | 200 | 上级设备容量受限
23567 | 东海 | 青湖073#文化中心公变 | 10 | 200 | 上级设备容量受限
23568 | 东海 | 青湖080#东园单1公变 | 10 | 100 | 上级设备容量受限
23569 | 东海 | 青湖077#东园单4公变 | 10 | 100 | 上级设备容量受限
23570 | 东海 | 青湖071#米市台区公变 | 10 | 400 | 上级设备容量受限
23571 | 东海 | 青湖066#西丁旺南台公变 | 10 | 400 | 上级设备容量受限
23572 | 东海 | 青湖001#小屯西台公变 | 10 | 200 | 上级设备容量受限
23573 | 东海 | 青湖070#小屯南台公变 | 10 | 400 | 上级设备容量受限
23574 | 东海 | 双店029#斗沟东台公变 | 10 | 400 | 本级设备容量受限
23575 | 东海 | 双店030#斗沟东南台公变 | 10 | 400 | 本级设备容量受限
23576 | 东海 | 双店031#王白北台公变 | 10 | 200 | 本级设备容量受限
23577 | 东海 | 双店083#北沟村公变 | 10 | 50 | 上级设备容量受限
23578 | 东海 | 南辰022#东山后公变 | 10 | 400 | 上级设备容量受限
23579 | 东海 | 房山001#蒋林沈徐公变 | 10 | 200 | 上级设备容量受限
23580 | 东海 | 房山219#蒋林村部公变 | 10 | 200 | 上级设备容量受限
23581 | 东海 | 房山005#蒋林丁圩公变 | 10 | 200 | 上级设备容量受限
23582 | 东海 | 黄川051#桃李村1台公变 | 10 | 400 | 上级设备容量受限
23583 | 东海 | 房山012#贾庙南小庄公变 | 10 | 200 | 上级设备容量受限
23584 | 东海 | 房山014#南树庄公变 | 10 | 100 | 上级设备容量受限
23585 | 东海 | 黄川082#桃李村2台公变 | 10 | 200 | 上级设备容量受限
23586 | 东海 | 房山018#邱庄小官庄公变 | 10 | 400 | 上级设备容量受限
23587 | 东海 | 黄川089#桃李村3台公变 | 10 | 200 | 上级设备容量受限
23588 | 东海 | 房山020#邱庄村部公变 | 10 | 100 | 上级设备容量受限
23589 | 东海 | 房山022#邱庄王庄公变 | 10 | 100 | 上级设备容量受限
23590 | 东海 | 黄川080#米市一区公变 | 10 | 400 | 本级设备容量受限
23591 | 东海 | 房山030#贺庄河南台公变 | 10 | 125 | 上级设备容量受限
23592 | 东海 | 房山029#贺庄河北台公变 | 10 | 400 | 上级设备容量受限
23593 | 东海 | 黄川085#米市三区公变 | 10 | 400 | 上级设备容量受限
23594 | 东海 | 房山028#贺庄村部公变 | 10 | 200 | 上级设备容量受限
23595 | 东海 | 黄川083#米市四区公变 | 10 | 400 | 上级设备容量受限
23596 | 东海 | 黄川087#米市二区公变 | 10 | 630 | 上级设备容量受限
23597 | 东海 | 房山025#贺庄前孙西台公变 | 10 | 200 | 本级设备容量受限
23598 | 东海 | 房山216号变房北七台 | 10 | 400 | 上级设备容量受限
23599 | 东海 | 黄川101#新沭7组公变 | 10 | 100 | 上级设备容量受限
23600 | 东海 | 黄川100#新沭6组公变 | 10 | 200 | 上级设备容量受限
23601 | 东海 | 房山037#陶墩姜庄公变 | 10 | 100 | 本级设备容量受限
23602 | 东海 | 房山041#陶墩滕庄东台公变 | 10 | 200 | 本级设备容量受限
23603 | 东海 | 黄川097#新沭3组公变 | 10 | 200 | 上级设备容量受限
23604 | 东海 | 黄川096#新沭1组公变 | 10 | 200 | 上级设备容量受限
23605 | 东海 | 黄川098#新沭4组公变 | 10 | 200 | 上级设备容量受限
23606 | 东海 | 曲阳059#土地所门前变公变 | 10 | 200 | 本级设备容量受限
23607 | 东海 | 双店074#东池西台公变 | 10 | 200 | 本级设备容量受限
23608 | 东海 | 双店071#西池六组公变 | 10 | 200 | 上级设备容量受限
23609 | 东海 | 双店072#西池九组公变 | 10 | 200 | 本级设备容量受限
23610 | 东海 | 双店070#西池三组公变 | 10 | 400 | 本级设备容量受限
23611 | 东海 | 双店068#西池村台公变 | 10 | 400 | 上级设备容量受限
23612 | 东海 | 双店069#西池一组公变 | 10 | 400 | 上级设备容量受限
23613 | 东海 | 双店058#竹西村台公变 | 10 | 315 | 上级设备容量受限
23614 | 东海 | 双店057#竹北南台公变 | 10 | 200 | 本级设备容量受限
23615 | 东海 | 青湖022#小店南台 | 10 | 100 | 本级设备容量受限
23616 | 东海 | 青湖021#小店东台公变 | 10 | 400 | 本级设备容量受限
23617 | 东海 | 青湖016#小店村台公变 | 10 | 400 | 上级设备容量受限
23618 | 东海 | 青湖030#泉沟东庄 | 10 | 400 | 本级设备容量受限
23619 | 东海 | 青湖052#东丰墩村台公变 | 10 | 315 | 本级设备容量受限
23620 | 东海 | 青湖058#东丰墩南台公变 | 10 | 400 | 上级设备容量受限
23621 | 东海 | 青湖051#西丰墩北台公变 | 10 | 400 | 本级设备容量受限
23622 | 东海 | 青湖043#西丰墩村公变 | 10 | 400 | 上级设备容量受限
23623 | 东海 | 青湖048#河口西台 | 10 | 400 | 本级设备容量受限
23624 | 东海 | 青湖074#河口村台公变 | 10 | 400 | 上级设备容量受限
23625 | 东海 | 青湖075#河口南台 | 10 | 200 | 上级设备容量受限
23626 | 东海 | 青湖033#泉沟东台 | 10 | 200 | 本级设备容量受限
23627 | 东海 | 青湖024#阚朱洲七组 | 10 | 400 | 本级设备容量受限
23628 | 东海 | 青湖018#阚朱洲东台 | 10 | 400 | 本级设备容量受限
23629 | 东海 | 青湖013#阚朱洲西台公变 | 10 | 400 | 本级设备容量受限
23630 | 东海 | 温泉057#变朱沟徐庄东台公变 | 10 | 400 | 上级设备容量受限
23631 | 东海 | 白塔014#王小布南公变 | 10 | 400 | 上级设备容量受限
23632 | 东海 | 白塔028#张井南扶贫公变 | 10 | 200 | 本级设备容量受限
23633 | 东海 | 山左口079#团林小区东台公变 | 10 | 100 | 上级设备容量受限
23634 | 东海 | 东海城网158#弹药库桥北公变 | 10 | 315 | 上级设备容量受限
23635 | 东海 | 山左口034#山南二台公变 | 10 | 400 | 上级设备容量受限
23636 | 东海 | 驼峰101#上林西台2号变公变 | 10 | 400 | 上级设备容量受限
23637 | 东海 | 石梁河23#葛沟六队公变 | 10 | 400 | 上级设备容量受限
23638 | 东海 | 曲阳076#水晶街公变 | 10 | 315 | 本级设备容量受限
23639 | 东海 | 安峰155#杨村北台公变 | 10 | 200 | 本级设备容量受限
23640 | 东海 | 白塔099#于庄开发区公变 | 10 | 315 | 上级设备容量受限
23641 | 东海 | 驼峰106#变曹浦村东台公变 | 10 | 200 | 本级设备容量受限
23642 | 东海 | 平明197#虎山新区公变 | 10 | 400 | 上级设备容量受限
23643 | 东海 | 东海城网201-2#阳光花园1#小区变2#主变 | 10 | 1000 | 上级设备容量受限
23644 | 东海 | 东海城网201-1#阳光花园1#小区变1#主变 | 10 | 1000 | 上级设备容量受限
23645 | 东海 | 东海城网201#阳光花园小区2#箱变 | 10 | 630 | 上级设备容量受限
23646 | 东海 | 东海城网200-1#瓯龙小区1#小区变1#主变 | 10 | 1000 | 上级设备容量受限
23647 | 东海 | 东海城网200-2#瓯龙小区1#小区变2#主变 | 10 | 1000 | 上级设备容量受限
23648 | 东海 | 东海城网200-3#瓯龙小区1#小区变3#主变 | 10 | 1000 | 上级设备容量受限
23649 | 东海 | 房山221号变山后钓鱼台队 | 10 | 200 | 上级设备容量受限
23650 | 东海 | 房山168号变双岭双桥台片 | 10 | 200 | 上级设备容量受限
23651 | 东海 | 东海城网269-1号东城美苑1#小区变公变 | 10 | 630 | 上级设备容量受限
23652 | 东海 | 东海城网269-2号东城美苑1#小区变号公变 | 10 | 630 | 上级设备容量受限
23653 | 东海 | 洪庄098#薛团小区东台公变 | 10 | 400 | 上级设备容量受限
23654 | 东海 | 洪庄099#薛团小区西台公变 | 10 | 200 | 上级设备容量受限
23655 | 东海 | 洪庄095#陈西二组东台公变 | 10 | 200 | 上级设备容量受限
23656 | 东海 | 李埝068#恰恰11组公变 | 10 | 315 | 上级设备容量受限
23657 | 东海 | 李埝067#机关四台公变 | 10 | 400 | 上级设备容量受限
23658 | 东海 | 白塔107#布后小学公变 | 10 | 200 | 本级设备容量受限
23659 | 东海 | 桃林150#党委西台公变 | 10 | 400 | 上级设备容量受限
23660 | 东海 | 横沟065#变甘汪西2#公变 | 10 | 200 | 上级设备容量受限
23661 | 东海 | 横沟064#变机关西2#公变 | 10 | 400 | 上级设备容量受限
23662 | 东海 | 双店097#棠沂五组公变 | 10 | 200 | 上级设备容量受限
23663 | 东海 | 洪庄014#郭马中台公变 | 10 | 200 | 上级设备容量受限
23664 | 东海 | 山左口080#杨庄西台公变 | 10 | 200 | 上级设备容量受限
23665 | 东海 | 白塔108#党委后面公变 | 10 | 200 | 上级设备容量受限
23666 | 东海 | 桃林210#东石西北北台公变 | 10 | 400 | 上级设备容量受限
23667 | 东海 | 桃林156#韩庄水厂南公变 | 10 | 200 | 本级设备容量受限
23668 | 东海 | 桃林155#桃西三台公变 | 10 | 50 | 上级设备容量受限
23669 | 东海 | 桃林143#桃林警务区公变 | 10 | 200 | 上级设备容量受限
23670 | 东海 | 桃林153#北芹一台公变 | 10 | 400 | 上级设备容量受限
23671 | 东海 | 桃林152#北芹二台公变 | 10 | 50 | 上级设备容量受限
23672 | 东海 | 公变322号东城美苑4配变 | 10 | 500 | 上级设备容量受限
23673 | 东海 | 黄川107#前元西台公变 | 10 | 400 | 本级设备容量受限
23674 | 东海 | 驼峰111#敬老院南公变 | 10 | 315 | 上级设备容量受限
23675 | 东海 | 山左口081#机关小区公变 | 10 | 400 | 上级设备容量受限
23676 | 东海 | 东海城网366#花园路英疃村安置房配变公变 | 10 | 400 | 上级设备容量受限
23677 | 东海 | 东海城网365#花园路英疃村安置房配变公变 | 10 | 400 | 上级设备容量受限
23678 | 东海 | 石湖064#徐庄西台公变 | 10 | 400 | 上级设备容量受限
23679 | 东海 | 洪庄103#沟南五组公变 | 10 | 400 | 上级设备容量受限
23680 | 东海 | 曲阳032#黄树村台公变 | 10 | 200 | 本级设备容量受限
23681 | 东海 | 双店099#竹北龙梁河东公变 | 10 | 200 | 本级设备容量受限
23682 | 东海 | 东海城网357#花园路14号1栋弹药库北公变 | 10 | 315 | 上级设备容量受限
23683 | 东海 | 青湖106#东丁旺东台公变 | 10 | 315 | 本级设备容量受限
23684 | 东海 | 青湖111#245小区公变 | 10 | 315 | 本级设备容量受限
23685 | 东海 | 东海城网381#迎宾大道北路104号对面公变 | 10 | 315 | 上级设备容量受限
23686 | 东海 | 东海城网363-1#庭院名郡1#小区变1#主变 | 10 | 500 | 上级设备容量受限
23687 | 东海 | 东海城网363-2#庭院名郡1#小区变2#主变 | 10 | 500 | 上级设备容量受限
23688 | 东海 | 石梁河69#韩湖东台公变 | 10 | 200 | 上级设备容量受限
23689 | 东海 | 青湖104#农服单公变 | 10 | 100 | 上级设备容量受限
23690 | 东海 | 白塔111#朱圩公变 | 10 | 200 | 本级设备容量受限
23691 | 东海 | 双店104#机关南台公变 | 10 | 200 | 上级设备容量受限
23692 | 东海 | 双店101#北沟中队公变 | 10 | 200 | 上级设备容量受限
23693 | 东海 | 南辰036#小区东台公变 | 10 | 200 | 上级设备容量受限
23694 | 东海 | 南辰037#小区西台公变 | 10 | 200 | 上级设备容量受限
23695 | 东海 | 石梁河70#树墩南台公变 | 10 | 200 | 上级设备容量受限
23696 | 东海 | 洪庄106#薛团南台公变 | 10 | 200 | 上级设备容量受限
23697 | 东海 | 洪庄109#阳春六七组西台公变 | 10 | 400 | 上级设备容量受限
23698 | 东海 | 洪庄108#王庄公变 | 10 | 400 | 本级设备容量受限
23699 | 东海 | 洪庄105#薛团西北台公变 | 10 | 200 | 上级设备容量受限
23700 | 东海 | 洪庄107#薛团养殖厂公变 | 10 | 200 | 上级设备容量受限
23701 | 东海 | 石湖065#机关4#变公变 | 10 | 200 | 上级设备容量受限
23702 | 东海 | 东海城网336号水岸名城小区1#箱变 | 10 | 500 | 上级设备容量受限
23703 | 东海 | 东海城网335-1#水岸名城2#小区变1#主变 | 10 | 1000 | 上级设备容量受限
23704 | 东海 | 东海城网335-2#水岸名城2#小区变2#主变 | 10 | 1000 | 上级设备容量受限
23705 | 东海 | 东海城网360#欧尚龙庭3#箱变 | 10 | 630 | 上级设备容量受限
23706 | 东海 | 白塔113#布后二组公变 | 10 | 200 | 本级设备容量受限
23707 | 东海 | 白塔112#东布后八组公变 | 10 | 400 | 本级设备容量受限
23708 | 东海 | 黄川112#桃李北2台公变 | 10 | 100 | 上级设备容量受限
23709 | 东海 | 黄川113#桃李南2台公变 | 10 | 400 | 本级设备容量受限
23710 | 东海 | 黄川110#桃李新庄南台公变 | 10 | 200 | 上级设备容量受限
23711 | 东海 | 黄川111#桃李新庄北台公变 | 10 | 200 | 本级设备容量受限
23712 | 东海 | 黄川114#陈墩西2台公变 | 10 | 400 | 本级设备容量受限
23713 | 东海 | 黄川115#陈墩村西北台公变 | 10 | 200 | 上级设备容量受限
23714 | 东海 | 李埝071#高山西台公变 | 10 | 400 | 上级设备容量受限
23715 | 东海 | 双店100#北沟村部公变 | 10 | 200 | 上级设备容量受限
23716 | 东海 | 横沟067#西连湾西3#变公变 | 10 | 315 | 本级设备容量受限
23717 | 东海 | 横沟068#坡林西台变公变 | 10 | 400 | 本级设备容量受限
23718 | 东海 | 横沟066#东连湾西2#变公变 | 10 | 400 | 上级设备容量受限
23719 | 东海 | 东海城网361#庭院名郡4#箱变 | 10 | 630 | 上级设备容量受限
23720 | 东海 | 东海城网362#庭院名郡5#箱变 | 10 | 630 | 上级设备容量受限
23721 | 东海 | 白塔114#白塔村东公变 | 10 | 200 | 上级设备容量受限
23722 | 东海 | 东海城网自清线水岸名城9公变334-1号 | 10 | 1000 | 上级设备容量受限
23723 | 东海 | 东海城网自清线水岸名城9公变334-2号 | 10 | 1000 | 上级设备容量受限
23724 | 东海 | 东海城网256-1#瓯龙小区2#小区变1#主变 | 10 | 1000 | 上级设备容量受限
23725 | 东海 | 东海城网256-2#瓯龙小区2#小区变2#主变 | 10 | 1000 | 上级设备容量受限
23726 | 东海 | 东海城网256-3#瓯龙小区2#小区变3#主变 | 10 | 1000 | 上级设备容量受限
23727 | 东海 | 温泉060#果岭小区1公变 | 10 | 500 | 上级设备容量受限
23728 | 东海 | 温泉061#果岭小区2公变 | 10 | 500 | 上级设备容量受限
23729 | 东海 | 安峰171#库西二组北台公变 | 10 | 200 | 本级设备容量受限
23730 | 东海 | 石榴106#兴隆东台公变 | 10 | 200 | 本级设备容量受限
23731 | 东海 | 曲阳079#前张西台公变 | 10 | 200 | 本级设备容量受限
23732 | 东海 | 房山215#陆圩十一组公变 | 10 | 400 | 上级设备容量受限
23733 | 东海 | 山左口084#前贤养殖场公变 | 10 | 315 | 上级设备容量受限
23734 | 东海 | 山左口083#黑埠小区公变 | 10 | 200 | 本级设备容量受限
23735 | 东海 | 东海城网公变321#东城美苑配变 | 10 | 500 | 上级设备容量受限
23736 | 东海 | 东海城网320-1#东城美苑4#小区变1#主变 | 10 | 630 | 上级设备容量受限
23737 | 东海 | 东海城网320-2#东城美苑4#小区变2#主变 | 10 | 630 | 上级设备容量受限
23738 | 东海 | 东海城网299-1#水榭花都1#小区变1#主变 | 10 | 630 | 上级设备容量受限
23739 | 东海 | 东海城网299-2#水榭花都1#小区变2#主变 | 10 | 630 | 上级设备容量受限
23740 | 东海 | 东海城网298-1#水榭花都2#小区变1#主变 | 10 | 800 | 上级设备容量受限
23741 | 东海 | 东海城网298-2#水榭花都2#小区变2#主变 | 10 | 800 | 上级设备容量受限
23742 | 东海 | 城网公变303号水榭花都2 | 10 | 630 | 上级设备容量受限
23743 | 东海 | 东海城网297-1#水榭花都3#小区变1#主变 | 10 | 800 | 上级设备容量受限
23744 | 东海 | 东海城网297-2#水榭花都3#小区变2#主变 | 10 | 800 | 上级设备容量受限
23745 | 东海 | 公变300号水榭花都3 | 10 | 400 | 上级设备容量受限
23746 | 东海 | 公变301号水榭花都4 | 10 | 400 | 上级设备容量受限
23747 | 东海 | 南辰007#党委公变 | 10 | 200 | 上级设备容量受限
23748 | 东海 | 东海城网395-2#晶都花园1#小区变2#主变 | 10 | 800 | 上级设备容量受限
23749 | 东海 | 东海城网395-1#晶都花园1#小区变1#主变 | 10 | 800 | 上级设备容量受限
23750 | 东海 | 山左口082#机关东台公变 | 10 | 400 | 上级设备容量受限
23751 | 东海 | 温泉069#变花卉基地公变 | 10 | 400 | 上级设备容量受限
23752 | 东海 | 温泉066#羽山西村北台 | 10 | 200 | 本级设备容量受限
23753 | 东海 | 南辰018#小埠子公变 | 10 | 200 | 本级设备容量受限
23754 | 东海 | 南辰019#北二村公变 | 10 | 200 | 本级设备容量受限
23755 | 东海 | 南辰020#北一公变 | 10 | 400 | 本级设备容量受限
23756 | 东海 | 南辰015#老古墩公变 | 10 | 400 | 本级设备容量受限
23757 | 东海 | 南辰016#老古墩北台公变 | 10 | 400 | 本级设备容量受限
23758 | 东海 | 石榴112#丁庄西台公变 | 10 | 400 | 本级设备容量受限
23759 | 东海 | 石榴113#西马西台公变 | 10 | 400 | 本级设备容量受限
23760 | 东海 | 石榴109#西榴西台公变 | 10 | 200 | 本级设备容量受限
23761 | 东海 | 石榴108#西榴7组公变 | 10 | 400 | 上级设备容量受限
23762 | 东海 | 石榴107#东安12组公变 | 10 | 400 | 本级设备容量受限
23763 | 东海 | 驼峰117#变三汪三台公变 | 10 | 200 | 上级设备容量受限
23764 | 东海 | 驼峰118#杨大庄倪庄公变 | 10 | 200 | 本级设备容量受限
23765 | 东海 | 牛山064#变西开发区南台配变公变 | 10 | 160 | 上级设备容量受限
23766 | 东海 | 牛山027#变湖西东台公变 | 10 | 400 | 上级设备容量受限
23767 | 东海 | 牛山026#变湖西西台公变 | 10 | 200 | 上级设备容量受限
23768 | 东海 | 牛山029#变望西东台公变 | 10 | 400 | 上级设备容量受限
23769 | 东海 | 牛山028#变望西西台公变 | 10 | 400 | 上级设备容量受限
23770 | 东海 | 牛山121#湖南村南台公变 | 10 | 315 | 本级设备容量受限
23771 | 东海 | 牛山062#湖南村公变 | 10 | 315 | 本级设备容量受限
23772 | 东海 | 牛山058#曹林五六组公变 | 10 | 315 | 本级设备容量受限
23773 | 东海 | 牛山096#西榴电站公变 | 10 | 100 | 上级设备容量受限
23774 | 东海 | 东海城网143#明珠路路东南侧公变 | 10 | 315 | 上级设备容量受限
23775 | 东海 | 石湖152#金塘南台西公变 | 10 | 315 | 上级设备容量受限
23776 | 东海 | 桃林297#大李西二台公变 | 10 | 400 | 本级设备容量受限
23777 | 东海 | 白塔274#东埠后一组公变 | 10 | 400 | 上级设备容量受限
23778 | 东海 | 白塔269#东埠后六组公变 | 10 | 400 | 上级设备容量受限
23779 | 东海 | 东海城网1205#香江四季花城4#配电室4#主变 | 10 | 800 | 上级设备容量受限
23780 | 东海 | 山左口228#新王庄村部东台公变 | 10 | 200 | 上级设备容量受限
23781 | 东海 | 黄川387#前湾村侍湾北台公变 | 10 | 400 | 上级设备容量受限
23782 | 东海 | 洪庄228#塔桥二组公变 | 10 | 200 | 上级设备容量受限
23783 | 东海 | 黄川398#夹河村三队公变 | 10 | 200 | 本级设备容量受限
23784 | 东海 | 驼峰110#范埠三组公变 | 10 | 400 | 上级设备容量受限
23785 | 东海 | 洪庄244#阳春村部西台公变 | 10 | 400 | 上级设备容量受限
23786 | 东海 | 黄川260#张桥六组公变 | 10 | 400 | 上级设备容量受限
23787 | 东海 | 双店258#斗沟大棚二台公变 | 10 | 200 | 上级设备容量受限
23788 | 东海 | 山左口166#双湖西台公变 | 10 | 400 | 上级设备容量受限
23789 | 东海 | 石梁河221#陈岭中台公变 | 10 | 400 | 上级设备容量受限
23790 | 东海 | 石梁河222#张湖一台公变 | 10 | 400 | 上级设备容量受限
23791 | 东海 | 黄川271#下河农业园公变 | 10 | 200 | 上级设备容量受限
23792 | 东海 | 李埝181#辉山四组公变 | 10 | 400 | 上级设备容量受限
23793 | 东海 | 李埝197#李埝四组西台公变 | 10 | 400 | 上级设备容量受限
23794 | 东海 | 牛山215号公变杨墩村台新增 | 10 | 400 | 本级设备容量受限
23795 | 东海 | 南辰127#北一村公变 | 10 | 400 | 上级设备容量受限
23796 | 东海 | 牛山214公变郇圩七组新增 | 10 | 400 | 本级设备容量受限
23797 | 东海 | 横沟142#西小庄北3台变 | 10 | 400 | 本级设备容量受限
23798 | 东海 | 山左口138#吴庄东台公变 | 10 | 200 | 上级设备容量受限
23799 | 东海 | 青湖255号西丰墩三四组东台公变 | 10 | 400 | 本级设备容量受限
23800 | 东海 | 白塔273#前营七八组公变 | 10 | 400 | 上级设备容量受限
23801 | 东海 | 山左口145#北寨三台公变 | 10 | 400 | 上级设备容量受限
23802 | 东海 | 房山038#库北八组公变 | 10 | 400 | 本级设备容量受限
23803 | 东海 | 双店191#前双东台公变 | 10 | 400 | 本级设备容量受限
23804 | 东海 | 山左口146#北寨四台公变 | 10 | 400 | 上级设备容量受限
23805 | 东海 | 山左口147#北寨五台公变 | 10 | 400 | 上级设备容量受限
23806 | 东海 | 李埝177#东高埝五组公变 | 10 | 200 | 上级设备容量受限
23807 | 东海 | 山左口149#中寨小区公变 | 10 | 400 | 上级设备容量受限
23808 | 东海 | 双店192#后双村西台公变 | 10 | 400 | 上级设备容量受限
23809 | 东海 | 山左口148#中寨东二台公变 | 10 | 400 | 上级设备容量受限
23810 | 东海 | 山左口150#团林三组公变 | 10 | 400 | 本级设备容量受限
23811 | 东海 | 李埝176#前邵家南台公变 | 10 | 200 | 上级设备容量受限
23812 | 东海 | 青湖202号打磨塘种植园公变 | 10 | 200 | 上级设备容量受限
23813 | 东海 | 青湖246号东岭三组公变 | 10 | 400 | 上级设备容量受限
23814 | 东海 | 青湖247号东岭一组公变 | 10 | 400 | 上级设备容量受限
23815 | 东海 | 房山410#邱庄小陈庄北台公变 | 10 | 400 | 上级设备容量受限
23816 | 东海 | 青湖249号齐庄七组公变 | 10 | 400 | 本级设备容量受限
23817 | 东海 | 房山043#库北五组公变 | 10 | 400 | 本级设备容量受限
23818 | 东海 | 青湖218号王朱洲九、十组公变 | 10 | 400 | 本级设备容量受限
23819 | 东海 | 山左口144#下左西二台公变 | 10 | 400 | 上级设备容量受限
23820 | 东海 | 温泉088#朱沟郑庄台变 | 10 | 500 | 上级设备容量受限
23821 | 东海 | 房山035#双岭一组公变 | 10 | 400 | 本级设备容量受限
23822 | 东海 | 东海城网1449#锦绣江南小区6#配电室2#公变 | 10 | 800 | 上级设备容量受限
23823 | 东海 | 房山051#山后河头中台公变 | 10 | 400 | 本级设备容量受限
23824 | 东海 | 李埝196#沃子一组公变 | 10 | 400 | 上级设备容量受限
23825 | 东海 | 青湖221号青北西台公变 | 10 | 400 | 上级设备容量受限
23826 | 东海 | 青湖361#王株洲东二台公变 | 10 | 400 | 本级设备容量受限
23827 | 东海 | 双店195#季岭北二台公变 | 10 | 400 | 本级设备容量受限
23828 | 东海 | 石湖155#廖塘小学公变 | 10 | 315 | 上级设备容量受限
23829 | 东海 | 青湖217号王朱洲三四组公变 | 10 | 400 | 本级设备容量受限
23830 | 东海 | 温泉075号尹湾村南东台变 | 10 | 200 | 本级设备容量受限
23831 | 东海 | 李埝184#山西头一组东台公变 | 10 | 400 | 上级设备容量受限
23832 | 东海 | 张湾170#营屯小李东台公变 | 10 | 200 | 本级设备容量受限
23833 | 东海 | 青湖214#青北北台公变 | 10 | 400 | 上级设备容量受限
23834 | 东海 | 山左口136#团林九组公变 | 10 | 200 | 上级设备容量受限
23835 | 东海 | 石湖149#金塘北西2台公变 | 10 | 315 | 上级设备容量受限
23836 | 东海 | 青湖215号中学西公变 | 10 | 400 | 上级设备容量受限
23837 | 东海 | 石湖153#贺庄西台西公变 | 10 | 315 | 上级设备容量受限
23838 | 东海 | 青湖231号尚庄一组东台公变 | 10 | 400 | 上级设备容量受限
23839 | 东海 | 石湖148#水库村台西公变 | 10 | 400 | 本级设备容量受限
23840 | 东海 | 桃林268#白岭东北台公变 | 10 | 400 | 本级设备容量受限
23841 | 东海 | 黄川208#新沭东三台公变 | 10 | 400 | 本级设备容量受限
23842 | 东海 | 东海城网1239#聚龙名都二期6#配电室3#主变 | 10 | 800 | 上级设备容量受限
23843 | 东海 | 青湖267号阚朱洲六组公变 | 10 | 400 | 本级设备容量受限
23844 | 东海 | 黄川209#和屯东二台公变 | 10 | 400 | 上级设备容量受限
23845 | 东海 | 黄川205#朱桥东南台公变 | 10 | 400 | 本级设备容量受限
23846 | 东海 | 房山374#柘塘一组公变 | 10 | 200 | 本级设备容量受限
23847 | 东海 | 青湖259号河口北台公变 | 10 | 400 | 上级设备容量受限
23848 | 东海 | 双店213#竹北三组公变 | 10 | 400 | 本级设备容量受限
23849 | 东海 | 李埝178#东高埝二组东台公变 | 10 | 400 | 上级设备容量受限
23850 | 东海 | 白塔299#营庄高水河公变 | 10 | 200 | 上级设备容量受限
23851 | 东海 | 石湖213#黄塘一二组公变 | 10 | 400 | 上级设备容量受限
23852 | 东海 | 洪庄236#阳光小区1#公变 | 10 | 400 | 上级设备容量受限
23853 | 东海 | 白塔342#白塔王小埠十组公变 | 10 | 400 | 上级设备容量受限
23854 | 东海 | 桃林476#西石村北台公变 | 10 | 400 | 本级设备容量受限
23855 | 东海 | 青湖258号青新二组公变 | 10 | 400 | 本级设备容量受限
23856 | 东海 | 山左口167#新庄北台公变 | 10 | 315 | 上级设备容量受限
23857 | 东海 | 石榴095#西榴1组东台公变 | 10 | 400 | 上级设备容量受限
23858 | 东海 | 青湖262#西五河北台公变 | 10 | 400 | 本级设备容量受限
23859 | 东海 | 青湖237号东丰墩十组公变 | 10 | 400 | 本级设备容量受限
23860 | 东海 | 桃林480#徐西石粉厂西台公变 | 10 | 400 | 上级设备容量受限
23861 | 东海 | 驼峰295#香墅湾2#配电室3#公变 | 10 | 630 | 上级设备容量受限
23862 | 东海 | 石榴305#埝河9组东台公变 | 10 | 400 | 上级设备容量受限
23863 | 东海 | 东海城网281#洋马宿舍楼1#小区变1#主变 | 10 | 315 | 上级设备容量受限
23864 | 东海 | 横沟026#存村东台变公变 | 10 | 400 | 上级设备容量受限
23865 | 东海 | 横沟027#变存村西台变公变 | 10 | 400 | 本级设备容量受限
23866 | 东海 | 横沟072#塘坊西台变公变 | 10 | 200 | 上级设备容量受限
23867 | 东海 | 驼峰119#洪小庄北台公变 | 10 | 200 | 上级设备容量受限
23868 | 东海 | 横沟074#变甘汪西南台公变 | 10 | 200 | 本级设备容量受限
23869 | 东海 | 横沟071#变石文港北2#公变 | 10 | 200 | 本级设备容量受限
23870 | 东海 | 洪庄112#连湾大棚公变 | 10 | 200 | 上级设备容量受限
23871 | 东海 | 石梁河74#胜泉东台新增公变 | 10 | 200 | 上级设备容量受限
23872 | 东海 | 双店064#竹墩东台公变 | 10 | 200 | 上级设备容量受限
23873 | 东海 | 青湖113#齐庄村西公变 | 10 | 400 | 上级设备容量受限
23874 | 东海 | 青湖006#齐庄西台公变 | 10 | 200 | 上级设备容量受限
23875 | 东海 | 青湖105#西丁旺东公变 | 10 | 400 | 上级设备容量受限
23876 | 东海 | 青湖005#西丁旺村台公变 | 10 | 400 | 本级设备容量受限
23877 | 东海 | 双店110#王白东台公变 | 10 | 400 | 本级设备容量受限
23878 | 东海 | 双店011#棠树四间屋公变 | 10 | 400 | 本级设备容量受限
23879 | 东海 | 山左口088#芝麻三台公变 | 10 | 200 | 上级设备容量受限
23880 | 东海 | 青湖118#河口甜瓜基地 | 10 | 200 | 上级设备容量受限
23881 | 东海 | 青湖116#青南西台公变 | 10 | 400 | 上级设备容量受限
23882 | 东海 | 平明113#小街东台公变 | 10 | 200 | 本级设备容量受限
23883 | 东海 | 驼峰122#南榴北台公变 | 10 | 200 | 本级设备容量受限
23884 | 东海 | 黄川120#新沭东2台公变 | 10 | 200 | 本级设备容量受限
23885 | 东海 | 白塔119#官蔬菜大棚公变 | 10 | 200 | 上级设备容量受限
23886 | 东海 | 白塔118#开元超市西公变 | 10 | 400 | 上级设备容量受限
23887 | 东海 | 白塔117#晏圩村南公变 | 10 | 200 | 本级设备容量受限
23888 | 东海 | 山左口086#白石头东台公变 | 10 | 200 | 上级设备容量受限
23889 | 东海 | 青湖115#青湖农贸市场公变 | 10 | 400 | 上级设备容量受限
23890 | 东海 | 青湖112#青湖南市场公变 | 10 | 400 | 上级设备容量受限
23891 | 东海 | 青湖004#机关西台公变 | 10 | 315 | 上级设备容量受限
23892 | 东海 | 青湖037#东朱洲北台公变 | 10 | 400 | 本级设备容量受限
23893 | 东海 | 青湖107#花荡东台公变 | 10 | 400 | 本级设备容量受限
23894 | 东海 | 双店004#代相小庄公变 | 10 | 200 | 本级设备容量受限
23895 | 东海 | 白塔120#王小布六组公变 | 10 | 200 | 上级设备容量受限
23896 | 东海 | 双店047#北涧村公变 | 10 | 200 | 上级设备容量受限
23897 | 东海 | 黄川109#下河单相变公变 | 10 | 100 | 上级设备容量受限
23898 | 东海 | 石榴126#埝河七组台片公变 | 10 | 400 | 上级设备容量受限
23899 | 东海 | 黄川029#张桥村南西台公变 | 10 | 200 | 本级设备容量受限
23900 | 东海 | 黄川122#张桥村南东台公变 | 10 | 400 | 本级设备容量受限
23901 | 东海 | 张湾074#车沟东台公变 | 10 | 400 | 本级设备容量受限
23902 | 东海 | 曲阳085#曲阳北小庄公变 | 10 | 400 | 本级设备容量受限
23903 | 东海 | 石梁河76#兴庄小学公变 | 10 | 200 | 上级设备容量受限
23904 | 东海 | 青湖122#阚朱洲三八组公变 | 10 | 400 | 本级设备容量受限
23905 | 东海 | 青湖121#西丰墩三组公变 | 10 | 400 | 本级设备容量受限
23906 | 东海 | 曲阳084#曲阳南小庄公变 | 10 | 400 | 本级设备容量受限
23907 | 东海 | 黄川030#张桥村北西台公变 | 10 | 400 | 上级设备容量受限
23908 | 东海 | 黄川121#张桥村北东台公变 | 10 | 200 | 本级设备容量受限
23909 | 东海 | 横沟077#停埠东2#台变公变 | 10 | 200 | 本级设备容量受限
23910 | 东海 | 房山220#戴庄东台公变 | 10 | 200 | 本级设备容量受限
23911 | 东海 | 驼峰131#后坞墩中台公变 | 10 | 400 | 本级设备容量受限
23912 | 东海 | 横沟073#变存村东2#台变公变 | 10 | 400 | 本级设备容量受限
23913 | 东海 | 曲阳082#后曹庄东公变 | 10 | 400 | 上级设备容量受限
23914 | 东海 | 驼峰129#后坞墩西南台公变 | 10 | 400 | 本级设备容量受限
23915 | 东海 | 驼峰130#后坞墩西北台公变 | 10 | 400 | 上级设备容量受限
23916 | 东海 | 安峰119#山西五组公变 | 10 | 200 | 本级设备容量受限
23917 | 东海 | 桃林172#小桃林西台公变 | 10 | 200 | 本级设备容量受限
23918 | 东海 | 双店109#季岭东北台公变 | 10 | 400 | 本级设备容量受限
23919 | 东海 | 石梁河77#刘金西台公变 | 10 | 400 | 上级设备容量受限
23920 | 东海 | 平明177#徐庄村西台公变 | 10 | 200 | 本级设备容量受限
23921 | 东海 | 洪庄113#塔桥五组公变 | 10 | 200 | 上级设备容量受限
23922 | 东海 | 石榴121#李白南台公变 | 10 | 200 | 本级设备容量受限
23923 | 东海 | 横沟069#三合西台变公变 | 10 | 200 | 上级设备容量受限
23924 | 东海 | 横沟075#三合西2#变公变 | 10 | 200 | 上级设备容量受限
23925 | 东海 | 平明182#周徐北台公变 | 10 | 400 | 本级设备容量受限
23926 | 东海 | 石梁河084#瓜安村西台公变 | 10 | 400 | 本级设备容量受限
23927 | 东海 | 安峰195#杨村6组公变 | 10 | 200 | 本级设备容量受限
23928 | 东海 | 驼峰127#下湾5、6队东台公变 | 10 | 400 | 本级设备容量受限
23929 | 东海 | 驼峰126#下湾5、6队西台公变 | 10 | 200 | 本级设备容量受限
23930 | 东海 | 李埝072#西高埝西台公变 | 10 | 200 | 上级设备容量受限
23931 | 东海 | 石梁河80#后代南台西公变 | 10 | 400 | 本级设备容量受限
23932 | 东海 | 桃林176#桃北大棚公变 | 10 | 200 | 上级设备容量受限
23933 | 东海 | 洪庄114#塔桥六组公变 | 10 | 200 | 上级设备容量受限
23934 | 东海 | 石梁河81#前代西台新增公变 | 10 | 400 | 上级设备容量受限
23935 | 东海 | 山左口090#芝麻北台公变 | 10 | 400 | 上级设备容量受限
23936 | 东海 | 石梁河79#九龙村部公变 | 10 | 200 | 上级设备容量受限
23937 | 东海 | 石梁河78#九龙北台新增公变 | 10 | 400 | 本级设备容量受限
23938 | 东海 | 石榴119#车庄东二台公变 | 10 | 400 | 上级设备容量受限
23939 | 东海 | 李埝070#东李埝十组公变 | 10 | 400 | 本级设备容量受限
23940 | 东海 | 石梁河82#九龙白石岭台片 | 10 | 400 | 本级设备容量受限
23941 | 东海 | 山左口085#白石头中台公变 | 10 | 400 | 上级设备容量受限
23942 | 东海 | 驼峰125#范埠村部门前公变 | 10 | 400 | 上级设备容量受限
23943 | 东海 | 石榴124#浦西西二台公变 | 10 | 400 | 上级设备容量受限
23944 | 东海 | 青湖003#青南村台公变 | 10 | 400 | 上级设备容量受限
23945 | 东海 | 石榴123#杨圩7、8组公变 | 10 | 400 | 本级设备容量受限
23946 | 东海 | 山左口096#团林西北台公变 | 10 | 200 | 本级设备容量受限
23947 | 东海 | 山左口007#团林南台公变 | 10 | 200 | 本级设备容量受限
23948 | 东海 | 桃林169#顶湖大棚公变 | 10 | 400 | 上级设备容量受限
23949 | 东海 | 洪庄110#薛团大棚公变 | 10 | 400 | 上级设备容量受限
23950 | 东海 | 石榴125#埝河养猪场台片公变 | 10 | 200 | 上级设备容量受限
23951 | 东海 | 横沟076#变石文港西台公变 | 10 | 100 | 上级设备容量受限
23952 | 东海 | 横沟070#变石文港单相变公变 | 10 | 50 | 上级设备容量受限
23953 | 东海 | 桃林177#山里岩电站公变 | 10 | 200 | 上级设备容量受限
23954 | 东海 | 安峰170#安北二组公变 | 10 | 400 | 本级设备容量受限
23955 | 东海 | 石梁河90#九龙南台新增公变 | 10 | 400 | 本级设备容量受限
23956 | 东海 | 山左口089#石河小区西台公变 | 10 | 200 | 上级设备容量受限
23957 | 东海 | 牛山282#康宁浴池公变 | 10 | 315 | 上级设备容量受限
23958 | 东海 | 房山198#山前小区公变 | 10 | 200 | 上级设备容量受限
23959 | 东海 | 桃林127#七埝村东台公变 | 10 | 315 | 上级设备容量受限
23960 | 东海 | 桃林171#七埝小学公变 | 10 | 200 | 本级设备容量受限
23961 | 东海 | 桃林015#苏果公变 | 10 | 400 | 上级设备容量受限
23962 | 东海 | 桃林144#桃东三台公变 | 10 | 400 | 上级设备容量受限
23963 | 东海 | 南辰038#小埠子公变 | 10 | 100 | 上级设备容量受限
23964 | 东海 | 青湖119#西丰墩甜瓜基地公变 | 10 | 200 | 上级设备容量受限
23965 | 东海 | 洪庄039#车站养殖厂公变 | 10 | 400 | 上级设备容量受限
23966 | 东海 | 山左口101#前贤西北台公变 | 10 | 200 | 本级设备容量受限
23967 | 东海 | 青湖108#中学东公变 | 10 | 100 | 上级设备容量受限
23968 | 东海 | 青湖036#青新北台公变 | 10 | 400 | 上级设备容量受限
23969 | 东海 | 青湖128#东岭西台公变 | 10 | 400 | 上级设备容量受限
23970 | 东海 | 安峰198#马圩四组公变 | 10 | 200 | 本级设备容量受限
23971 | 东海 | 石榴127#兴隆西二台公变 | 10 | 400 | 本级设备容量受限
23972 | 东海 | 桃林043#农服东台公变 | 10 | 200 | 上级设备容量受限
23973 | 东海 | 牛山279#湖西村广华浴池公变 | 10 | 200 | 本级设备容量受限
23974 | 东海 | 桃林042#农服西台公变 | 10 | 200 | 上级设备容量受限
23975 | 东海 | 山左口100#前贤西南台公变 | 10 | 400 | 本级设备容量受限
23976 | 东海 | 青湖117#尚庄七组公变 | 10 | 200 | 上级设备容量受限
23977 | 东海 | 桃林093#各庄中心街台公变 | 10 | 315 | 本级设备容量受限
23978 | 东海 | 青湖120#青湖步行街 | 10 | 400 | 上级设备容量受限
23979 | 东海 | 安峰167#沈村东台公变 | 10 | 400 | 本级设备容量受限
23980 | 东海 | 桃林259#桃东小区北台公变 | 10 | 400 | 上级设备容量受限
23981 | 东海 | 安峰185#小稠三组公变 | 10 | 200 | 本级设备容量受限
23982 | 东海 | 青湖103#西丰墩河北公变 | 10 | 100 | 上级设备容量受限
23983 | 东海 | 山左口108#南寨小区公变 | 10 | 200 | 本级设备容量受限
23984 | 东海 | 山左口092#南寨南台公变 | 10 | 200 | 本级设备容量受限
23985 | 东海 | 桃林170#北芹大棚公变 | 10 | 400 | 上级设备容量受限
23986 | 东海 | 桃林157#北芹大棚公变 | 10 | 200 | 上级设备容量受限
23987 | 东海 | 山左口091#芝麻小区公变 | 10 | 400 | 上级设备容量受限
23988 | 东海 | 安峰135#郄庄东台公变 | 10 | 200 | 本级设备容量受限
23989 | 东海 | 桃林174#北芹大棚公变 | 10 | 200 | 上级设备容量受限
23990 | 东海 | 山左口004号机关南台公变 | 10 | 315 | 上级设备容量受限
23991 | 东海 | 平明166#马汪五队公变 | 10 | 200 | 本级设备容量受限
23992 | 东海 | 桃林142#水库西台公变 | 10 | 400 | 上级设备容量受限
23993 | 东海 | 牛山145#英疃路北公变 | 10 | 315 | 上级设备容量受限
23994 | 东海 | 白塔121#沈李村北公变 | 10 | 400 | 上级设备容量受限
23995 | 东海 | 白塔127号前营东北公变 | 10 | 200 | 本级设备容量受限
23996 | 东海 | 石榴147#柳汪北台公变 | 10 | 200 | 上级设备容量受限
23997 | 东海 | 安峰234#峰西南台公变 | 10 | 200 | 本级设备容量受限
23998 | 东海 | 白塔126#前营村东南公变 | 10 | 200 | 上级设备容量受限
23999 | 东海 | 双店123#棠沂东台公变 | 10 | 200 | 上级设备容量受限
24000 | 东海 | 白塔128#小史圩南公变 | 10 | 200 | 上级设备容量受限
24001 | 东海 | 白塔125#前营西北公变 | 10 | 200 | 本级设备容量受限
24002 | 东海 | 双店121#东池北台公变 | 10 | 400 | 上级设备容量受限
24003 | 东海 | 白塔129#山北头村南公变 | 10 | 400 | 本级设备容量受限
24004 | 东海 | 石榴150#三里东台公变 | 10 | 400 | 上级设备容量受限
24005 | 东海 | 张湾108#张湾瓦东组公变 | 10 | 200 | 上级设备容量受限
24006 | 东海 | 石榴142#李白北台公变 | 10 | 200 | 上级设备容量受限
24007 | 东海 | 黄川129#家河南2台公变 | 10 | 400 | 本级设备容量受限
24008 | 东海 | 青湖123#东丰墩中台公变 | 10 | 200 | 上级设备容量受限
24009 | 东海 | 石榴130#博汪村东二台公变 | 10 | 200 | 本级设备容量受限
24010 | 东海 | 石榴131#博汪西二台公变 | 10 | 400 | 本级设备容量受限
24011 | 东海 | 平明181#陈墩二组公变 | 10 | 200 | 本级设备容量受限
24012 | 东海 | 石榴129#浦西东二台公变 | 10 | 400 | 本级设备容量受限
24013 | 东海 | 石榴139#麻汪北台公变 | 10 | 200 | 上级设备容量受限
24014 | 东海 | 石榴138#麻汪西台公变 | 10 | 200 | 上级设备容量受限
24015 | 东海 | 石榴002#丁庄村三组公变 | 10 | 400 | 上级设备容量受限
24016 | 东海 | 桃林180#营南南台公变 | 10 | 200 | 本级设备容量受限
24017 | 东海 | 桃林181#公变营北东台 | 10 | 200 | 本级设备容量受限
24018 | 东海 | 桃林182#同盛西台公变 | 10 | 200 | 本级设备容量受限
24019 | 东海 | 桃林185#水务站西台公变 | 10 | 200 | 上级设备容量受限
24020 | 东海 | 石梁河89#树墩三台公变 | 10 | 200 | 本级设备容量受限
24021 | 东海 | 桃林186#白岭村路口公变 | 10 | 400 | 本级设备容量受限
24022 | 东海 | 石梁河88#树墩二台公变 | 10 | 200 | 本级设备容量受限
24023 | 东海 | 石梁河86#土山八队西台公变 | 10 | 200 | 上级设备容量受限
24024 | 东海 | 平明196#虎山一组公变 | 10 | 200 | 本级设备容量受限
24025 | 东海 | 石梁河87#韩湖中台公变 | 10 | 200 | 上级设备容量受限
24026 | 东海 | 平明189#马汪东葛公变 | 10 | 200 | 本级设备容量受限
24027 | 东海 | 石梁河85#石梁河西台公变 | 10 | 200 | 上级设备容量受限
24028 | 东海 | 石梁河83#前代南台公变 | 10 | 200 | 上级设备容量受限
24029 | 东海 | 温泉072#变羽阳二三组新区公变 | 10 | 400 | 上级设备容量受限
24030 | 东海 | 温泉071#变羽山中台公变 | 10 | 400 | 本级设备容量受限
24031 | 东海 | 温泉073#机关澎湖湾台变 | 10 | 400 | 上级设备容量受限
24032 | 东海 | 牛山146#张庄4号郇圩村水库东面公变 | 10 | 200 | 本级设备容量受限
24033 | 东海 | 温泉074#变刘湾新村公变 | 10 | 200 | 本级设备容量受限
24034 | 东海 | 李埝085#辉山三组公变 | 10 | 400 | 上级设备容量受限
24035 | 东海 | 安峰095#刘马南台公变 | 10 | 200 | 本级设备容量受限
24036 | 东海 | 石梁河96#魏庄北台新增公变 | 10 | 200 | 上级设备容量受限
24037 | 东海 | 石梁河131#界埃西台公变 | 10 | 400 | 本级设备容量受限
24038 | 东海 | 石梁河92#袁湖开发区公变 | 10 | 200 | 上级设备容量受限
24039 | 东海 | 石梁河95#大官庄东台公变 | 10 | 200 | 本级设备容量受限
24040 | 东海 | 石梁河98#刘金七队新增公变 | 10 | 400 | 本级设备容量受限
24041 | 东海 | 石梁河94#胜泉南小区二台公变 | 10 | 200 | 本级设备容量受限
24042 | 东海 | 石梁河91#石梁河东台新增公变 | 10 | 200 | 上级设备容量受限
24043 | 东海 | 桃林187#变徐东村新村部台 | 10 | 200 | 本级设备容量受限
24044 | 东海 | 桃林188#果园大桥东公变 | 10 | 200 | 本级设备容量受限
24045 | 东海 | 桃林189#徐东村二组公变 | 10 | 400 | 本级设备容量受限
24046 | 东海 | 安峰206#徐孟南台公变 | 10 | 400 | 本级设备容量受限
24047 | 东海 | 安峰015#郄庄南台公变 | 10 | 200 | 本级设备容量受限
24048 | 东海 | 安峰210#大放村台公变 | 10 | 400 | 本级设备容量受限
24049 | 东海 | 安峰241#山南一组公变 | 10 | 200 | 本级设备容量受限
24050 | 东海 | 安峰215#刘马东台公变 | 10 | 200 | 上级设备容量受限
24051 | 东海 | 安峰221#黄泥村台公变 | 10 | 200 | 本级设备容量受限
24052 | 东海 | 安峰220#前放冯庄公变 | 10 | 400 | 上级设备容量受限
24053 | 东海 | 安峰216#峰南汤庄公变 | 10 | 315 | 上级设备容量受限
24054 | 东海 | 安峰219#峰南村台公变 | 10 | 400 | 本级设备容量受限
24055 | 东海 | 安峰217#峰南9组公变 | 10 | 200 | 上级设备容量受限
24056 | 东海 | 安峰218#峰南11组公变 | 10 | 200 | 本级设备容量受限
24057 | 东海 | 东海城网339号水岸名城小区箱变 | 10 | 630 | 上级设备容量受限
24058 | 东海 | 东海城网341号水岸名城小区箱变 | 10 | 630 | 上级设备容量受限
24059 | 东海 | 东海城网395-2-2#晶都花园2#小区变2#主变 | 10 | 800 | 上级设备容量受限
24060 | 东海 | 东海城网395-2-1#晶都花园2#小区变1#主变 | 10 | 630 | 上级设备容量受限
24061 | 东海 | 东海城网446#兆丰园1#小区变1#主变 | 10 | 500 | 上级设备容量受限
24062 | 东海 | 东海城网447#兆丰园1#小区变2#主变 | 10 | 500 | 上级设备容量受限
24063 | 东海 | 白塔124#变京华小区箱变 | 10 | 315 | 上级设备容量受限
24064 | 东海 | 东海城网338#水岸名城5#小区变1#主变 | 10 | 800 | 上级设备容量受限
24065 | 东海 | 东海城网395-3-1#晶都花园3#小区变1#主变 | 10 | 630 | 上级设备容量受限
24066 | 东海 | 东海城网395-3-2#晶都花园3#小区变2#主变 | 10 | 630 | 上级设备容量受限
24067 | 东海 | 李埝053#高山四组东台公变 | 10 | 200 | 上级设备容量受限
24068 | 东海 | 李埝088#驻地小区公变 | 10 | 200 | 上级设备容量受限
24069 | 东海 | 平明209#前坊南台公变 | 10 | 200 | 本级设备容量受限
24070 | 东海 | 平明212#王烈十四组公变 | 10 | 200 | 本级设备容量受限
24071 | 东海 | 平明220#老庄刘庄东台公变 | 10 | 200 | 本级设备容量受限
24072 | 东海 | 驼峰132#范埠中台公变 | 10 | 400 | 上级设备容量受限
24073 | 东海 | 青湖131#西五河北台公变 | 10 | 400 | 本级设备容量受限
24074 | 东海 | 双店112#交警队北公变 | 10 | 200 | 上级设备容量受限
24075 | 东海 | 双店113#代相西台公变 | 10 | 200 | 本级设备容量受限
24076 | 东海 | 黄川123#宋吴东台公变 | 10 | 400 | 上级设备容量受限
24077 | 东海 | 黄川125#胜昔南台公变 | 10 | 200 | 上级设备容量受限
24078 | 东海 | 南辰042#机关公变 | 10 | 200 | 上级设备容量受限
24079 | 东海 | 南辰043#长久西台公变 | 10 | 200 | 本级设备容量受限
24080 | 东海 | 南辰044#东尧村公变 | 10 | 200 | 上级设备容量受限
24081 | 东海 | 曲阳105#一分厂场部公变 | 10 | 200 | 本级设备容量受限
24082 | 东海 | 南辰047#小埠子西台公变 | 10 | 400 | 本级设备容量受限
24083 | 东海 | 石榴135#小里南台片公变 | 10 | 200 | 上级设备容量受限
24084 | 东海 | 南辰046#小埠子东村公变 | 10 | 200 | 本级设备容量受限
24085 | 东海 | 南辰045#北一村公变 | 10 | 200 | 本级设备容量受限
24086 | 东海 | 曲阳008#学布2#变公变 | 10 | 200 | 本级设备容量受限
24087 | 东海 | 曲阳010#学布4#变公变 | 10 | 200 | 本级设备容量受限
24088 | 东海 | 牛山007#杨墩村4、5组公变 | 10 | 400 | 本级设备容量受限
24089 | 东海 | 曲阳013#兴西2#变公变 | 10 | 200 | 本级设备容量受限
24090 | 东海 | 石榴134#前王北台公变 | 10 | 200 | 本级设备容量受限
24091 | 东海 | 白塔139#张井西北公变 | 10 | 400 | 上级设备容量受限
24092 | 东海 | 白塔131#新官西公变 | 10 | 400 | 上级设备容量受限
24093 | 东海 | 青湖133#东丁旺一二组公变 | 10 | 400 | 本级设备容量受限
24094 | 东海 | 青湖134#尚庄一组公变 | 10 | 400 | 本级设备容量受限
24095 | 东海 | 曲阳111#城南南台公变 | 10 | 200 | 本级设备容量受限
24096 | 东海 | 石榴128#西榴村台公变 | 10 | 400 | 上级设备容量受限
24097 | 东海 | 曲阳118#将军路南公变 | 10 | 200 | 上级设备容量受限
24098 | 东海 | 安峰073#前放苗庄公变 | 10 | 200 | 上级设备容量受限
24099 | 东海 | 曲阳050#前曹庄西台公变 | 10 | 400 | 本级设备容量受限
24100 | 东海 | 房山225号变房北中学北台 | 10 | 200 | 上级设备容量受限
24101 | 东海 | 房山344#林疃开发区1#公变 | 10 | 200 | 本级设备容量受限
24102 | 东海 | 曲阳112#前曹庄十一组公变 | 10 | 400 | 上级设备容量受限
24103 | 东海 | 李埝089#山西头村二组公变 | 10 | 200 | 本级设备容量受限
24104 | 东海 | 房山172号变芝麻十一组新配变 | 10 | 400 | 本级设备容量受限
24105 | 东海 | 黄川126号大尧北2台公变 | 10 | 200 | 本级设备容量受限
24106 | 东海 | 李埝092#沃子西台公变 | 10 | 200 | 上级设备容量受限
24107 | 东海 | 石榴140#蛤庄村二台公变 | 10 | 400 | 上级设备容量受限
24108 | 东海 | 李埝090#连汪西台公变 | 10 | 200 | 上级设备容量受限
24109 | 东海 | 石梁河99#贾庄三台公变 | 10 | 400 | 本级设备容量受限
24110 | 东海 | 曲阳033#黄树南台公变 | 10 | 200 | 本级设备容量受限
24111 | 东海 | 曲阳037#陆湖南台公变 | 10 | 200 | 本级设备容量受限
24112 | 东海 | 李埝091#恰恰七组公变 | 10 | 200 | 上级设备容量受限
24113 | 东海 | 横沟017#东连湾南台变公变 | 10 | 200 | 本级设备容量受限
24114 | 东海 | 横沟078#坡林吴庄西台变公变 | 10 | 400 | 上级设备容量受限
24115 | 东海 | 横沟079#变甘汪中台公变 | 10 | 200 | 本级设备容量受限
24116 | 东海 | 横沟080#房埠东2#公变 | 10 | 400 | 本级设备容量受限
24117 | 东海 | 房山229号民主陆庄东台 | 10 | 200 | 本级设备容量受限
24118 | 东海 | 石榴037#兴隆西台片（新）公变 | 10 | 200 | 本级设备容量受限
24119 | 东海 | 驼峰145#八湖村中台公变 | 10 | 400 | 本级设备容量受限
24120 | 东海 | 李埝032#山西头一组公变 | 10 | 400 | 上级设备容量受限
24121 | 东海 | 黄川139#西布东北台公变 | 10 | 400 | 本级设备容量受限
24122 | 东海 | 横沟033号变晓庄小孙庄台区公变 | 10 | 400 | 本级设备容量受限
24123 | 东海 | 黄川023#演马东台公变 | 10 | 200 | 本级设备容量受限
24124 | 东海 | 横沟081#变甘汪东台公变 | 10 | 400 | 本级设备容量受限
24125 | 东海 | 横沟095#变存村西2#公变 | 10 | 400 | 上级设备容量受限
24126 | 东海 | 石榴136#小里村二台片公变 | 10 | 400 | 上级设备容量受限
24127 | 东海 | 双店026#张昌村公变 | 10 | 400 | 本级设备容量受限
24128 | 东海 | 石梁河107#大土山东台公变 | 10 | 200 | 本级设备容量受限
24129 | 东海 | 石梁河24#各沟村台公变 | 10 | 400 | 本级设备容量受限
24130 | 东海 | 石梁河108#闫庄东台公变 | 10 | 200 | 本级设备容量受限
24131 | 东海 | 青湖019#王朱洲北庄东台公变 | 10 | 400 | 本级设备容量受限
24132 | 东海 | 南辰001#西山后东台公变 | 10 | 400 | 上级设备容量受限
24133 | 东海 | 山左口012#西岭东台公变 | 10 | 200 | 上级设备容量受限
24134 | 东海 | 山左口031#山西台片公变 | 10 | 200 | 上级设备容量受限
24135 | 东海 | 青湖129#西丁旺西台公变 | 10 | 400 | 上级设备容量受限
24136 | 东海 | 驼峰142#古庄村东台公变 | 10 | 400 | 上级设备容量受限
24137 | 东海 | 驼峰139#驼峰村东北台公变 | 10 | 200 | 本级设备容量受限
24138 | 东海 | 驼峰140#董马村七台公变 | 10 | 200 | 本级设备容量受限
24139 | 东海 | 驼峰138#朱布村中台公变 | 10 | 200 | 本级设备容量受限
24140 | 东海 | 驼峰136#杨大庄村西2台公变 | 10 | 400 | 上级设备容量受限
24141 | 东海 | 驼峰135#程庄村南台公变 | 10 | 400 | 本级设备容量受限
24142 | 东海 | 驼峰134#前坞墩村东北台公变 | 10 | 400 | 本级设备容量受限
24143 | 东海 | 驼峰137#上林村西北台公变 | 10 | 400 | 上级设备容量受限
24144 | 东海 | 桃林110#前皇南台公变 | 10 | 400 | 上级设备容量受限
24145 | 东海 | 桃林027#变西石五组. | 10 | 200 | 本级设备容量受限
24146 | 东海 | 石梁河100#埃头南台公变 | 10 | 400 | 上级设备容量受限
24147 | 东海 | 黄川124#草莓科技园公变 | 10 | 200 | 上级设备容量受限
24148 | 东海 | 安峰053#石埠6组公变 | 10 | 200 | 本级设备容量受限
24149 | 东海 | 张湾003#卸房大队西公变 | 10 | 400 | 本级设备容量受限
24150 | 东海 | 青湖125#王朱洲五六组公变 | 10 | 400 | 本级设备容量受限
24151 | 东海 | 青湖130#西丰墩西台公变 | 10 | 400 | 本级设备容量受限
24152 | 东海 | 安峰213#沈村西台新增公变 | 10 | 200 | 本级设备容量受限
24153 | 东海 | 驼峰015#前墙小庄公变 | 10 | 200 | 本级设备容量受限
24154 | 东海 | 驼峰013#曹浦一台东公变 | 10 | 400 | 上级设备容量受限
24155 | 东海 | 驼峰146#八湖东2台公变 | 10 | 200 | 本级设备容量受限
24156 | 东海 | 驼峰061#苗庄东台公变 | 10 | 400 | 上级设备容量受限
24157 | 东海 | 驼峰143#曹浦新村南台公变 | 10 | 400 | 上级设备容量受限
24158 | 东海 | 驼峰144#曹浦新村北台公变 | 10 | 400 | 上级设备容量受限
24159 | 东海 | 青湖132#省网花荡北台 | 10 | 200 | 上级设备容量受限
24160 | 东海 | 石湖069#徐庄南台公变 | 10 | 200 | 上级设备容量受限
24161 | 东海 | 石湖068#石湖政府公变 | 10 | 200 | 上级设备容量受限
24162 | 东海 | 东海城网461-2#上海名邸1#小区变2#主变 | 10 | 630 | 上级设备容量受限
24163 | 东海 | 白塔087#田园小区1#小区变2#主变 | 10 | 1000 | 上级设备容量受限
24164 | 东海 | 白塔130#田园小区1#小区变1#主变 | 10 | 1000 | 上级设备容量受限
24165 | 东海 | 白塔086#田园小区2#小区变1#主变 | 10 | 630 | 上级设备容量受限
24166 | 东海 | 白塔085#田园小区2#小区变2#主变 | 10 | 630 | 上级设备容量受限
24167 | 东海 | 东海城网472#晶府人家1#小区变2#主变 | 10 | 800 | 上级设备容量受限
24168 | 东海 | 东海城网471#晶府人家1#小区变1#主变 | 10 | 800 | 上级设备容量受限
24169 | 东海 | 双店116#机关西岭公变 | 10 | 400 | 上级设备容量受限
24170 | 东海 | 石湖071#铁路南东台公变 | 10 | 200 | 本级设备容量受限
24171 | 东海 | 石湖072#铁路南西台公变 | 10 | 400 | 本级设备容量受限
24172 | 东海 | 石湖073#小娄组北台公变 | 10 | 400 | 本级设备容量受限
24173 | 东海 | 石湖033#廖塘北台公变 | 10 | 200 | 本级设备容量受限
24174 | 东海 | 黄川005#新沭东台（增容）公变 | 10 | 400 | 上级设备容量受限
24175 | 东海 | 黄川048#东布徐庄(增容）公变 | 10 | 200 | 本级设备容量受限
24176 | 东海 | 房山232号变山后东二台 | 10 | 400 | 本级设备容量受限
24177 | 东海 | 黄川042#夹河北台（增容)公变 | 10 | 400 | 本级设备容量受限
24178 | 东海 | 房山151号变山后村北台 | 10 | 400 | 上级设备容量受限
24179 | 东海 | 黄川076#大尧11队（增容）公变 | 10 | 200 | 上级设备容量受限
24180 | 东海 | 黄川135#和屯北台公变 | 10 | 200 | 上级设备容量受限
24181 | 东海 | 山左口103#石河开发区公变 | 10 | 200 | 上级设备容量受限
24182 | 东海 | 黄川073#临洪南台（增容）公变 | 10 | 400 | 本级设备容量受限
24183 | 东海 | 黄川067#七里西台（增容）公变 | 10 | 400 | 本级设备容量受限
24184 | 东海 | 黄川078#孙坡村(增容）公变 | 10 | 200 | 上级设备容量受限
24185 | 东海 | 黄川132#胜昔王庄东台公变 | 10 | 200 | 本级设备容量受限
24186 | 东海 | 黄川137#黄川桥西台区公变 | 10 | 200 | 上级设备容量受限
24187 | 东海 | 山左口030#山左口公变 | 10 | 400 | 上级设备容量受限
24188 | 东海 | 山左口015#前贤北台公变 | 10 | 200 | 本级设备容量受限
24189 | 东海 | 山左口053#王庄南台公变 | 10 | 200 | 上级设备容量受限
24190 | 东海 | 山左口005#机关一台公变 | 10 | 200 | 上级设备容量受限
24191 | 东海 | 山左口019#鲁庄四组公变 | 10 | 315 | 上级设备容量受限
24192 | 东海 | 山左口033#南小庄公变 | 10 | 200 | 上级设备容量受限
24193 | 东海 | 山左口032#山西二台公变 | 10 | 200 | 上级设备容量受限
24194 | 东海 | 黄川133#新沭南台公变 | 10 | 200 | 本级设备容量受限
24195 | 东海 | 洪庄045#陈西一组公变 | 10 | 200 | 本级设备容量受限
24196 | 东海 | 洪庄066#沟南八组公变 | 10 | 200 | 本级设备容量受限
24197 | 东海 | 山左口102#石河中台公变 | 10 | 200 | 上级设备容量受限
24198 | 东海 | 山左口062#团林北二台公变 | 10 | 400 | 上级设备容量受限
24199 | 东海 | 山左口063#新三队南台公变 | 10 | 200 | 上级设备容量受限
24200 | 东海 | 山左口104#南小庄南台公变 | 10 | 200 | 上级设备容量受限
24201 | 东海 | 山左口070#中寨东台公变 | 10 | 400 | 上级设备容量受限
24202 | 东海 | 驼峰006#八湖东台公变 | 10 | 400 | 上级设备容量受限
24203 | 东海 | 驼峰147#南榴村西南台公变 | 10 | 200 | 本级设备容量受限
24204 | 东海 | 驼峰149#程庄村西北台公变 | 10 | 400 | 上级设备容量受限
24205 | 东海 | 山左口107#白石头小区公变 | 10 | 200 | 上级设备容量受限
24206 | 东海 | 山左口105#双湖东台公变 | 10 | 200 | 上级设备容量受限
24207 | 东海 | 山左口106#西岭小区公变 | 10 | 200 | 上级设备容量受限
24208 | 东海 | 山左口010#英山二台公变 | 10 | 200 | 本级设备容量受限
24209 | 东海 | 山左口048#上左北台公变 | 10 | 200 | 上级设备容量受限
24210 | 东海 | 山左口069#左庄小区公变 | 10 | 200 | 上级设备容量受限
24211 | 东海 | 驼峰148#董马村东北台公变 | 10 | 400 | 本级设备容量受限
24212 | 东海 | 白塔142#王小布南站公变 | 10 | 400 | 上级设备容量受限
24213 | 东海 | 白塔137#西柳村二组公变 | 10 | 200 | 本级设备容量受限
24214 | 东海 | 白塔134#山北头村区公变 | 10 | 200 | 本级设备容量受限
24215 | 东海 | 温泉033#变朱沟徐庄公变 | 10 | 400 | 本级设备容量受限
24216 | 东海 | 石湖075#徐庄北台公变 | 10 | 200 | 本级设备容量受限
24217 | 东海 | 石榴146#兴隆一组西台片公变 | 10 | 400 | 本级设备容量受限
24218 | 东海 | 曲阳114#苏庄刘圩公变 | 10 | 400 | 本级设备容量受限
24219 | 东海 | 石湖025#团池中台公变 | 10 | 200 | 上级设备容量受限
24220 | 东海 | 石湖029#楚团村台公变 | 10 | 400 | 本级设备容量受限
24221 | 东海 | 石湖077#乔团南台公变 | 10 | 200 | 本级设备容量受限
24222 | 东海 | 石湖006#尤塘西台公变 | 10 | 200 | 本级设备容量受限
24223 | 东海 | 石湖005#尤塘村台公变 | 10 | 200 | 上级设备容量受限
24224 | 东海 | 石湖020#黄塘西台公变 | 10 | 200 | 本级设备容量受限
24225 | 东海 | 洪庄119#陈栈街道南台公变 | 10 | 200 | 上级设备容量受限
24226 | 东海 | 洪庄118#陈栈二组南台公变 | 10 | 400 | 上级设备容量受限
24227 | 东海 | 洪庄102#双桥郭马公变 | 10 | 200 | 本级设备容量受限
24228 | 东海 | 洪庄008#郭阳罗小庄公变 | 10 | 400 | 上级设备容量受限
24229 | 东海 | 安峰237#侍庄南台公变 | 10 | 200 | 上级设备容量受限
24230 | 东海 | 李埝096#石寨村五组公变 | 10 | 200 | 上级设备容量受限
24231 | 东海 | 双店062#宋庄村台公变 | 10 | 200 | 本级设备容量受限
24232 | 东海 | 黄川134#夹河东2台公变 | 10 | 200 | 上级设备容量受限
24233 | 东海 | 东海城网470-2#晶府人家1#小区变2#主变 | 10 | 800 | 上级设备容量受限
24234 | 东海 | 横沟082#变存村东3#公变 | 10 | 200 | 上级设备容量受限
24235 | 东海 | 双店114#前昌村公变 | 10 | 200 | 本级设备容量受限
24236 | 东海 | 双店118#三铺村公变 | 10 | 200 | 上级设备容量受限
24237 | 东海 | 双店117#三铺村公变 | 10 | 200 | 上级设备容量受限
24238 | 东海 | 双店119#双店新迪公变 | 10 | 200 | 上级设备容量受限
24239 | 东海 | 白塔145#变（金地花园）箱变 | 10 | 400 | 上级设备容量受限
24240 | 东海 | 白塔146#变金地花园箱变 | 10 | 400 | 上级设备容量受限
24241 | 东海 | 石湖026#团池南台公变 | 10 | 200 | 本级设备容量受限
24242 | 东海 | 石湖014#水库村台公变 | 10 | 200 | 上级设备容量受限
24243 | 东海 | 石湖062#小岗西台公变 | 10 | 400 | 本级设备容量受限
24244 | 东海 | 石梁河106#袁湖西台新增公变 | 10 | 400 | 本级设备容量受限
24245 | 东海 | 桃林050#李方庄台公变 | 10 | 400 | 上级设备容量受限
24246 | 东海 | 石梁河105#袁湖东台新增公变 | 10 | 400 | 本级设备容量受限
24247 | 东海 | 石梁河114#刘金三队公变 | 10 | 400 | 上级设备容量受限
24248 | 东海 | 石梁河115#刘金四队公变 | 10 | 200 | 本级设备容量受限
24249 | 东海 | 石梁河113#刘金东台公变 | 10 | 200 | 上级设备容量受限
24250 | 东海 | 青湖143#西五河东台公变 | 10 | 400 | 本级设备容量受限
24251 | 东海 | 东海城网337-1#水岸名城3#小区变1#主变 | 10 | 630 | 上级设备容量受限
24252 | 东海 | 东海城网337-2#水岸名城3#小区变2#主变 | 10 | 630 | 上级设备容量受限
24253 | 东海 | 东海城网483#英疃村村民委员会箱变 | 10 | 630 | 上级设备容量受限
24254 | 东海 | 石湖074#廖塘西台公变 | 10 | 400 | 上级设备容量受限
24255 | 东海 | 南辰050#西山后公变 | 10 | 200 | 上级设备容量受限
24256 | 东海 | 南辰053#北二东台公变 | 10 | 400 | 本级设备容量受限
24257 | 东海 | 南辰054#小埠子公变 | 10 | 400 | 本级设备容量受限
24258 | 东海 | 南辰051#老古墩公变 | 10 | 200 | 上级设备容量受限
24259 | 东海 | 桃林178#华都花苑1#箱变 | 10 | 400 | 上级设备容量受限
24260 | 东海 | 桃林179#华都花苑2#箱变 | 10 | 400 | 上级设备容量受限
24261 | 东海 | 曲阳042#后曲阳西台公变 | 10 | 200 | 本级设备容量受限
24262 | 东海 | 青湖162#小屯七八组公变 | 10 | 400 | 本级设备容量受限
24263 | 东海 | 青湖140#东丁旺西台公变 | 10 | 200 | 本级设备容量受限
24264 | 东海 | 青湖152#尚庄养殖公变 | 10 | 200 | 上级设备容量受限
24265 | 东海 | 曲阳122#前曹庄街道公变 | 10 | 400 | 上级设备容量受限
24266 | 东海 | 青湖157#河口一组公变 | 10 | 400 | 本级设备容量受限
24267 | 东海 | 青湖158#河口三组公变 | 10 | 200 | 上级设备容量受限
24268 | 东海 | 青湖144#打磨苗圃公变 | 10 | 200 | 上级设备容量受限
24269 | 东海 | 青湖145#东丰墩九组公变 | 10 | 400 | 本级设备容量受限
24270 | 东海 | 安峰239#陈集东台新增公变 | 10 | 400 | 本级设备容量受限
24271 | 东海 | 黄川056#新顶7-8队（新增）公变 | 10 | 200 | 本级设备容量受限
24272 | 东海 | 黄川022#前元南台（新增）公变 | 10 | 400 | 上级设备容量受限
24273 | 东海 | 黄川011#前元村台（新增）公变 | 10 | 400 | 上级设备容量受限
24274 | 东海 | 黄川006#新沭北台（新增）公变 | 10 | 200 | 本级设备容量受限
24275 | 东海 | 黄川041#夹河南台（新增）公变 | 10 | 200 | 本级设备容量受限
24276 | 东海 | 黄川046#东布村台（新增）公变 | 10 | 200 | 本级设备容量受限
24277 | 东海 | 张湾019#河南村霍庄组公变 | 10 | 200 | 上级设备容量受限
24278 | 东海 | 黄川066#七里东台（增容）公变 | 10 | 400 | 上级设备容量受限
24279 | 东海 | 石榴151#小里一组东台片公变 | 10 | 400 | 上级设备容量受限
24280 | 东海 | 白塔140#西布后南猪厂公变 | 10 | 200 | 上级设备容量受限
24281 | 东海 | 石梁河118#张湖西台 | 10 | 200 | 上级设备容量受限
24282 | 东海 | 石梁河109#大官庄西台公变 | 10 | 400 | 上级设备容量受限
24283 | 东海 | 石梁河110#兴庄岭南台公变 | 10 | 200 | 本级设备容量受限
24284 | 东海 | 石梁河122#贾庄六台公变 | 10 | 200 | 本级设备容量受限
24285 | 东海 | 石梁河111#贾庄四台公变 | 10 | 400 | 本级设备容量受限
24286 | 东海 | 石梁河116#陈岭一台公变 | 10 | 400 | 上级设备容量受限
24287 | 东海 | 石梁河117#陈岭二台公变 | 10 | 200 | 本级设备容量受限
24288 | 东海 | 温泉038#变羽山西村公变 | 10 | 400 | 上级设备容量受限
24289 | 东海 | 石湖076#大娄西台公变 | 10 | 200 | 本级设备容量受限
24290 | 东海 | 温泉023#变碱场村公变 | 10 | 315 | 本级设备容量受限
24291 | 东海 | 安峰249#沈村北台公变 | 10 | 200 | 本级设备容量受限
24292 | 东海 | 洪庄004#农贸市场公变 | 10 | 400 | 上级设备容量受限
24293 | 东海 | 牛山149#湖西南台公变 | 10 | 200 | 上级设备容量受限
24294 | 东海 | 青湖148#青北东台公变 | 10 | 400 | 上级设备容量受限
24295 | 东海 | 石湖037#池庄西台公变 | 10 | 400 | 本级设备容量受限
24296 | 东海 | 张湾021#河南王后组公变 | 10 | 400 | 本级设备容量受限
24297 | 东海 | 张湾121#马河东台公变 | 10 | 200 | 本级设备容量受限
24298 | 东海 | 张湾017#谷丰村东台公变 | 10 | 400 | 本级设备容量受限
24299 | 东海 | 青湖160#青南东庄公变 | 10 | 400 | 上级设备容量受限
24300 | 东海 | 张湾028#综变河南李庄 | 10 | 400 | 本级设备容量受限
24301 | 东海 | 张湾040#七里村南公变 | 10 | 400 | 上级设备容量受限
24302 | 东海 | 横沟059#变塘坊东台公变 | 10 | 400 | 本级设备容量受限
24303 | 东海 | 横沟011#变坡林中台2公变 | 10 | 400 | 本级设备容量受限
24304 | 东海 | 青湖136#磨山西台公变 | 10 | 400 | 本级设备容量受限
24305 | 东海 | 张湾037#七里王寨公变 | 10 | 200 | 上级设备容量受限
24306 | 东海 | 张湾038#七里张庄公变 | 10 | 200 | 本级设备容量受限
24307 | 东海 | 青湖156#打么塘西公变 | 10 | 400 | 本级设备容量受限
24308 | 东海 | 张湾118#后湾中台公变 | 10 | 200 | 本级设备容量受限
24309 | 东海 | 横沟098#三合西3#变公变 | 10 | 200 | 上级设备容量受限
24310 | 东海 | 横沟013#变坡林司庄2公变 | 10 | 200 | 本级设备容量受限
24311 | 东海 | 温泉036#变碱场村东台公变 | 10 | 200 | 本级设备容量受限
24312 | 东海 | 平明088#秦范小安营公变 | 10 | 400 | 本级设备容量受限
24313 | 东海 | 平明119#肖庄北台公变 | 10 | 200 | 上级设备容量受限
24314 | 东海 | 平明120#肖庄村公变 | 10 | 200 | 上级设备容量受限
24315 | 东海 | 平明218#小顾北台公变 | 10 | 200 | 本级设备容量受限
24316 | 东海 | 平明033#大顾西台公变 | 10 | 400 | 本级设备容量受限
24317 | 东海 | 平明066#马汪黄庄公变 | 10 | 200 | 本级设备容量受限
24318 | 东海 | 李埝112#恰恰三组公变 | 10 | 200 | 上级设备容量受限
24319 | 东海 | 李埝105#东高埝二组公变 | 10 | 200 | 本级设备容量受限
24320 | 东海 | 李埝099#山西头村八组公变 | 10 | 200 | 本级设备容量受限
24321 | 东海 | 李埝097#山西头村三组公变 | 10 | 200 | 本级设备容量受限
24322 | 东海 | 李埝108#西高埝一组公变 | 10 | 400 | 上级设备容量受限
24323 | 东海 | 李埝109#西髙埝三组公变 | 10 | 200 | 上级设备容量受限
24324 | 东海 | 李埝111#恰恰八组公变 | 10 | 400 | 上级设备容量受限
24325 | 东海 | 李埝103#西李埝六组公变 | 10 | 400 | 上级设备容量受限
24326 | 东海 | 李埝102#沃子东台公变 | 10 | 200 | 上级设备容量受限
24327 | 东海 | 李埝110#李埝四组公变 | 10 | 315 | 上级设备容量受限
24328 | 东海 | 东海城网470-1#晶府人家1#小区变1#主变 | 10 | 800 | 上级设备容量受限
24329 | 东海 | 东海城网462号盛邦名邸2号小区变2号主变 | 10 | 630 | 上级设备容量受限
24330 | 东海 | 东海城网433#水岸名城5#小区变2#主变 | 10 | 800 | 上级设备容量受限
24331 | 东海 | 白塔148#东柳村一组公变 | 10 | 200 | 上级设备容量受限
24332 | 东海 | 石梁河123#胜泉九队公变 | 10 | 400 | 上级设备容量受限
24333 | 东海 | 石梁河120#王埠西台公变 | 10 | 400 | 本级设备容量受限
24334 | 东海 | 驼峰150#驼南村东南台公变 | 10 | 400 | 上级设备容量受限
24335 | 东海 | 驼峰151#驼南村西南台公变 | 10 | 200 | 本级设备容量受限
24336 | 东海 | 驼峰049#上林西台公变 | 10 | 400 | 本级设备容量受限
24337 | 东海 | 东海城网421-4-1#东方体育城4#小区变1#主变 | 10 | 1000 | 上级设备容量受限
24338 | 东海 | 驼峰133#三汪村东北台公变 | 10 | 200 | 上级设备容量受限
24339 | 东海 | 房山236号变山后河头东台配变 | 10 | 200 | 本级设备容量受限
24340 | 东海 | 房山203号山后石桥新增配变 | 10 | 200 | 上级设备容量受限
24341 | 东海 | 房山023#邱庄小邱庄公变 | 10 | 200 | 本级设备容量受限
24342 | 东海 | 房山019#邱庄大官庄公变 | 10 | 200 | 上级设备容量受限
24343 | 东海 | 房山125#寇荡单庄公变 | 10 | 200 | 本级设备容量受限
24344 | 东海 | 石榴040#前王庄电站台片公变 | 10 | 200 | 上级设备容量受限
24345 | 东海 | 东海城网491#水岸上城1#小区变1#主变 | 10 | 1000 | 上级设备容量受限
24346 | 东海 | 东海城网492#水岸上城1#小区变2#主变 | 10 | 1000 | 上级设备容量受限
24347 | 东海 | 双店005#棠树村台公变 | 10 | 200 | 本级设备容量受限
24348 | 东海 | 东海城网493#水岸上城小区2#小区变1#主变 | 10 | 1000 | 上级设备容量受限
24349 | 东海 | 东海城网494#水岸上城小区2#小区变2#主变 | 10 | 1000 | 上级设备容量受限
24350 | 东海 | 李埝113#连汪四组公变 | 10 | 400 | 本级设备容量受限
24351 | 东海 | 白塔100#白塔村养鸡厂增公变 | 10 | 200 | 上级设备容量受限
24352 | 东海 | 温泉001#变刘湾南台公变 | 10 | 400 | 本级设备容量受限
24353 | 东海 | 青湖153#青湖街道1#公变 | 10 | 200 | 上级设备容量受限
24354 | 东海 | 青湖146#闸东2台公变 | 10 | 400 | 本级设备容量受限
24355 | 东海 | 青湖147#齐庄一二组公变 | 10 | 400 | 上级设备容量受限
24356 | 东海 | 青湖141#青南养殖公变 | 10 | 200 | 上级设备容量受限
24357 | 东海 | 青湖138#磨山养殖公变 | 10 | 200 | 上级设备容量受限
24358 | 东海 | 青湖041#东朱洲村台公变 | 10 | 400 | 上级设备容量受限
24359 | 东海 | 青湖159#东朱洲二八组公变 | 10 | 400 | 上级设备容量受限
24360 | 东海 | 青湖137#泉沟中台公变 | 10 | 400 | 上级设备容量受限
24361 | 东海 | 青湖142#阚朱洲东台公变 | 10 | 400 | 上级设备容量受限
24362 | 东海 | 青湖149#小店西台公变 | 10 | 200 | 本级设备容量受限
24363 | 东海 | 青湖139#王朱洲中台公变 | 10 | 400 | 本级设备容量受限
24364 | 东海 | 青湖151#小店中台公变 | 10 | 200 | 本级设备容量受限
24365 | 东海 | 双店016#昌沂村台公变 | 10 | 200 | 上级设备容量受限
24366 | 东海 | 双店034#宋庄村北台公变 | 10 | 200 | 上级设备容量受限
24367 | 东海 | 双店049#南双村北台公变 | 10 | 200 | 上级设备容量受限
24368 | 东海 | 青湖161#南开发区公变 | 10 | 400 | 上级设备容量受限
24369 | 东海 | 双店122#双店建管所公变 | 10 | 400 | 上级设备容量受限
24370 | 东海 | 青湖150#东五河一组公变 | 10 | 400 | 上级设备容量受限
24371 | 东海 | 石榴051#小里八组台片公变 | 10 | 200 | 上级设备容量受限
24372 | 东海 | 石湖078#化工厂南台公变 | 10 | 400 | 上级设备容量受限
24373 | 东海 | 平明041#陈墩北台公变 | 10 | 200 | 本级设备容量受限
24374 | 东海 | 平明006#前条公变 | 10 | 200 | 本级设备容量受限
24375 | 东海 | 东海城网503#瓯龙圣芭芭拉1#小区变1#主变 | 10 | 800 | 上级设备容量受限
24376 | 东海 | 东海城网504#瓯龙圣芭芭拉1#小区变2#主变 | 10 | 800 | 上级设备容量受限
24377 | 东海 | 双店002#双店村西台公变 | 10 | 200 | 本级设备容量受限
24378 | 东海 | 洪庄026#阳春街道公变 | 10 | 200 | 本级设备容量受限
24379 | 东海 | 石榴047#三里八组台片公变 | 10 | 200 | 本级设备容量受限
24380 | 东海 | 驼峰064#杨大庄11队公变 | 10 | 200 | 本级设备容量受限
24381 | 东海 | 温泉015#变敬老院台公变 | 10 | 200 | 上级设备容量受限
24382 | 东海 | 双店085#双店法庭公变 | 10 | 200 | 上级设备容量受限
24383 | 东海 | 桃林091#各庄村东台公变 | 10 | 400 | 上级设备容量受限
24384 | 东海 | 温泉022#变碱场四组台片公变 | 10 | 200 | 本级设备容量受限
24385 | 东海 | 温泉032#变朱沟小区台公变 | 10 | 200 | 上级设备容量受限
24386 | 东海 | 双店015#后双村台公变 | 10 | 200 | 本级设备容量受限
24387 | 东海 | 双店056#竹北村台公变 | 10 | 200 | 本级设备容量受限
24388 | 东海 | 桃林192#大李村南台公变 | 10 | 400 | 本级设备容量受限
24389 | 东海 | 桃林197#西石村西台公变 | 10 | 200 | 上级设备容量受限
24390 | 东海 | 桃林196#西石村东台公变 | 10 | 200 | 本级设备容量受限
24391 | 东海 | 桃林094#张陈村中台公变 | 10 | 200 | 上级设备容量受限
24392 | 东海 | 桃林198#白岭村东南台公变 | 10 | 400 | 上级设备容量受限
24393 | 东海 | 桃林195#七埝村梨树园公变 | 10 | 200 | 上级设备容量受限
24394 | 东海 | 山左口011#英山一台公变 | 10 | 400 | 上级设备容量受限
24395 | 东海 | 桃林031#徐西中台公变 | 10 | 200 | 上级设备容量受限
24396 | 东海 | 山左口052#白石头北台公变 | 10 | 200 | 上级设备容量受限
24397 | 东海 | 山左口047#上左南台公变 | 10 | 200 | 上级设备容量受限
24398 | 东海 | 黄川010#胜昔东台（增容）公变 | 10 | 200 | 上级设备容量受限
24399 | 东海 | 山左口109#南寨西二台公变 | 10 | 400 | 上级设备容量受限
24400 | 东海 | 桃林006#大李十组台公变 | 10 | 200 | 上级设备容量受限
24401 | 东海 | 黄川024#演马北台（增容)公变 | 10 | 400 | 上级设备容量受限
24402 | 东海 | 桃林113#前皇北台公变 | 10 | 200 | 本级设备容量受限
24403 | 东海 | 山左口027#石河东台公变 | 10 | 200 | 本级设备容量受限
24404 | 东海 | 山左口029#石河西台公变 | 10 | 200 | 上级设备容量受限
24405 | 东海 | 山左口036#单新庄公变 | 10 | 200 | 上级设备容量受限
24406 | 东海 | 山左口026#芝麻西台公变 | 10 | 400 | 上级设备容量受限
24407 | 东海 | 山左口056#黑埠北台公变 | 10 | 200 | 上级设备容量受限
24408 | 东海 | 白塔147#南塘王庄公变 | 10 | 200 | 本级设备容量受限
24409 | 东海 | 黄川138#张桥农业生产示范园公变 | 10 | 400 | 上级设备容量受限
24410 | 东海 | 洪庄022#阳春五七组公变 | 10 | 200 | 上级设备容量受限
24411 | 东海 | 洪庄027#阳春一二组公变 | 10 | 200 | 本级设备容量受限
24412 | 东海 | 洪庄030#王庄五六组公变 | 10 | 400 | 上级设备容量受限
24413 | 东海 | 桃林024#山里岩台公变 | 10 | 200 | 本级设备容量受限
24414 | 东海 | 石梁河052#界埃南台公变 | 10 | 400 | 上级设备容量受限
24415 | 东海 | 石湖059#尤塘四组公变 | 10 | 400 | 上级设备容量受限
24416 | 东海 | 桃林014#东石村台公变 | 10 | 400 | 本级设备容量受限
24417 | 东海 | 桃林026#上河西台公变 | 10 | 200 | 本级设备容量受限
24418 | 东海 | 曲阳113#后曹庄西北台公变 | 10 | 200 | 本级设备容量受限
24419 | 东海 | 石榴026#柳汪村台片公变 | 10 | 400 | 上级设备容量受限
24420 | 东海 | 张湾125#河南顾前北台公变 | 10 | 400 | 本级设备容量受限
24421 | 东海 | 张湾031#七里村许庄组公变 | 10 | 200 | 上级设备容量受限
24422 | 东海 | 石梁河112#贾庄五台公变 | 10 | 400 | 本级设备容量受限
24423 | 东海 | 石梁河119#胜泉南小区一台公变 | 10 | 200 | 上级设备容量受限
24424 | 东海 | 桃林037#东石北台公变 | 10 | 400 | 本级设备容量受限
24425 | 东海 | 桃林029#徐西西台公变 | 10 | 200 | 本级设备容量受限
24426 | 东海 | 温泉076#变羽山新区公变 | 10 | 200 | 上级设备容量受限
24427 | 东海 | 曲阳041#后曲阳东台公变 | 10 | 400 | 本级设备容量受限
24428 | 东海 | 牛山159#葛宅北台公变 | 10 | 400 | 本级设备容量受限
24429 | 东海 | 牛山156#王西中台公变 | 10 | 400 | 上级设备容量受限
24430 | 东海 | 张湾020#河南村王前组公变 | 10 | 200 | 本级设备容量受限
24431 | 东海 | 驼峰048#上林东台公变 | 10 | 200 | 本级设备容量受限
24432 | 东海 | 青湖155#齐庄北台公变 | 10 | 200 | 上级设备容量受限
24433 | 东海 | 东海城网509#滨河花园1#小区变2#主变 | 10 | 800 | 上级设备容量受限
24434 | 东海 | 东海城网511#滨河花园1#小区变4#主变 | 10 | 800 | 上级设备容量受限
24435 | 东海 | 白塔151#前城北公变 | 10 | 200 | 本级设备容量受限
24436 | 东海 | 东海城网542#英疃安置房路西侧公变 | 10 | 400 | 上级设备容量受限
24437 | 东海 | 牛山168#英疃村南台公变 | 10 | 400 | 上级设备容量受限
24438 | 东海 | 双店051#南双村南台公变 | 10 | 400 | 上级设备容量受限
24439 | 东海 | 安峰246#杨村西台新增公变 | 10 | 400 | 本级设备容量受限
24440 | 东海 | 安峰45#王村西台公变 | 10 | 400 | 本级设备容量受限
24441 | 东海 | 安峰019#姜庄公变 | 10 | 400 | 本级设备容量受限
24442 | 东海 | 安峰057#陈集6、7组公变 | 10 | 400 | 本级设备容量受限
24443 | 东海 | 安峰240#峰西刘庄东台公变 | 10 | 200 | 本级设备容量受限
24444 | 东海 | 安峰250#石埠3、7组西台公变 | 10 | 400 | 本级设备容量受限
24445 | 东海 | 安峰254#钟何西公变 | 10 | 200 | 上级设备容量受限
24446 | 东海 | 双店052#南双村西南台公变 | 10 | 400 | 上级设备容量受限
24447 | 东海 | 双店054#小前岭公变 | 10 | 200 | 本级设备容量受限
24448 | 东海 | 双店059#竹西村五组公变 | 10 | 200 | 本级设备容量受限
24449 | 东海 | 安峰253#钟何东台新增公变 | 10 | 200 | 上级设备容量受限
24450 | 东海 | 安峰126#前放南台公变 | 10 | 200 | 本级设备容量受限
24451 | 东海 | 张湾062#新坝中台公变 | 10 | 200 | 本级设备容量受限
24452 | 东海 | 张湾132#新坝电站北公变 | 10 | 200 | 本级设备容量受限
24453 | 东海 | 张湾096#魏屯东台公变 | 10 | 200 | 本级设备容量受限
24454 | 东海 | 双店024#季岭村西台公变 | 10 | 400 | 上级设备容量受限
24455 | 东海 | 双店022#季岭村东台公变 | 10 | 400 | 本级设备容量受限
24456 | 东海 | 石榴170#蛤庄六组台片公变 | 10 | 400 | 上级设备容量受限
24457 | 东海 | 石榴062#蛤庄西台片公变 | 10 | 400 | 上级设备容量受限
24458 | 东海 | 石榴141#蛤庄西二台片公变 | 10 | 400 | 上级设备容量受限
24459 | 东海 | 石榴059#浦西西台片公变 | 10 | 400 | 上级设备容量受限
24460 | 东海 | 石榴060#浦西八、九组台片公变 | 10 | 400 | 上级设备容量受限
24461 | 东海 | 石榴052#西榴一组台片公变 | 10 | 400 | 上级设备容量受限
24462 | 东海 | 石榴163#蛤庄五组西台片公变 | 10 | 200 | 本级设备容量受限
24463 | 东海 | 石榴162#蛤庄五组东台片公变 | 10 | 400 | 本级设备容量受限
24464 | 东海 | 石榴171#柳汪东二台片公变 | 10 | 400 | 上级设备容量受限
24465 | 东海 | 石梁河66#界埃山前公变 | 10 | 200 | 本级设备容量受限
24466 | 东海 | 石梁河13#陈岭八队公变 | 10 | 200 | 本级设备容量受限
24467 | 东海 | 张湾025#河南顾后公变 | 10 | 400 | 本级设备容量受限
24468 | 东海 | 牛山137#英疃北二台公变 | 10 | 400 | 上级设备容量受限
24469 | 东海 | 石榴049#小里西台片公变 | 10 | 400 | 上级设备容量受限
24470 | 东海 | 双店035#宋庄村南台公变 | 10 | 200 | 本级设备容量受限
24471 | 东海 | 双店017#昌沂村东台公变 | 10 | 200 | 本级设备容量受限
24472 | 东海 | 双店019#后昌村南台公变 | 10 | 400 | 本级设备容量受限
24473 | 东海 | 双店028#斗沟村大庄公变 | 10 | 200 | 本级设备容量受限
24474 | 东海 | 双店036#宋庄村东台公变 | 10 | 200 | 上级设备容量受限
24475 | 东海 | 双店021#季岭村七组公变 | 10 | 200 | 本级设备容量受限
24476 | 东海 | 双店060#竹西村南台公变 | 10 | 400 | 本级设备容量受限
24477 | 东海 | 双店061#宋庄村九队公变 | 10 | 400 | 上级设备容量受限
24478 | 东海 | 双店067#竹墩村南庄公变 | 10 | 200 | 本级设备容量受限
24479 | 东海 | 双店124#竹西水厂北公变 | 10 | 400 | 上级设备容量受限
24480 | 东海 | 双店044#三铺村北台公变 | 10 | 200 | 上级设备容量受限
24481 | 东海 | 双店077#前岭村北台公变 | 10 | 200 | 本级设备容量受限
24482 | 东海 | 东海城网523#水岸上城1#箱变 | 10 | 630 | 上级设备容量受限
24483 | 东海 | 双店098#河口东台公变 | 10 | 200 | 本级设备容量受限
24484 | 东海 | 石湖012#小岗村台公变 | 10 | 200 | 本级设备容量受限
24485 | 东海 | 张湾041#七里徐庄公变 | 10 | 400 | 上级设备容量受限
24486 | 东海 | 石湖054#石湖8组北台公变 | 10 | 200 | 本级设备容量受限
24487 | 东海 | 石湖052#石湖四组公变 | 10 | 200 | 本级设备容量受限
24488 | 东海 | 张湾001#前田组公变 | 10 | 200 | 上级设备容量受限
24489 | 东海 | 石湖017#贺庄北台公变 | 10 | 200 | 上级设备容量受限
24490 | 东海 | 张湾005#卸房村路庄公变 | 10 | 200 | 上级设备容量受限
24491 | 东海 | 石梁河57#后代北台公变 | 10 | 200 | 本级设备容量受限
24492 | 东海 | 石湖008#尤塘北台公变 | 10 | 200 | 本级设备容量受限
24493 | 东海 | 石梁河56#后代南台公变 | 10 | 400 | 上级设备容量受限
24494 | 东海 | 石梁河67#机关三台公变 | 10 | 400 | 上级设备容量受限
24495 | 东海 | 石梁河35#韩湖小石河公变 | 10 | 200 | 本级设备容量受限
24496 | 东海 | 石湖079#黄塘东2台公变 | 10 | 400 | 上级设备容量受限
24497 | 东海 | 石梁河37#葛沟东台公变 | 10 | 400 | 上级设备容量受限
24498 | 东海 | 石梁河48#土山八队二台公变 | 10 | 400 | 本级设备容量受限
24499 | 东海 | 石梁河47#闫庄二台公变 | 10 | 200 | 上级设备容量受限
24500 | 东海 | 张湾010#印屯小后队公变 | 10 | 200 | 本级设备容量受限
24501 | 东海 | 石梁河10#前代村台公变 | 10 | 400 | 本级设备容量受限
24502 | 东海 | 石湖023#团池东台公变 | 10 | 200 | 本级设备容量受限
24503 | 东海 | 张湾013#军营村小姜庄公变 | 10 | 400 | 本级设备容量受限
24504 | 东海 | 洪庄071#沟南一组公变 | 10 | 200 | 本级设备容量受限
24505 | 东海 | 石梁河46#土山新村公变 | 10 | 200 | 本级设备容量受限
24506 | 东海 | 石湖021#徐庄东台公变 | 10 | 400 | 本级设备容量受限
24507 | 东海 | 石梁河125#张湖西南台公变 | 10 | 400 | 本级设备容量受限
24508 | 东海 | 石梁河36#石梁河东台公变 | 10 | 200 | 本级设备容量受限
24509 | 东海 | 洪庄063#塔桥三组公变 | 10 | 400 | 上级设备容量受限
24510 | 东海 | 石梁河68#王埠东台公变 | 10 | 400 | 本级设备容量受限
24511 | 东海 | 洪庄064#塔桥四组公变 | 10 | 400 | 上级设备容量受限
24512 | 东海 | 石湖038#小娄组公变 | 10 | 400 | 本级设备容量受限
24513 | 东海 | 石梁河55#瓜安八队公变 | 10 | 200 | 上级设备容量受限
24514 | 东海 | 洪庄062#十里西台公变 | 10 | 200 | 上级设备容量受限
24515 | 东海 | 洪庄055#洪庄七组公变 | 10 | 200 | 上级设备容量受限
24516 | 东海 | 石梁河26#贾庄东台公变 | 10 | 400 | 本级设备容量受限
24517 | 东海 | 安峰251#山南10组二台公变 | 10 | 200 | 本级设备容量受限
24518 | 东海 | 双店128#前双村南台公变 | 10 | 400 | 上级设备容量受限
24519 | 东海 | 洪庄010#郭马东台公变 | 10 | 200 | 本级设备容量受限
24520 | 东海 | 洪庄011#郭马西台公变 | 10 | 200 | 上级设备容量受限
24521 | 东海 | 双店127#昌沂加油站公变 | 10 | 200 | 上级设备容量受限
24522 | 东海 | 洪庄012#郭阳东台公变 | 10 | 200 | 上级设备容量受限
24523 | 东海 | 石梁河129#贾庄果园东台公变 | 10 | 200 | 上级设备容量受限
24524 | 东海 | 双店013#棠沂村台公变 | 10 | 400 | 本级设备容量受限
24525 | 东海 | 石梁河127#后代村台西公变 | 10 | 200 | 本级设备容量受限
24526 | 东海 | 洪庄009#塔桥八组公变 | 10 | 315 | 上级设备容量受限
24527 | 东海 | 石梁河124#陈岭八队公变 | 10 | 200 | 本级设备容量受限
24528 | 东海 | 双店125#西池北台公变 | 10 | 200 | 本级设备容量受限
24529 | 东海 | 双店039#北沟村西台公变 | 10 | 200 | 上级设备容量受限
24530 | 东海 | 双店126#西池西台公变 | 10 | 200 | 本级设备容量受限
24531 | 东海 | 双店055#竹北村北台公变 | 10 | 400 | 上级设备容量受限
24532 | 东海 | 安峰084#峰南董庄公变 | 10 | 200 | 上级设备容量受限
24533 | 东海 | 安峰085#峰南10组公变 | 10 | 200 | 上级设备容量受限
24534 | 东海 | 安峰111#钟何东台公变 | 10 | 200 | 上级设备容量受限
24535 | 东海 | 安峰106#马圩于庄公变 | 10 | 200 | 本级设备容量受限
24536 | 东海 | 安峰071#前放陈庄公变 | 10 | 200 | 上级设备容量受限
24537 | 东海 | 白塔082#兴隆西路公变 | 10 | 400 | 上级设备容量受限
24538 | 东海 | 白塔079#马小布村5、6队公变 | 10 | 400 | 上级设备容量受限
24539 | 东海 | 白塔021#西布后村十二队公变 | 10 | 400 | 本级设备容量受限
24540 | 东海 | 白塔025#西布后新西公变 | 10 | 400 | 本级设备容量受限
24541 | 东海 | 横沟016#东连湾东台变公变 | 10 | 400 | 本级设备容量受限
24542 | 东海 | 横沟018#东连湾西台变公变 | 10 | 200 | 本级设备容量受限
24543 | 东海 | 白塔039#山北头村东公变 | 10 | 400 | 本级设备容量受限
24544 | 东海 | 横沟099#东连湾西3#变公变 | 10 | 200 | 本级设备容量受限
24545 | 东海 | 白塔032#山北头村公变 | 10 | 400 | 本级设备容量受限
24546 | 东海 | 横沟040#变石文港东台.公变 | 10 | 200 | 上级设备容量受限
24547 | 东海 | 横沟042#变石文港小朱庄公变 | 10 | 400 | 本级设备容量受限
24548 | 东海 | 横沟088#变石文港村中台公变 | 10 | 400 | 本级设备容量受限
24549 | 东海 | 横沟008#变石文港北台公变 | 10 | 400 | 本级设备容量受限
24550 | 东海 | 横沟087#变石文港中北台公变 | 10 | 400 | 本级设备容量受限
24551 | 东海 | 横沟092#变房埠村西台公变 | 10 | 400 | 本级设备容量受限
24552 | 东海 | 青湖056#东五河南台公变 | 10 | 400 | 上级设备容量受限
24553 | 东海 | 青湖053#东丰墩北台公变 | 10 | 400 | 上级设备容量受限
24554 | 东海 | 青湖031#泉沟西台公变 | 10 | 400 | 上级设备容量受限
24555 | 东海 | 房山107号陆圩水厂照明 | 10 | 200 | 上级设备容量受限
24556 | 东海 | 房山103号陆圩大倪台 | 10 | 200 | 上级设备容量受限
24557 | 东海 | 房山093号大戚肖庄配变01 | 10 | 400 | 本级设备容量受限
24558 | 东海 | 南辰055#西山后公变 | 10 | 400 | 上级设备容量受限
24559 | 东海 | 房山092号兴东朱庄配变01 | 10 | 200 | 本级设备容量受限
24560 | 东海 | 南辰059#北一东台公变 | 10 | 200 | 上级设备容量受限
24561 | 东海 | 南辰032#北一村公变 | 10 | 400 | 本级设备容量受限
24562 | 东海 | 南辰058#南辰村公变 | 10 | 200 | 上级设备容量受限
24563 | 东海 | 房山098号民主邱仗台区01 | 10 | 200 | 本级设备容量受限
24564 | 东海 | 房山021#邱庄小陈庄公变 | 10 | 200 | 上级设备容量受限
24565 | 东海 | 房山017#大穆开发区公变 | 10 | 200 | 上级设备容量受限
24566 | 东海 | 房山009#房东二台公变 | 10 | 200 | 本级设备容量受限
24567 | 东海 | 房山013#贾庙七组公变 | 10 | 200 | 上级设备容量受限
24568 | 东海 | 房山027#前孙南台公变 | 10 | 200 | 上级设备容量受限
24569 | 东海 | 李埝058#楼山十组公变 | 10 | 200 | 上级设备容量受限
24570 | 东海 | 房山141号山前王庄配变01 | 10 | 400 | 本级设备容量受限
24571 | 东海 | 房山138号山前水源庄配变01 | 10 | 200 | 本级设备容量受限
24572 | 东海 | 房山139号变前阳东台配变01 | 10 | 200 | 本级设备容量受限
24573 | 东海 | 李埝003#辉山八组公变 | 10 | 200 | 上级设备容量受限
24574 | 东海 | 洪庄032#王庄二七组公变 | 10 | 400 | 本级设备容量受限
24575 | 东海 | 洪庄031#王庄四组公变 | 10 | 200 | 本级设备容量受限
24576 | 东海 | 洪庄086#王庄北台公变 | 10 | 400 | 上级设备容量受限
24577 | 东海 | 洪庄049#陈栈一组公变 | 10 | 200 | 本级设备容量受限
24578 | 东海 | 洪庄021#阳春六七组公变 | 10 | 200 | 本级设备容量受限
24579 | 东海 | 洪庄041#陈西四五组公变 | 10 | 200 | 上级设备容量受限
24580 | 东海 | 洪庄087#阳街西台公变 | 10 | 200 | 本级设备容量受限
24581 | 东海 | 洪庄029#阳街五六组公变 | 10 | 200 | 本级设备容量受限
24582 | 东海 | 安峰121#峰南5、6组公变 | 10 | 200 | 上级设备容量受限
24583 | 东海 | 安峰088#小稠东台公变 | 10 | 250 | 本级设备容量受限
24584 | 东海 | 安峰074#小稠村台公变 | 10 | 200 | 本级设备容量受限
24585 | 东海 | 安峰184#陈东中台公变 | 10 | 200 | 本级设备容量受限
24586 | 东海 | 安峰060#陈东西台公变 | 10 | 200 | 本级设备容量受限
24587 | 东海 | 横沟010#坡林九、十队台变.公变 | 10 | 200 | 本级设备容量受限
24588 | 东海 | 横沟003#停埠东小庄台变公变 | 10 | 400 | 本级设备容量受限
24589 | 东海 | 横沟002#停埠东南庄台变公变 | 10 | 400 | 本级设备容量受限
24590 | 东海 | 双店053#前岭村台公变 | 10 | 200 | 本级设备容量受限
24591 | 东海 | 双店066#竹墩村北台公变 | 10 | 200 | 本级设备容量受限
24592 | 东海 | 横沟096#变塘坊北2#公变 | 10 | 200 | 上级设备容量受限
24593 | 东海 | 洪庄023#阳街一二组公变 | 10 | 400 | 本级设备容量受限
24594 | 东海 | 洪庄037#薛团三四组公变 | 10 | 200 | 上级设备容量受限
24595 | 东海 | 桃林032#徐西六组公变 | 10 | 200 | 本级设备容量受限
24596 | 东海 | 南辰026#小埠子电站公变 | 10 | 200 | 上级设备容量受限
24597 | 东海 | 石湖019#黄塘村台公变 | 10 | 200 | 上级设备容量受限
24598 | 东海 | 房山066#后兴谷公变 | 10 | 200 | 本级设备容量受限
24599 | 东海 | 双店042#梁圩村台公变 | 10 | 400 | 上级设备容量受限
24600 | 东海 | 双店032#王白村南台公变 | 10 | 400 | 上级设备容量受限
24601 | 东海 | 双店065#竹墩村南台公变 | 10 | 400 | 本级设备容量受限
24602 | 东海 | 双店073#东池村台公变 | 10 | 200 | 本级设备容量受限
24603 | 东海 | 黄川140#七里村南2台公变 | 10 | 200 | 本级设备容量受限
24604 | 东海 | 石榴035#兴隆村后台片公变 | 10 | 400 | 本级设备容量受限
24605 | 东海 | 石榴038#兴隆十三组台片公变 | 10 | 400 | 上级设备容量受限
24606 | 东海 | 曲阳023#城北后小岭公变 | 10 | 200 | 本级设备容量受限
24607 | 东海 | 横沟063#变罗庄西3#.公变 | 10 | 400 | 上级设备容量受限
24608 | 东海 | 横沟093#变罗庄养殖小区公变 | 10 | 400 | 上级设备容量受限
24609 | 东海 | 横沟029#变罗庄村公变 | 10 | 400 | 上级设备容量受限
24610 | 东海 | 横沟094#变罗庄东4#公变 | 10 | 400 | 本级设备容量受限
24611 | 东海 | 温泉029#变羽阳七八组公变1 | 10 | 400 | 本级设备容量受限
24612 | 东海 | 安峰140#杨村西台公变 | 10 | 200 | 本级设备容量受限
24613 | 东海 | 石湖015#水库东台公变 | 10 | 400 | 本级设备容量受限
24614 | 东海 | 青湖044#青北西庄公变 | 10 | 200 | 上级设备容量受限
24615 | 东海 | 驼峰114#供电所公变 | 10 | 200 | 上级设备容量受限
24616 | 东海 | 驼峰014#曹浦二台西公变 | 10 | 200 | 本级设备容量受限
24617 | 东海 | 黄川160#桃李新区公变 | 10 | 200 | 上级设备容量受限
24618 | 东海 | 李埝062#黑豆涧二组公变 | 10 | 200 | 上级设备容量受限
24619 | 东海 | 石榴164#东安8组台片公变 | 10 | 400 | 上级设备容量受限
24620 | 东海 | 南辰061#老古墩西台公变 | 10 | 200 | 上级设备容量受限
24621 | 东海 | 南辰060#老古墩公变 | 10 | 200 | 本级设备容量受限
24622 | 东海 | 白塔011#王小布东公变 | 10 | 400 | 本级设备容量受限
24623 | 东海 | 黄川049#西布西北台（增容）公变 | 10 | 200 | 本级设备容量受限
24624 | 东海 | 石榴154#蛤庄东台公变 | 10 | 400 | 本级设备容量受限
24625 | 东海 | 白塔058#白塔村西公变 | 10 | 400 | 上级设备容量受限
24626 | 东海 | 白塔061#于庄东公变 | 10 | 400 | 本级设备容量受限
24627 | 东海 | 李埝024#石寨西台公变 | 10 | 400 | 上级设备容量受限
24628 | 东海 | 黄川061#前湾北台（增容）公变 | 10 | 400 | 本级设备容量受限
24629 | 东海 | 青湖029#打么塘北公变 | 10 | 400 | 本级设备容量受限
24630 | 东海 | 南辰062#东山后公变 | 10 | 200 | 本级设备容量受限
24631 | 东海 | 青湖076#毛纺厂公变 | 10 | 200 | 上级设备容量受限
24632 | 东海 | 青湖072#供电所公变 | 10 | 200 | 上级设备容量受限
24633 | 东海 | 青湖061#广宇公变 | 10 | 200 | 上级设备容量受限
24634 | 东海 | 青湖064#尚庄西台公变 | 10 | 400 | 上级设备容量受限
24635 | 东海 | 石榴165#东安6组台片公变 | 10 | 400 | 上级设备容量受限
24636 | 东海 | 白塔136#东柳四组公变 | 10 | 200 | 本级设备容量受限
24637 | 东海 | 青湖067#东丁旺北台公变 | 10 | 200 | 上级设备容量受限
24638 | 东海 | 石榴172#小里一组西台公变 | 10 | 400 | 上级设备容量受限
24639 | 东海 | 青湖069#小屯东台公变 | 10 | 400 | 本级设备容量受限
24640 | 东海 | 石榴030#东安东台片公变 | 10 | 400 | 本级设备容量受限
24641 | 东海 | 青湖164#小屯养殖公变 | 10 | 200 | 上级设备容量受限
24642 | 东海 | 石榴166#东安13组台片公变 | 10 | 400 | 本级设备容量受限
24643 | 东海 | 石榴160#东安一组西台片公变 | 10 | 400 | 本级设备容量受限
24644 | 东海 | 石榴159#东安一组东台片公变 | 10 | 200 | 上级设备容量受限
24645 | 东海 | 青湖039#北辰村台公变 | 10 | 400 | 上级设备容量受限
24646 | 东海 | 青湖059#北辰南台公变 | 10 | 200 | 本级设备容量受限
24647 | 东海 | 南辰024#东尧电站公变 | 10 | 200 | 上级设备容量受限
24648 | 东海 | 南辰002#西山后西台公变 | 10 | 400 | 本级设备容量受限
24649 | 东海 | 青湖050#西五河南台公变 | 10 | 200 | 上级设备容量受限
24650 | 东海 | 青湖038#东朱洲南台公变 | 10 | 400 | 本级设备容量受限
24651 | 东海 | 石榴158#东安草场台变公变 | 10 | 200 | 上级设备容量受限
24652 | 东海 | 横沟084#西连湾西南台变公变 | 10 | 400 | 上级设备容量受限
24653 | 东海 | 横沟101#坡林二站新增公变公变 | 10 | 200 | 上级设备容量受限
24654 | 东海 | 黄川031#时湖西南台公变 | 10 | 400 | 本级设备容量受限
24655 | 东海 | 黄川136#刘顶南台公变 | 10 | 200 | 上级设备容量受限
24656 | 东海 | 黄川143#供电所门前公变 | 10 | 400 | 上级设备容量受限
24657 | 东海 | 桃林073#桃东东台公变 | 10 | 400 | 上级设备容量受限
24658 | 东海 | 桃林070#桃北二台公变 | 10 | 400 | 上级设备容量受限
24659 | 东海 | 桃林118#刘庄台公变 | 10 | 200 | 本级设备容量受限
24660 | 东海 | 洪庄120#阳春村部公变 | 10 | 200 | 本级设备容量受限
24661 | 东海 | 白塔092#八一厂公变 | 10 | 400 | 上级设备容量受限
24662 | 东海 | 洪庄117#党委公变 | 10 | 400 | 上级设备容量受限
24663 | 东海 | 张湾115#瓦口小市场东公变 | 10 | 200 | 本级设备容量受限
24664 | 东海 | 白塔154#变北大花园箱变 | 10 | 500 | 上级设备容量受限
24665 | 东海 | 洪庄115#车站小区北台公变 | 10 | 400 | 上级设备容量受限
24666 | 东海 | 洪庄116#车站小区中台公变 | 10 | 400 | 上级设备容量受限
24667 | 东海 | 白塔104#王小布养鸡厂公变 | 10 | 400 | 上级设备容量受限
24668 | 东海 | 白塔157#于庄西北公变 | 10 | 400 | 上级设备容量受限
24669 | 东海 | 南辰048#老古墩南台公变 | 10 | 200 | 上级设备容量受限
24670 | 东海 | 东海城网453#北辰路体育场墙外公变 | 10 | 200 | 上级设备容量受限
24671 | 东海 | 东海城网421-2#东方体育城1#小区变2#主变 | 10 | 1000 | 上级设备容量受限
24672 | 东海 | 东海城网421-4-2#东方体育城4#小区变2#主变 | 10 | 1000 | 上级设备容量受限
24673 | 东海 | 东海城网421#东方体育城5#箱变 | 10 | 630 | 上级设备容量受限
24674 | 东海 | 平明068#民主加工厂公变 | 10 | 200 | 本级设备容量受限
24675 | 东海 | 石湖070#池庄南2台公变 | 10 | 400 | 上级设备容量受限
24676 | 东海 | 山左口093#吴庄小区公变 | 10 | 315 | 上级设备容量受限
24677 | 东海 | 石梁河102#石梁河党委公变 | 10 | 200 | 上级设备容量受限
24678 | 东海 | 李埝093#恰恰二组公变 | 10 | 200 | 上级设备容量受限
24679 | 东海 | 李埝107#西髙埝二组公变 | 10 | 200 | 上级设备容量受限
24680 | 东海 | 平明207#清汪西台公变 | 10 | 200 | 本级设备容量受限
24681 | 东海 | 石梁河104#党委南开发区公变 | 10 | 200 | 上级设备容量受限
24682 | 东海 | 石榴161#东安四组台片公变 | 10 | 400 | 上级设备容量受限
24683 | 东海 | 石梁河126#葛沟西台新增公变 | 10 | 400 | 本级设备容量受限
24684 | 东海 | 石梁河121#葛沟东台新增公变 | 10 | 200 | 本级设备容量受限
24685 | 东海 | 白塔030#董元村北公变 | 10 | 200 | 上级设备容量受限
24686 | 东海 | 白塔089#东布后公变 | 10 | 400 | 本级设备容量受限
24687 | 东海 | 张湾006#瓦西组公变 | 10 | 200 | 上级设备容量受限
24688 | 东海 | 山左口044#中寨北台公变 | 10 | 400 | 上级设备容量受限
24689 | 东海 | 白塔153号新元小区2#变箱变 | 10 | 400 | 上级设备容量受限
24690 | 东海 | 白塔152号新元小区1#变箱变 | 10 | 400 | 上级设备容量受限
24691 | 东海 | 白塔088#前营蔬菜基地公变 | 10 | 200 | 上级设备容量受限
24692 | 东海 | 白塔090#前营增公变 | 10 | 400 | 上级设备容量受限
24693 | 东海 | 桃林164#中学西台公变 | 10 | 400 | 上级设备容量受限
24694 | 东海 | 石梁河93#土山北小区公变 | 10 | 200 | 上级设备容量受限
24695 | 东海 | 石梁河130#张湖东南台公变 | 10 | 400 | 上级设备容量受限
24696 | 东海 | 石梁河97#界埃南台新增公变 | 10 | 200 | 上级设备容量受限
24697 | 东海 | 横沟035#变 晓庄北台公变 | 10 | 200 | 上级设备容量受限
24698 | 东海 | 横沟091#变晓庄东台公变 | 10 | 400 | 上级设备容量受限
24699 | 东海 | 横沟051#变机关北台.公变 | 10 | 400 | 上级设备容量受限
24700 | 东海 | 黄川142#时湖东北台公变 | 10 | 200 | 本级设备容量受限
24701 | 东海 | 黄川032#时湖西北台公变 | 10 | 400 | 上级设备容量受限
24702 | 东海 | 石梁河128#后代村台东公变 | 10 | 200 | 本级设备容量受限
24703 | 东海 | 黄川127#朱桥南台公变 | 10 | 400 | 上级设备容量受限
24704 | 东海 | 黄川141#朱桥北台公变 | 10 | 200 | 本级设备容量受限
24705 | 东海 | 南辰040#东山后公变 | 10 | 400 | 本级设备容量受限
24706 | 东海 | 石榴145#讲习西台片公变 | 10 | 400 | 本级设备容量受限
24707 | 东海 | 南辰056#开发区公变 | 10 | 400 | 上级设备容量受限
24708 | 东海 | 南辰057#开发区公变 | 10 | 200 | 上级设备容量受限
24709 | 东海 | 牛山005#葛宅一组公变 | 10 | 400 | 上级设备容量受限
24710 | 东海 | 张湾004#卸房村李庄公变 | 10 | 200 | 本级设备容量受限
24711 | 东海 | 驼峰051#早塘北台公变 | 10 | 400 | 上级设备容量受限
24712 | 东海 | 南辰041#北一公变 | 10 | 400 | 上级设备容量受限
24713 | 东海 | 李埝116#楼山九组公变 | 10 | 200 | 本级设备容量受限
24714 | 东海 | 李埝117#李埝东台公变 | 10 | 200 | 上级设备容量受限
24715 | 东海 | 房山074#草街石门公变 | 10 | 200 | 上级设备容量受限
24716 | 东海 | 石梁河132#小土山南台公变 | 10 | 400 | 上级设备容量受限
24717 | 东海 | 青湖017#青西西台公变 | 10 | 200 | 上级设备容量受限
24718 | 东海 | 桃林121#后皇东台公变 | 10 | 200 | 本级设备容量受限
24719 | 东海 | 桃林044#卢沃北台公变 | 10 | 200 | 本级设备容量受限
24720 | 东海 | 桃林193#石埠机关西台公变 | 10 | 400 | 上级设备容量受限
24721 | 东海 | 桃林194#兰田东台公变 | 10 | 400 | 上级设备容量受限
24722 | 东海 | 桃林203#关汪村养殖区公变 | 10 | 400 | 上级设备容量受限
24723 | 东海 | 平明231#王巷一组公变 | 10 | 400 | 本级设备容量受限
24724 | 东海 | 李埝016#山西头五组公变 | 10 | 200 | 本级设备容量受限
24725 | 东海 | 曲阳043#苏庄南台公变 | 10 | 200 | 本级设备容量受限
24726 | 东海 | 温泉080#变广播站对面 | 10 | 400 | 上级设备容量受限
24727 | 东海 | 青湖025#磨山北台公变 | 10 | 200 | 上级设备容量受限
24728 | 东海 | 青湖015#打么塘南公变 | 10 | 400 | 本级设备容量受限
24729 | 东海 | 驼峰056#上湾南台公变 | 10 | 400 | 本级设备容量受限
24730 | 东海 | 温泉081#箱变福如东海对面 | 10 | 400 | 上级设备容量受限
24731 | 东海 | 温泉082#老医院门前箱变 | 10 | 400 | 上级设备容量受限
24732 | 东海 | 山左口110#后贤南台公变 | 10 | 200 | 本级设备容量受限
24733 | 东海 | 石湖031#乔团西台公变 | 10 | 400 | 上级设备容量受限
24734 | 东海 | 石湖042#机关2#变公变 | 10 | 200 | 上级设备容量受限
24735 | 东海 | 石湖044#大娄一组公变 | 10 | 200 | 本级设备容量受限
24736 | 东海 | 桃林097#孔岭二台公变 | 10 | 200 | 上级设备容量受限
24737 | 东海 | 安峰242#峰南小孙庄公变 | 10 | 400 | 上级设备容量受限
24738 | 东海 | 温泉079#箱变泉城饭店门前 | 10 | 400 | 上级设备容量受限
24739 | 东海 | 青湖012#河口葡萄基地公变 | 10 | 200 | 上级设备容量受限
24740 | 东海 | 横沟090#变石文港村部公变 | 10 | 400 | 上级设备容量受限
24741 | 东海 | 横沟023#西连湾西小庄变公变 | 10 | 200 | 上级设备容量受限
24742 | 东海 | 横沟025#存村二站台变公变 | 10 | 200 | 上级设备容量受限
24743 | 东海 | 温泉078#变（邮政局对面） | 10 | 400 | 上级设备容量受限
24744 | 东海 | 温泉077#箱变阳光家园门前 | 10 | 400 | 上级设备容量受限
24745 | 东海 | 桃林056#关汪南台公变 | 10 | 400 | 上级设备容量受限
24746 | 东海 | 白塔024#布后一区公变 | 10 | 400 | 上级设备容量受限
24747 | 东海 | 横沟086#横沟西南台公变 | 10 | 200 | 本级设备容量受限
24748 | 东海 | 桃林209#黑龙潭台公变 | 10 | 200 | 上级设备容量受限
24749 | 东海 | 横沟085#变坡林司庄西台公变 | 10 | 400 | 上级设备容量受限
24750 | 东海 | 青湖028#青西鱼池公变 | 10 | 400 | 上级设备容量受限
24751 | 东海 | 横沟089公变坡林西南台公变 | 10 | 200 | 本级设备容量受限
24752 | 东海 | 横沟001#停埠东台变公变 | 10 | 200 | 上级设备容量受限
24753 | 东海 | 青湖002#机关东台公变 | 10 | 400 | 上级设备容量受限
24754 | 东海 | 白塔017#前营村东公变 | 10 | 400 | 上级设备容量受限
24755 | 东海 | 东海城网529#晶御中央1#小区变1#主变 | 10 | 800 | 上级设备容量受限
24756 | 东海 | 东海城网530#晶御中央1#小区变2#主变 | 10 | 800 | 上级设备容量受限
24757 | 东海 | 东海城网531#晶御中央1#小区变3#主变 | 10 | 800 | 上级设备容量受限
24758 | 东海 | 东海城网532#晶御中央1#小区变4#主变 | 10 | 800 | 上级设备容量受限
24759 | 东海 | 石梁河50#前代西台公变 | 10 | 400 | 本级设备容量受限
24760 | 东海 | 青湖023#小店朱嘴埝公变 | 10 | 200 | 本级设备容量受限
24761 | 东海 | 青湖124#青新养殖公变 | 10 | 200 | 上级设备容量受限
24762 | 东海 | 青湖062#西丁旺鱼池公变 | 10 | 200 | 上级设备容量受限
24763 | 东海 | 曲阳006#张木南台公变 | 10 | 200 | 本级设备容量受限
24764 | 东海 | 曲阳049#前曹庄东台公变 | 10 | 400 | 本级设备容量受限
24765 | 东海 | 青湖026#磨山南台公变 | 10 | 200 | 上级设备容量受限
24766 | 东海 | 曲阳029#城南西台公变 | 10 | 400 | 本级设备容量受限
24767 | 东海 | 青湖020#王朱洲东公变 | 10 | 400 | 本级设备容量受限
24768 | 东海 | 驼峰053#老区南台公变 | 10 | 400 | 上级设备容量受限
24769 | 东海 | 驼峰121#杨大庄公变 | 10 | 400 | 本级设备容量受限
24770 | 东海 | 安峰083#刘马村东台公娈 | 10 | 400 | 本级设备容量受限
24771 | 东海 | 石榴067#博汪北台片公变 | 10 | 400 | 上级设备容量受限
24772 | 东海 | 石榴006#车庄西台公变 | 10 | 400 | 上级设备容量受限
24773 | 东海 | 双店107#北沟村花卉公变 | 10 | 400 | 上级设备容量受限
24774 | 东海 | 房山241号变民主戴庄西台 | 10 | 400 | 本级设备容量受限
24775 | 东海 | 房山102号民主新王庄配变新 | 10 | 200 | 上级设备容量受限
24776 | 东海 | 房山101号民主丁庄新配变 | 10 | 200 | 本级设备容量受限
24777 | 东海 | 房山044#桑庄西台公变 | 10 | 200 | 本级设备容量受限
24778 | 东海 | 房山080#吴场张庄公变 | 10 | 200 | 上级设备容量受限
24779 | 东海 | 房山082#吴场许庄公变 | 10 | 200 | 上级设备容量受限
24780 | 东海 | 房山206号变房北五台新配变 | 10 | 400 | 上级设备容量受限
24781 | 东海 | 房山239#祝场村东台公变 | 10 | 200 | 本级设备容量受限
24782 | 东海 | 李埝013#楼山北台公变 | 10 | 200 | 本级设备容量受限
24783 | 东海 | 李埝061#西髙埝五组公变 | 10 | 200 | 上级设备容量受限
24784 | 东海 | 李埝001#辉山村公变 | 10 | 200 | 上级设备容量受限
24785 | 东海 | 李埝011#楼山八组公变 | 10 | 200 | 上级设备容量受限
24786 | 东海 | 李埝054#基建变公变 | 10 | 200 | 上级设备容量受限
24787 | 东海 | 李埝035#东李埝村台公变 | 10 | 200 | 本级设备容量受限
24788 | 东海 | 李埝040#高山北台公变 | 10 | 200 | 上级设备容量受限
24789 | 东海 | 李埝043#黑豆涧东台公变 | 10 | 200 | 上级设备容量受限
24790 | 东海 | 李埝027#恰恰村公变 | 10 | 400 | 上级设备容量受限
24791 | 东海 | 石梁河49#袁湖西台公变 | 10 | 400 | 本级设备容量受限
24792 | 东海 | 石梁河09#袁湖东台公变 | 10 | 400 | 本级设备容量受限
24793 | 东海 | 横沟097#机关党委公变 | 10 | 200 | 上级设备容量受限
24794 | 东海 | 石榴087#三里电站公变 | 10 | 200 | 上级设备容量受限
24795 | 东海 | 李埝041#沃子南台公变 | 10 | 200 | 上级设备容量受限
24796 | 东海 | 曲阳120#前曹庄东台西公变 | 10 | 200 | 本级设备容量受限
24797 | 东海 | 桃林158#桃林小学西公变 | 10 | 400 | 上级设备容量受限
24798 | 东海 | 曲阳087#徐连高速探头（单）公变 | 10 | 100 | 上级设备容量受限
24799 | 东海 | 双店130#北沟村中台公变 | 10 | 200 | 上级设备容量受限
24800 | 东海 | 桃林168#白岭村东台公变 | 10 | 200 | 本级设备容量受限
24801 | 东海 | 黄川128#幸福小区公变 | 10 | 200 | 上级设备容量受限
24802 | 东海 | 牛山44#贯庄九组电站公变 | 10 | 100 | 上级设备容量受限
24803 | 东海 | 双店012#机关东台公变 | 10 | 400 | 上级设备容量受限
24804 | 东海 | 双店009#机关中台公变 | 10 | 400 | 上级设备容量受限
24805 | 东海 | 双店131#西池四组公变 | 10 | 400 | 本级设备容量受限
24806 | 东海 | 石湖081#黄塘中台公变 | 10 | 200 | 本级设备容量受限
24807 | 东海 | 双店080#北沟花卉公变 | 10 | 200 | 上级设备容量受限
24808 | 东海 | 双店081#北沟花卉公变 | 10 | 200 | 上级设备容量受限
24809 | 东海 | 青湖049#西五河西台公变 | 10 | 200 | 本级设备容量受限
24810 | 东海 | 青湖046#西五河村台公变 | 10 | 400 | 本级设备容量受限
24811 | 东海 | 青湖090#西丰墩一二组公变 | 10 | 200 | 本级设备容量受限
24812 | 东海 | 青湖040#花荡村台公变 | 10 | 400 | 本级设备容量受限
24813 | 东海 | 石梁河38#魏庄埃头公变 | 10 | 200 | 本级设备容量受限
24814 | 东海 | 青湖045#东五河村台公变 | 10 | 400 | 上级设备容量受限
24815 | 东海 | 青湖042#磨山村公变 | 10 | 400 | 本级设备容量受限
24816 | 东海 | 房山149号变山后西台新配变 | 10 | 400 | 本级设备容量受限
24817 | 东海 | 房山165号变库北二台新配变 | 10 | 200 | 本级设备容量受限
24818 | 东海 | 黄川015#机关西台公变 | 10 | 400 | 本级设备容量受限
24819 | 东海 | 黄川014#机关东2台公变 | 10 | 400 | 上级设备容量受限
24820 | 东海 | 石榴007#车庄东台公变 | 10 | 400 | 上级设备容量受限
24821 | 东海 | 石榴099#车庄东北台公变 | 10 | 400 | 本级设备容量受限
24822 | 东海 | 石榴098#车庄南台公变 | 10 | 400 | 上级设备容量受限
24823 | 东海 | 桃林033#道埝三组公变 | 10 | 200 | 本级设备容量受限
24824 | 东海 | 石湖080#乔团东台公变 | 10 | 200 | 本级设备容量受限
24825 | 东海 | 驼峰091#范埠四组公变 | 10 | 400 | 上级设备容量受限
24826 | 东海 | 驼峰092#老区西二台公变 | 10 | 400 | 上级设备容量受限
24827 | 东海 | 白塔019#老河汪北公变 | 10 | 400 | 本级设备容量受限
24828 | 东海 | 白塔029#董园村公变 | 10 | 400 | 上级设备容量受限
24829 | 东海 | 桃林117#北芹南台公变 | 10 | 400 | 本级设备容量受限
24830 | 东海 | 白塔102#张井养鸡厂公变 | 10 | 400 | 上级设备容量受限
24831 | 东海 | 白塔084#兴隆中路公变 | 10 | 400 | 上级设备容量受限
24832 | 东海 | 桃林205#陈州西北台号变 | 10 | 400 | 上级设备容量受限
24833 | 东海 | 房山226号变供销社前配变 | 10 | 400 | 上级设备容量受限
24834 | 东海 | 驼峰112#朱布东南台公变 | 10 | 400 | 本级设备容量受限
24835 | 东海 | 驼峰152#董马村东南台公变 | 10 | 400 | 本级设备容量受限
24836 | 东海 | 驼峰030#驼峰村南台公变 | 10 | 400 | 本级设备容量受限
24837 | 东海 | 石榴043#埝河五组台片公变 | 10 | 400 | 上级设备容量受限
24838 | 东海 | 石榴045#三里三组台片公变 | 10 | 400 | 本级设备容量受限
24839 | 东海 | 驼峰029#驼峰村北台公变 | 10 | 400 | 本级设备容量受限
24840 | 东海 | 黄川034#上河西台（增容）公变 | 10 | 400 | 本级设备容量受限
24841 | 东海 | 石榴004#丁庄一组台片公变 | 10 | 400 | 本级设备容量受限
24842 | 东海 | 石榴088#姜庄中台片公变 | 10 | 400 | 上级设备容量受限
24843 | 东海 | 驼峰017#前墙村北台公变 | 10 | 400 | 本级设备容量受限
24844 | 东海 | 石榴075#姜庄东台片公变 | 10 | 400 | 上级设备容量受限
24845 | 东海 | 石榴073#李白西台片公变 | 10 | 400 | 上级设备容量受限
24846 | 东海 | 驼峰010#麦坡西台公变 | 10 | 400 | 本级设备容量受限
24847 | 东海 | 石榴053#西榴三组公变 | 10 | 400 | 本级设备容量受限
24848 | 东海 | 驼峰001#南榴村西台公变 | 10 | 400 | 本级设备容量受限
24849 | 东海 | 白塔003#沈李孙庄公变 | 10 | 400 | 本级设备容量受限
24850 | 东海 | 房山123#季南台公变 | 10 | 400 | 本级设备容量受限
24851 | 东海 | 白塔027#张井南庄西公变 | 10 | 400 | 本级设备容量受限
24852 | 东海 | 房山115号双庄董庄东台新配变 | 10 | 200 | 本级设备容量受限
24853 | 东海 | 房山128号季墩前庄新配变 | 10 | 200 | 本级设备容量受限
24854 | 东海 | 房山117号房北二台新配变 | 10 | 400 | 本级设备容量受限
24855 | 东海 | 房山171号变房山中学二台新配变 | 10 | 400 | 上级设备容量受限
24856 | 东海 | 石榴174#埝河九组台片公变 | 10 | 400 | 上级设备容量受限
24857 | 东海 | 洪庄122#供电所北台公变 | 10 | 400 | 上级设备容量受限
24858 | 东海 | 洪庄121#机关小区公变 | 10 | 200 | 上级设备容量受限
24859 | 东海 | 白塔158#马小布南庄增公变 | 10 | 400 | 上级设备容量受限
24860 | 东海 | 白塔159#军屯南庄东公变 | 10 | 200 | 本级设备容量受限
24861 | 东海 | 白塔160#军屯北庄西公变 | 10 | 200 | 本级设备容量受限
24862 | 东海 | 白塔052#马小布南东公变 | 10 | 400 | 上级设备容量受限
24863 | 东海 | 白塔051#新官村部公变 | 10 | 400 | 上级设备容量受限
24864 | 东海 | 驼峰153#后墙东2台公变 | 10 | 400 | 本级设备容量受限
24865 | 东海 | 驼峰154#杨大庄九组公变 | 10 | 200 | 上级设备容量受限
24866 | 东海 | 驼峰155#上湾北二台公变 | 10 | 400 | 上级设备容量受限
24867 | 东海 | 驼峰156#鲁兰西2台公变 | 10 | 400 | 本级设备容量受限
24868 | 东海 | 桃林201#金三角路口公变 | 10 | 400 | 上级设备容量受限
24869 | 东海 | 桃林200#党委东台公变 | 10 | 400 | 上级设备容量受限
24870 | 东海 | 桃林065#金三角台公变 | 10 | 400 | 上级设备容量受限
24871 | 东海 | 桃林202#桃西村西台公变 | 10 | 400 | 上级设备容量受限
24872 | 东海 | 洪庄034#连湾东台公变 | 10 | 200 | 本级设备容量受限
24873 | 东海 | 洪庄123#十里南台公变 | 10 | 200 | 本级设备容量受限
24874 | 东海 | 桃林204#顶湖村西北台公变 | 10 | 200 | 上级设备容量受限
24875 | 东海 | 黄川144#黄川东布1队公变 | 10 | 400 | 本级设备容量受限
24876 | 东海 | 东海城网559#欧龙圣芭芭拉2#小区变1#主变 | 10 | 800 | 上级设备容量受限
24877 | 东海 | 东海城网560#欧龙圣芭芭拉2#小区变2#主变 | 10 | 800 | 上级设备容量受限
24878 | 东海 | 白塔022#军屯南公变 | 10 | 200 | 本级设备容量受限
24879 | 东海 | 桃林112#北芹东台公变 | 10 | 400 | 本级设备容量受限
24880 | 东海 | 桃林108#后皇村台公变 | 10 | 200 | 上级设备容量受限
24881 | 东海 | 桃林087#顶湖东台公变 | 10 | 200 | 本级设备容量受限
24882 | 东海 | 桃林082#顶湖中台公变 | 10 | 400 | 本级设备容量受限
24883 | 东海 | 房山155号双岭二台新增配变 | 10 | 200 | 本级设备容量受限
24884 | 东海 | 双店048#机关西台公变 | 10 | 400 | 上级设备容量受限
24885 | 东海 | 桃林148#果园一组公变 | 10 | 200 | 上级设备容量受限
24886 | 东海 | 桃林146#马陵山果园公变 | 10 | 200 | 上级设备容量受限
24887 | 东海 | 桃林010#徐东村台公变 | 10 | 400 | 本级设备容量受限
24888 | 东海 | 桃林034#道埝四组公变 | 10 | 200 | 本级设备容量受限
24889 | 东海 | 温泉064#变尹湾新村公变 | 10 | 400 | 本级设备容量受限
24890 | 东海 | 桃林107#韩庄北台公变 | 10 | 400 | 本级设备容量受限
24891 | 东海 | 桃林106#北芹西台公变 | 10 | 400 | 上级设备容量受限
24892 | 东海 | 桃林167#马芹北台公变 | 10 | 400 | 上级设备容量受限
24893 | 东海 | 桃林190#徐西南台公变 | 10 | 200 | 上级设备容量受限
24894 | 东海 | 桃林114#韩庄南台公变 | 10 | 400 | 上级设备容量受限
24895 | 东海 | 桃林060#七埝三组公变 | 10 | 200 | 本级设备容量受限
24896 | 东海 | 桃林147#果园四组公变 | 10 | 400 | 本级设备容量受限
24897 | 东海 | 桃林061#彭才三组公变 | 10 | 200 | 本级设备容量受限
24898 | 东海 | 桃林162#徐东大棚公变 | 10 | 400 | 本级设备容量受限
24899 | 东海 | 石榴079#西马村台片公变 | 10 | 400 | 本级设备容量受限
24900 | 东海 | 石榴066#博汪东台片公变 | 10 | 400 | 上级设备容量受限
24901 | 东海 | 石榴181#西榴14组台片公变 | 10 | 400 | 上级设备容量受限
24902 | 东海 | 石榴054#西榴五组台片公变 | 10 | 400 | 本级设备容量受限
24903 | 东海 | 石榴003#丁庄2组台片公变 | 10 | 400 | 本级设备容量受限
24904 | 东海 | 温泉046#变羽阳村西台公变 | 10 | 200 | 上级设备容量受限
24905 | 东海 | 平明067#马汪东台公变 | 10 | 400 | 上级设备容量受限
24906 | 东海 | 平明072#瓦基二组公变 | 10 | 200 | 本级设备容量受限
24907 | 东海 | 房山156号变双岭三台配变 | 10 | 400 | 本级设备容量受限
24908 | 东海 | 房山285号变山后村新配变 | 10 | 400 | 上级设备容量受限
24909 | 东海 | 房山186号变房山镇国税台区 | 10 | 400 | 上级设备容量受限
24910 | 东海 | 房山166号变库北三台新配变 | 10 | 200 | 本级设备容量受限
24911 | 东海 | 房山144号变库北村台新配变 | 10 | 200 | 本级设备容量受限
24912 | 东海 | 白塔001#张井南庄东公变 | 10 | 200 | 本级设备容量受限
24913 | 东海 | 安峰262#毛北严庄中台公变 | 10 | 400 | 本级设备容量受限
24914 | 东海 | 白塔161#白塔村七组公变 | 10 | 400 | 本级设备容量受限
24915 | 东海 | 白塔162#白塔村十二组公变 | 10 | 400 | 上级设备容量受限
24916 | 东海 | 白塔164#白塔村二组公变 | 10 | 400 | 上级设备容量受限
24917 | 东海 | 白塔165#西埠后十组公变 | 10 | 400 | 本级设备容量受限
24918 | 东海 | 李埝006#东高埝一组公变 | 10 | 200 | 本级设备容量受限
24919 | 东海 | 白塔095#白塔电力站公变 | 10 | 400 | 上级设备容量受限
24920 | 东海 | 白塔064#白塔村北公变 | 10 | 400 | 上级设备容量受限
24921 | 东海 | 白塔076#信用社门前公变 | 10 | 400 | 上级设备容量受限
24922 | 东海 | 白塔054#白塔村农改公变 | 10 | 400 | 本级设备容量受限
24923 | 东海 | 白塔013#王小布西公变 | 10 | 200 | 本级设备容量受限
24924 | 东海 | 白塔167#山北头三组公变 | 10 | 400 | 本级设备容量受限
24925 | 东海 | 白塔168#大史圩东公变 | 10 | 200 | 本级设备容量受限
24926 | 东海 | 黄川145#大兴东台公变 | 10 | 400 | 上级设备容量受限
24927 | 东海 | 白塔169#前营五组公变 | 10 | 400 | 上级设备容量受限
24928 | 东海 | 白塔171#白塔大道南首公变 | 10 | 400 | 上级设备容量受限
24929 | 东海 | 双店133#孔白西台公变 | 10 | 400 | 上级设备容量受限
24930 | 东海 | 双店135#后双村东台公变 | 10 | 400 | 本级设备容量受限
24931 | 东海 | 双店132#东池西南台公变 | 10 | 400 | 本级设备容量受限
24932 | 东海 | 双店136#后昌东台公变 | 10 | 400 | 上级设备容量受限
24933 | 东海 | 张湾048#变四营小张庄组公变 | 10 | 200 | 本级设备容量受限
24934 | 东海 | 白塔172#张井二组公变 | 10 | 200 | 本级设备容量受限
24935 | 东海 | 白塔173#董园西公变 | 10 | 400 | 本级设备容量受限
24936 | 东海 | 白塔031#东柳村西公变 | 10 | 200 | 上级设备容量受限
24937 | 东海 | 白塔170#张井十组公变 | 10 | 400 | 本级设备容量受限
24938 | 东海 | 白塔174#东布后五组公变 | 10 | 400 | 本级设备容量受限
24939 | 东海 | 白塔175#马小布八组公变 | 10 | 200 | 本级设备容量受限
24940 | 东海 | 白塔176#黄航路公变 | 10 | 400 | 上级设备容量受限
24941 | 东海 | 白塔177#田园西公变 | 10 | 400 | 上级设备容量受限
24942 | 东海 | 白塔179#供电所南公变 | 10 | 400 | 上级设备容量受限
24943 | 东海 | 白塔180#白塔村一组公变 | 10 | 400 | 上级设备容量受限
24944 | 东海 | 石榴175#新庄三组台片公变 | 10 | 400 | 本级设备容量受限
24945 | 东海 | 石榴178#车庄五组台片公变 | 10 | 400 | 上级设备容量受限
24946 | 东海 | 石榴180#麻汪村二台片公变 | 10 | 400 | 上级设备容量受限
24947 | 东海 | 洪庄036#薛团二组公变 | 10 | 200 | 上级设备容量受限
24948 | 东海 | 洪庄024#阳街三四组公变 | 10 | 200 | 本级设备容量受限
24949 | 东海 | 洪庄050#陈栈三组公变 | 10 | 200 | 上级设备容量受限
24950 | 东海 | 洪庄089#开发区南台公变 | 10 | 400 | 上级设备容量受限
24951 | 东海 | 洪庄069#沟南六组公变 | 10 | 200 | 本级设备容量受限
24952 | 东海 | 温泉041#变朱沟陈庄西台公变 | 10 | 400 | 本级设备容量受限
24953 | 东海 | 洪庄101#塔桥小区南台公变 | 10 | 200 | 上级设备容量受限
24954 | 东海 | 洪庄100#塔桥小区公变 | 10 | 200 | 本级设备容量受限
24955 | 东海 | 石榴085#园艺厂一台片公变 | 10 | 400 | 上级设备容量受限
24956 | 东海 | 黄川153#临洪北二台公变 | 10 | 400 | 本级设备容量受限
24957 | 东海 | 桃林206#七埝村一组东台公变 | 10 | 200 | 本级设备容量受限
24958 | 东海 | 李埝114#东高埝一组东台公变 | 10 | 200 | 本级设备容量受限
24959 | 东海 | 平明247#颜庄西台公变 | 10 | 200 | 本级设备容量受限
24960 | 东海 | 黄川151#新沭西2台公变 | 10 | 200 | 上级设备容量受限
24961 | 东海 | 黄川157#新沭北2台公变 | 10 | 200 | 本级设备容量受限
24962 | 东海 | 南辰063#南辰村公变 | 10 | 400 | 上级设备容量受限
24963 | 东海 | 南辰064#南辰村公变 | 10 | 400 | 上级设备容量受限
24964 | 东海 | 青湖166#尚庄北1公变 | 10 | 400 | 上级设备容量受限
24965 | 东海 | 青湖167#尚庄北2公变 | 10 | 400 | 上级设备容量受限
24966 | 东海 | 青湖165#文化广场公变 | 10 | 400 | 上级设备容量受限
24967 | 东海 | 黄川154#夹河北2台公变 | 10 | 400 | 本级设备容量受限
24968 | 东海 | 黄川156#刘顶中台公变 | 10 | 400 | 本级设备容量受限
24969 | 东海 | 黄川149#前湾村南2台公变 | 10 | 200 | 本级设备容量受限
24970 | 东海 | 黄川102#新顶七八队东台公变 | 10 | 400 | 上级设备容量受限
24971 | 东海 | 黄川309号朱桥三组公变 | 10 | 200 | 上级设备容量受限
24972 | 东海 | 黄川150#临洪南2台公变 | 10 | 200 | 上级设备容量受限
24973 | 东海 | 黄川147#大尧村二台公变 | 10 | 400 | 上级设备容量受限
24974 | 东海 | 黄川148#前元中台公变 | 10 | 400 | 上级设备容量受限
24975 | 东海 | 东海城网432#吉祥美苑门前公变 | 10 | 400 | 上级设备容量受限
24976 | 东海 | 李埝018#山西头七组公变 | 10 | 400 | 上级设备容量受限
24977 | 东海 | 桃林207#新党委北台公变 | 10 | 200 | 上级设备容量受限
24978 | 东海 | 东海城网467#银河世家箱变 | 10 | 630 | 上级设备容量受限
24979 | 东海 | 东海城网468#银河世家箱变 | 10 | 630 | 上级设备容量受限
24980 | 东海 | 石梁河133#贾庄十队北台公变 | 10 | 200 | 上级设备容量受限
24981 | 东海 | 温泉039#变尹湾八组公变 | 10 | 400 | 本级设备容量受限
24982 | 东海 | 双店137#机关医院公变 | 10 | 400 | 上级设备容量受限
24983 | 东海 | 双店138#王白中台公变 | 10 | 200 | 上级设备容量受限
24984 | 东海 | 双店139#王白西台公变 | 10 | 200 | 本级设备容量受限
24985 | 东海 | 双店129#三铺村公变 | 10 | 200 | 上级设备容量受限
24986 | 东海 | 房山262号陆圩开发区西台变 | 10 | 200 | 本级设备容量受限
24987 | 东海 | 房山260号陆圩陆庄东台 | 10 | 200 | 本级设备容量受限
24988 | 东海 | 房山263号陆圩丁庄东台 | 10 | 200 | 本级设备容量受限
24989 | 东海 | 房山261号陆圩十二组配变 | 10 | 200 | 上级设备容量受限
24990 | 东海 | 黄川159#下河西台公变 | 10 | 200 | 本级设备容量受限
24991 | 东海 | 白塔109#粮管所门前公变 | 10 | 400 | 上级设备容量受限
24992 | 东海 | 温泉026#变羽阳一十组公变 | 10 | 200 | 上级设备容量受限
24993 | 东海 | 东海城网402#东方体育城3#小区变1#主变 | 10 | 1000 | 上级设备容量受限
24994 | 东海 | 东海城网403#东方体育城3#小区变2#主变 | 10 | 1000 | 上级设备容量受限
24995 | 东海 | 李埝005#东高埝村公变 | 10 | 200 | 上级设备容量受限
24996 | 东海 | 双店140#南双洪夏路西公变 | 10 | 400 | 上级设备容量受限
24997 | 东海 | 桃林008#道埝村台公变 | 10 | 400 | 上级设备容量受限
24998 | 东海 | 石湖085#楚团东台公变 | 10 | 200 | 本级设备容量受限
24999 | 东海 | 石湖030#乔团村台公变 | 10 | 400 | 本级设备容量受限
25000 | 东海 | 石湖084#水库西台公变 | 10 | 200 | 本级设备容量受限
25001 | 东海 | 平明241#布上九组公变 | 10 | 200 | 本级设备容量受限
25002 | 东海 | 平明242#平明村东台公变 | 10 | 200 | 本级设备容量受限
25003 | 东海 | 黄川058#新顶一队公变 | 10 | 200 | 上级设备容量受限
25004 | 东海 | 黄川161#新顶三队公变 | 10 | 200 | 上级设备容量受限
25005 | 东海 | 曲阳044#苏庄北台公变 | 10 | 200 | 上级设备容量受限
25006 | 东海 | 横沟103#变塘坊东5#公变 | 10 | 200 | 上级设备容量受限
25007 | 东海 | 横沟006#变塘坊北台2公变 | 10 | 200 | 本级设备容量受限
25008 | 东海 | 横沟102#西连湾村台西变公变 | 10 | 400 | 本级设备容量受限
25009 | 东海 | 横沟104#西连湾山前变公变 | 10 | 200 | 上级设备容量受限
25010 | 东海 | 平明245#虎山东台公变 | 10 | 200 | 上级设备容量受限
25011 | 东海 | 房山264号变陆圩大倪西台 | 10 | 200 | 本级设备容量受限
25012 | 东海 | 房山248#尚仁村部西台公变 | 10 | 200 | 本级设备容量受限
25013 | 东海 | 黄川165#张村中台公变 | 10 | 400 | 本级设备容量受限
25014 | 东海 | 青湖168#小学院内公变 | 10 | 400 | 上级设备容量受限
25015 | 东海 | 洪庄065#十里东台公变 | 10 | 400 | 上级设备容量受限
25016 | 东海 | 黄川167#下河东台公变 | 10 | 200 | 本级设备容量受限
25017 | 东海 | 房山251#吴场张庄西台公变 | 10 | 200 | 上级设备容量受限
25018 | 东海 | 房山250#吴场丁庄东台公变 | 10 | 200 | 上级设备容量受限
25019 | 东海 | 白塔083#白塔村教堂公变 | 10 | 400 | 本级设备容量受限
25020 | 东海 | 白塔068#军屯北庄东公变 | 10 | 400 | 本级设备容量受限
25021 | 东海 | 白塔072#马小布村公变 | 10 | 400 | 上级设备容量受限
25022 | 东海 | 白塔012#王小布村部公变 | 10 | 200 | 本级设备容量受限
25023 | 东海 | 白塔080#工商所公变 | 10 | 400 | 上级设备容量受限
25024 | 东海 | 驼峰012#新区三台公变 | 10 | 400 | 上级设备容量受限
25025 | 东海 | 驼峰073#前坞墩西台公变 | 10 | 200 | 上级设备容量受限
25026 | 东海 | 青湖098#青南新区公变 | 10 | 400 | 上级设备容量受限
25027 | 东海 | 青湖169#青南新区2号公变 | 10 | 400 | 上级设备容量受限
25028 | 东海 | 青湖170#青南新区公变 | 10 | 400 | 上级设备容量受限
25029 | 东海 | 青湖171#青南新区公变 | 10 | 400 | 上级设备容量受限
25030 | 东海 | 石榴005#车庄中台公变 | 10 | 315 | 上级设备容量受限
25031 | 东海 | 石榴056#西榴8组公变 | 10 | 400 | 本级设备容量受限
25032 | 东海 | 石榴039#兴隆三组公变 | 10 | 200 | 本级设备容量受限
25033 | 东海 | 房山267号房北一台东（周学友超市） | 10 | 400 | 上级设备容量受限
25034 | 东海 | 张湾135#七里许庄东台公变 | 10 | 400 | 本级设备容量受限
25035 | 东海 | 张湾137#河南桂庄西公变 | 10 | 200 | 上级设备容量受限
25036 | 东海 | 青湖174#齐庄六组公变 | 10 | 400 | 本级设备容量受限
25037 | 东海 | 曲阳124#曲阳323省道公变 | 10 | 200 | 上级设备容量受限
25038 | 东海 | 山左口111#团林农业区公变 | 10 | 200 | 上级设备容量受限
25039 | 东海 | 东海城网568#东方二线聚龙公馆1#小区变公变 | 10 | 800 | 上级设备容量受限
25040 | 东海 | 东海城网569#东方二线聚龙公馆1#小区变公变 | 10 | 800 | 上级设备容量受限
25041 | 东海 | 东海城网570#东方二线聚龙公馆1#小区变公变 | 10 | 800 | 上级设备容量受限
25042 | 东海 | 东海城网571#东方二线聚龙公馆1#小区变公变 | 10 | 800 | 上级设备容量受限
25043 | 东海 | 青湖173#阚朱洲二组公变 | 10 | 400 | 本级设备容量受限
25044 | 东海 | 青湖172#小店六七组公变 | 10 | 400 | 本级设备容量受限
25045 | 东海 | 石榴183#蛤庄八组台片公变 | 10 | 400 | 上级设备容量受限
25046 | 东海 | 石榴028#柳汪西台片公变 | 10 | 400 | 本级设备容量受限
25047 | 东海 | 石梁河22#刘金七队公变 | 10 | 400 | 本级设备容量受限
25048 | 东海 | 石梁河58#陈岭东台公变 | 10 | 200 | 上级设备容量受限
25049 | 东海 | 石榴036#兴隆1组公变 | 10 | 400 | 上级设备容量受限
25050 | 东海 | 双店141#代相中台公变 | 10 | 200 | 本级设备容量受限
25051 | 东海 | 双店010#机关北台公变 | 10 | 400 | 上级设备容量受限
25052 | 东海 | 牛山104#变湖西村东台新增公变 | 10 | 400 | 本级设备容量受限
25053 | 东海 | 牛山105#湖西村西台新增公变 | 10 | 400 | 上级设备容量受限
25054 | 东海 | 曲阳005#变赵庄2#变公变 | 10 | 400 | 本级设备容量受限
25055 | 东海 | 曲阳017#兴西5#变公变 | 10 | 200 | 本级设备容量受限
25056 | 东海 | 青湖175#河口二组公变 | 10 | 200 | 本级设备容量受限
25057 | 东海 | 青湖176#西丁旺10组公变 | 10 | 400 | 本级设备容量受限
25058 | 东海 | 石梁河135#界埃东台公变 | 10 | 400 | 本级设备容量受限
25059 | 东海 | 青湖091#青北小区公变 | 10 | 200 | 上级设备容量受限
25060 | 东海 | 青湖092#青北三四组公变 | 10 | 200 | 上级设备容量受限
25061 | 东海 | 青湖068#尚庄东台公变 | 10 | 200 | 上级设备容量受限
25062 | 东海 | 青湖032号泉沟北台公变 | 10 | 400 | 上级设备容量受限
25063 | 东海 | 安峰027#大放村台公变 | 10 | 200 | 本级设备容量受限
25064 | 东海 | 青湖101#青新村台公变 | 10 | 400 | 本级设备容量受限
25065 | 东海 | 青湖100#青新村东公变 | 10 | 400 | 本级设备容量受限
25066 | 东海 | 青湖034#青新西台公变 | 10 | 400 | 本级设备容量受限
25067 | 东海 | 青湖027#青西东台公变 | 10 | 400 | 本级设备容量受限
25068 | 东海 | 青湖054#东丰墩西台公变 | 10 | 400 | 上级设备容量受限
25069 | 东海 | 牛山140#葛宅三组新增公变 | 10 | 400 | 本级设备容量受限
25070 | 东海 | 安峰267#库西西台公变 | 10 | 200 | 本级设备容量受限
25071 | 东海 | 安峰266#库西中台公变 | 10 | 400 | 本级设备容量受限
25072 | 东海 | 安峰160#山南8组公变 | 10 | 200 | 上级设备容量受限
25073 | 东海 | 平明254#王烈六组公变 | 10 | 400 | 本级设备容量受限
25074 | 东海 | 驼峰046#下湾西台公变 | 10 | 400 | 上级设备容量受限
25075 | 东海 | 安峰264#陈东1、2组公变 | 10 | 200 | 本级设备容量受限
25076 | 东海 | 安峰069#前放中台公变 | 10 | 200 | 本级设备容量受限
25077 | 东海 | 房山275#贺庄河北西台公变 | 10 | 200 | 上级设备容量受限
25078 | 东海 | 房山269#大桑庄南二台公变 | 10 | 200 | 本级设备容量受限
25079 | 东海 | 房山276#陶墩河北东台公变 | 10 | 200 | 本级设备容量受限
25080 | 东海 | 房山281大戚肖庄西台 | 10 | 200 | 本级设备容量受限
25081 | 东海 | 房山131号寇荡东台新配变 | 10 | 200 | 本级设备容量受限
25082 | 东海 | 房山127号季墩小场新配变 | 10 | 200 | 本级设备容量受限
25083 | 东海 | 石湖053#石湖一组西台公变 | 10 | 400 | 本级设备容量受限
25084 | 东海 | 房山282号季墩小场西台 | 10 | 200 | 本级设备容量受限
25085 | 东海 | 石湖051#石湖七组公变 | 10 | 400 | 本级设备容量受限
25086 | 东海 | 石榴184#三里6组台片公变 | 10 | 200 | 本级设备容量受限
25087 | 东海 | 房山289号芝麻十一组西台 | 10 | 400 | 本级设备容量受限
25088 | 东海 | 房山274#蒋林沈徐西台公变 | 10 | 200 | 上级设备容量受限
25089 | 东海 | 房山292#贺庄河南二台公变 | 10 | 200 | 本级设备容量受限
25090 | 东海 | 房山293#前孙西二台公变 | 10 | 200 | 上级设备容量受限
25091 | 东海 | 房山290#陶墩村公变 | 10 | 200 | 本级设备容量受限
25092 | 东海 | 黄川173#大兴西台公变 | 10 | 200 | 本级设备容量受限
25093 | 东海 | 黄川172#张村西台公变 | 10 | 400 | 本级设备容量受限
25094 | 东海 | 黄川168#夹河一组公变 | 10 | 200 | 本级设备容量受限
25095 | 东海 | 黄川174#前湾侍湾组西台公变 | 10 | 200 | 上级设备容量受限
25096 | 东海 | 黄川164#前湾侍湾组东台公变 | 10 | 200 | 上级设备容量受限
25097 | 东海 | 黄川163#新顶7-8队中台公变 | 10 | 200 | 上级设备容量受限
25098 | 东海 | 黄川170#西布西南台公变 | 10 | 200 | 本级设备容量受限
25099 | 东海 | 黄川171#西布东南台公变 | 10 | 400 | 上级设备容量受限
25100 | 东海 | 黄川162#小石总南台公变 | 10 | 200 | 本级设备容量受限
25101 | 东海 | 房山046#大桑村部公变 | 10 | 200 | 本级设备容量受限
25102 | 东海 | 白塔097#清华苑小区变1#主变 | 10 | 800 | 上级设备容量受限
25103 | 东海 | 房山036#陶墩庄公变 | 10 | 200 | 本级设备容量受限
25104 | 东海 | 白塔123#清华苑小区变2#主变 | 10 | 800 | 上级设备容量受限
25105 | 东海 | 黄川166#桃李中台公变 | 10 | 400 | 上级设备容量受限
25106 | 东海 | 黄川169#朱桥西台公变 | 10 | 200 | 本级设备容量受限
25107 | 东海 | 南辰023#东山后公变 | 10 | 400 | 上级设备容量受限
25108 | 东海 | 青湖065#尚庄村台公变 | 10 | 400 | 本级设备容量受限
25109 | 东海 | 牛山107#葛宅村八组西台公变 | 10 | 400 | 上级设备容量受限
25110 | 东海 | 平明255#小王庄西台公变 | 10 | 200 | 本级设备容量受限
25111 | 东海 | 黄川086#卫生院前公变 | 10 | 400 | 上级设备容量受限
25112 | 东海 | 山左口014#前贤南台公变 | 10 | 200 | 上级设备容量受限
25113 | 东海 | 石榴122#转水洪西台公变 | 10 | 200 | 本级设备容量受限
25114 | 东海 | 石榴058#浦西东台片公变 | 10 | 400 | 上级设备容量受限
25115 | 东海 | 石榴114#浦西八组台片公变 | 10 | 400 | 上级设备容量受限
25116 | 东海 | 石榴105#前王西台片公变 | 10 | 200 | 本级设备容量受限
25117 | 东海 | 驼峰108#新区五台公变 | 10 | 400 | 上级设备容量受限
25118 | 东海 | 黄川175#宋吴西台公变 | 10 | 200 | 上级设备容量受限
25119 | 东海 | 洪庄038#阳春街道南台公变 | 10 | 400 | 上级设备容量受限
25120 | 东海 | 桃林211#孔岭东南台公变 | 10 | 400 | 本级设备容量受限
25121 | 东海 | 李埝118#连汪东台公变 | 10 | 400 | 上级设备容量受限
25122 | 东海 | 李埝120#机关六台公变 | 10 | 400 | 上级设备容量受限
25123 | 东海 | 李埝119#机关五台公变 | 10 | 400 | 上级设备容量受限
25124 | 东海 | 山左口055#黑埠南台公变 | 10 | 200 | 本级设备容量受限
25125 | 东海 | 山左口046#双湖南台公变 | 10 | 200 | 上级设备容量受限
25126 | 东海 | 驼峰093#麦南西南台公变 | 10 | 200 | 本级设备容量受限
25127 | 东海 | 山左口067#中寨东南台公变 | 10 | 400 | 上级设备容量受限
25128 | 东海 | 山左口068#北寨北二台公变 | 10 | 400 | 上级设备容量受限
25129 | 东海 | 双店142#竹北小学公变 | 10 | 400 | 上级设备容量受限
25130 | 东海 | 白塔006#张井北公变 | 10 | 400 | 本级设备容量受限
25131 | 东海 | 白塔077#二中西公变 | 10 | 400 | 上级设备容量受限
25132 | 东海 | 白塔183#马小布六组公变 | 10 | 200 | 上级设备容量受限
25133 | 东海 | 白塔184#前营四组公变 | 10 | 400 | 上级设备容量受限
25134 | 东海 | 白塔185#王小布东北公变 | 10 | 200 | 本级设备容量受限
25135 | 东海 | 石梁河137#王埠南台公变 | 10 | 400 | 上级设备容量受限
25136 | 东海 | 石梁河138#石梁河南台公变 | 10 | 400 | 本级设备容量受限
25137 | 东海 | 石梁河139#葛沟北台公变 | 10 | 200 | 上级设备容量受限
25138 | 东海 | 房山295号小林庄西台 | 10 | 400 | 本级设备容量受限
25139 | 东海 | 石榴185#浦西大桥头公变 | 10 | 200 | 上级设备容量受限
25140 | 东海 | 石榴186#小里6组台片公变 | 10 | 200 | 上级设备容量受限
25141 | 东海 | 石榴187#小里7组台片公变 | 10 | 200 | 本级设备容量受限
25142 | 东海 | 石梁河136#刘金一队公变 | 10 | 400 | 本级设备容量受限
25143 | 东海 | 桃林213#供电所南台公变 | 10 | 400 | 上级设备容量受限
25144 | 东海 | 桃林154#金三角四台公变 | 10 | 400 | 上级设备容量受限
25145 | 东海 | 石榴189#讲习3组台片公变 | 10 | 400 | 本级设备容量受限
25146 | 东海 | 李埝121#东李埝二组公变 | 10 | 200 | 本级设备容量受限
25147 | 东海 | 石梁河140#胜泉西台公变 | 10 | 400 | 上级设备容量受限
25148 | 东海 | 李埝122#高山五组公变 | 10 | 200 | 上级设备容量受限
25149 | 东海 | 李埝029#恰恰六组公变 | 10 | 400 | 上级设备容量受限
25150 | 东海 | 曲阳126#城北小岭南公变 | 10 | 200 | 本级设备容量受限
25151 | 东海 | 山左口058#福源农庄公变 | 10 | 400 | 上级设备容量受限
25152 | 东海 | 洪庄035#连湾四六组东台公变 | 10 | 200 | 上级设备容量受限
25153 | 东海 | 洪庄073#双桥四组公变 | 10 | 200 | 本级设备容量受限
25154 | 东海 | 桃林199#石埠营南开发区台公变 | 10 | 400 | 上级设备容量受限
25155 | 东海 | 桃林173#陈州东台公变 | 10 | 400 | 本级设备容量受限
25156 | 东海 | 双店143#河口西台公变 | 10 | 400 | 上级设备容量受限
25157 | 东海 | 石榴115#埝河三组台片公变 | 10 | 200 | 本级设备容量受限
25158 | 东海 | 石榴110#三里北台片公变 | 10 | 200 | 上级设备容量受限
25159 | 东海 | 房山297#蒋林唐庄公变 | 10 | 200 | 上级设备容量受限
25160 | 东海 | 石榴190#埝河10组台片公变 | 10 | 400 | 上级设备容量受限
25161 | 东海 | 桃林215#岩场南台公变 | 10 | 400 | 本级设备容量受限
25162 | 东海 | 桃林002#上河北台公变 | 10 | 400 | 本级设备容量受限
25163 | 东海 | 横沟046#横沟村台片公变 | 10 | 400 | 上级设备容量受限
25164 | 东海 | 石梁河141#张洼北小庄公变 | 10 | 200 | 上级设备容量受限
25165 | 东海 | 石梁河142#树墩养殖小区公变 | 10 | 400 | 上级设备容量受限
25166 | 东海 | 黄川020#李岭村（增容）公变 | 10 | 200 | 上级设备容量受限
25167 | 东海 | 黄川184#黄川西二台公变 | 10 | 200 | 本级设备容量受限
25168 | 东海 | 黄川002#桃李北台（增容）公变 | 10 | 400 | 上级设备容量受限
25169 | 东海 | 黄川186#河套农业园公变 | 10 | 400 | 上级设备容量受限
25170 | 东海 | 桃林237#邱庄南台公变 | 10 | 400 | 本级设备容量受限
25171 | 东海 | 桃林261#电瓶厂北台公变 | 10 | 400 | 上级设备容量受限
25172 | 东海 | 桃林081#邱庄东台公变 | 10 | 200 | 本级设备容量受限
25173 | 东海 | 桃林079#邱庄西台公变 | 10 | 400 | 上级设备容量受限
25174 | 东海 | 温泉011号箱变信用社对面高压间隔配电变压器 | 10 | 400 | 上级设备容量受限
25175 | 东海 | 白塔189#张井三级站东公变 | 10 | 400 | 上级设备容量受限
25176 | 东海 | 白塔187#王小布五组公变 | 10 | 400 | 上级设备容量受限
25177 | 东海 | 白塔188#杨圩西公变 | 10 | 400 | 本级设备容量受限
25178 | 东海 | 曲阳127#陆湖中台西公变 | 10 | 200 | 本级设备容量受限
25179 | 东海 | 曲阳129#学布3#变西公变 | 10 | 200 | 本级设备容量受限
25180 | 东海 | 安峰230#沈村5组公变 | 10 | 200 | 本级设备容量受限
25181 | 东海 | 安峰274#小稠中台公变 | 10 | 200 | 本级设备容量受限
25182 | 东海 | 桃林230#盛世华府公变 | 10 | 800 | 上级设备容量受限
25183 | 东海 | 桃林231#盛世华府公变 | 10 | 800 | 上级设备容量受限
25184 | 东海 | 桃林232#尚品豪庭1#小区1#主变 | 10 | 800 | 上级设备容量受限
25185 | 东海 | 桃林233#尚品豪庭1#小区2#主变 | 10 | 800 | 上级设备容量受限
25186 | 东海 | 东海城网588#晶御中央2#小区变1#主变 | 10 | 800 | 上级设备容量受限
25187 | 东海 | 东海城网589#晶御中央2#小区变2#主变 | 10 | 800 | 上级设备容量受限
25188 | 东海 | 东海城网590#晶御中央2#小区变3#主变 | 10 | 800 | 上级设备容量受限
25189 | 东海 | 东海城网591#晶御中央2#小区变4#主变 | 10 | 800 | 上级设备容量受限
25190 | 东海 | 曲阳131#前曹庄十二组公变 | 10 | 400 | 上级设备容量受限
25191 | 东海 | 横沟105#变存村西3#台变公变 | 10 | 400 | 本级设备容量受限
25192 | 东海 | 横沟106#变存村南台变公变 | 10 | 400 | 本级设备容量受限
25193 | 东海 | 横沟107#变塘坊东二#台变公变 | 10 | 400 | 本级设备容量受限
25194 | 东海 | 横沟108变塘坊西台1#变公变 | 10 | 400 | 上级设备容量受限
25195 | 东海 | 桃林219#北芹二组公变 | 10 | 400 | 本级设备容量受限
25196 | 东海 | 桃林220#北芹四组公变 | 10 | 200 | 本级设备容量受限
25197 | 东海 | 桃林221#北芹一组公变 | 10 | 200 | 本级设备容量受限
25198 | 东海 | 桃林222#铝厂东台公变 | 10 | 400 | 上级设备容量受限
25199 | 东海 | 牛山171#王西西台新增公变 | 10 | 400 | 上级设备容量受限
25200 | 东海 | 安峰278#毛北19台公变 | 10 | 400 | 本级设备容量受限
25201 | 东海 | 安峰280#毛北20台公变 | 10 | 400 | 本级设备容量受限
25202 | 东海 | 桃林223#李方庄东台公变 | 10 | 200 | 上级设备容量受限
25203 | 东海 | 牛山176#汤庄东首公变 | 10 | 400 | 本级设备容量受限
25204 | 东海 | 黄川176#机关东四台公变 | 10 | 400 | 上级设备容量受限
25205 | 东海 | 黄川178#黄川村七队公变 | 10 | 400 | 本级设备容量受限
25206 | 东海 | 黄川118#李岭东台（增容）公变 | 10 | 200 | 上级设备容量受限
25207 | 东海 | 石梁河143#陈岭村西台公变 | 10 | 200 | 上级设备容量受限
25208 | 东海 | 石梁河144#贾庄西台新增公变 | 10 | 200 | 上级设备容量受限
25209 | 东海 | 石梁河145#贾庄七台公变 | 10 | 200 | 本级设备容量受限
25210 | 东海 | 石梁河146#张洼东台公变 | 10 | 200 | 本级设备容量受限
25211 | 东海 | 石梁河147#大土山西台公变 | 10 | 400 | 上级设备容量受限
25212 | 东海 | 石梁河148#土山八队东台公变 | 10 | 200 | 本级设备容量受限
25213 | 东海 | 石梁河149#贾庄十队西台公变 | 10 | 400 | 本级设备容量受限
25214 | 东海 | 石梁河150#魏庄东台公变 | 10 | 400 | 本级设备容量受限
25215 | 东海 | 石梁河152#贾庄果园二台公变 | 10 | 400 | 上级设备容量受限
25216 | 东海 | 驼峰159#范埠西二台公变 | 10 | 400 | 上级设备容量受限
25217 | 东海 | 双店145#变季岭大棚公变 | 10 | 200 | 上级设备容量受限
25218 | 东海 | 李埝034#东李埝北台公变 | 10 | 400 | 上级设备容量受限
25219 | 东海 | 桃林224#大众超市台公变 | 10 | 400 | 上级设备容量受限
25220 | 东海 | 李埝123#沃子六组公变 | 10 | 400 | 本级设备容量受限
25221 | 东海 | 李埝124#黑豆涧四组公变 | 10 | 400 | 上级设备容量受限
25222 | 东海 | 平明257#张巷十二组公变 | 10 | 200 | 本级设备容量受限
25223 | 东海 | 黄川177号东布村2台公变 | 10 | 200 | 本级设备容量受限
25224 | 东海 | 黄川179#演马西台公变 | 10 | 400 | 上级设备容量受限
25225 | 东海 | 房山200号变山后一组台片 | 10 | 200 | 上级设备容量受限
25226 | 东海 | 石梁河154#后代北台新增公变 | 10 | 400 | 上级设备容量受限
25227 | 东海 | 石梁河155#九龙村新增公变 | 10 | 400 | 本级设备容量受限
25228 | 东海 | 双店146#棠树西台公变 | 10 | 200 | 本级设备容量受限
25229 | 东海 | 双店147#棠树东台公变 | 10 | 400 | 上级设备容量受限
25230 | 东海 | 温泉084#变羽阳五六组西台公变 | 10 | 200 | 本级设备容量受限
25231 | 东海 | 黄川027#陈墩东台（增容）公变 | 10 | 400 | 本级设备容量受限
25232 | 东海 | 黄川026#陈墩西台（增容）公变 | 10 | 400 | 本级设备容量受限
25233 | 东海 | 石湖086#金塘南台公变 | 10 | 200 | 上级设备容量受限
25234 | 东海 | 安峰122#峰南村公变 | 10 | 400 | 本级设备容量受限
25235 | 东海 | 安峰017#郄庄6组公变 | 10 | 400 | 本级设备容量受限
25236 | 东海 | 安峰282#汤庄东台公变 | 10 | 400 | 上级设备容量受限
25237 | 东海 | 安峰283#唐庄西台公变 | 10 | 200 | 本级设备容量受限
25238 | 东海 | 李埝125#辉山六组公变 | 10 | 200 | 上级设备容量受限
25239 | 东海 | 牛山177#杨墩村东台公变 | 10 | 400 | 本级设备容量受限
25240 | 东海 | 驼峰097#早塘西台配变公变 | 10 | 400 | 上级设备容量受限
25241 | 东海 | 驼峰096#鲁兰东二台公变 | 10 | 200 | 本级设备容量受限
25242 | 东海 | 桃林225#桃东新村部公变 | 10 | 400 | 上级设备容量受限
25243 | 东海 | 洪庄070#沟南四组公变 | 10 | 400 | 本级设备容量受限
25244 | 东海 | 洪庄048#陈西五七组公变 | 10 | 400 | 本级设备容量受限
25245 | 东海 | 青湖085#供销社院内公变 | 10 | 400 | 上级设备容量受限
25246 | 东海 | 青湖178#青湖名邸小区配电房公变 | 10 | 800 | 上级设备容量受限
25247 | 东海 | 青湖179#青湖名邸小区配电房公变 | 10 | 800 | 上级设备容量受限
25248 | 东海 | 石湖087#贺庄东台公变 | 10 | 200 | 上级设备容量受限
25249 | 东海 | 石湖088#贺庄西台公变 | 10 | 400 | 上级设备容量受限
25250 | 东海 | 石湖083#廖塘东台公变 | 10 | 200 | 本级设备容量受限
25251 | 东海 | 青湖180#晶城家园箱式变电站公变 | 10 | 400 | 上级设备容量受限
25252 | 东海 | 驼峰098#上林东二台公变 | 10 | 400 | 本级设备容量受限
25253 | 东海 | 山左口112#白石头东北台公变 | 10 | 200 | 上级设备容量受限
25254 | 东海 | 黄川180#张桥东台公变 | 10 | 200 | 上级设备容量受限
25255 | 东海 | 房山300#蒋林唐圩公变 | 10 | 200 | 本级设备容量受限
25256 | 东海 | 房山298#蒋林林西台公变 | 10 | 200 | 上级设备容量受限
25257 | 东海 | 房山299#蒋林林东台公变 | 10 | 200 | 上级设备容量受限
25258 | 东海 | 房山301#寇荡单庄北台公变 | 10 | 200 | 本级设备容量受限
25259 | 东海 | 黄川025#陈墩北台（增容）公变 | 10 | 400 | 本级设备容量受限
25260 | 东海 | 房山306#寇荡单庄南台公变 | 10 | 200 | 本级设备容量受限
25261 | 东海 | 房山307#邱庄大官庄西台公变 | 10 | 200 | 上级设备容量受限
25262 | 东海 | 房山308号变双岭南台片 | 10 | 200 | 本级设备容量受限
25263 | 东海 | 房山302#蒋林圩东台公变 | 10 | 200 | 上级设备容量受限
25264 | 东海 | 房山305#民主陆庄西台公变 | 10 | 400 | 上级设备容量受限
25265 | 东海 | 房山313#贺庄前孙东二台公变 | 10 | 200 | 上级设备容量受限
25266 | 东海 | 黄川181#机关北2台公变 | 10 | 400 | 上级设备容量受限
25267 | 东海 | 黄川021#电信局北（增容）公变 | 10 | 400 | 上级设备容量受限
25268 | 东海 | 黄川182#七里中台公变 | 10 | 200 | 上级设备容量受限
25269 | 东海 | 驼峰100#董马西南台公变 | 10 | 400 | 本级设备容量受限
25270 | 东海 | 驼峰160#古庄西台公变 | 10 | 400 | 上级设备容量受限
25271 | 东海 | 南辰028#北一南台公变 | 10 | 400 | 上级设备容量受限
25272 | 东海 | 石梁河156#韩湖一台公变 | 10 | 400 | 本级设备容量受限
25273 | 东海 | 石梁河157#韩湖二台公变 | 10 | 400 | 本级设备容量受限
25274 | 东海 | 石梁河158#陈岭七队东台公变 | 10 | 200 | 上级设备容量受限
25275 | 东海 | 桃林234#道埝南台公变 | 10 | 200 | 本级设备容量受限
25276 | 东海 | 桃林235#石埠中学南台公变 | 10 | 400 | 本级设备容量受限
25277 | 东海 | 桃林229#彭才南台公变 | 10 | 400 | 上级设备容量受限
25278 | 东海 | 桃林227#变电所北台公变 | 10 | 200 | 上级设备容量受限
25279 | 东海 | 黄川183#夹河东三台公变 | 10 | 200 | 上级设备容量受限
25280 | 东海 | 桃林226#桃林万佳台公变 | 10 | 400 | 上级设备容量受限
25281 | 东海 | 安峰287#郄庄五组西台公变 | 10 | 200 | 本级设备容量受限
25282 | 东海 | 驼峰163#麦南东二台公变 | 10 | 400 | 上级设备容量受限
25283 | 东海 | 驼峰161#曹浦西南台公变 | 10 | 400 | 本级设备容量受限
25284 | 东海 | 驼峰162#曹浦九台公变 | 10 | 400 | 本级设备容量受限
25285 | 东海 | 驼峰164#上林东北台公变 | 10 | 400 | 本级设备容量受限
25286 | 东海 | 房山314#南树庄东台公变 | 10 | 200 | 本级设备容量受限
25287 | 东海 | 黄川070#许村东台（增容）公变 | 10 | 400 | 本级设备容量受限
25288 | 东海 | 青湖183#东朱洲东台配变公变 | 10 | 400 | 本级设备容量受限
25289 | 东海 | 青湖181#东岭中台公变 | 10 | 400 | 本级设备容量受限
25290 | 东海 | 青湖182#齐庄八组公变 | 10 | 400 | 上级设备容量受限
25291 | 东海 | 石湖089#变大娄东台公变 | 10 | 200 | 上级设备容量受限
25292 | 东海 | 横沟111#变甘汪河南东台公变 | 10 | 400 | 上级设备容量受限
25293 | 东海 | 横沟110#西连湾北台2#变公变 | 10 | 400 | 上级设备容量受限
25294 | 东海 | 横沟109#变罗庄中台2#公变 | 10 | 400 | 本级设备容量受限
25295 | 东海 | 张湾143#综变卸房北 | 10 | 400 | 上级设备容量受限
25296 | 东海 | 张湾145#瓦中南台公变 | 10 | 400 | 上级设备容量受限
25297 | 东海 | 牛山182#张谷村西台公变 | 10 | 400 | 本级设备容量受限
25298 | 东海 | 房山318#贾庙南台公变 | 10 | 200 | 本级设备容量受限
25299 | 东海 | 青湖086#青北5、6组台片公变 | 10 | 400 | 上级设备容量受限
25300 | 东海 | 驼峰165#鲁兰东一台公变 | 10 | 400 | 上级设备容量受限
25301 | 东海 | 洪庄080#沟南六组南台公变 | 10 | 200 | 本级设备容量受限
25302 | 东海 | 曲阳135#陆湖二级站东公变 | 10 | 400 | 本级设备容量受限
25303 | 东海 | 洪庄074#郭马六组东台公变 | 10 | 200 | 上级设备容量受限
25304 | 东海 | 洪庄081#阳街七组北台公变 | 10 | 400 | 上级设备容量受限
25305 | 东海 | 洪庄083#王庄五六组南台公变 | 10 | 200 | 上级设备容量受限
25306 | 东海 | 安峰290#马湖四组公变 | 10 | 200 | 本级设备容量受限
25307 | 东海 | 山左口118#福源新村1#公变 | 10 | 630 | 上级设备容量受限
25308 | 东海 | 山左口119#福源新村2#公变 | 10 | 630 | 上级设备容量受限
25309 | 东海 | 桃林216#战备路西台公变 | 10 | 400 | 上级设备容量受限
25310 | 东海 | 桃林217#战备路东台公变 | 10 | 200 | 本级设备容量受限
25311 | 东海 | 东海城网592#葛宅村民委员会箱变 | 10 | 400 | 上级设备容量受限
25312 | 东海 | 李埝128#黑豆涧一组公变 | 10 | 400 | 上级设备容量受限
25313 | 东海 | 东海城网609#晶府人家3#小区变1#主变 | 10 | 1000 | 上级设备容量受限
25314 | 东海 | 东海城网610#晶府人家3#小区变2#主变 | 10 | 1000 | 上级设备容量受限
25315 | 东海 | 横沟116#西连湾电站西台变公变 | 10 | 400 | 上级设备容量受限
25316 | 东海 | 横沟117#东连湾路南东台变公变 | 10 | 400 | 上级设备容量受限
25317 | 东海 | 双店050#南双村公变 | 10 | 400 | 上级设备容量受限
25318 | 东海 | 双店003#代相村台公变 | 10 | 400 | 本级设备容量受限
25319 | 东海 | 双店105#代相村东台公变 | 10 | 400 | 上级设备容量受限
25320 | 东海 | 双店144#南双西台公变 | 10 | 200 | 上级设备容量受限
25321 | 东海 | 青湖110#西丰墩养殖台片公变 | 10 | 200 | 上级设备容量受限
25322 | 东海 | 横沟120#机关供电所公变 | 10 | 400 | 上级设备容量受限
25323 | 东海 | 平明261#瓦基东台公变 | 10 | 200 | 本级设备容量受限
25324 | 东海 | 驼峰166#前坞墩西北台公变 | 10 | 400 | 本级设备容量受限
25325 | 东海 | 横沟115#变横沟村北台（学校）公变 | 10 | 400 | 上级设备容量受限
25326 | 东海 | 横沟114#变横沟东小庄南台公变 | 10 | 400 | 上级设备容量受限
25327 | 东海 | 驼峰167#早塘东台公变 | 10 | 400 | 本级设备容量受限
25328 | 东海 | 驼峰168#前坞墩东二台公变 | 10 | 400 | 本级设备容量受限
25329 | 东海 | 驼峰169#早塘东南台公变 | 10 | 400 | 上级设备容量受限
25330 | 东海 | 驼峰171#洪小庄南台公变 | 10 | 400 | 上级设备容量受限
25331 | 东海 | 温泉012号变健身会馆东台 | 10 | 400 | 上级设备容量受限
25332 | 东海 | 张湾150#新坝南台公变 | 10 | 200 | 本级设备容量受限
25333 | 东海 | 山左口113#西岭西二台公变 | 10 | 200 | 本级设备容量受限
25334 | 东海 | 山左口115#芝麻东二台公变 | 10 | 200 | 上级设备容量受限
25335 | 东海 | 白塔195#医院西南公变 | 10 | 400 | 上级设备容量受限
25336 | 东海 | 白塔196#东柳五组公变 | 10 | 200 | 本级设备容量受限
25337 | 东海 | 白塔197#东柳二组北公变 | 10 | 200 | 上级设备容量受限
25338 | 东海 | 白塔190#伏庄二组公变 | 10 | 200 | 本级设备容量受限
25339 | 东海 | 牛山187#望东四组公变 | 10 | 400 | 本级设备容量受限
25340 | 东海 | 牛山188#吴庄6组公变 | 10 | 400 | 本级设备容量受限
25341 | 东海 | 石榴116#计划办台公变 | 10 | 400 | 上级设备容量受限
25342 | 东海 | 石梁河159#张洼中台公变 | 10 | 200 | 上级设备容量受限
25343 | 东海 | 石梁河160#贾庄西台新增公变 | 10 | 400 | 本级设备容量受限
25344 | 东海 | 石梁河161#胜泉十队西台公变 | 10 | 400 | 上级设备容量受限
25345 | 东海 | 石梁河162#贾庄电站西台公变 | 10 | 200 | 上级设备容量受限
25346 | 东海 | 驼峰172#南榴西二台公变 | 10 | 400 | 本级设备容量受限
25347 | 东海 | 双店148#梁圩北台公变 | 10 | 400 | 上级设备容量受限
25348 | 东海 | 石梁河163#前代中台公变 | 10 | 400 | 本级设备容量受限
25349 | 东海 | 石榴195#兴隆10组公变 | 10 | 400 | 本级设备容量受限
25350 | 东海 | 石榴032#东安西台公变 | 10 | 400 | 上级设备容量受限
25351 | 东海 | 白塔191#沈李村南公变 | 10 | 400 | 上级设备容量受限
25352 | 东海 | 石榴196#西榴7组西台公变 | 10 | 200 | 上级设备容量受限
25353 | 东海 | 石榴197#车庄1组公变 | 10 | 400 | 本级设备容量受限
25354 | 东海 | 青湖109#西五河刘庄台片公变 | 10 | 400 | 上级设备容量受限
25355 | 东海 | 白塔198#王小布西北公变 | 10 | 400 | 本级设备容量受限
25356 | 东海 | 白塔200#东柳村三组公变 | 10 | 400 | 本级设备容量受限
25357 | 东海 | 白塔199#医院东公变 | 10 | 400 | 本级设备容量受限
25358 | 东海 | 石榴042#埝河村台公变 | 10 | 200 | 本级设备容量受限
25359 | 东海 | 青湖063#东丁旺南台公变 | 10 | 200 | 本级设备容量受限
25360 | 东海 | 洪庄084#农贸市场西台公变 | 10 | 400 | 上级设备容量受限
25361 | 东海 | 洪庄085#郭马三组公变 | 10 | 200 | 本级设备容量受限
25362 | 东海 | 洪庄091#连湾五七组西台公变 | 10 | 200 | 上级设备容量受限
25363 | 东海 | 洪庄088#王庄三组西台公变 | 10 | 400 | 上级设备容量受限
25364 | 东海 | 洪庄092#十里三组公变 | 10 | 200 | 本级设备容量受限
25365 | 东海 | 白塔201#于庄水管北公变 | 10 | 400 | 上级设备容量受限
25366 | 东海 | 李埝126#辉山一组西台公变 | 10 | 200 | 上级设备容量受限
25367 | 东海 | 李埝127#山西头村六组公变 | 10 | 400 | 本级设备容量受限
25368 | 东海 | 李埝129#五联八组公变 | 10 | 200 | 上级设备容量受限
25369 | 东海 | 石榴070#麻汪五组公变 | 10 | 400 | 本级设备容量受限
25370 | 东海 | 石榴063#蛤庄四组公变 | 10 | 400 | 上级设备容量受限
25371 | 东海 | 平明263#兴无前队东台公变 | 10 | 400 | 本级设备容量受限
25372 | 东海 | 南辰066#南辰村公变 | 10 | 400 | 本级设备容量受限
25373 | 东海 | 南辰010#南辰村公变 | 10 | 400 | 本级设备容量受限
25374 | 东海 | 南辰067#南辰村公变 | 10 | 400 | 本级设备容量受限
25375 | 东海 | 南辰006#机关公变 | 10 | 400 | 上级设备容量受限
25376 | 东海 | 南辰003#东南辰公变 | 10 | 200 | 上级设备容量受限
25377 | 东海 | 房山323号变山后西北台片 | 10 | 400 | 上级设备容量受限
25378 | 东海 | 青湖083#东丁旺六组公变 | 10 | 400 | 本级设备容量受限
25379 | 东海 | 房山325号变双岭下庄中台片 | 10 | 400 | 本级设备容量受限
25380 | 东海 | 李埝134#石寨九组公变 | 10 | 400 | 上级设备容量受限
25381 | 东海 | 房山326#后林西二台公变 | 10 | 400 | 本级设备容量受限
25382 | 东海 | 房山328#赵于一组公变 | 10 | 400 | 本级设备容量受限
25383 | 东海 | 房山329#祝场北台公变 | 10 | 200 | 本级设备容量受限
25384 | 东海 | 房山330#陆圩六组公变 | 10 | 400 | 本级设备容量受限
25385 | 东海 | 房山331#陆圩大倪东台公变 | 10 | 400 | 上级设备容量受限
25386 | 东海 | 房山332#陆圩张庄公变 | 10 | 200 | 本级设备容量受限
25387 | 东海 | 房山333#蒋林村部东台公变 | 10 | 200 | 上级设备容量受限
25388 | 东海 | 房山334#大官庄东台公变 | 10 | 400 | 上级设备容量受限
25389 | 东海 | 房山335#邱庄村部西台公变 | 10 | 400 | 上级设备容量受限
25390 | 东海 | 房山336#小陈庄东台公变 | 10 | 400 | 上级设备容量受限
25391 | 东海 | 房山337#小邱庄东台公变 | 10 | 400 | 上级设备容量受限
25392 | 东海 | 房山339#南树庄西台公变 | 10 | 200 | 本级设备容量受限
25393 | 东海 | 房山324号变双岭东台片 | 10 | 200 | 本级设备容量受限
25394 | 东海 | 房山342号变双岭尹庄台片 | 10 | 200 | 上级设备容量受限
25395 | 东海 | 南辰068#郑村公变 | 10 | 400 | 上级设备容量受限
25396 | 东海 | 平明270#肖庄中台公变 | 10 | 400 | 上级设备容量受限
25397 | 东海 | 横沟118#变坡林九十组东台公变 | 10 | 400 | 本级设备容量受限
25398 | 东海 | 横沟119#变停埠西台公变 | 10 | 400 | 本级设备容量受限
25399 | 东海 | 横沟122#变坡林东台公变 | 10 | 400 | 本级设备容量受限
25400 | 东海 | 横沟121#变塘坊东台4公变 | 10 | 200 | 本级设备容量受限
25401 | 东海 | 横沟123#变存村中台东公变 | 10 | 400 | 本级设备容量受限
25402 | 东海 | 横沟124#变存村中台西公变 | 10 | 400 | 上级设备容量受限
25403 | 东海 | 横沟128#东连湾二组台变公变 | 10 | 400 | 本级设备容量受限
25404 | 东海 | 横沟112#变横沟西台东公变 | 10 | 400 | 上级设备容量受限
25405 | 东海 | 横沟113#变罗庄西2#公变 | 10 | 400 | 本级设备容量受限
25406 | 东海 | 横沟125#变罗庄唐庄公变 | 10 | 400 | 本级设备容量受限
25407 | 东海 | 横沟126#变罗庄2#公变 | 10 | 400 | 本级设备容量受限
25408 | 东海 | 横沟127#变罗庄北台公变 | 10 | 400 | 本级设备容量受限
25409 | 东海 | 温泉083#变尹湾五六组西台公变 | 10 | 400 | 本级设备容量受限
25410 | 东海 | 曲阳140#后曲阳一台东公变 | 10 | 400 | 上级设备容量受限
25411 | 东海 | 曲阳141#黄树西台西公变 | 10 | 400 | 本级设备容量受限
25412 | 东海 | 曲阳142#陆湖北台西公变 | 10 | 400 | 本级设备容量受限
25413 | 东海 | 曲阳143#陆湖一级站西公变 | 10 | 400 | 本级设备容量受限
25414 | 东海 | 石梁河164#葛沟一台公变 | 10 | 400 | 本级设备容量受限
25415 | 东海 | 石梁河165#界埃西台新增公变 | 10 | 200 | 上级设备容量受限
25416 | 东海 | 石梁河166#树墩一台公变 | 10 | 200 | 本级设备容量受限
25417 | 东海 | 石梁河167#树墩四台公变 | 10 | 400 | 本级设备容量受限
25418 | 东海 | 石梁河168#大土山一台公变 | 10 | 400 | 上级设备容量受限
25419 | 东海 | 石梁河169#胜泉一台公变 | 10 | 400 | 上级设备容量受限
25420 | 东海 | 李埝133#石寨三组公变 | 10 | 200 | 本级设备容量受限
25421 | 东海 | 李埝131#西髙埝六组公变 | 10 | 200 | 上级设备容量受限
25422 | 东海 | 李埝130#佘家东台公变 | 10 | 200 | 上级设备容量受限
25423 | 东海 | 李埝132#西髙埝七组公变 | 10 | 400 | 上级设备容量受限
25424 | 东海 | 李埝135#机关七台公变 | 10 | 400 | 上级设备容量受限
25425 | 东海 | 南辰029#小埠子公变 | 10 | 400 | 本级设备容量受限
25426 | 东海 | 南辰030#北二公变 | 10 | 400 | 本级设备容量受限
25427 | 东海 | 青湖081#东丰墩11组公变 | 10 | 400 | 上级设备容量受限
25428 | 东海 | 南辰031#老古墩公变 | 10 | 400 | 本级设备容量受限
25429 | 东海 | 青湖082#东丰墩五组公变 | 10 | 200 | 上级设备容量受限
25430 | 东海 | 南辰033#老古墩公变 | 10 | 400 | 本级设备容量受限
25431 | 东海 | 南辰017#小埠子东村公变 | 10 | 400 | 本级设备容量受限
25432 | 东海 | 驼峰174#上湾西台公变 | 10 | 400 | 上级设备容量受限
25433 | 东海 | 青湖084#小屯四组公变 | 10 | 400 | 上级设备容量受限
25434 | 东海 | 驼峰175#杨大庄村二台公变 | 10 | 400 | 本级设备容量受限
25435 | 东海 | 驼峰176#下湾村西2台公变 | 10 | 400 | 上级设备容量受限
25436 | 东海 | 张湾154#小前队北公变 | 10 | 200 | 本级设备容量受限
25437 | 东海 | 张湾155#大周南台公变 | 10 | 200 | 本级设备容量受限
25438 | 东海 | 驼峰178#三汪北二台公变 | 10 | 400 | 本级设备容量受限
25439 | 东海 | 黄川188#宋吴北2台公变 | 10 | 200 | 本级设备容量受限
25440 | 东海 | 石榴068#麻汪村台公变 | 10 | 400 | 上级设备容量受限
25441 | 东海 | 黄川192#上河中台公变 | 10 | 200 | 上级设备容量受限
25442 | 东海 | 石榴117#讲习东大棚公变 | 10 | 200 | 上级设备容量受限
25443 | 东海 | 黄川189#孙坡东台公变 | 10 | 400 | 本级设备容量受限
25444 | 东海 | 黄川191#东布3队公变 | 10 | 400 | 上级设备容量受限
25445 | 东海 | 黄川190#陈墩中台公变 | 10 | 400 | 上级设备容量受限
25446 | 东海 | 石榴199#麻汪7组西台公变 | 10 | 400 | 本级设备容量受限
25447 | 东海 | 双店018#三铺村公变 | 10 | 400 | 上级设备容量受限
25448 | 东海 | 双店075#三铺村公变 | 10 | 400 | 上级设备容量受限
25449 | 东海 | 双店078#北沟北台公变 | 10 | 400 | 上级设备容量受限
25450 | 东海 | 双店084#竹北龙梁河西台公变 | 10 | 400 | 上级设备容量受限
25451 | 东海 | 双店086#季岭南台公变 | 10 | 400 | 本级设备容量受限
25452 | 东海 | 双店091#南双村公变 | 10 | 400 | 本级设备容量受限
25453 | 东海 | 平明276#马汪村台公变 | 10 | 200 | 本级设备容量受限
25454 | 东海 | 山左口117#团林南二台公变 | 10 | 200 | 本级设备容量受限
25455 | 东海 | 山左口116#团林南一台公变 | 10 | 400 | 上级设备容量受限
25456 | 东海 | 山左口114#双湖三台公变 | 10 | 200 | 本级设备容量受限
25457 | 东海 | 山左口121#上左西台公变 | 10 | 200 | 上级设备容量受限
25458 | 东海 | 山左口122#清泉湖东台公变 | 10 | 200 | 上级设备容量受限
25459 | 东海 | 石湖090#廖塘东南台公变 | 10 | 400 | 本级设备容量受限
25460 | 东海 | 石湖092#粮管所台公变 | 10 | 200 | 上级设备容量受限
25461 | 东海 | 石榴200#柳汪北二台公变 | 10 | 400 | 上级设备容量受限
25462 | 东海 | 石湖093#团池土山公变 | 10 | 200 | 本级设备容量受限
25463 | 东海 | 青湖097#东岭东台公变 | 10 | 400 | 上级设备容量受限
25464 | 东海 | 青湖057#青南村四组公变 | 10 | 200 | 上级设备容量受限
25465 | 东海 | 石榴202#兴隆1组东台公变 | 10 | 200 | 本级设备容量受限
25466 | 东海 | 黄川094#南湾村1台（增容）公变 | 10 | 200 | 上级设备容量受限
25467 | 东海 | 黄川195#南湾东2台公变 | 10 | 200 | 上级设备容量受限
25468 | 东海 | 桃林016#水厂公变 | 10 | 400 | 上级设备容量受限
25469 | 东海 | 桃林030#杨庄公变 | 10 | 400 | 本级设备容量受限
25470 | 东海 | 桃林076#白岭北二台公变 | 10 | 400 | 本级设备容量受限
25471 | 东海 | 桃林111#桃东小区南台公变 | 10 | 400 | 上级设备容量受限
25472 | 东海 | 桃林128#孔岭四台公变 | 10 | 200 | 上级设备容量受限
25473 | 东海 | 桃林125#苗庄中心路南台公变 | 10 | 400 | 本级设备容量受限
25474 | 东海 | 桃林191#邱庄西北台公变 | 10 | 400 | 本级设备容量受限
25475 | 东海 | 桃林208#苗庄东二台公变 | 10 | 400 | 本级设备容量受限
25476 | 东海 | 桃林324#官庄西北台公变 | 10 | 400 | 上级设备容量受限
25477 | 东海 | 洪庄093#阳街一二组西台公变 | 10 | 400 | 本级设备容量受限
25478 | 东海 | 洪庄094#阳春四六组南台公变 | 10 | 200 | 上级设备容量受限
25479 | 东海 | 桃林214#前皇西台公变 | 10 | 400 | 本级设备容量受限
25480 | 东海 | 洪庄096#薛团二组北台公变 | 10 | 400 | 上级设备容量受限
25481 | 东海 | 洪庄097#郭马一组公变 | 10 | 200 | 上级设备容量受限
25482 | 东海 | 洪庄124#车站小区南台公变 | 10 | 400 | 上级设备容量受限
25483 | 东海 | 洪庄125#塔桥二七组东台公变 | 10 | 400 | 本级设备容量受限
25484 | 东海 | 山左口125#机关四台公变 | 10 | 400 | 上级设备容量受限
25485 | 东海 | 山左口126#王庄二台公变 | 10 | 400 | 上级设备容量受限
25486 | 东海 | 山左口127#杨庄一台公变 | 10 | 400 | 上级设备容量受限
25487 | 东海 | 山左口128#北寨西台公变 | 10 | 400 | 上级设备容量受限
25488 | 东海 | 山左口129#英山四台公变 | 10 | 200 | 上级设备容量受限
25489 | 东海 | 安峰301#大放3组公变 | 10 | 200 | 本级设备容量受限
25490 | 东海 | 东海城网617#水岸上城3#小区变1#主变 | 10 | 1000 | 上级设备容量受限
25491 | 东海 | 东海城网618#水岸上城3#小区变2#主变 | 10 | 1000 | 上级设备容量受限
25492 | 东海 | 桃林218#电瓶厂公变 | 10 | 400 | 上级设备容量受限
25493 | 东海 | 桃林236#葛芹北二台公变 | 10 | 400 | 上级设备容量受限
25494 | 东海 | 牛山193#湖南村北台新增公变 | 10 | 400 | 本级设备容量受限
25495 | 东海 | 双店087#前岭西台公变 | 10 | 400 | 本级设备容量受限
25496 | 东海 | 双店088#南双东台公变 | 10 | 400 | 本级设备容量受限
25497 | 东海 | 双店092#竹西西台公变 | 10 | 200 | 上级设备容量受限
25498 | 东海 | 双店149#竹北东台公变 | 10 | 200 | 本级设备容量受限
25499 | 东海 | 双店150#竹北西南台公变 | 10 | 200 | 本级设备容量受限
25500 | 东海 | 双店151#北涧东台公变 | 10 | 200 | 本级设备容量受限
25501 | 东海 | 青湖093#东朱洲西台公变 | 10 | 400 | 上级设备容量受限
25502 | 东海 | 驼峰107#朱布西南台公变 | 10 | 400 | 本级设备容量受限
25503 | 东海 | 黄川196#南湾6队配变（新增）公变 | 10 | 200 | 本级设备容量受限
25504 | 东海 | 黄川187#新桥西台（新增）公变 | 10 | 400 | 本级设备容量受限
25505 | 东海 | 黄川193#新桥东台公变 | 10 | 400 | 本级设备容量受限
25506 | 东海 | 黄川194#大尧葛宅配变公变 | 10 | 315 | 上级设备容量受限
25507 | 东海 | 青湖088#青湖加油站南公变 | 10 | 400 | 上级设备容量受限
25508 | 东海 | 青湖094#变青西养殖台片公变 | 10 | 400 | 上级设备容量受限
25509 | 东海 | 青湖089#变西五河唐庄台片公变 | 10 | 200 | 本级设备容量受限
25510 | 东海 | 双店076#代相南台公变 | 10 | 400 | 上级设备容量受限
25511 | 东海 | 南辰069#西山后公变 | 10 | 400 | 上级设备容量受限
25512 | 东海 | 黄川200#时湖北中台公变 | 10 | 400 | 本级设备容量受限
25513 | 东海 | 黄川198#时湖南中台公变 | 10 | 400 | 上级设备容量受限
25514 | 东海 | 黄川199#和屯四组配变公变 | 10 | 400 | 上级设备容量受限
25515 | 东海 | 山左口130#南寨三台公变 | 10 | 200 | 上级设备容量受限
25516 | 东海 | 驼峰179#驼南村北二台公变 | 10 | 400 | 本级设备容量受限
25517 | 东海 | 黄川197#刘顶西二台公变 | 10 | 200 | 本级设备容量受限
25518 | 东海 | 平明284#王力十组公变 | 10 | 400 | 本级设备容量受限
25519 | 东海 | 平明288#虎山新区北台公变 | 10 | 400 | 上级设备容量受限
25520 | 东海 | 平明291#布上五组公变 | 10 | 200 | 本级设备容量受限
25521 | 东海 | 平明295#牛湾西赵南台公变 | 10 | 200 | 本级设备容量受限
25522 | 东海 | 平明299#陈墩十一组公变 | 10 | 400 | 本级设备容量受限
25523 | 东海 | 平明302#马汪六组公变 | 10 | 400 | 上级设备容量受限
25524 | 东海 | 驼峰180#三汪南二台公变 | 10 | 400 | 上级设备容量受限
25525 | 东海 | 驼峰182#董马八台公变 | 10 | 400 | 本级设备容量受限
25526 | 东海 | 驼峰183#前墙村公变 | 10 | 400 | 本级设备容量受限
25527 | 东海 | 驼峰184#前墙小庄西台公变 | 10 | 200 | 本级设备容量受限
25528 | 东海 | 驼峰186#八湖村东北台公变 | 10 | 400 | 上级设备容量受限
25529 | 东海 | 驼峰187#新区七台公变 | 10 | 400 | 上级设备容量受限
25530 | 东海 | 驼峰188#上林西三台公变 | 10 | 200 | 本级设备容量受限
25531 | 东海 | 李埝136#邵家一组公变 | 10 | 400 | 上级设备容量受限
25532 | 东海 | 李埝137#邵家二组公变 | 10 | 400 | 上级设备容量受限
25533 | 东海 | 石榴205#杨圩7组公变 | 10 | 400 | 本级设备容量受限
25534 | 东海 | 安峰101#钟河北台公变 | 10 | 400 | 本级设备容量受限
25535 | 东海 | 安峰114#马圩中台公变 | 10 | 200 | 本级设备容量受限
25536 | 东海 | 安峰146#曹宅南台公变 | 10 | 400 | 本级设备容量受限
25537 | 东海 | 石湖097#大娄中台公变 | 10 | 200 | 本级设备容量受限
25538 | 东海 | 温泉034#变朱沟李庄台公变 | 10 | 400 | 本级设备容量受限
25539 | 东海 | 房山345#吴场许庄东台公变 | 10 | 200 | 上级设备容量受限
25540 | 东海 | 牛山194#望东五八组新增公变 | 10 | 400 | 上级设备容量受限
25541 | 东海 | 驼峰189#麦坡东北台公变 | 10 | 200 | 本级设备容量受限
25542 | 东海 | 驼峰190#麦坡西二台公变 | 10 | 400 | 上级设备容量受限
25543 | 东海 | 驼峰192#曹浦西南三台公变 | 10 | 400 | 本级设备容量受限
25544 | 东海 | 驼峰193#程庄东二台公变 | 10 | 400 | 本级设备容量受限
25545 | 东海 | 石榴207#西榴11组公变 | 10 | 400 | 本级设备容量受限
25546 | 东海 | 石榴208#西榴9组公变 | 10 | 400 | 上级设备容量受限
25547 | 东海 | 黄川201#临洪中台公变 | 10 | 400 | 本级设备容量受限
25548 | 东海 | 石梁河174#胜泉二台公变 | 10 | 400 | 本级设备容量受限
25549 | 东海 | 石梁河171#兴庄岭公变 | 10 | 400 | 上级设备容量受限
25550 | 东海 | 石梁河153#后代南台东公变 | 10 | 400 | 本级设备容量受限
25551 | 东海 | 石梁河103#石梁河西南台公变 | 10 | 200 | 上级设备容量受限
25552 | 东海 | 石梁河170#张湖中台 | 10 | 400 | 上级设备容量受限
25553 | 东海 | 石梁河172#葛沟六队新增公变 | 10 | 400 | 本级设备容量受限
25554 | 东海 | 石梁河173#魏庄西台公变 | 10 | 400 | 本级设备容量受限
25555 | 东海 | 桃林242#宜佳园小区1#主变 | 10 | 400 | 上级设备容量受限
25556 | 东海 | 桃林243#宜佳园小区2#主变 | 10 | 400 | 上级设备容量受限
25557 | 东海 | 石梁河176#张洼西台公变 | 10 | 200 | 上级设备容量受限
25558 | 东海 | 石梁河177#胜泉三台公变 | 10 | 400 | 本级设备容量受限
25559 | 东海 | 石梁河178#胜泉四台公变 | 10 | 400 | 上级设备容量受限
25560 | 东海 | 石梁河180#陈岭三台公变 | 10 | 400 | 上级设备容量受限
25561 | 东海 | 石梁河175#闫庄一台公变 | 10 | 200 | 上级设备容量受限
25562 | 东海 | 石梁河179#闫庄三台公变 | 10 | 400 | 上级设备容量受限
25563 | 东海 | 石梁河184#闫庄四台公变 | 10 | 200 | 本级设备容量受限
25564 | 东海 | 石梁河185#瓜安小学公变 | 10 | 200 | 上级设备容量受限
25565 | 东海 | 石梁河181#王埠东北台公变 | 10 | 400 | 本级设备容量受限
25566 | 东海 | 石梁河182#机关六台公变 | 10 | 400 | 上级设备容量受限
25567 | 东海 | 石梁河183#石梁河西北台公变 | 10 | 400 | 上级设备容量受限
25568 | 东海 | 白塔156#于庄西公变 | 10 | 400 | 本级设备容量受限
25569 | 东海 | 白塔143#于庄东南公变 | 10 | 400 | 上级设备容量受限
25570 | 东海 | 洪庄126#薛团小区中台公变 | 10 | 400 | 上级设备容量受限
25571 | 东海 | 洪庄127#陈西三六组西台公变 | 10 | 400 | 本级设备容量受限
25572 | 东海 | 洪庄128#洪庄三六组东台公变 | 10 | 400 | 上级设备容量受限
25573 | 东海 | 洪庄129#沟南一组北台公变 | 10 | 400 | 上级设备容量受限
25574 | 东海 | 洪庄130#十里北台公变 | 10 | 400 | 上级设备容量受限
25575 | 东海 | 青湖199#香江花园1号变电所001 | 10 | 800 | 上级设备容量受限
25576 | 东海 | 青湖192#小店北开发区台片公变 | 10 | 200 | 上级设备容量受限
25577 | 东海 | 青湖184#青新四组台片公变 | 10 | 400 | 本级设备容量受限
25578 | 东海 | 青湖193#北辰中台公变 | 10 | 400 | 上级设备容量受限
25579 | 东海 | 青湖190#河口四组公变 | 10 | 400 | 上级设备容量受限
25580 | 东海 | 青湖185#西丁旺四组台片公变 | 10 | 400 | 上级设备容量受限
25581 | 东海 | 青湖186号变西丁旺二组公变 | 10 | 400 | 上级设备容量受限
25582 | 东海 | 青湖187#尚庄三组公变 | 10 | 400 | 本级设备容量受限
25583 | 东海 | 青湖194#王朱洲北庄西台片公变 | 10 | 400 | 本级设备容量受限
25584 | 东海 | 青湖195#阚朱洲七组西台片公变 | 10 | 400 | 上级设备容量受限
25585 | 东海 | 青湖196#泉沟北庄东台片公变 | 10 | 400 | 本级设备容量受限
25586 | 东海 | 青湖197#小店二组台片公变 | 10 | 400 | 上级设备容量受限
25587 | 东海 | 青湖191#变青南西北台片公变 | 10 | 400 | 上级设备容量受限
25588 | 东海 | 双店152#前双西台公变 | 10 | 400 | 本级设备容量受限
25589 | 东海 | 曲阳146#张木南台东公变 | 10 | 400 | 本级设备容量受限
25590 | 东海 | 白塔103#西布后养鸡厂公变 | 10 | 200 | 上级设备容量受限
25591 | 东海 | 石湖099#石湖七组西台公变 | 10 | 400 | 本级设备容量受限
25592 | 东海 | 双店153#昌沂村西台公变 | 10 | 400 | 上级设备容量受限
25593 | 东海 | 石湖100#石湖5组西台公变 | 10 | 200 | 本级设备容量受限
25594 | 东海 | 石湖098#尤塘中西台公变 | 10 | 400 | 本级设备容量受限
25595 | 东海 | 石湖096#水库南台公变 | 10 | 200 | 本级设备容量受限
25596 | 东海 | 石湖094#池庄村台公变 | 10 | 400 | 本级设备容量受限
25597 | 东海 | 石湖095#楚团西台公变 | 10 | 400 | 本级设备容量受限
25598 | 东海 | 桃林244#桃西液化气站公变 | 10 | 400 | 上级设备容量受限
25599 | 东海 | 双店154#东池东台公变 | 10 | 400 | 本级设备容量受限
25600 | 东海 | 青湖188#东丰墩十三组台片公变 | 10 | 400 | 上级设备容量受限
25601 | 东海 | 白塔203#东埠后四组公变 | 10 | 400 | 上级设备容量受限
25602 | 东海 | 白塔204#西布后十八组公变 | 10 | 400 | 本级设备容量受限
25603 | 东海 | 白塔205#马小布四组公变 | 10 | 400 | 上级设备容量受限
25604 | 东海 | 白塔206#文昌塔公变 | 10 | 200 | 上级设备容量受限
25605 | 东海 | 白塔207#党委公变 | 10 | 400 | 上级设备容量受限
25606 | 东海 | 白塔208#元大棚东公变 | 10 | 200 | 上级设备容量受限
25607 | 东海 | 南辰071#东山后公变 | 10 | 400 | 本级设备容量受限
25608 | 东海 | 南辰072#东山后公变 | 10 | 400 | 本级设备容量受限
25609 | 东海 | 南辰070#西山后公变 | 10 | 400 | 本级设备容量受限
25610 | 东海 | 南辰034#北一村公变 | 10 | 400 | 本级设备容量受限
25611 | 东海 | 南辰035#北一公变 | 10 | 200 | 上级设备容量受限
25612 | 东海 | 南辰074#小埠子公变 | 10 | 400 | 上级设备容量受限
25613 | 东海 | 南辰073#长久东台公变 | 10 | 400 | 本级设备容量受限
25614 | 东海 | 南辰075#供电所公变 | 10 | 400 | 上级设备容量受限
25615 | 东海 | 李埝138#高山四组公变 | 10 | 400 | 上级设备容量受限
25616 | 东海 | 青湖189#西丰墩七组台片公变 | 10 | 200 | 上级设备容量受限
25617 | 东海 | 青湖204#西五河种植园台片公变 | 10 | 200 | 上级设备容量受限
25618 | 东海 | 东海城网107-1#高级中学1#小区变1#主变 | 10 | 630 | 上级设备容量受限
25619 | 东海 | 东海城网107-2#高级中学1#小区变2#主变 | 10 | 630 | 上级设备容量受限
25620 | 东海 | 曲阳151#兴西北台东公变 | 10 | 400 | 本级设备容量受限
25621 | 东海 | 曲阳156#曹庄街道西公变 | 10 | 400 | 本级设备容量受限
25622 | 东海 | 曲阳157#后曹庄82#变东公变 | 10 | 400 | 本级设备容量受限
25623 | 东海 | 曲阳158#后曹庄82#变西公变 | 10 | 200 | 本级设备容量受限
25624 | 东海 | 曲阳159#前曹庄西台南公变 | 10 | 400 | 本级设备容量受限
25625 | 东海 | 曲阳160#曲阳南台西公变 | 10 | 400 | 本级设备容量受限
25626 | 东海 | 曲阳148#兴旺村部北公变 | 10 | 200 | 上级设备容量受限
25627 | 东海 | 曲阳161#曲阳85#变南公变 | 10 | 400 | 本级设备容量受限
25628 | 东海 | 青湖201#尚庄北3公变 | 10 | 100 | 上级设备容量受限
25629 | 东海 | 双店155#三铺东台公变 | 10 | 400 | 上级设备容量受限
25630 | 东海 | 双店156#范庄东台公变 | 10 | 400 | 上级设备容量受限
25631 | 东海 | 双店096#双店小学公变 | 10 | 400 | 上级设备容量受限
25632 | 东海 | 李埝139#五联三组公变 | 10 | 200 | 上级设备容量受限
25633 | 东海 | 李埝140#五联四组公变 | 10 | 200 | 上级设备容量受限
25634 | 东海 | 李埝141#五联六组公变 | 10 | 200 | 上级设备容量受限
25635 | 东海 | 李埝142#五联五组公变 | 10 | 200 | 上级设备容量受限
25636 | 东海 | 李埝143#西李埝三组公变 | 10 | 200 | 上级设备容量受限
25637 | 东海 | 李埝144#沃子四组公变 | 10 | 400 | 上级设备容量受限
25638 | 东海 | 李埝145#楼山南台公变 | 10 | 400 | 上级设备容量受限
25639 | 东海 | 李埝146#楼山三组公变 | 10 | 400 | 上级设备容量受限
25640 | 东海 | 李埝147#山西头七组东台公变 | 10 | 400 | 上级设备容量受限
25641 | 东海 | 李埝148#东高埝四组公变 | 10 | 400 | 上级设备容量受限
25642 | 东海 | 李埝149#连汪五组公变 | 10 | 200 | 本级设备容量受限
25643 | 东海 | 李埝150#恰恰南台公变 | 10 | 400 | 本级设备容量受限
25644 | 东海 | 李埝152#恰恰三组西台公变 | 10 | 400 | 上级设备容量受限
25645 | 东海 | 曲阳164#垃圾处理站公变 | 10 | 200 | 上级设备容量受限
25646 | 东海 | 李埝153#恰恰十组东台公变 | 10 | 200 | 上级设备容量受限
25647 | 东海 | 李埝154#石寨三组南台公变 | 10 | 200 | 本级设备容量受限
25648 | 东海 | 李埝156#李埝九组公变 | 10 | 200 | 上级设备容量受限
25649 | 东海 | 李埝155#机关八台公变 | 10 | 400 | 上级设备容量受限
25650 | 东海 | 青湖203#阚朱洲种植园台片公变 | 10 | 200 | 上级设备容量受限
25651 | 东海 | 白塔209#金鼎公寓箱变 | 10 | 400 | 上级设备容量受限
25652 | 东海 | 李埝151#恰恰一组公变 | 10 | 400 | 本级设备容量受限
25653 | 东海 | 青湖205号阚朱洲五组公变公变 | 10 | 400 | 本级设备容量受限
25654 | 东海 | 青湖206号阚朱洲三八组西台公变 | 10 | 400 | 上级设备容量受限
25655 | 东海 | 青湖198号小店一组公变公变 | 10 | 400 | 本级设备容量受限
25656 | 东海 | 洪庄131#敬老院公变 | 10 | 400 | 上级设备容量受限
25657 | 东海 | 洪庄132#变沟南八组东台公变 | 10 | 400 | 上级设备容量受限
25658 | 东海 | 洪庄134#变派出所公变 | 10 | 400 | 上级设备容量受限
25659 | 东海 | 洪庄135#教师公寓西台公变 | 10 | 400 | 本级设备容量受限
25660 | 东海 | 洪庄138#阳春一二组西台公变 | 10 | 200 | 本级设备容量受限
25661 | 东海 | 洪庄139#王庄五六组北台公变 | 10 | 400 | 上级设备容量受限
25662 | 东海 | 石榴209#西榴2组公变 | 10 | 400 | 本级设备容量受限
25663 | 东海 | 桃林246#顶湖东二台公变 | 10 | 400 | 上级设备容量受限
25664 | 东海 | 桃林247#顶湖中二台 | 10 | 400 | 上级设备容量受限
25665 | 东海 | 桃林248#顶湖东北台公变 | 10 | 400 | 上级设备容量受限
25666 | 东海 | 桃林249#韩庄东南台公变 | 10 | 400 | 上级设备容量受限
25667 | 东海 | 桃林250#后皇超市公变 | 10 | 400 | 上级设备容量受限
25668 | 东海 | 白塔210#变白塔小学南公变 | 10 | 400 | 本级设备容量受限
25669 | 东海 | 白塔211#信用社西公变 | 10 | 400 | 上级设备容量受限
25670 | 东海 | 白塔212#派出所公变 | 10 | 400 | 上级设备容量受限
25671 | 东海 | 白塔213#于庄村部公变 | 10 | 400 | 上级设备容量受限
25672 | 东海 | 白塔215#新官南庄西公变 | 10 | 200 | 上级设备容量受限
25673 | 东海 | 白塔217#董园东台公变 | 10 | 200 | 上级设备容量受限
25674 | 东海 | 温泉024#变羽阳村二组 | 10 | 200 | 上级设备容量受限
25675 | 东海 | 温泉025#变羽阳九组 | 10 | 200 | 本级设备容量受限
25676 | 东海 | 温泉027#变羽阳村 | 10 | 200 | 上级设备容量受限
25677 | 东海 | 牛山197#吴庄1.2组公变 | 10 | 400 | 本级设备容量受限
25678 | 东海 | 温泉028#变羽阳村五六组 | 10 | 200 | 本级设备容量受限
25679 | 东海 | 石梁河186#树墩中台公变 | 10 | 400 | 本级设备容量受限
25680 | 东海 | 石梁河192#树墩桥南公变 | 10 | 200 | 上级设备容量受限
25681 | 东海 | 石梁河187#九龙三组公变 | 10 | 200 | 本级设备容量受限
25682 | 东海 | 石榴210#三里2组台片公变 | 10 | 400 | 本级设备容量受限
25683 | 东海 | 石梁河191#埃头西北台公变 | 10 | 400 | 上级设备容量受限
25684 | 东海 | 李埝158#西髙埝九组公变 | 10 | 400 | 上级设备容量受限
25685 | 东海 | 李埝159#楼山一组公变 | 10 | 400 | 上级设备容量受限
25686 | 东海 | 李埝160#山西头五组西台公变 | 10 | 400 | 上级设备容量受限
25687 | 东海 | 温泉070#变朱沟新区 | 10 | 200 | 本级设备容量受限
25688 | 东海 | 温泉030#变朱沟东村 | 10 | 400 | 上级设备容量受限
25689 | 东海 | 房山348#吴场季庄公变 | 10 | 200 | 上级设备容量受限
25690 | 东海 | 温泉068#变羽山养殖小区 | 10 | 200 | 上级设备容量受限
25691 | 东海 | 温泉002#变刘湾村北台 | 10 | 400 | 本级设备容量受限
25692 | 东海 | 双店157#前昌西台公变 | 10 | 400 | 上级设备容量受限
25693 | 东海 | 石榴211#兴隆7组公变 | 10 | 400 | 上级设备容量受限
25694 | 东海 | 双店158#孔白南台公变 | 10 | 200 | 本级设备容量受限
25695 | 东海 | 双店159#党委门口公变 | 10 | 400 | 上级设备容量受限
25696 | 东海 | 石梁河193#胜泉南小区三台公变 | 10 | 400 | 上级设备容量受限
25697 | 东海 | 石梁河194#胜泉南小区四台公变 | 10 | 400 | 上级设备容量受限
25698 | 东海 | 石梁河190#张湖东北台公变 | 10 | 400 | 本级设备容量受限
25699 | 东海 | 石梁河195#界埃南一台公变 | 10 | 400 | 上级设备容量受限
25700 | 东海 | 石梁河188#九龙六组公变 | 10 | 200 | 本级设备容量受限
25701 | 东海 | 石梁河189#九龙七组公变 | 10 | 200 | 本级设备容量受限
25702 | 东海 | 李埝166#辉山七组东台公变 | 10 | 400 | 上级设备容量受限
25703 | 东海 | 石榴214#柳汪6组台片公变 | 10 | 400 | 上级设备容量受限
25704 | 东海 | 石榴215#柳汪7组台片公变 | 10 | 400 | 上级设备容量受限
25705 | 东海 | 石榴216#柳汪10组台片公变 | 10 | 400 | 本级设备容量受限
25706 | 东海 | 石榴217#变柳汪转水洪4组台片公变 | 10 | 200 | 上级设备容量受限
25707 | 东海 | 横沟131号石文港东台新增配变 | 10 | 400 | 上级设备容量受限
25708 | 东海 | 横沟130号石文港东村西台新增配变 | 10 | 400 | 本级设备容量受限
25709 | 东海 | 横沟132号横沟东小庄西台变 | 10 | 400 | 上级设备容量受限
25710 | 东海 | 横沟133号横沟机关北2号台变 | 10 | 400 | 上级设备容量受限
25711 | 东海 | 房山351#前孙南二台公变 | 10 | 200 | 本级设备容量受限
25712 | 东海 | 东海城网640#德瑞照明箱变 | 10 | 250 | 上级设备容量受限
25713 | 东海 | 房山352#前孙街道公变 | 10 | 200 | 上级设备容量受限
25714 | 东海 | 房山355#大穆开发区南台公变 | 10 | 400 | 本级设备容量受限
25715 | 东海 | 房山356#双岭北台公变 | 10 | 200 | 本级设备容量受限
25716 | 东海 | 房山357#民主丁庄东台公变 | 10 | 200 | 本级设备容量受限
25717 | 东海 | 黄川202号变临洪粮站西 | 10 | 400 | 上级设备容量受限
25718 | 东海 | 石榴218#杨圩5、6组公变 | 10 | 400 | 本级设备容量受限
25719 | 东海 | 石榴219#丁庄5组公变 | 10 | 400 | 上级设备容量受限
25720 | 东海 | 石榴220#小里5组公变 | 10 | 400 | 上级设备容量受限
25721 | 东海 | 石榴221#西榴3组东台公变 | 10 | 400 | 上级设备容量受限
25722 | 东海 | 平明304#关墩村部公变 | 10 | 400 | 本级设备容量受限
25723 | 东海 | 桃林251#陈州村北种植园公变 | 10 | 400 | 上级设备容量受限
25724 | 东海 | 桃林252#大李十组东台公变 | 10 | 400 | 本级设备容量受限
25725 | 东海 | 桃林253#陈州九组二台公变 | 10 | 315 | 本级设备容量受限
25726 | 东海 | 桃林254#关汪路口公变 | 10 | 400 | 上级设备容量受限
25727 | 东海 | 桃林255#小桃林北台公变 | 10 | 400 | 上级设备容量受限
25728 | 东海 | 桃林256#七埝小学南台公变 | 10 | 400 | 上级设备容量受限
25729 | 东海 | 桃林257#官庄中台公变 | 10 | 400 | 本级设备容量受限
25730 | 东海 | 桃林258#申林公变 | 10 | 400 | 上级设备容量受限
25731 | 东海 | 桃林163#桃白岭西北台公变 | 10 | 315 | 本级设备容量受限
25732 | 东海 | 桃林260#敬老院南台公变 | 10 | 400 | 上级设备容量受限
25733 | 东海 | 李埝167#黑豆涧三组公变 | 10 | 200 | 上级设备容量受限
25734 | 东海 | 李埝168#沃子七组东台公变 | 10 | 200 | 上级设备容量受限
25735 | 东海 | 李埝169#西李埝四组公变 | 10 | 400 | 上级设备容量受限
25736 | 东海 | 李埝171#西李埝二组公变 | 10 | 400 | 本级设备容量受限
25737 | 东海 | 李埝170#西李埝七组公变 | 10 | 200 | 上级设备容量受限
25738 | 东海 | 李埝157#机关九台公变 | 10 | 400 | 上级设备容量受限
25739 | 东海 | 李埝161#连汪二组公变 | 10 | 400 | 本级设备容量受限
25740 | 东海 | 李埝162#恰恰一组北台公变 | 10 | 400 | 上级设备容量受限
25741 | 东海 | 李埝163#恰恰西台公变 | 10 | 400 | 上级设备容量受限
25742 | 东海 | 李埝164#石寨四组东台公变 | 10 | 400 | 上级设备容量受限
25743 | 东海 | 李埝165#石寨东台公变 | 10 | 400 | 上级设备容量受限
25744 | 东海 | 曲阳168#教堂北侧公变 | 10 | 400 | 上级设备容量受限
25745 | 东海 | 曲阳171#前曹庄1#变南公变 | 10 | 200 | 本级设备容量受限
25746 | 东海 | 曲阳172#前曹庄120#变南公变 | 10 | 400 | 本级设备容量受限
25747 | 东海 | 双店160#棠树北二台公变 | 10 | 400 | 上级设备容量受限
25748 | 东海 | 双店161#竹西东南台公变 | 10 | 400 | 上级设备容量受限
25749 | 东海 | 双店162#东池大庄公变 | 10 | 400 | 本级设备容量受限
25750 | 东海 | 双店163#西池三组东台公变 | 10 | 400 | 上级设备容量受限
25751 | 东海 | 双店164#昌沂村南台公变 | 10 | 400 | 上级设备容量受限
25752 | 东海 | 双店165#机关东二台公变 | 10 | 400 | 上级设备容量受限
25753 | 东海 | 石梁河196#后代村台增容公变 | 10 | 400 | 上级设备容量受限
25754 | 东海 | 白塔101#马小布北鸡厂公变 | 10 | 200 | 上级设备容量受限
25755 | 东海 | 青湖207号尚庄六组公变 | 10 | 400 | 本级设备容量受限
25756 | 东海 | 青湖208号小屯五组公变 | 10 | 400 | 上级设备容量受限
25757 | 东海 | 青湖209号北辰东台公变 | 10 | 400 | 上级设备容量受限
25758 | 东海 | 青湖210号北辰西台公变 | 10 | 400 | 本级设备容量受限
25759 | 东海 | 青湖211号北辰南2台公变 | 10 | 400 | 本级设备容量受限
25760 | 东海 | 洪庄140#薛团五六组公变 | 10 | 200 | 上级设备容量受限
25761 | 东海 | 青湖212号磨山东台公变 | 10 | 400 | 本级设备容量受限
25762 | 东海 | 青湖213号磨山中台公变 | 10 | 400 | 本级设备容量受限
25763 | 东海 | 双店166#双店鑫迪公变 | 10 | 400 | 上级设备容量受限
25764 | 东海 | 石湖112#机关5#公变 | 10 | 200 | 上级设备容量受限
25765 | 东海 | 石湖114#机关6#公变 | 10 | 400 | 上级设备容量受限
25766 | 东海 | 石湖113#石湖中学公变 | 10 | 400 | 上级设备容量受限
25767 | 东海 | 石湖110#小娄组西台公变 | 10 | 200 | 本级设备容量受限
25768 | 东海 | 石湖109#楚团东2台公变 | 10 | 400 | 本级设备容量受限
25769 | 东海 | 双店167#北沟村果园公变 | 10 | 200 | 上级设备容量受限
25770 | 东海 | 双店168#皮肤院南台公变 | 10 | 200 | 上级设备容量受限
25771 | 东海 | 牛山201#葛宅一组新增公变 | 10 | 400 | 上级设备容量受限
25772 | 东海 | 洪庄141#洪庄二组东台公变 | 10 | 400 | 上级设备容量受限
25773 | 东海 | 双店169#代相村果园公变 | 10 | 400 | 上级设备容量受限
25774 | 东海 | 双店170#中学东侧公变 | 10 | 400 | 上级设备容量受限
25775 | 东海 | 温泉008#刘湾东台公变 | 10 | 400 | 本级设备容量受限
25776 | 东海 | 温泉009#刘湾西台公变 | 10 | 400 | 本级设备容量受限
25777 | 东海 | 温泉010#变刘湾西南台 | 10 | 400 | 本级设备容量受限
25778 | 东海 | 温泉054#变朱沟陈庄东台 | 10 | 400 | 上级设备容量受限
25779 | 东海 | 洪庄142#供电所西南台公变 | 10 | 400 | 上级设备容量受限
25780 | 东海 | 洪庄143#火车站北台公变 | 10 | 400 | 上级设备容量受限
25781 | 东海 | 曲阳179#兴西4#变东公变 | 10 | 400 | 本级设备容量受限
25782 | 东海 | 安峰317#侍庄四组公变 | 10 | 200 | 上级设备容量受限
25783 | 东海 | 安峰318#钟河四组公变 | 10 | 400 | 本级设备容量受限
25784 | 东海 | 安峰319#石埠三组北公变 | 10 | 200 | 本级设备容量受限
25785 | 东海 | 安峰321#峰南十组西台公变 | 10 | 400 | 本级设备容量受限
25786 | 东海 | 安峰324#刘马东南台公变 | 10 | 400 | 上级设备容量受限
25787 | 东海 | 南辰079#小埠子村公变 | 10 | 200 | 上级设备容量受限
25788 | 东海 | 南辰078#小埠子村公变（村北) | 10 | 200 | 上级设备容量受限
25789 | 东海 | 南辰077#小埠子村公变（东村西） | 10 | 400 | 本级设备容量受限
25790 | 东海 | 南辰076#小埠子村公变（东村东） | 10 | 200 | 上级设备容量受限
25791 | 东海 | 南辰080#机关公变 | 10 | 400 | 上级设备容量受限
25792 | 东海 | 南辰081#南辰村公变（小南辰北） | 10 | 200 | 上级设备容量受限
25793 | 东海 | 曲阳181#学布宋庄东公变 | 10 | 400 | 本级设备容量受限
25794 | 东海 | 桃林239#桃北六组东台公变 | 10 | 400 | 上级设备容量受限
25795 | 东海 | 桃林240#医院南公变 | 10 | 400 | 上级设备容量受限
25796 | 东海 | 桃林245#龙河浴池公变 | 10 | 400 | 上级设备容量受限
25797 | 东海 | 黄川203#刘顶东南台 | 10 | 400 | 本级设备容量受限
25798 | 东海 | 双店172#竹墩村部公变 | 10 | 400 | 上级设备容量受限
25799 | 东海 | 双店173#北沟西二台公变 | 10 | 400 | 上级设备容量受限
25800 | 东海 | 黄川204#李岭东2台 | 10 | 400 | 本级设备容量受限
25801 | 东海 | 安峰326#前放8组公变 | 10 | 200 | 上级设备容量受限
25802 | 东海 | 双店183#党委果园公变 | 10 | 200 | 上级设备容量受限
25803 | 东海 | 双店171#棠树东庄二台公变 | 10 | 400 | 上级设备容量受限
25804 | 东海 | 双店178#季岭西二台公变 | 10 | 400 | 上级设备容量受限
25805 | 东海 | 双店184#钱岭中台公变 | 10 | 400 | 上级设备容量受限
25806 | 东海 | 石梁河197#魏庄东台新增公变 | 10 | 400 | 上级设备容量受限
25807 | 东海 | 石湖117#池庄南台东公变 | 10 | 200 | 上级设备容量受限
25808 | 东海 | 石湖116#西池庄东台公变 | 10 | 200 | 本级设备容量受限
25809 | 东海 | 石湖105#乔团西台南公变 | 10 | 200 | 本级设备容量受限
25810 | 东海 | 石湖106#乔团西2台公变 | 10 | 200 | 本级设备容量受限
25811 | 东海 | 石湖104#乔团村北台公变 | 10 | 200 | 上级设备容量受限
25812 | 东海 | 双店182#竹北北二台公变 | 10 | 400 | 上级设备容量受限
25813 | 东海 | 双店175#范庄中台公变 | 10 | 400 | 上级设备容量受限
25814 | 东海 | 石榴024#新庄五组公变 | 10 | 200 | 本级设备容量受限
25815 | 东海 | 石榴001#丁庄小王庄公变 | 10 | 400 | 本级设备容量受限
25816 | 东海 | 双店174#北沟东二台公变 | 10 | 400 | 上级设备容量受限
25817 | 东海 | 双店176#范庄南台公变 | 10 | 200 | 上级设备容量受限
25818 | 东海 | 李埝186#恰恰五组公变 | 10 | 200 | 上级设备容量受限
25819 | 东海 | 李埝183#楼山二组公变 | 10 | 200 | 上级设备容量受限
25820 | 东海 | 驼峰201#程庄西二台公变 | 10 | 200 | 本级设备容量受限
25821 | 东海 | 房山372#山后东一台公变 | 10 | 400 | 本级设备容量受限
25822 | 东海 | 驼峰200#后坞墩东二台公变 | 10 | 400 | 上级设备容量受限
25823 | 东海 | 驼峰204#董马三台西公变 | 10 | 400 | 本级设备容量受限
25824 | 东海 | 曲阳182#曲阳79号变西公变 | 10 | 400 | 本级设备容量受限
25825 | 东海 | 白塔219#马场公变 | 10 | 200 | 上级设备容量受限
25826 | 东海 | 曲阳185#兴旺西小岭西公变 | 10 | 400 | 本级设备容量受限
25827 | 东海 | 曲阳186#兴旺小刘圩北公变 | 10 | 400 | 上级设备容量受限
25828 | 东海 | 曲阳187#苏庄南台西公变 | 10 | 400 | 上级设备容量受限
25829 | 东海 | 洪庄145#沟南二组东台公变 | 10 | 400 | 上级设备容量受限
25830 | 东海 | 桃林353#变广电北台 | 10 | 400 | 上级设备容量受限
25831 | 东海 | 驼峰314#曹浦盆景园公变 | 10 | 400 | 上级设备容量受限
25832 | 东海 | 双店270#北沟示范区三公变 | 10 | 200 | 上级设备容量受限
25833 | 东海 | 山左口272#左庄花卉东台公变 | 10 | 400 | 上级设备容量受限
25834 | 东海 | 李埝100#楼山西台公变 | 10 | 400 | 上级设备容量受限
25835 | 东海 | 桃林134#桃东新村南台公变 | 10 | 400 | 上级设备容量受限
25836 | 东海 | 牛山075#英疃村3#公变 | 10 | 400 | 上级设备容量受限
25837 | 东海 | 山左口176#双湖东北台公变 | 10 | 400 | 上级设备容量受限
25838 | 东海 | 驼峰303#幸福城邦1#配电室1#公变 | 10 | 630 | 上级设备容量受限
25839 | 东海 | 东海城网1347#香堤天悦1#开闭所兼1#配电室1#主变 | 10 | 800 | 上级设备容量受限
25840 | 东海 | 黄川297#王庄北台公变 | 10 | 400 | 上级设备容量受限
25841 | 东海 | 黄川296#临洪东三台公变 | 10 | 400 | 上级设备容量受限
25842 | 东海 | 黄川295#桃李北三台公变 | 10 | 400 | 本级设备容量受限
25843 | 东海 | 房山434#陆圩11组东台公变 | 10 | 400 | 上级设备容量受限
25844 | 东海 | 黄川294#后张桥西二台公变 | 10 | 400 | 本级设备容量受限
25845 | 东海 | 李埝189#石寨六组西台公变 | 10 | 400 | 上级设备容量受限
25846 | 东海 | 黄川237#对房南台公变 | 10 | 400 | 上级设备容量受限
25847 | 东海 | 房山432#草街石门东台公变 | 10 | 200 | 上级设备容量受限
25848 | 东海 | 房山385#山后东北台公变 | 10 | 400 | 本级设备容量受限
25849 | 东海 | 石湖178#变乔团村北西台公变 | 10 | 400 | 上级设备容量受限
25850 | 东海 | 黄川238#七里东南台公变 | 10 | 400 | 上级设备容量受限
25851 | 东海 | 黄川293#大尧东三台公变 | 10 | 400 | 上级设备容量受限
25852 | 东海 | 石湖177#变乔团北东台公变 | 10 | 400 | 上级设备容量受限
25853 | 东海 | 李埝195#沃子三组公变 | 10 | 400 | 上级设备容量受限
25854 | 东海 | 房山386#后阳南台公变 | 10 | 400 | 本级设备容量受限
25855 | 东海 | 横沟150#变甘汪东台2 | 10 | 400 | 本级设备容量受限
25856 | 东海 | 房山431#库北二组公变 | 10 | 315 | 本级设备容量受限
25857 | 东海 | 黄川292#李岭东北台公变 | 10 | 400 | 上级设备容量受限
25858 | 东海 | 横沟151#变甘汪村台2 | 10 | 400 | 本级设备容量受限
25859 | 东海 | 白塔240#航空幼儿园公变 | 10 | 400 | 上级设备容量受限
25860 | 东海 | 东海城网848#东方明珠城1号小区变2#公变 | 10 | 800 | 上级设备容量受限
25861 | 东海 | 黄川291#侍湾组北台公变 | 10 | 400 | 上级设备容量受限
25862 | 东海 | 横沟158#变东连湾西小庄北台 | 10 | 400 | 本级设备容量受限
25863 | 东海 | 东海城网850#东方明珠城1号小区变4#公变 | 10 | 800 | 上级设备容量受限
25864 | 东海 | 横沟160号变西连湾村部 | 10 | 400 | 本级设备容量受限
25865 | 东海 | 驼峰213#驼南西南二台公变 | 10 | 400 | 本级设备容量受限
25866 | 东海 | 东海城网847#东方明珠城1号小区变1#公变 | 10 | 800 | 上级设备容量受限
25867 | 东海 | 东海城网849#东方明珠城1号小区变3#公变 | 10 | 800 | 上级设备容量受限
25868 | 东海 | 驼峰210#驼南南二台公变 | 10 | 400 | 本级设备容量受限
25869 | 东海 | 黄川391#东埠村徐埠墩公变 | 10 | 400 | 上级设备容量受限
25870 | 东海 | 驼峰211#驼峰村东南台公变 | 10 | 400 | 本级设备容量受限
25871 | 东海 | 南辰125#北二南一台公变 | 10 | 400 | 上级设备容量受限
25872 | 东海 | 东海城网1237#聚龙名都二期6#配电室1#主变 | 10 | 800 | 上级设备容量受限
25873 | 东海 | 驼峰212#驼南村东南二台公变 | 10 | 200 | 本级设备容量受限
25874 | 东海 | 横沟152#变甘汪西南台2# | 10 | 400 | 本级设备容量受限
25875 | 东海 | 横沟153#变晓庄6.8组西台 | 10 | 400 | 本级设备容量受限
25876 | 东海 | 横沟154号房埠村西台 | 10 | 400 | 本级设备容量受限
25877 | 东海 | 驼峰240#南榴南台公变 | 10 | 400 | 本级设备容量受限
25878 | 东海 | 温泉045#变朱沟南台 | 10 | 200 | 本级设备容量受限
25879 | 东海 | 驼峰244#前坞墩西南台公变 | 10 | 400 | 本级设备容量受限
25880 | 东海 | 双店223#斗沟学校公变 | 10 | 200 | 上级设备容量受限
25881 | 东海 | 白塔235号变山北头六组 | 10 | 400 | 本级设备容量受限
25882 | 东海 | 温泉065#朱沟李庄东台变 | 10 | 400 | 上级设备容量受限
25883 | 东海 | 石榴335#文华书苑2#配电室1#变 | 10 | 630 | 上级设备容量受限
25884 | 东海 | 石梁河213#瓜安五队东台公变 | 10 | 200 | 本级设备容量受限
25885 | 东海 | 张湾177#四营中营台公变 | 10 | 200 | 本级设备容量受限
25886 | 东海 | 张湾178#卸房村西南台公变 | 10 | 200 | 本级设备容量受限
25887 | 东海 | 温泉021#变碱场村部南台 | 10 | 200 | 上级设备容量受限
25888 | 东海 | 张湾179#前田新村公变 | 10 | 400 | 上级设备容量受限
25889 | 东海 | 石梁河209#葛沟二台公变 | 10 | 400 | 本级设备容量受限
25890 | 东海 | 洪庄165#党委西台公变 | 10 | 400 | 上级设备容量受限
25891 | 东海 | 石梁河210#葛沟三台公变 | 10 | 400 | 本级设备容量受限
25892 | 东海 | 石梁河211#葛沟四台公变 | 10 | 400 | 本级设备容量受限
25893 | 东海 | 温泉112#变葛湾南台 | 10 | 400 | 上级设备容量受限
25894 | 东海 | 桃林280#陈州南二台公变 | 10 | 400 | 上级设备容量受限
25895 | 东海 | 石梁河212#后代南二台公变 | 10 | 400 | 上级设备容量受限
25896 | 东海 | 桃林238#徐西中二台公变 | 10 | 400 | 本级设备容量受限
25897 | 东海 | 黄川234#西布西北台 | 10 | 200 | 本级设备容量受限
25898 | 东海 | 黄川290#和屯西北台公变 | 10 | 400 | 上级设备容量受限
25899 | 东海 | 温泉110#变葛湾北台 | 10 | 400 | 上级设备容量受限
25900 | 东海 | 青湖232号青新一二组公变 | 10 | 400 | 上级设备容量受限
25901 | 东海 | 温泉111#变葛湾东台 | 10 | 400 | 上级设备容量受限
25902 | 东海 | 青湖367#东朱洲三组西台公变 | 10 | 400 | 上级设备容量受限
25903 | 东海 | 黄川235#王庄西台公变 | 10 | 400 | 上级设备容量受限
25904 | 东海 | 石梁河217#土山八队三台公变 | 10 | 400 | 本级设备容量受限
25905 | 东海 | 驼峰226#三汪东北二台公变 | 10 | 400 | 上级设备容量受限
25906 | 东海 | 桃林447#白蛉五组北台公变 | 10 | 400 | 本级设备容量受限
25907 | 东海 | 石榴245#园艺厂东台 | 10 | 400 | 上级设备容量受限
25908 | 东海 | 青湖242号尚庄一组东2台公变 | 10 | 400 | 上级设备容量受限
25909 | 东海 | 石梁河203#石梁河村北二台公变 | 10 | 400 | 上级设备容量受限
25910 | 东海 | 驼峰230#前坞墩东北二台公变 | 10 | 200 | 本级设备容量受限
25911 | 东海 | 石梁河204#石梁河村北三台公变 | 10 | 400 | 上级设备容量受限
25912 | 东海 | 石梁河205#石梁河村北四台公变 | 10 | 400 | 上级设备容量受限
25913 | 东海 | 温泉090#变羽山一六组东台 | 10 | 400 | 本级设备容量受限
25914 | 东海 | 石梁河201#贾庄八台公变 | 10 | 400 | 上级设备容量受限
25915 | 东海 | 温泉109#变碱场四组南台 | 10 | 400 | 上级设备容量受限
25916 | 东海 | 驼峰227#三汪中台公变 | 10 | 400 | 本级设备容量受限
25917 | 东海 | 驼峰228#三汪东南台公变 | 10 | 200 | 本级设备容量受限
25918 | 东海 | 石梁河202#贾庄九台公变 | 10 | 400 | 本级设备容量受限
25919 | 东海 | 驼峰229#朱布西二台公变 | 10 | 400 | 本级设备容量受限
25920 | 东海 | 桃林290#酒联桥西北台 | 10 | 400 | 上级设备容量受限
25921 | 东海 | 桃林292#官庄西山公变 | 10 | 400 | 上级设备容量受限
25922 | 东海 | 温泉089#变羽山五组东台 | 10 | 200 | 上级设备容量受限
25923 | 东海 | 桃林295#石埠纸箱厂公变 | 10 | 400 | 上级设备容量受限
25924 | 东海 | 洪庄136#陈栈街道西台公变 | 10 | 400 | 上级设备容量受限
25925 | 东海 | 洪庄133#塔桥八组东台公变 | 10 | 400 | 上级设备容量受限
25926 | 东海 | 双店190#双店西一台公变 | 10 | 400 | 上级设备容量受限
25927 | 东海 | 双店193#棠树中台公变 | 10 | 400 | 上级设备容量受限
25928 | 东海 | 李埝185#石寨一组东台公变 | 10 | 400 | 本级设备容量受限
25929 | 东海 | 青湖222号机关台区公变 | 10 | 400 | 上级设备容量受限
25930 | 东海 | 青湖223#西丰墩北桥头公变 | 10 | 400 | 上级设备容量受限
25931 | 东海 | 黄川300#时湖北四台公变 | 10 | 400 | 上级设备容量受限
25932 | 东海 | 黄川221#七里西二台 | 10 | 400 | 上级设备容量受限
25933 | 东海 | 黄川301#后张桥北二台公变 | 10 | 200 | 上级设备容量受限
25934 | 东海 | 桃林275#各庄小学公变 | 10 | 400 | 本级设备容量受限
25935 | 东海 | 黄川303#南湾东三台公变 | 10 | 400 | 上级设备容量受限
25936 | 东海 | 桃林276#各庄东南台公变 | 10 | 400 | 本级设备容量受限
25937 | 东海 | 黄川305#临洪西南台公变 | 10 | 400 | 本级设备容量受限
25938 | 东海 | 桃林278#白岭战备路公变 | 10 | 400 | 本级设备容量受限
25939 | 东海 | 桃林277#白岭小学公变 | 10 | 400 | 上级设备容量受限
25940 | 东海 | 黄川306#新沭西一台公变 | 10 | 400 | 上级设备容量受限
25941 | 东海 | 桃林279#张陈一组北台公变 | 10 | 400 | 上级设备容量受限
25942 | 东海 | 双店177#北涧西二台公变 | 10 | 400 | 上级设备容量受限
25943 | 东海 | 石榴331#文化书苑1#配电室1#公变 | 10 | 800 | 上级设备容量受限
25944 | 东海 | 洪庄144#沟南六组东台公变 | 10 | 400 | 本级设备容量受限
25945 | 东海 | 温泉091号碱厂一八组西台变 | 10 | 400 | 本级设备容量受限
25946 | 东海 | 石梁河218#树墩六台公变 | 10 | 400 | 上级设备容量受限
25947 | 东海 | 桃林285#葛芹西一台公变 | 10 | 400 | 上级设备容量受限
25948 | 东海 | 山左口151#双马东台公变 | 10 | 400 | 上级设备容量受限
25949 | 东海 | 桃林289#后皇村二台公变 | 10 | 400 | 上级设备容量受限
25950 | 东海 | 山左口141#山西三台公变 | 10 | 400 | 上级设备容量受限
25951 | 东海 | 李埝172#李埝八组公变 | 10 | 400 | 上级设备容量受限
25952 | 东海 | 李埝173#西李埝五组公变 | 10 | 400 | 上级设备容量受限
25953 | 东海 | 山左口142#鲁庄二组东台公变 | 10 | 400 | 上级设备容量受限
25954 | 东海 | 李埝175#前邵家北台公变 | 10 | 400 | 上级设备容量受限
25955 | 东海 | 桃林458#白蛉东湖北台公变 | 10 | 400 | 上级设备容量受限
25956 | 东海 | 李埝174#邵家三组公变 | 10 | 400 | 上级设备容量受限
25957 | 东海 | 山左口143号山左口西台公变 | 10 | 200 | 上级设备容量受限
25958 | 东海 | 双店199#北涧东二台公变 | 10 | 200 | 本级设备容量受限
25959 | 东海 | 李埝179#西高埝四组公变 | 10 | 400 | 本级设备容量受限
25960 | 东海 | 李埝182#楼山六组公变 | 10 | 400 | 上级设备容量受限
25961 | 东海 | 南辰087#南辰村公变 | 10 | 400 | 本级设备容量受限
25962 | 东海 | 房山204#陆圩高庄公变 | 10 | 400 | 上级设备容量受限
25963 | 东海 | 石榴240#埝河1组北台 | 10 | 200 | 上级设备容量受限
25964 | 东海 | 南辰088#南辰村公变 | 10 | 400 | 本级设备容量受限
25965 | 东海 | 南辰083#小埠子村公变 | 10 | 400 | 本级设备容量受限
25966 | 东海 | 石榴238#柳汪转水洪1组公变 | 10 | 400 | 上级设备容量受限
25967 | 东海 | 驼峰199#鲁兰中台公变 | 10 | 200 | 本级设备容量受限
25968 | 东海 | 横沟136#横沟西小庄西台变 | 10 | 200 | 上级设备容量受限
25969 | 东海 | 南辰084#老古墩公变 | 10 | 400 | 上级设备容量受限
25970 | 东海 | 横沟135#西连湾南台2#变 | 10 | 400 | 本级设备容量受限
25971 | 东海 | 南辰085#老古墩公变 | 10 | 400 | 本级设备容量受限
25972 | 东海 | 白塔221号变前滩西开发区 | 10 | 200 | 本级设备容量受限
25973 | 东海 | 石榴239#浦西6组公变 | 10 | 400 | 上级设备容量受限
25974 | 东海 | 南辰082#小埠子公变 | 10 | 200 | 本级设备容量受限
25975 | 东海 | 石梁河214#陈岭三台公变 | 10 | 400 | 上级设备容量受限
25976 | 东海 | 南辰086#北一公变 | 10 | 200 | 本级设备容量受限
25977 | 东海 | 山左口120#前贤中台公变 | 10 | 400 | 上级设备容量受限
25978 | 东海 | 山左口077#单新庄小区公变 | 10 | 400 | 上级设备容量受限
25979 | 东海 | 驼峰202#麦南西二台公变 | 10 | 400 | 本级设备容量受限
25980 | 东海 | 黄川222#夹河北3台 | 10 | 400 | 本级设备容量受限
25981 | 东海 | 驼峰203#麦南东北台公变 | 10 | 400 | 本级设备容量受限
25982 | 东海 | 黄川223#前湾南3台 | 10 | 400 | 上级设备容量受限
25983 | 东海 | 石榴237#东安12组东台公变 | 10 | 400 | 上级设备容量受限
25984 | 东海 | 驼峰206#曹浦东二台 | 10 | 400 | 本级设备容量受限
25985 | 东海 | 石榴236#东安5组公变 | 10 | 400 | 本级设备容量受限
25986 | 东海 | 驼峰207#驼峰西台公变 | 10 | 400 | 本级设备容量受限
25987 | 东海 | 驼峰208#驼峰西南台公变 | 10 | 400 | 本级设备容量受限
25988 | 东海 | 黄川225#东布5组公变 | 10 | 400 | 本级设备容量受限
25989 | 东海 | 安峰396#冯庄公变 | 10 | 200 | 本级设备容量受限
25990 | 东海 | 驼峰209#范埠小学公变 | 10 | 200 | 上级设备容量受限
25991 | 东海 | 双店188#宋庄北二台公变 | 10 | 400 | 本级设备容量受限
25992 | 东海 | 桃林339#李方庄南台公变 | 10 | 400 | 上级设备容量受限
25993 | 东海 | 白塔231号福地花园公变 | 10 | 400 | 上级设备容量受限
25994 | 东海 | 双店257#梁圩村二公变 | 10 | 400 | 上级设备容量受限
25995 | 东海 | 李埝226#山西头三组北台公变 | 10 | 200 | 上级设备容量受限
25996 | 东海 | 南辰120#公变 | 10 | 200 | 上级设备容量受限
25997 | 东海 | 双店256#北沟村果园二公变 | 10 | 200 | 上级设备容量受限
25998 | 东海 | 东海城网1340#锦绣江南9#小区变2#主变 | 10 | 800 | 上级设备容量受限
25999 | 东海 | 驼峰380#程庄六组公变 | 10 | 400 | 上级设备容量受限
26000 | 东海 | 白塔城市花园322#公变 | 10 | 800 | 上级设备容量受限
26001 | 东海 | 黄川289#黄川西南台公变 | 10 | 400 | 上级设备容量受限
26002 | 东海 | 黄川288#张桥西四台公变 | 10 | 400 | 上级设备容量受限
26003 | 东海 | 黄川287#夹河南三台公变 | 10 | 400 | 上级设备容量受限
26004 | 东海 | 黄川286#桃李小区南台公变 | 10 | 400 | 上级设备容量受限
26005 | 东海 | 石榴377#柳汪草场公变 | 10 | 200 | 上级设备容量受限
26006 | 东海 | 东海城网1424#聚龙名都三期7#配电室1#主变 | 10 | 800 | 上级设备容量受限
26007 | 东海 | 黄川146号大尧西台公变 | 10 | 400 | 本级设备容量受限
26008 | 东海 | 石榴100#姜庄1组公变 | 10 | 400 | 上级设备容量受限
26009 | 东海 | 青湖397#磨山大棚公变 | 10 | 400 | 上级设备容量受限
26010 | 东海 | 石湖206#贺庄西北台公变 | 10 | 200 | 上级设备容量受限
26011 | 东海 | 石梁河234#前代西南台公变 | 10 | 200 | 上级设备容量受限
26012 | 东海 | 牛山320号望西村部公变 | 10 | 400 | 上级设备容量受限
26013 | 东海 | 石梁河06#土山八队公变 | 10 | 400 | 本级设备容量受限
26014 | 东海 | 桃林102#后皇西台公变 | 10 | 200 | 本级设备容量受限
26015 | 东海 | 黄川359#挂车场公变 | 10 | 400 | 上级设备容量受限
26016 | 东海 | 驼峰313#范埠小河崖东公变 | 10 | 400 | 上级设备容量受限
26017 | 东海 | 山左口049#下左东台公变 | 10 | 400 | 上级设备容量受限
26018 | 东海 | 双店268#北沟东大棚公变 | 10 | 400 | 上级设备容量受限
26019 | 东海 | 山左口045#双湖北台公变 | 10 | 400 | 上级设备容量受限
26020 | 东海 | 山左口179#西岭南台公变 | 10 | 400 | 上级设备容量受限
26021 | 东海 | 山左口171#南寨五台公变 | 10 | 400 | 上级设备容量受限
26022 | 东海 | 南辰092#公变 | 10 | 400 | 上级设备容量受限
26023 | 东海 | 平明340#东刘北二台公变 | 10 | 400 | 本级设备容量受限
26024 | 东海 | 驼峰266号朱布中三台公变 | 10 | 400 | 上级设备容量受限
26025 | 东海 | 山左口177#南寨六台公变 | 10 | 400 | 上级设备容量受限
26026 | 东海 | 石梁河249#刘金东台新增公变 | 10 | 400 | 上级设备容量受限
26027 | 东海 | 驼峰249#上林西四台公变 | 10 | 400 | 本级设备容量受限
26028 | 东海 | 南辰093#公变 | 10 | 400 | 本级设备容量受限
26029 | 东海 | 驼峰248#麦坡西北台公变 | 10 | 400 | 本级设备容量受限
26030 | 东海 | 山左口169#南寨四台公变 | 10 | 400 | 上级设备容量受限
26031 | 东海 | 房山494#民主村台公变 | 10 | 400 | 上级设备容量受限
26032 | 东海 | 南辰094#公变 | 10 | 400 | 上级设备容量受限
26033 | 东海 | 山左口180#左庄小区西台公变 | 10 | 400 | 上级设备容量受限
26034 | 东海 | 南辰096#移民新村公变 | 10 | 400 | 上级设备容量受限
26035 | 东海 | 桃林312#南芹第一井南台公变 | 10 | 400 | 上级设备容量受限
26036 | 东海 | 桃林311#二中东台公变 | 10 | 400 | 本级设备容量受限
26037 | 东海 | 安峰444#郄庄朱墩南台公变 | 10 | 200 | 本级设备容量受限
26038 | 东海 | 桃林322#徐西东二台公变 | 10 | 400 | 本级设备容量受限
26039 | 东海 | 桃林310#石埠沙场北二台公变 | 10 | 400 | 上级设备容量受限
26040 | 东海 | 青湖288#青新北大棚公变 | 10 | 200 | 上级设备容量受限
26041 | 东海 | 东海城网1220#翡翠公馆2#配电室4#主变 | 10 | 800 | 上级设备容量受限
26042 | 东海 | 黄川075#大尧北台（增容）公变 | 10 | 400 | 本级设备容量受限
26043 | 东海 | 安峰391#峰南9组新增公变 | 10 | 400 | 上级设备容量受限
26044 | 东海 | 黄川069#和屯西台（新增）公变 | 10 | 400 | 本级设备容量受限
26045 | 东海 | 山左口178#团林4台公变 | 10 | 400 | 上级设备容量受限
26046 | 东海 | 东海城网1247#康泰御龙湾小区2#配电室2#主变 | 10 | 800 | 上级设备容量受限
26047 | 东海 | 黄川054#南湾东台（增容）公变 | 10 | 400 | 上级设备容量受限
26048 | 东海 | 双店299#东池西南二台公变 | 10 | 400 | 本级设备容量受限
26049 | 东海 | 驼峰036#三汪一台公变 | 10 | 400 | 上级设备容量受限
26050 | 东海 | 石湖237#团池四组公变 | 10 | 400 | 上级设备容量受限
26051 | 东海 | 石榴357#金粟佳园1#配电室1#公变 | 10 | 630 | 上级设备容量受限
26052 | 东海 | 桃林345#陈洲小学东台公变 | 10 | 400 | 上级设备容量受限
26053 | 东海 | 桃林455#上河三组公变 | 10 | 400 | 上级设备容量受限
26054 | 东海 | 桃林346#山里岩南台公变 | 10 | 400 | 本级设备容量受限
26055 | 东海 | 山左口202#南小庄东台公变 | 10 | 400 | 上级设备容量受限
26056 | 东海 | 桃林347#东石西南台公变 | 10 | 400 | 本级设备容量受限
26057 | 东海 | 青湖358#泉沟四组公变 | 10 | 400 | 本级设备容量受限
26058 | 东海 | 青湖295#王朱洲中台东公变 | 10 | 400 | 本级设备容量受限
26059 | 东海 | 驼峰345#何文军门前公变 | 10 | 400 | 上级设备容量受限
26060 | 东海 | 东海城网1161#福居新天地4#配电室3#主变 | 10 | 800 | 上级设备容量受限
26061 | 东海 | 东海城网1343#锦绣江南10#小区变1#主变 | 10 | 800 | 上级设备容量受限
26062 | 东海 | 李埝214#变老场部 | 10 | 400 | 上级设备容量受限
26063 | 东海 | 石梁河258#后代种植二台公变 | 10 | 400 | 上级设备容量受限
26064 | 东海 | 曲阳303#陆湖北台北公变 | 10 | 400 | 本级设备容量受限
26065 | 东海 | 东海城网1010#晶城壹号院2#配电室1#主变 | 10 | 800 | 上级设备容量受限
26066 | 东海 | 青湖386#青湖街道东台公变 | 10 | 400 | 上级设备容量受限
26067 | 东海 | 温泉104#江南别院1#小区变2#主变 | 10 | 800 | 上级设备容量受限
26068 | 东海 | 桃林497#北芹加油站南台公变 | 10 | 400 | 上级设备容量受限
26069 | 东海 | 白塔311#东柳北台公变 | 10 | 400 | 上级设备容量受限
26070 | 东海 | 白塔260#新元小区1#变 | 10 | 800 | 上级设备容量受限
26071 | 东海 | 白塔261#新元小区2#变 | 10 | 800 | 上级设备容量受限
26072 | 东海 | 双店046#北涧村北台公变 | 10 | 400 | 上级设备容量受限
26073 | 东海 | 石榴013#东榴十组台片公变 | 10 | 400 | 上级设备容量受限
26074 | 东海 | 桃林018#变徐东一组公变 | 10 | 200 | 上级设备容量受限
26075 | 东海 | 李埝042#沃子北台公变 | 10 | 400 | 上级设备容量受限
26076 | 东海 | 双店281#梁圩村大棚公变 | 10 | 400 | 上级设备容量受限
26077 | 东海 | 洪庄230#薛团养殖厂东台公变 | 10 | 200 | 上级设备容量受限
26078 | 东海 | 东海城网1285#红星星都荟小区2#开关站兼4#小区变1#主变 | 10 | 800 | 上级设备容量受限
26079 | 东海 | 平明434#金东花园3#公变 | 10 | 800 | 上级设备容量受限
26080 | 东海 | 石湖108#石湖一组西2台公变 | 10 | 400 | 本级设备容量受限
26081 | 东海 | 双店194#王白东台公变 | 10 | 400 | 上级设备容量受限
26082 | 东海 | 黄川218#七里东2台 | 10 | 400 | 上级设备容量受限
26083 | 东海 | 石梁河200#范圩东台公变 | 10 | 200 | 上级设备容量受限
26084 | 东海 | 石湖156#廖塘村部公变 | 10 | 400 | 本级设备容量受限
26085 | 东海 | 驼峰232#杨大庄东五台 | 10 | 400 | 本级设备容量受限
26086 | 东海 | 石湖154#廖塘北台北公变 | 10 | 400 | 本级设备容量受限
26087 | 东海 | 双店196#代相东台公变 | 10 | 400 | 上级设备容量受限
26088 | 东海 | 平明319#小街东二台公变 | 10 | 200 | 本级设备容量受限
26089 | 东海 | 李埝187#东高埝一组南台公变 | 10 | 400 | 上级设备容量受限
26090 | 东海 | 石梁河199#后代南一台公变 | 10 | 400 | 上级设备容量受限
26091 | 东海 | 石榴231#兴隆5组公变 | 10 | 400 | 上级设备容量受限
26092 | 东海 | 山左口137#南寨东二台公变 | 10 | 200 | 本级设备容量受限
26093 | 东海 | 石榴227#丁庄2组东台公变 | 10 | 400 | 上级设备容量受限
26094 | 东海 | 房山405#祝场五组东台公变 | 10 | 315 | 本级设备容量受限
26095 | 东海 | 山左口131#岭南东台公变 | 10 | 200 | 上级设备容量受限
26096 | 东海 | 石榴228#丁庄3组东台公变 | 10 | 400 | 本级设备容量受限
26097 | 东海 | 青湖225号东园八组公变 | 10 | 400 | 上级设备容量受限
26098 | 东海 | 山左口132#白石头东南台公变 | 10 | 200 | 上级设备容量受限
26099 | 东海 | 山左口134#机关六台公变 | 10 | 400 | 上级设备容量受限
26100 | 东海 | 青湖224号齐庄三组公变 | 10 | 400 | 本级设备容量受限
26101 | 东海 | 青湖228号机关北台公变 | 10 | 400 | 上级设备容量受限
26102 | 东海 | 青湖227号青北新区公变 | 10 | 400 | 上级设备容量受限
26103 | 东海 | 石梁河224#大官庄东台公变 | 10 | 400 | 上级设备容量受限
26104 | 东海 | 青湖239号东丰墩八组公变 | 10 | 400 | 本级设备容量受限
26105 | 东海 | 石梁河225#大官庄中台公变 | 10 | 400 | 本级设备容量受限
26106 | 东海 | 温泉087#朱沟街东台变 | 10 | 200 | 本级设备容量受限
26107 | 东海 | 双店197#南双北庄西台公变 | 10 | 400 | 上级设备容量受限
26108 | 东海 | 双店201#梁圩西一台公变 | 10 | 200 | 上级设备容量受限
26109 | 东海 | 石榴230#新庄9组公变 | 10 | 400 | 本级设备容量受限
26110 | 东海 | 温泉095#变尹湾八组东台 | 10 | 400 | 本级设备容量受限
26111 | 东海 | 青湖226号小店南开发区公变 | 10 | 400 | 上级设备容量受限
26112 | 东海 | 山左口160#吴庄小区东台公变 | 10 | 400 | 本级设备容量受限
26113 | 东海 | 白塔239#中心校西公变 | 10 | 400 | 本级设备容量受限
26114 | 东海 | 安峰331#刘马四组公变 | 10 | 200 | 本级设备容量受限
26115 | 东海 | 石梁河206#袁湖一台公变 | 10 | 400 | 上级设备容量受限
26116 | 东海 | 山左口161#吴庄小区中台公变 | 10 | 400 | 上级设备容量受限
26117 | 东海 | 驼峰231号驼南东南电站 | 10 | 200 | 上级设备容量受限
26118 | 东海 | 洪庄171#阳春大棚东台公变 | 10 | 400 | 上级设备容量受限
26119 | 东海 | 黄川212#东布11-12队二台 | 10 | 400 | 上级设备容量受限
26120 | 东海 | 山左口140#王庄四台公变 | 10 | 200 | 上级设备容量受限
26121 | 东海 | 驼峰216号上林中二台公变 | 10 | 400 | 本级设备容量受限
26122 | 东海 | 驼峰217#上林东三台公变 | 10 | 400 | 上级设备容量受限
26123 | 东海 | 洪庄161#连湾四六组北台公变 | 10 | 400 | 上级设备容量受限
26124 | 东海 | 山左口073#黑埠西台公变 | 10 | 400 | 上级设备容量受限
26125 | 东海 | 驼峰215#杨大庄西3台公变 | 10 | 400 | 本级设备容量受限
26126 | 东海 | 黄川215#刘顶南二台 | 10 | 400 | 本级设备容量受限
26127 | 东海 | 洪庄162#阳街七组东台公变 | 10 | 400 | 上级设备容量受限
26128 | 东海 | 山左口072号黑埠东台公变 | 10 | 200 | 上级设备容量受限
26129 | 东海 | 黄川213#东布10组 | 10 | 400 | 上级设备容量受限
26130 | 东海 | 双店264#党委展厅公变 | 10 | 200 | 上级设备容量受限
26131 | 东海 | 青湖216号垃圾中转站公变 | 10 | 200 | 上级设备容量受限
26132 | 东海 | 山左口139#王庄三台公变 | 10 | 200 | 上级设备容量受限
26133 | 东海 | 双店179号季岭东二台公变 | 10 | 400 | 上级设备容量受限
26134 | 东海 | 驼峰225#下湾东二台公变 | 10 | 400 | 上级设备容量受限
26135 | 东海 | 桃林265#解庄公变 | 10 | 400 | 本级设备容量受限
26136 | 东海 | 温泉047号变羽阳东台 | 10 | 400 | 上级设备容量受限
26137 | 东海 | 桃林266#水湖王庄二台公变 | 10 | 400 | 本级设备容量受限
26138 | 东海 | 桃林267#徐才庄二台公变 | 10 | 400 | 本级设备容量受限
26139 | 东海 | 桃林262#青菜市场公变 | 10 | 400 | 上级设备容量受限
26140 | 东海 | 安峰144#变马圩二组南台公变 | 10 | 400 | 本级设备容量受限
26141 | 东海 | 山左口165#团林南三台公变 | 10 | 400 | 上级设备容量受限
26142 | 东海 | 房山384#大戚肖庄东台公变 | 10 | 400 | 上级设备容量受限
26143 | 东海 | 桃林263#水星家纺公变 | 10 | 400 | 上级设备容量受限
26144 | 东海 | 黄川210#胜昔西台 | 10 | 400 | 上级设备容量受限
26145 | 东海 | 东海城网1120红星星都荟2号变电所1#主变 | 10 | 800 | 上级设备容量受限
26146 | 东海 | 黄川211#机关新村 | 10 | 400 | 上级设备容量受限
26147 | 东海 | 房山234#芝麻东北西台公变 | 10 | 200 | 本级设备容量受限
26148 | 东海 | 张湾162#公变卸房路庄东台 | 10 | 200 | 本级设备容量受限
26149 | 东海 | 双店219#西池六组东台公变 | 10 | 400 | 上级设备容量受限
26150 | 东海 | 桃林330#桃林大酒店西台公变 | 10 | 400 | 本级设备容量受限
26151 | 东海 | 双店220#三铺村东二台公变 | 10 | 400 | 上级设备容量受限
26152 | 东海 | 东海城网1408#玖玺台1#开闭所兼2#小区变2#主变 | 10 | 630 | 上级设备容量受限
26153 | 东海 | 双店221#三铺村西二台公变 | 10 | 200 | 上级设备容量受限
26154 | 东海 | 青湖277号变齐庄10组 | 10 | 400 | 本级设备容量受限
26155 | 东海 | 青湖278号变泉沟7组 | 10 | 400 | 本级设备容量受限
26156 | 东海 | 青湖279号变小店4组 | 10 | 400 | 本级设备容量受限
26157 | 东海 | 双店314#西池九组西二台公变 | 10 | 400 | 本级设备容量受限
26158 | 东海 | 双店222#机关幼儿园公变 | 10 | 400 | 上级设备容量受限
26159 | 东海 | 黄川394#下河村三组公变 | 10 | 400 | 上级设备容量受限
26160 | 东海 | 东海城网1084#聚龙名都1#开闭所兼2#配电室2#主变 | 10 | 800 | 上级设备容量受限
26161 | 东海 | 青湖260号变小店五组 | 10 | 400 | 本级设备容量受限
26162 | 东海 | 黄川385#时湖西南二台公变 | 10 | 400 | 本级设备容量受限
26163 | 东海 | 洪庄164#塔桥一组南台公变 | 10 | 400 | 上级设备容量受限
26164 | 东海 | 青湖252号变泉沟六组 | 10 | 400 | 上级设备容量受限
26165 | 东海 | 驼峰222#范埠中二台公变 | 10 | 400 | 上级设备容量受限
26166 | 东海 | 驼峰218#八湖西二台公变 | 10 | 400 | 本级设备容量受限
26167 | 东海 | 驼峰219#八湖东三台公变 | 10 | 400 | 本级设备容量受限
26168 | 东海 | 驼峰221#古庄北二台公变 | 10 | 400 | 本级设备容量受限
26169 | 东海 | 山左口099#前贤西台公变 | 10 | 400 | 本级设备容量受限
26170 | 东海 | 牛山207#河西东台新增公变 | 10 | 400 | 上级设备容量受限
26171 | 东海 | 双店187#后昌西台公变 | 10 | 400 | 上级设备容量受限
26172 | 东海 | 山左口098#前贤东台公变 | 10 | 400 | 上级设备容量受限
26173 | 东海 | 温泉056号变羽阳七组中台 | 10 | 400 | 本级设备容量受限
26174 | 东海 | 双店186#三铺西台公变 | 10 | 400 | 上级设备容量受限
26175 | 东海 | 洪庄163#沟南一组南台公变 | 10 | 400 | 上级设备容量受限
26176 | 东海 | 双店180#盆景园西台公变 | 10 | 400 | 上级设备容量受限
26177 | 东海 | 桃林264#营北沙场公变 | 10 | 400 | 上级设备容量受限
26178 | 东海 | 温泉049号羽阳村中台 | 10 | 400 | 本级设备容量受限
26179 | 东海 | 石榴153#埝河村苗木基地 | 10 | 200 | 上级设备容量受限
26180 | 东海 | 温泉055号变羽阳五六组北台 | 10 | 400 | 上级设备容量受限
26181 | 东海 | 山左口074#黑埠南二台公变 | 10 | 400 | 上级设备容量受限
26182 | 东海 | 温泉086#羽阳十组东台变 | 10 | 400 | 本级设备容量受限
26183 | 东海 | 驼峰336#亿达门前公变 | 10 | 400 | 上级设备容量受限
26184 | 东海 | 山左口152#芝麻北二台公变 | 10 | 400 | 上级设备容量受限
26185 | 东海 | 山左口164#芝麻一组公变 | 10 | 400 | 上级设备容量受限
26186 | 东海 | 山左口087#芝麻西二台公变 | 10 | 400 | 上级设备容量受限
26187 | 东海 | 横沟173#坡林西台公变 | 10 | 400 | 本级设备容量受限
26188 | 东海 | 黄川013#机关东台公变 | 10 | 400 | 上级设备容量受限
26189 | 东海 | 青湖263号变东朱洲三组 | 10 | 400 | 上级设备容量受限
26190 | 东海 | 温泉100#配变尹湾村部东台公变 | 10 | 400 | 上级设备容量受限
26191 | 东海 | 温泉101配变 | 10 | 400 | 上级设备容量受限
26192 | 东海 | 南辰132#北一村南台公变 | 10 | 400 | 上级设备容量受限
26193 | 东海 | 温泉099配变变电所南台 | 10 | 400 | 上级设备容量受限
26194 | 东海 | 东海城网1213#翡翠公馆1#开闭所兼1#配电室1#公变 | 10 | 800 | 上级设备容量受限
26195 | 东海 | 温泉102#尹湾村南村台公变 | 10 | 200 | 上级设备容量受限
26196 | 东海 | 石榴152#公变柳汪南二台 | 10 | 400 | 上级设备容量受限
26197 | 东海 | 温泉098#公变 | 10 | 400 | 本级设备容量受限
26198 | 东海 | 双店306#后昌村南二台公变 | 10 | 400 | 上级设备容量受限
26199 | 东海 | 房山420#陆圩大倪二组公变 | 10 | 400 | 本级设备容量受限
26200 | 东海 | 房山421#陆圩大倪一组公变 | 10 | 400 | 上级设备容量受限
26201 | 东海 | 黄川298#张桥南三台公变 | 10 | 400 | 上级设备容量受限
26202 | 东海 | 黄川299#大兴北二台公变 | 10 | 400 | 本级设备容量受限
26203 | 东海 | 石榴014#柳汪南台公变 | 10 | 400 | 上级设备容量受限
26204 | 东海 | 东海城网1477#水晶家苑4#小区变3#公变 | 10 | 800 | 上级设备容量受限
26205 | 东海 | 山左口198#后贤一台公变 | 10 | 400 | 上级设备容量受限
26206 | 东海 | 东海城网1118#红星星都荟小区1#变电所3#主变 | 10 | 630 | 上级设备容量受限
26207 | 东海 | 黄川304#桃李村三台公变 | 10 | 200 | 本级设备容量受限
26208 | 东海 | 洪庄212#阳街一二组南台公变 | 10 | 200 | 上级设备容量受限
26209 | 东海 | 黄川307#黄川村二台公变 | 10 | 200 | 本级设备容量受限
26210 | 东海 | 黄川308#夹河西北台公变 | 10 | 200 | 本级设备容量受限
26211 | 东海 | 李埝198#西李埝一组公变 | 10 | 400 | 上级设备容量受限
26212 | 东海 | 黄川302#李岭北一台公变 | 10 | 200 | 上级设备容量受限
26213 | 东海 | 石梁河268#闫庄公变 | 10 | 200 | 本级设备容量受限
26214 | 东海 | 石榴277#姜庄北台公变 | 10 | 400 | 上级设备容量受限
26215 | 东海 | 黄川388#张桥村幼儿园公变 | 10 | 400 | 本级设备容量受限
26216 | 东海 | 黄川028#张桥中台公变 | 10 | 400 | 上级设备容量受限
26217 | 东海 | 青湖328#打磨塘西南台 | 10 | 400 | 上级设备容量受限
26218 | 东海 | 青湖385#阚朱洲三八组西二台公变 | 10 | 400 | 上级设备容量受限
26219 | 东海 | 双店241#机关中三台公变 | 10 | 400 | 上级设备容量受限
26220 | 东海 | 双店242#王白北二台公变 | 10 | 400 | 上级设备容量受限
26221 | 东海 | 平明313#马汪刘庄西台公变 | 10 | 200 | 本级设备容量受限
26222 | 东海 | 房山191#赵于南台公变 | 10 | 200 | 本级设备容量受限
26223 | 东海 | 石榴232#兴隆9组公变 | 10 | 400 | 本级设备容量受限
26224 | 东海 | 房山195#吴场二组公变 | 10 | 200 | 上级设备容量受限
26225 | 东海 | 房山199#陆圩丁庄北台公变 | 10 | 200 | 上级设备容量受限
26226 | 东海 | 石榴235#兴隆6组公变 | 10 | 400 | 本级设备容量受限
26227 | 东海 | 牛山325#张庄北台公变 | 10 | 315 | 本级设备容量受限
26228 | 东海 | 温泉050#朱沟郑庄公变 | 10 | 200 | 上级设备容量受限
26229 | 东海 | 石榴234#兴隆4组公变 | 10 | 400 | 上级设备容量受限
26230 | 东海 | 石湖118#小岗东南台公变 | 10 | 200 | 本级设备容量受限
26231 | 东海 | 石榴229#新庄2组北台公变 | 10 | 400 | 本级设备容量受限
26232 | 东海 | 青湖238号东丰墩六组公变 | 10 | 400 | 本级设备容量受限
26233 | 东海 | 山左口135#团林四组公变 | 10 | 200 | 上级设备容量受限
26234 | 东海 | 桃林270#桃林东大门南台公变 | 10 | 400 | 上级设备容量受限
26235 | 东海 | 青湖240号东丰墩七组公变 | 10 | 400 | 上级设备容量受限
26236 | 东海 | 青湖244号派出所台区公变 | 10 | 400 | 上级设备容量受限
26237 | 东海 | 桃林271#苗庄东一台公变 | 10 | 400 | 上级设备容量受限
26238 | 东海 | 曲阳307#曲阳中台公变 | 10 | 400 | 上级设备容量受限
26239 | 东海 | 牛山211#郇圩4-6组新增公变 | 10 | 400 | 本级设备容量受限
26240 | 东海 | 桃林274#官汪南庄东台公变 | 10 | 400 | 本级设备容量受限
26241 | 东海 | 黄川232#大兴村2组公变 | 10 | 400 | 上级设备容量受限
26242 | 东海 | 黄川231#马浅北台 | 10 | 400 | 上级设备容量受限
26243 | 东海 | 双店302#后昌西三台公变 | 10 | 400 | 上级设备容量受限
26244 | 东海 | 牛山208#湖西村东台新增公变 | 10 | 400 | 本级设备容量受限
26245 | 东海 | 黄川233#前湾村台公变 | 10 | 400 | 上级设备容量受限
26246 | 东海 | 东海城网1299#红星星都荟小区3#开关站兼7#小区变 | 10 | 800 | 上级设备容量受限
26247 | 东海 | 东海城网1336#锦绣江南8#小区变2#主变 | 10 | 800 | 上级设备容量受限
26248 | 东海 | 李埝220#变陈行西台公变 | 10 | 400 | 上级设备容量受限
26249 | 东海 | 山左口223#王庄养殖小区公变 | 10 | 200 | 上级设备容量受限
26250 | 东海 | 石榴360#金粟佳园1#配电室4#公变 | 10 | 630 | 上级设备容量受限
26251 | 东海 | 东海城网1289#红星星都荟小区5#小区变1#公变 | 10 | 800 | 上级设备容量受限
26252 | 东海 | 东海城网翰林公馆2#小区变856号公变 | 10 | 800 | 上级设备容量受限
26253 | 东海 | 东海城网翰林公馆2#小区变858号公变 | 10 | 800 | 上级设备容量受限
26254 | 东海 | 东海城网1233#聚龙名都二期5#配电室1#公变 | 10 | 800 | 上级设备容量受限
26255 | 东海 | 桃林341#徐庄西南台公变 | 10 | 400 | 上级设备容量受限
26256 | 东海 | 洪庄181#十里村部南台片 | 10 | 400 | 上级设备容量受限
26257 | 东海 | 石榴269#三里4组公变 | 10 | 400 | 本级设备容量受限
26258 | 东海 | 石榴271#埝河1组 | 10 | 400 | 上级设备容量受限
26259 | 东海 | 石榴273号东安8组北台公变 | 10 | 400 | 上级设备容量受限
26260 | 东海 | 石榴270#三里1组公变 | 10 | 400 | 上级设备容量受限
26261 | 东海 | 石榴275#浦西7组公变 | 10 | 400 | 上级设备容量受限
26262 | 东海 | 石榴272号埝河4组西台 | 10 | 400 | 上级设备容量受限
26263 | 东海 | 横沟057#变罗庄中台公变 | 10 | 400 | 本级设备容量受限
26264 | 东海 | 双店102#南双中台公变 | 10 | 400 | 上级设备容量受限
26265 | 东海 | 东海城网1151#英疃安置房南侧公变 | 10 | 400 | 上级设备容量受限
26266 | 东海 | 牛山228#望西西台新增 | 10 | 400 | 上级设备容量受限
26267 | 东海 | 石榴276#兴隆7组西台公变 | 10 | 400 | 本级设备容量受限
26268 | 东海 | 东海城网1379#东海府小区3#配电室3#主变 | 10 | 800 | 上级设备容量受限
26269 | 东海 | 青湖280号变小店3组 | 10 | 400 | 本级设备容量受限
26270 | 东海 | 石湖233#廖塘六组公变 | 10 | 400 | 上级设备容量受限
26271 | 东海 | 青湖343#花荡养殖公变 | 10 | 400 | 上级设备容量受限
26272 | 东海 | 黄川323#朱桥四组公变 | 10 | 400 | 本级设备容量受限
26273 | 东海 | 安峰376#山南十组3台公变 | 10 | 400 | 本级设备容量受限
26274 | 东海 | 安峰033#石埠村台公变 | 10 | 400 | 本级设备容量受限
26275 | 东海 | 白塔295#董园电站公变 | 10 | 200 | 上级设备容量受限
26276 | 东海 | 石榴041#埝河西台公变（增容） | 10 | 400 | 上级设备容量受限
26277 | 东海 | 白塔347#沈李养鸡场公变 | 10 | 400 | 上级设备容量受限
26278 | 东海 | 东海城网1366#印象江南3#配电室4#主变 | 10 | 800 | 上级设备容量受限
26279 | 东海 | 黄川343#新联农业园公变 | 10 | 200 | 上级设备容量受限
26280 | 东海 | 山左口242#天桥西台公变 | 10 | 400 | 上级设备容量受限
26281 | 东海 | 山左口241#山左口医院东台 | 10 | 400 | 上级设备容量受限
26282 | 东海 | 驼峰330#莱塞厂门前公变 | 10 | 400 | 上级设备容量受限
26283 | 东海 | 房山511#芝麻十组二台公变 | 10 | 400 | 本级设备容量受限
26284 | 东海 | 石湖240#尤塘六组北台公变 | 10 | 400 | 上级设备容量受限
26285 | 东海 | 黄川350#家和养鸡厂公变 | 10 | 200 | 上级设备容量受限
26286 | 东海 | 曲阳001#曲阳南台北公变 | 10 | 400 | 本级设备容量受限
26287 | 东海 | 曲阳063#兴西1号变东2公变 | 10 | 400 | 本级设备容量受限
26288 | 东海 | 曲阳074#曲阳教堂东公变 | 10 | 400 | 上级设备容量受限
26289 | 东海 | 东海城网1137#祥泰嘉园1#配电室2#主变 | 10 | 800 | 上级设备容量受限
26290 | 东海 | 驼峰257#新区医院门前公变 | 10 | 400 | 上级设备容量受限
26291 | 东海 | 东海城网1124#红星星都荟3#变电所1号主变 | 10 | 800 | 上级设备容量受限
26292 | 东海 | 青湖351#西五河刘庄二台公变 | 10 | 400 | 本级设备容量受限
26293 | 东海 | 东海城网1203#香江四季花城4#配电室2#主变 | 10 | 800 | 上级设备容量受限
26294 | 东海 | 黄川360#新联村瑞沃公变 | 10 | 200 | 上级设备容量受限
26295 | 东海 | 东海城网1513#锦绣雅苑3#配电室1#主变 | 10 | 800 | 上级设备容量受限
26296 | 东海 | 温泉143#羽山村东北台公变 | 10 | 400 | 上级设备容量受限
26297 | 东海 | 白塔337#白塔埠后大桥公变 | 10 | 400 | 上级设备容量受限
26298 | 东海 | 东海城网1117#红星星都荟小区1#变电所2#主变 | 10 | 630 | 上级设备容量受限
26299 | 东海 | 东海城网918#富宸花园1#配变 | 10 | 630 | 上级设备容量受限
26300 | 东海 | 平明325#虎山北三台公变 | 10 | 400 | 上级设备容量受限
26301 | 东海 | 平明322#虎山南二台公变 | 10 | 400 | 上级设备容量受限
26302 | 东海 | 安峰457#山西村六组公变 | 10 | 200 | 本级设备容量受限
26303 | 东海 | 平明324#虎山北二台公变 | 10 | 400 | 上级设备容量受限
26304 | 东海 | 横沟177#罗庄供销社公变 | 10 | 400 | 上级设备容量受限
26305 | 东海 | 横沟176#西连湾电站公变 | 10 | 400 | 上级设备容量受限
26306 | 东海 | 安峰334#山西四组公变 | 10 | 400 | 本级设备容量受限
26307 | 东海 | 黄川340#党委东台公变 | 10 | 400 | 上级设备容量受限
26308 | 东海 | 黄川341#张桥村五组公变 | 10 | 400 | 上级设备容量受限
26309 | 东海 | 横沟183#罗庄西台东公变 | 10 | 400 | 上级设备容量受限
26310 | 东海 | 横沟182#坡林二站西台公变 | 10 | 400 | 上级设备容量受限
26311 | 东海 | 石梁河19#石梁河村台公变 | 10 | 400 | 本级设备容量受限
26312 | 东海 | 张湾026#河南村农改公变 | 10 | 400 | 上级设备容量受限
26313 | 东海 | 黄川396#许村二组公变 | 10 | 400 | 本级设备容量受限
26314 | 东海 | 安峰031#山南5组公变 | 10 | 400 | 上级设备容量受限
26315 | 东海 | 安峰199#峰南四组公变 | 10 | 400 | 上级设备容量受限
26316 | 东海 | 黄川409#小尧西台公变 | 10 | 400 | 上级设备容量受限
26317 | 东海 | 驼峰347#晶炫石英公变 | 10 | 400 | 上级设备容量受限
26318 | 东海 | 山左口016#鲁庄一组公变 | 10 | 400 | 上级设备容量受限
26319 | 东海 | 石榴084#杨圩五组公变 | 10 | 400 | 上级设备容量受限
26320 | 东海 | 石榴064#蛤庄村台公变 | 10 | 400 | 上级设备容量受限
26321 | 东海 | 石榴310#浦西3组东台公变 | 10 | 400 | 上级设备容量受限
26322 | 东海 | 石榴143#转水洪东台公变 | 10 | 400 | 本级设备容量受限
26323 | 东海 | 石榴071#麻汪七组公变 | 10 | 400 | 上级设备容量受限
26324 | 东海 | 曲阳254号变 | 10 | 400 | 上级设备容量受限
26325 | 东海 | 南辰121#长久公变 | 10 | 200 | 上级设备容量受限
26326 | 东海 | 曲阳253号变 | 10 | 400 | 本级设备容量受限
26327 | 东海 | 曲阳252号变 | 10 | 400 | 上级设备容量受限
26328 | 东海 | 驼峰378#上林王二于公变 | 10 | 400 | 上级设备容量受限
26329 | 东海 | 横沟185#西连湾西小庄西台公变 | 10 | 400 | 上级设备容量受限
26330 | 东海 | 石榴309#东安2组公变 | 10 | 400 | 上级设备容量受限
26331 | 东海 | 东海城网1383#东海府小区4#配电室3#主变 | 10 | 800 | 上级设备容量受限
26332 | 东海 | 石梁河271#石梁河家园小区 | 10 | 630 | 上级设备容量受限
26333 | 东海 | 石榴315#杨圩6组公变 | 10 | 400 | 上级设备容量受限
26334 | 东海 | 桃林369#马家大院西台公变 | 10 | 400 | 上级设备容量受限
26335 | 东海 | 东海城网1218#翡翠公馆2#配电室2#主变 | 10 | 800 | 上级设备容量受限
26336 | 东海 | 山左口220#芝麻三组南台公变 | 10 | 200 | 上级设备容量受限
26337 | 东海 | 石榴322#变众建孵化台区 | 10 | 200 | 上级设备容量受限
26338 | 东海 | 东海城网1509#锦绣雅苑2#配电室1#主变 | 10 | 800 | 上级设备容量受限
26339 | 东海 | 驼峰292#麦坡东南台公变 | 10 | 400 | 上级设备容量受限
26340 | 东海 | 洪庄227#洪福家苑2#主变 | 10 | 630 | 上级设备容量受限
26341 | 东海 | 东海城网1136#祥泰嘉园1#配电室1#主变 | 10 | 800 | 上级设备容量受限
26342 | 东海 | 桃林395#上河村岩场东南台公变 | 10 | 200 | 上级设备容量受限
26343 | 东海 | 曲阳213#城北北东台 | 10 | 400 | 上级设备容量受限
26344 | 东海 | 驼峰123#麦坡大棚公变 | 10 | 400 | 上级设备容量受限
26345 | 东海 | 东海城网1316#康泰学府1#配电室4#主变 | 10 | 800 | 上级设备容量受限
26346 | 东海 | 东海城网1365#印象江南3#配电室3#主变 | 10 | 800 | 上级设备容量受限
26347 | 东海 | 驼峰124#八湖东大棚公变 | 10 | 400 | 上级设备容量受限
26348 | 东海 | 东海城网1302#红星星都荟小区8#小区变2#公变 | 10 | 800 | 上级设备容量受限
26349 | 东海 | 石湖219#石湖五组公变 | 10 | 400 | 本级设备容量受限
26350 | 东海 | 石榴354#东榴10组西台公变 | 10 | 400 | 上级设备容量受限
26351 | 东海 | 东海城网1476#水晶家苑4#小区变2#公变 | 10 | 800 | 上级设备容量受限
26352 | 东海 | 驼峰115#八湖大棚公变 | 10 | 200 | 上级设备容量受限
26353 | 东海 | 青湖394#河口五组西台公变 | 10 | 400 | 上级设备容量受限
26354 | 东海 | 黄川362号金福家园小区2#变 | 10 | 630 | 上级设备容量受限
26355 | 东海 | 白塔354#王小布村部西台公变 | 10 | 400 | 上级设备容量受限
26356 | 东海 | 驼峰086#朱布南站公变 | 10 | 200 | 上级设备容量受限
26357 | 东海 | 青湖296号变泉沟三组 | 10 | 400 | 本级设备容量受限
26358 | 东海 | 驼峰085#朱布南台公变 | 10 | 400 | 上级设备容量受限
26359 | 东海 | 黄川324#西布西南二台公变 | 10 | 400 | 本级设备容量受限
26360 | 东海 | 青湖379#王朱洲三四组南台公变 | 10 | 400 | 本级设备容量受限
26361 | 东海 | 驼峰038#三汪二台公变 | 10 | 200 | 本级设备容量受限
26362 | 东海 | 石湖197#团池六组公变 | 10 | 200 | 上级设备容量受限
26363 | 东海 | 黄川325#新沭四组二台公变 | 10 | 400 | 本级设备容量受限
26364 | 东海 | 黄川326#南湾西三台公变 | 10 | 400 | 上级设备容量受限
26365 | 东海 | 房山466#供电所南台 | 10 | 400 | 上级设备容量受限
26366 | 东海 | 黄川327#夹河东四台公变 | 10 | 400 | 本级设备容量受限
26367 | 东海 | 东海城网1295#红星星都荟小区6#小区变3#公变 | 10 | 800 | 上级设备容量受限
26368 | 东海 | 南辰118号西山后公变 | 10 | 400 | 本级设备容量受限
26369 | 东海 | 驼峰383#前坞墩南湖公变 | 10 | 400 | 上级设备容量受限
26370 | 东海 | 温泉085#羽阳二组东台变 | 10 | 400 | 上级设备容量受限
26371 | 东海 | 洪庄242#陈西三六组中台公变 | 10 | 400 | 上级设备容量受限
26372 | 东海 | 石梁河282#九龙六组公变 | 10 | 400 | 上级设备容量受限
26373 | 东海 | 双店311#孔白东二台公变 | 10 | 400 | 上级设备容量受限
26374 | 东海 | 桃林071#桃西二台公变 | 10 | 400 | 上级设备容量受限
26375 | 东海 | 横沟198#金谷花园小区1#配变 | 10 | 400 | 上级设备容量受限
26376 | 东海 | 青湖321号北辰西二台公变 | 10 | 400 | 上级设备容量受限
26377 | 东海 | 李埝251#后连汪北台公变 | 10 | 400 | 上级设备容量受限
26378 | 东海 | 桃林013#陈州街道公变 | 10 | 400 | 本级设备容量受限
26379 | 东海 | 横沟186#房埠村西台北公变 | 10 | 200 | 上级设备容量受限
26380 | 东海 | 石榴308#蛤庄7组西台公变 | 10 | 200 | 上级设备容量受限
26381 | 东海 | 桃林435#北芹七组公变 | 10 | 400 | 上级设备容量受限
26382 | 东海 | 石榴388#丁庄2组北台公变 | 10 | 400 | 上级设备容量受限
26383 | 东海 | 黄川348#桃李北湖东台公变 | 10 | 200 | 上级设备容量受限
26384 | 东海 | 东海城网1249#康泰御龙湾小区2#配电室4#主变 | 10 | 800 | 上级设备容量受限
26385 | 东海 | 青湖322号北辰东二台公变 | 10 | 200 | 上级设备容量受限
26386 | 东海 | 温泉117#碱场村三组南台 | 10 | 200 | 本级设备容量受限
26387 | 东海 | 山左口204#双马西南台公变 | 10 | 400 | 上级设备容量受限
26388 | 东海 | 青湖317#西五河南台公变 | 10 | 200 | 上级设备容量受限
26389 | 东海 | 横沟188#变甘汪村台2公变 | 10 | 400 | 上级设备容量受限
26390 | 东海 | 青湖323#青新西二台公变 | 10 | 400 | 本级设备容量受限
26391 | 东海 | 青湖380#花荡南二台公变 | 10 | 400 | 上级设备容量受限
26392 | 东海 | 山左口186#北寨西南台公变 | 10 | 400 | 上级设备容量受限
26393 | 东海 | 温泉118#碱场村五、六组南台 | 10 | 200 | 上级设备容量受限
26394 | 东海 | 石榴329#杨圩8组大棚公变 | 10 | 200 | 上级设备容量受限
26395 | 东海 | 青湖079#东朱洲大棚1公变 | 10 | 200 | 上级设备容量受限
26396 | 东海 | 石榴333#文化书苑1#配电室3#公变 | 10 | 800 | 上级设备容量受限
26397 | 东海 | 白塔城市花园321#公变 | 10 | 800 | 上级设备容量受限
26398 | 东海 | 山左口250#北古寨西北台公变 | 10 | 400 | 上级设备容量受限
26399 | 东海 | 驼峰357#前坞墩东一台公变 | 10 | 400 | 上级设备容量受限
26400 | 东海 | 驼峰291#麦南中台公变 | 10 | 400 | 上级设备容量受限
26401 | 东海 | 张湾190#卸房村东2台公变 | 10 | 400 | 上级设备容量受限
26402 | 东海 | 石榴399#计划办南台公变 | 10 | 400 | 上级设备容量受限
26403 | 东海 | 山左口215#石河北小庄公变 | 10 | 200 | 上级设备容量受限
26404 | 东海 | 安峰463#侍庄养殖园公变 | 10 | 400 | 上级设备容量受限
26405 | 东海 | 白塔292#前营12组公变 | 10 | 200 | 上级设备容量受限
26406 | 东海 | 石梁河18#魏庄南台公变 | 10 | 400 | 上级设备容量受限
26407 | 东海 | 石梁河198#界埃二台公变 | 10 | 400 | 本级设备容量受限
26408 | 东海 | 曲阳214号变兴西村13号变西 | 10 | 400 | 本级设备容量受限
26409 | 东海 | 石梁河21#刘金村台公变 | 10 | 400 | 本级设备容量受限
26410 | 东海 | 洪庄240#连湾四六组南台公变 | 10 | 400 | 上级设备容量受限
26411 | 东海 | 白塔060#于庄西公变 | 10 | 400 | 上级设备容量受限
26412 | 东海 | 平明190#马汪谷庄公变 | 10 | 400 | 本级设备容量受限
26413 | 东海 | 山左口213#王庄大棚公变 | 10 | 200 | 上级设备容量受限
26414 | 东海 | 桃林241#小新庄北台公变 | 10 | 400 | 本级设备容量受限
26415 | 东海 | 安峰080#峰南9组公变 | 10 | 200 | 上级设备容量受限
26416 | 东海 | 石榴324#文华名苑1#配电室1#公变 | 10 | 630 | 上级设备容量受限
26417 | 东海 | 石榴094#博汪8组公变 | 10 | 400 | 上级设备容量受限
26418 | 东海 | 石榴287#浦西8组东台公变 | 10 | 400 | 上级设备容量受限
26419 | 东海 | 白塔018#老河汪村公变 | 10 | 400 | 本级设备容量受限
26420 | 东海 | 山左口248#王庄养殖二台公变 | 10 | 400 | 上级设备容量受限
26421 | 东海 | 山左口196#前贤一组公变 | 10 | 400 | 本级设备容量受限
26422 | 东海 | 山左口203#团林五台公变 | 10 | 400 | 上级设备容量受限
26423 | 东海 | 桃林424#大李开发区公变 | 10 | 400 | 本级设备容量受限
26424 | 东海 | 李埝224#楼山南二台公变 | 10 | 400 | 上级设备容量受限
26425 | 东海 | 李埝229#辉山一组北台公变 | 10 | 200 | 上级设备容量受限
26426 | 东海 | 曲阳248#171变南 | 10 | 400 | 本级设备容量受限
26427 | 东海 | 桃林319#张陈二组西台公变 | 10 | 400 | 上级设备容量受限
26428 | 东海 | 石榴394#金粟佳园B区2#配电室1#主变 | 10 | 800 | 上级设备容量受限
26429 | 东海 | 山左口265#王庄东台公变 | 10 | 400 | 上级设备容量受限
26430 | 东海 | 李埝227#恰恰东台公变 | 10 | 400 | 上级设备容量受限
26431 | 东海 | 山左口181#前贤二组公变 | 10 | 400 | 上级设备容量受限
26432 | 东海 | 曲阳257号变023#变东 | 10 | 400 | 本级设备容量受限
26433 | 东海 | 石湖169#楚团北台公变 | 10 | 200 | 上级设备容量受限
26434 | 东海 | 曲阳256号变023#变西 | 10 | 400 | 本级设备容量受限
26435 | 东海 | 房山499#经管站门前公变 | 10 | 400 | 上级设备容量受限
26436 | 东海 | 房山507#高中部西台公变 | 10 | 400 | 上级设备容量受限
26437 | 东海 | 山左口184#双湖六台公变 | 10 | 400 | 上级设备容量受限
26438 | 东海 | 房山506#吴场张庄东台公变 | 10 | 400 | 本级设备容量受限
26439 | 东海 | 东海城网1012晶城壹号院2#配电室3#主变 | 10 | 800 | 上级设备容量受限
26440 | 东海 | 房山505#山后钓鱼台东台公变 | 10 | 400 | 上级设备容量受限
26441 | 东海 | 房山509#大穆街道公变 | 10 | 400 | 上级设备容量受限
26442 | 东海 | 牛山223号福如东海1号变 | 10 | 400 | 上级设备容量受限
26443 | 东海 | 石湖166号福如东海1号变 | 10 | 400 | 上级设备容量受限
26444 | 东海 | 石湖167号福如东海2号变 | 10 | 400 | 上级设备容量受限
26445 | 东海 | 驼峰289#鲁兰东台西公变 | 10 | 400 | 本级设备容量受限
26446 | 东海 | 白塔297#沈李大棚南台公变 | 10 | 400 | 上级设备容量受限
26447 | 东海 | 石湖187#池庄南台2#公变 | 10 | 400 | 上级设备容量受限
26448 | 东海 | 石梁河263#界埃南台变 | 10 | 400 | 上级设备容量受限
26449 | 东海 | 白塔307#于庄南台公变 | 10 | 400 | 上级设备容量受限
26450 | 东海 | 黄川333#张桥一组公变 | 10 | 400 | 本级设备容量受限
26451 | 东海 | 山左口274#英山七台公变 | 10 | 400 | 上级设备容量受限
26452 | 东海 | 白塔313#马小布五组公变 | 10 | 400 | 上级设备容量受限
26453 | 东海 | 白塔303#白塔小学公变 | 10 | 200 | 上级设备容量受限
26454 | 东海 | 南辰065#兴辰公变 | 10 | 400 | 上级设备容量受限
26455 | 东海 | 石榴364#业邦小区1#配电室4#主变 | 10 | 630 | 上级设备容量受限
26456 | 东海 | 白塔138#白塔村六组公变 | 10 | 400 | 本级设备容量受限
26457 | 东海 | 东海城网1532#锦绣江南3#配电室4#主变 | 10 | 800 | 上级设备容量受限
26458 | 东海 | 李埝235#林场小区北台 | 10 | 400 | 上级设备容量受限
26459 | 东海 | 青湖099#青湖东园公变 | 10 | 400 | 上级设备容量受限
26460 | 东海 | 青湖349#青盛小区公变 | 10 | 400 | 上级设备容量受限
26461 | 东海 | 驼峰309#范埠小学北公变 | 10 | 400 | 本级设备容量受限
26462 | 东海 | 桃林381#东石村部西台公变 | 10 | 400 | 本级设备容量受限
26463 | 东海 | 白塔306#前滩四组公变 | 10 | 400 | 本级设备容量受限
26464 | 东海 | 白塔336#西柳村山水北台公变 | 10 | 400 | 上级设备容量受限
26465 | 东海 | 东海城网1518#水晶二路公变 | 10 | 400 | 上级设备容量受限
26466 | 东海 | 洪庄016#郭阳村公变 | 10 | 400 | 上级设备容量受限
26467 | 东海 | 驼峰082#鲁兰电站公变 | 10 | 200 | 上级设备容量受限
26468 | 东海 | 黄川412#东埠养鸡场公变 | 10 | 400 | 本级设备容量受限
26469 | 东海 | 东海城网765#魅力晶都北区#号开闭所1#主变 | 10 | 1000 | 上级设备容量受限
26470 | 东海 | 东海城网766#魅力晶都北区#号开闭所2#主变 | 10 | 1000 | 上级设备容量受限
26471 | 东海 | 洪庄176#变连湾一组北台公变 | 10 | 400 | 上级设备容量受限
26472 | 东海 | 东海城网767#魅力晶都北区8#小区变1#主变 | 10 | 1000 | 上级设备容量受限
26473 | 东海 | 东海城网768#魅力晶都北区8#小区变2#主变 | 10 | 1000 | 上级设备容量受限
26474 | 东海 | 房山481#前兴谷东台公变 | 10 | 400 | 本级设备容量受限
26475 | 东海 | 双店134#孔白东台公变 | 10 | 400 | 上级设备容量受限
26476 | 东海 | 驼峰071#范布小岭公变 | 10 | 200 | 上级设备容量受限
26477 | 东海 | 桃林272#小桃林中台公变 | 10 | 400 | 上级设备容量受限
26478 | 东海 | 驼峰028#曹浦草坪公变 | 10 | 200 | 上级设备容量受限
26479 | 东海 | 驼峰042#驼南东电站公变 | 10 | 200 | 上级设备容量受限
26480 | 东海 | 驼峰063#杨大庄东台公变 | 10 | 200 | 本级设备容量受限
26481 | 东海 | 驼峰047#上林北台公变 | 10 | 200 | 本级设备容量受限
26482 | 东海 | 驼峰081#驼南电站公变 | 10 | 200 | 上级设备容量受限
26483 | 东海 | 双店120#双店东台公变 | 10 | 400 | 上级设备容量受限
26484 | 东海 | 白塔323#双拥路南路东公变 | 10 | 200 | 上级设备容量受限
26485 | 东海 | 白塔310#朱圩西台公变 | 10 | 200 | 上级设备容量受限
26486 | 东海 | 东海城网810#富华路停车场东公变 | 10 | 400 | 上级设备容量受限
26487 | 东海 | 青湖276号东朱洲南岭公变 | 10 | 200 | 上级设备容量受限
26488 | 东海 | 东海城网1221#翡翠公馆3#配电室1号主变 | 10 | 800 | 上级设备容量受限
26489 | 东海 | 桃林120#南芹中台公变 | 10 | 400 | 上级设备容量受限
26490 | 东海 | 双店243#西池村二台公变 | 10 | 400 | 上级设备容量受限
26491 | 东海 | 石榴379#丁庄四组公变 | 10 | 400 | 本级设备容量受限
26492 | 东海 | 黄川349#桃李北湖西台公变 | 10 | 200 | 上级设备容量受限
26493 | 东海 | 石湖242#廖塘西电站公变 | 10 | 400 | 上级设备容量受限
26494 | 东海 | 双店312#代相北台公变 | 10 | 400 | 上级设备容量受限
26495 | 东海 | 青湖381#阚朱洲东三台公变 | 10 | 400 | 上级设备容量受限
26496 | 东海 | 温泉007#变尹湾四组公变 | 10 | 200 | 本级设备容量受限
26497 | 东海 | 桃林055#小吴庄公变 | 10 | 200 | 上级设备容量受限
26498 | 东海 | 平明323#虎山南三台公变 | 10 | 400 | 上级设备容量受限
26499 | 东海 | 东海城网1466#水晶家苑1#小区变4#公变 | 10 | 800 | 上级设备容量受限
26500 | 东海 | 桃林350#尚品豪庭2#小区1#主变 | 10 | 630 | 上级设备容量受限
26501 | 东海 | 桃林351#尚品豪庭2#小区2#主变 | 10 | 630 | 上级设备容量受限
26502 | 东海 | 李埝074#楼山砖厂公变 | 10 | 315 | 上级设备容量受限
26503 | 东海 | 山左口183#石河大棚公变 | 10 | 400 | 上级设备容量受限
26504 | 东海 | 青湖332#青南四组南台公变 | 10 | 200 | 上级设备容量受限
26505 | 东海 | 桃林355#西石二组台公变 | 10 | 200 | 上级设备容量受限
26506 | 东海 | 东海城网713#公变 | 10 | 400 | 上级设备容量受限
26507 | 东海 | 青湖359#泉沟四组西台公变 | 10 | 400 | 上级设备容量受限
26508 | 东海 | 石榴307#西榴15组公变 | 10 | 400 | 本级设备容量受限
26509 | 东海 | 房山488号邱庄南台公变 | 10 | 400 | 上级设备容量受限
26510 | 东海 | 双店265#北沟示范区公变 | 10 | 200 | 上级设备容量受限
26511 | 东海 | 桃林372#桃东小区2#配变 | 10 | 400 | 上级设备容量受限
26512 | 东海 | 房山489号山后中台公变 | 10 | 400 | 本级设备容量受限
26513 | 东海 | 洪庄177#陈栈五六组北台公变 | 10 | 400 | 上级设备容量受限
26514 | 东海 | 洪庄175#陈栈二四组西台公变 | 10 | 400 | 上级设备容量受限
26515 | 东海 | 黄川356#许村养殖公变 | 10 | 200 | 上级设备容量受限
26516 | 东海 | 东海城网1472#水晶家苑3#小区变2#公变 | 10 | 800 | 上级设备容量受限
26517 | 东海 | 东海城网776#公变 | 10 | 400 | 上级设备容量受限
26518 | 东海 | 桃林379#马陵山变北台公变 | 10 | 400 | 上级设备容量受限
26519 | 东海 | 李埝244#康缘生态园公变 | 10 | 200 | 上级设备容量受限
26520 | 东海 | 东海城网1507#锦绣雅苑1号变电所3号主变 | 10 | 800 | 上级设备容量受限
26521 | 东海 | 青湖304号青西西湖一组台变 | 10 | 200 | 上级设备容量受限
26522 | 东海 | 东海城网1470#水晶家苑2#小区变4#公变 | 10 | 800 | 上级设备容量受限
26523 | 东海 | 驼峰194#三汪工业园区公变 | 10 | 400 | 上级设备容量受限
26524 | 东海 | 白塔237号变朱圩北台 | 10 | 400 | 本级设备容量受限
26525 | 东海 | 青湖337#青西鱼池三台公变 | 10 | 200 | 上级设备容量受限
26526 | 东海 | 白塔329#白塔六组南公变 | 10 | 315 | 上级设备容量受限
26527 | 东海 | 石梁河257#后代种植一台公变 | 10 | 400 | 上级设备容量受限
26528 | 东海 | 房山532#兴谷西庄西台2号公变 | 10 | 400 | 本级设备容量受限
26529 | 东海 | 东海城网1290#红星星都荟小区5#小区变2#公变 | 10 | 800 | 上级设备容量受限
26530 | 东海 | 桃林453#盛丰颐景园2号变 | 10 | 800 | 上级设备容量受限
26531 | 东海 | 青湖342#西丁旺庄东公变 | 10 | 200 | 上级设备容量受限
26532 | 东海 | 白塔066#张井三级站公变 | 10 | 400 | 上级设备容量受限
26533 | 东海 | 温泉140#羽山中台2#公变 | 10 | 400 | 上级设备容量受限
26534 | 东海 | 青湖287#泉沟五组公变 | 10 | 400 | 本级设备容量受限
26535 | 东海 | 牛山232#葛宅卫生室门前公变 | 10 | 400 | 本级设备容量受限
26536 | 东海 | 东海城网1008#晶城壹号院1#开闭所3#主变 | 10 | 800 | 上级设备容量受限
26537 | 东海 | 石榴371#西榴10组公变 | 10 | 400 | 上级设备容量受限
26538 | 东海 | 洪庄223#党委东台公变 | 10 | 200 | 上级设备容量受限
26539 | 东海 | 石梁河264#王埠南台新增公变 | 10 | 400 | 上级设备容量受限
26540 | 东海 | 李埝221#变林海新村北台公变 | 10 | 400 | 上级设备容量受限
26541 | 东海 | 东海城网1345#锦绣江南10#小区变3#主变 | 10 | 800 | 上级设备容量受限
26542 | 东海 | 桃林430#陈州小学台公变 | 10 | 400 | 上级设备容量受限
26543 | 东海 | 黄川334#东轩铭居1#公变 | 10 | 630 | 上级设备容量受限
26544 | 东海 | 黄川335#东轩铭居2#公变 | 10 | 630 | 上级设备容量受限
26545 | 东海 | 双店294#百合家苑5#变 | 10 | 630 | 上级设备容量受限
26546 | 东海 | 桃林057#供电所西台公变 | 10 | 400 | 上级设备容量受限
26547 | 东海 | 青湖154#青湖街道2#公变 | 10 | 400 | 上级设备容量受限
26548 | 东海 | 山左口123#机关北二台公变 | 10 | 400 | 上级设备容量受限
26549 | 东海 | 牛山023#郇圩3-5-9组公变 | 10 | 400 | 本级设备容量受限
26550 | 东海 | 牛山025#变湖西北台公变 | 10 | 400 | 上级设备容量受限
26551 | 东海 | 桃林273#陈州九组南台公变 | 10 | 400 | 本级设备容量受限
26552 | 东海 | 双店235#竹北西二台公变 | 10 | 400 | 上级设备容量受限
26553 | 东海 | 房山304#季墩小李西台公变 | 10 | 200 | 本级设备容量受限
26554 | 东海 | 驼峰224#后墙西三台公变 | 10 | 200 | 本级设备容量受限
26555 | 东海 | 石湖041#机关1#变公变 | 10 | 400 | 上级设备容量受限
26556 | 东海 | 洪庄137#陈西一组东台公变 | 10 | 400 | 上级设备容量受限
26557 | 东海 | 驼峰069#后坞墩西台公变 | 10 | 400 | 本级设备容量受限
26558 | 东海 | 石榴179#车庄七组台片公变 | 10 | 400 | 本级设备容量受限
26559 | 东海 | 桃林035#水湖南台公变 | 10 | 400 | 本级设备容量受限
26560 | 东海 | 平明310#马汪黄庄西台公变 | 10 | 200 | 上级设备容量受限
26561 | 东海 | 南辰052#南辰公变 | 10 | 400 | 上级设备容量受限
26562 | 东海 | 黄川152#南湾西2台公变 | 10 | 200 | 上级设备容量受限
26563 | 东海 | 平明015#纪王二组公变 | 10 | 200 | 本级设备容量受限
26564 | 东海 | 白塔053#马小布南庄公变 | 10 | 400 | 上级设备容量受限
26565 | 东海 | 安峰427#古河4组北公变 | 10 | 200 | 本级设备容量受限
26566 | 东海 | 白塔250#万岭东台公变 | 10 | 400 | 本级设备容量受限
26567 | 东海 | 桃林396#上河村部北台公变 | 10 | 200 | 上级设备容量受限
26568 | 东海 | 洪庄247#王庄村部公变 | 10 | 400 | 上级设备容量受限
26569 | 东海 | 双店271#三铺大棚三台公变 | 10 | 400 | 上级设备容量受限
26570 | 东海 | 白塔348#沈李养鸡场二台 | 10 | 400 | 上级设备容量受限
26571 | 东海 | 白塔242#孙庄东北台公变 | 10 | 315 | 本级设备容量受限
26572 | 东海 | 东海城网1430#聚龙名都三期8#配电室3#主变 | 10 | 800 | 上级设备容量受限
26573 | 东海 | 房山493#草街石门北台公变 | 10 | 200 | 上级设备容量受限
26574 | 东海 | 驼峰341#老区饭莊门前公变 | 10 | 400 | 上级设备容量受限
26575 | 东海 | 驼峰384#程庄村部公变 | 10 | 400 | 上级设备容量受限
26576 | 东海 | 平明384#肖庄东二台公变 | 10 | 400 | 上级设备容量受限
26577 | 东海 | 石湖199#党委东台公变 | 10 | 400 | 上级设备容量受限
26578 | 东海 | 青湖387#泉沟五组北台公变 | 10 | 400 | 上级设备容量受限
26579 | 东海 | 白塔327#白塔医院北台公变 | 10 | 200 | 上级设备容量受限
26580 | 东海 | 平明341#小街中台公变 | 10 | 200 | 本级设备容量受限
26581 | 东海 | 驼峰317#上林桃园公变 | 10 | 200 | 上级设备容量受限
26582 | 东海 | 桃林432#下河南台公变 | 10 | 400 | 上级设备容量受限
26583 | 东海 | 黄川311#桃李新村东台公变 | 10 | 400 | 上级设备容量受限
26584 | 东海 | 黄川312#桃李新村西台公变 | 10 | 400 | 上级设备容量受限
26585 | 东海 | 石梁河253#贾庄果园公变 | 10 | 400 | 上级设备容量受限
26586 | 东海 | 石梁河252#贾庄新增公变 | 10 | 400 | 上级设备容量受限
26587 | 东海 | 石梁河254#贾庄十队公变 | 10 | 400 | 上级设备容量受限
26588 | 东海 | 石湖221#尤塘四组北台公变 | 10 | 400 | 本级设备容量受限
26589 | 东海 | 桃林488#中心小学公变 | 10 | 400 | 上级设备容量受限
26590 | 东海 | 山左口175#上左南二台公变 | 10 | 200 | 上级设备容量受限
26591 | 东海 | 双店240#西池大棚公变 | 10 | 200 | 上级设备容量受限
26592 | 东海 | 桃林406#桃东小区箱变配电变压器 | 10 | 500 | 上级设备容量受限
26593 | 东海 | 青湖310#变阚朱洲东种植园公变 | 10 | 200 | 上级设备容量受限
26594 | 东海 | 房山379#贺庄河南西台公变 | 10 | 400 | 上级设备容量受限
26595 | 东海 | 青湖290号青南东2号台片 | 10 | 400 | 上级设备容量受限
26596 | 东海 | 驼峰057#上湾北台公变 | 10 | 400 | 上级设备容量受限
26597 | 东海 | 李埝216#变老场部北台公变 | 10 | 400 | 上级设备容量受限
26598 | 东海 | 石湖138#徐庄村台东公变 | 10 | 400 | 本级设备容量受限
26599 | 东海 | 驼峰333#瑞瑞石英门前公变 | 10 | 400 | 上级设备容量受限
26600 | 东海 | 黄川228号和屯中台公变 | 10 | 400 | 上级设备容量受限
26601 | 东海 | 白塔251#前营一组公变 | 10 | 400 | 上级设备容量受限
26602 | 东海 | 白塔252#王小布六组南台公变 | 10 | 400 | 上级设备容量受限
26603 | 东海 | 驼峰308#幸福城邦2#配电室2#公变 | 10 | 630 | 上级设备容量受限
26604 | 东海 | 双店266#北沟村果园三公变 | 10 | 200 | 上级设备容量受限
26605 | 东海 | 石湖224#小娄南台公变 | 10 | 400 | 上级设备容量受限
26606 | 东海 | 双店262#南双村西南二台公变 | 10 | 200 | 上级设备容量受限
26607 | 东海 | 石梁河065#树墩开发区公变 | 10 | 400 | 上级设备容量受限
26608 | 东海 | 张湾221#卸房东北台公变 | 10 | 200 | 本级设备容量受限
26609 | 东海 | 东海城网1159#福居新天地4#配电室1#主变 | 10 | 800 | 上级设备容量受限
26610 | 东海 | 白塔257#马小布二组公变 | 10 | 400 | 本级设备容量受限
26611 | 东海 | 东海城网996#德瑞照明箱变 | 10 | 400 | 上级设备容量受限
26612 | 东海 | 东海城网1414#玖玺台3#小区变4#主变 | 10 | 800 | 上级设备容量受限
26613 | 东海 | 青湖410#青源小区变电所2#主变 | 10 | 630 | 上级设备容量受限
26614 | 东海 | 双店229#钱瑞公变 | 10 | 200 | 上级设备容量受限
26615 | 东海 | 李埝249#前连汪五组公变 | 10 | 400 | 上级设备容量受限
26616 | 东海 | 石榴301#麻汪三组东台公变 | 10 | 400 | 上级设备容量受限
26617 | 东海 | 石榴300#麻汪三组公变 | 10 | 400 | 上级设备容量受限
26618 | 东海 | 桃林377#水湖王庄中台公变 | 10 | 400 | 本级设备容量受限
26619 | 东海 | 横沟180#塘坊东北台公变 | 10 | 400 | 上级设备容量受限
26620 | 东海 | 山左口243#水木春城1#小区变1#主变 | 10 | 800 | 上级设备容量受限
26621 | 东海 | 石榴296#麻汪6组公变 | 10 | 200 | 上级设备容量受限
26622 | 东海 | 东海城网1152#英疃安置房南台公变 | 10 | 400 | 上级设备容量受限
26623 | 东海 | 白塔351#张井南庄西二台公变 | 10 | 400 | 上级设备容量受限
26624 | 东海 | 石榴302#麻汪四组东台 | 10 | 400 | 上级设备容量受限
26625 | 东海 | 石榴297#麻汪2组东台公变 | 10 | 400 | 上级设备容量受限
26626 | 东海 | 石榴298#麻汪2组公变 | 10 | 200 | 本级设备容量受限
26627 | 东海 | 石榴299#麻汪2组西台公变 | 10 | 400 | 上级设备容量受限
26628 | 东海 | 青湖339#鑫科王府2#公变 | 10 | 630 | 上级设备容量受限
26629 | 东海 | 东海城网1125#红星星都荟3#变电所2号主变 | 10 | 800 | 上级设备容量受限
26630 | 东海 | 黄川407#陈墩村村部西台公变 | 10 | 400 | 上级设备容量受限
26631 | 东海 | 黄川314#陈墩农业园西台公变 | 10 | 200 | 上级设备容量受限
26632 | 东海 | 温泉133#书香名筑1#小区变4#变 | 10 | 630 | 上级设备容量受限
26633 | 东海 | 东海城网714#公变 | 10 | 315 | 上级设备容量受限
26634 | 东海 | 东海城网923#福居新天地2#小区1#配变 | 10 | 800 | 上级设备容量受限
26635 | 东海 | 东海城网924#福居新天地2#小区2#配变 | 10 | 800 | 上级设备容量受限
26636 | 东海 | 张湾204#河南村前田南台公变 | 10 | 200 | 上级设备容量受限
26637 | 东海 | 山左口259#山左口小区变1#主变 | 10 | 400 | 上级设备容量受限
26638 | 东海 | 洪庄172#郭阳三组公变 | 10 | 200 | 上级设备容量受限
26639 | 东海 | 南辰111#移民新村公变 | 10 | 400 | 上级设备容量受限
26640 | 东海 | 南辰090#移民新村公变 | 10 | 400 | 上级设备容量受限
26641 | 东海 | 黄川130#时湖东南台公变 | 10 | 400 | 本级设备容量受限
26642 | 东海 | 石榴274#东安9组公变 | 10 | 315 | 本级设备容量受限
26643 | 东海 | 驼峰293#香墅湾2#配电室1#公变 | 10 | 630 | 上级设备容量受限
26644 | 东海 | 洪庄173#阳春街道东台公变 | 10 | 400 | 本级设备容量受限
26645 | 东海 | 白塔220#朱圩东台变 | 10 | 400 | 本级设备容量受限
26646 | 东海 | 桃林320后皇山庄东台公变 | 10 | 400 | 上级设备容量受限
26647 | 东海 | 横沟149#东连湾东台公变 | 10 | 400 | 上级设备容量受限
26648 | 东海 | 桃林328#华庄西台公变 | 10 | 400 | 上级设备容量受限
26649 | 东海 | 李埝242#辉山村部公变 | 10 | 200 | 上级设备容量受限
26650 | 东海 | 黄川384#演马村北台公变 | 10 | 400 | 上级设备容量受限
26651 | 东海 | 洪庄174#车站小区东南台公变 | 10 | 200 | 上级设备容量受限
26652 | 东海 | 东海城网1542#香江柒号院2#小区2#配变 | 10 | 800 | 上级设备容量受限
26653 | 东海 | 洪庄196#陈西一组南台 | 10 | 200 | 上级设备容量受限
26654 | 东海 | 驼峰323#后坞墩西南台公变 | 10 | 200 | 本级设备容量受限
26655 | 东海 | 牛山302#望西东台新增 | 10 | 400 | 本级设备容量受限
26656 | 东海 | 青湖334#西丰墩养殖公变 | 10 | 400 | 上级设备容量受限
26657 | 东海 | 温泉120#朱沟养殖小区公变 | 10 | 200 | 上级设备容量受限
26658 | 东海 | 驼峰243#驼南东南三台公变 | 10 | 400 | 本级设备容量受限
26659 | 东海 | 青湖220#青南村北2台公变 | 10 | 400 | 上级设备容量受限
26660 | 东海 | 青湖219#青南村南2台公变 | 10 | 200 | 上级设备容量受限
26661 | 东海 | 张湾183#后田南台公变 | 10 | 400 | 本级设备容量受限
26662 | 东海 | 桃林326#清泉台变 | 10 | 400 | 上级设备容量受限
26663 | 东海 | 桃林327#西北货场台变 | 10 | 200 | 上级设备容量受限
26664 | 东海 | 房山518#凤凰新村1#配电室2#主变 | 10 | 630 | 上级设备容量受限
26665 | 东海 | 桃林433#彭才三组南台公变 | 10 | 400 | 上级设备容量受限
26666 | 东海 | 东海城网1126#红星星都荟3#变电所3号主变 | 10 | 800 | 上级设备容量受限
26667 | 东海 | 东海城网1274#港利锦绣江南2#配电室2#主变 | 10 | 800 | 上级设备容量受限
26668 | 东海 | 驼峰306#幸福城邦1#配电室4#公变 | 10 | 630 | 上级设备容量受限
26669 | 东海 | 石湖241#尤塘线四组东台公变 | 10 | 400 | 上级设备容量受限
26670 | 东海 | 驼峰090#曹浦三组公变 | 10 | 400 | 本级设备容量受限
26671 | 东海 | 驼峰331#前墙西南台公变 | 10 | 400 | 本级设备容量受限
26672 | 东海 | 横沟190#变晓庄西台草地公变台区 | 10 | 200 | 上级设备容量受限
26673 | 东海 | 山左口185#白石头西台公变 | 10 | 400 | 上级设备容量受限
26674 | 东海 | 山左口182#机关七台公变 | 10 | 400 | 上级设备容量受限
26675 | 东海 | 双店185#机关西二台公变 | 10 | 400 | 上级设备容量受限
26676 | 东海 | 东海城网1320#康泰学府2#配电室兼开闭所4#主变 | 10 | 800 | 上级设备容量受限
26677 | 东海 | 东海城网1223#翡翠公馆3#配电室3号主变 | 10 | 800 | 上级设备容量受限
26678 | 东海 | 双店292#百合家苑3#变 | 10 | 630 | 上级设备容量受限
26679 | 东海 | 双店300#王白北四台公变 | 10 | 400 | 上级设备容量受限
26680 | 东海 | 石湖162#水库北台台公变 | 10 | 400 | 上级设备容量受限
26681 | 东海 | 桃林361#上河村部西台公变 | 10 | 400 | 本级设备容量受限
26682 | 东海 | 山左口168#岳庄东台公变 | 10 | 400 | 上级设备容量受限
26683 | 东海 | 山左口214#王庄大棚公变 | 10 | 200 | 上级设备容量受限
26684 | 东海 | 黄川395#新沭二组北公变 | 10 | 400 | 上级设备容量受限
26685 | 东海 | 石榴262#西马3组公变 | 10 | 315 | 本级设备容量受限
26686 | 东海 | 山左口024#后贤公变 | 10 | 400 | 上级设备容量受限
26687 | 东海 | 桃林012#公变西石七组 | 10 | 400 | 本级设备容量受限
26688 | 东海 | 山左口173#中寨南一台公变 | 10 | 400 | 上级设备容量受限
26689 | 东海 | 温泉144#碱厂三组中南台公变 | 10 | 400 | 上级设备容量受限
26690 | 东海 | 青湖336#王朱洲庄西大棚公变 | 10 | 400 | 上级设备容量受限
26691 | 东海 | 南辰110#机关公变 | 10 | 400 | 本级设备容量受限
26692 | 东海 | 山左口269#北寨村部公变 | 10 | 200 | 本级设备容量受限
26693 | 东海 | 双店303#后张昌西台公变 | 10 | 400 | 上级设备容量受限
26694 | 东海 | 青湖087#打么塘西种植园 | 10 | 200 | 上级设备容量受限
26695 | 东海 | 石湖220#团池一组公变 | 10 | 400 | 上级设备容量受限
26696 | 东海 | 东海城网1066#晶福苑2#变电所1#主变 | 10 | 630 | 上级设备容量受限
26697 | 东海 | 张湾189#王前西二台 | 10 | 200 | 上级设备容量受限
26698 | 东海 | 温泉051#羽阳十组西台 | 10 | 200 | 上级设备容量受限
26699 | 东海 | 东海城网1445#锦绣江南5#配电室2#主变 | 10 | 800 | 上级设备容量受限
26700 | 东海 | 青湖341#水语自然1#配电室2#公变 | 10 | 630 | 上级设备容量受限
26701 | 东海 | 张湾193#马河村西台公变 | 10 | 200 | 上级设备容量受限
26702 | 东海 | 房山024#尚仁北台公变 | 10 | 200 | 本级设备容量受限
26703 | 东海 | 东海城网1530#锦绣江南3#配电室2#主变 | 10 | 800 | 上级设备容量受限
26704 | 东海 | 东海城网1369#东海府小区1#配电室1#主变 | 10 | 800 | 上级设备容量受限
26705 | 东海 | 洪庄185#广播站台片 | 10 | 400 | 上级设备容量受限
26706 | 东海 | 山左口238#战备路西二台公变 | 10 | 200 | 上级设备容量受限
26707 | 东海 | 平明426#山前社区2#公变 | 10 | 400 | 上级设备容量受限
26708 | 东海 | 黄川336#东轩铭居3#公变 | 10 | 800 | 上级设备容量受限
26709 | 东海 | 黄川337#东轩铭居4#公变 | 10 | 800 | 上级设备容量受限
26710 | 东海 | 洪庄194#薛团二组东台公变 | 10 | 400 | 上级设备容量受限
26711 | 东海 | 石榴408#杨圩1组东台公变 | 10 | 400 | 上级设备容量受限
26712 | 东海 | 双店283#状元壹号小区变2#公变 | 10 | 800 | 上级设备容量受限
26713 | 东海 | 桃林281#桃西西山台公变 | 10 | 400 | 上级设备容量受限
26714 | 东海 | 双店304皮肤院北台公变 | 10 | 200 | 上级设备容量受限
26715 | 东海 | 黄川406#西埠村小学公变 | 10 | 400 | 上级设备容量受限
26716 | 东海 | 房山536#河头西台公变 | 10 | 400 | 上级设备容量受限
26717 | 东海 | 横沟191#塘坊村后公变 | 10 | 400 | 上级设备容量受限
26718 | 东海 | 驼峰328#前墙小学西台公变 | 10 | 400 | 本级设备容量受限
26719 | 东海 | 桃林431#下河北台公变 | 10 | 400 | 上级设备容量受限
26720 | 东海 | 石榴256#转水洪5组公变 | 10 | 315 | 上级设备容量受限
26721 | 东海 | 白塔234号变山北头一组 | 10 | 400 | 本级设备容量受限
26722 | 东海 | 双店216#竹墩东二台公变 | 10 | 400 | 上级设备容量受限
26723 | 东海 | 东海城网1122红星星都荟2号变电所3#主变 | 10 | 800 | 上级设备容量受限
26724 | 东海 | 曲阳268#点图包装门前公变 | 10 | 400 | 上级设备容量受限
26725 | 东海 | 曲阳064#后曲阳一台西公变 | 10 | 200 | 上级设备容量受限
26726 | 东海 | 洪庄243#沟南四组东台公变 | 10 | 400 | 本级设备容量受限
26727 | 东海 | 曲阳065#城南东台北公变 | 10 | 400 | 本级设备容量受限
26728 | 东海 | 驼峰367#五好家庭农场公变 | 10 | 400 | 上级设备容量受限
26729 | 东海 | 桃林410#大李八组西台公变 | 10 | 400 | 上级设备容量受限
26730 | 东海 | 青湖283号变东丰墩十四组 | 10 | 200 | 本级设备容量受限
26731 | 东海 | 桃林421#各庄七组公变 | 10 | 400 | 本级设备容量受限
26732 | 东海 | 白塔361#双拥路中台公变 | 10 | 400 | 上级设备容量受限
26733 | 东海 | 山左口267#英山六台公变 | 10 | 400 | 上级设备容量受限
26734 | 东海 | 东海城网1447#锦绣江南5#配电室4#主变 | 10 | 800 | 上级设备容量受限
26735 | 东海 | 双店295#前岭小庄大棚公变 | 10 | 200 | 上级设备容量受限
26736 | 东海 | 东海城网1474#水晶家苑3#小区变4#公变 | 10 | 800 | 上级设备容量受限
26737 | 东海 | 桃林269#小桃林路西台公变 | 10 | 200 | 本级设备容量受限
26738 | 东海 | 青湖291号金星花苑1号变 | 10 | 630 | 上级设备容量受限
26739 | 东海 | 青湖292号金星花苑2号变 | 10 | 630 | 上级设备容量受限
26740 | 东海 | 双店238#三铺大棚一台公变 | 10 | 400 | 上级设备容量受限
26741 | 东海 | 双店239#三铺大棚二台公变 | 10 | 200 | 上级设备容量受限
26742 | 东海 | 石湖193#尤塘七组公变 | 10 | 400 | 本级设备容量受限
26743 | 东海 | 山左口216#左庄养殖场公变 | 10 | 200 | 上级设备容量受限
26744 | 东海 | 牛山253号英疃和润超市东公变 | 10 | 400 | 上级设备容量受限
26745 | 东海 | 东海城网1499#上熙名苑开闭所兼1#小区变1#主变 | 10 | 800 | 上级设备容量受限
26746 | 东海 | 横沟218#坡林西南养殖公变 | 10 | 400 | 上级设备容量受限
26747 | 东海 | 石榴415#埝河水泥厂公变 | 10 | 400 | 上级设备容量受限
26748 | 东海 | 青湖348#齐庄北种植园公变 | 10 | 200 | 上级设备容量受限
26749 | 东海 | 平明433#金东花园2#公变 | 10 | 800 | 上级设备容量受限
26750 | 东海 | 双店282#状元壹号小区变1#公变 | 10 | 800 | 上级设备容量受限
26751 | 东海 | 石榴261#李白2组公变 | 10 | 400 | 上级设备容量受限
26752 | 东海 | 张湾203#卸房村小李庄南台公变 | 10 | 200 | 上级设备容量受限
26753 | 东海 | 洪庄235#塔桥水库西台公变 | 10 | 200 | 上级设备容量受限
26754 | 东海 | 石榴254#柳汪二组公变 | 10 | 400 | 上级设备容量受限
26755 | 东海 | 驼峰343#科岩石英公变 | 10 | 400 | 本级设备容量受限
26756 | 东海 | 横沟227#停埠东3#公变 | 10 | 400 | 上级设备容量受限
26757 | 东海 | 东海城网1294#红星星都荟小区6#小区变2#公变 | 10 | 800 | 上级设备容量受限
26758 | 东海 | 横沟009#坡林吴庄台变公变 | 10 | 400 | 上级设备容量受限
26759 | 东海 | 青湖302#齐庄北电站公变 | 10 | 400 | 上级设备容量受限
26760 | 东海 | 安峰400#王村卫生公变 | 10 | 400 | 本级设备容量受限
26761 | 东海 | 石榴339#柳汪三组大棚公变 | 10 | 200 | 上级设备容量受限
26762 | 东海 | 双店298#王白北三台公变 | 10 | 400 | 上级设备容量受限
26763 | 东海 | 桃林461#郝下湖台公变 | 10 | 400 | 上级设备容量受限
26764 | 东海 | 石湖151#金塘南台东公变 | 10 | 315 | 上级设备容量受限
26765 | 东海 | 桃林323#桃西村小桃林北一台公变 | 10 | 400 | 上级设备容量受限
26766 | 东海 | 桃林500#彭才西电站公变 | 10 | 400 | 上级设备容量受限
26767 | 东海 | 东海城网1428#聚龙名都三期8#配电室1#主变 | 10 | 800 | 上级设备容量受限
26768 | 东海 | 东海城网1475#水晶家苑4#小区变1#公变 | 10 | 800 | 上级设备容量受限
26769 | 东海 | 温泉127#碱厂二组南台公变 | 10 | 400 | 本级设备容量受限
26770 | 东海 | 双店277#百合家苑1号箱变 | 10 | 500 | 上级设备容量受限
26771 | 东海 | 东海城网1062#晶福苑1#变电所1#主变 | 10 | 800 | 上级设备容量受限
26772 | 东海 | 东海城网1216#翡翠公馆1#开闭所兼1#配电室4#公变 | 10 | 800 | 上级设备容量受限
26773 | 东海 | 青湖329#打磨塘北庄二台 | 10 | 400 | 上级设备容量受限
26774 | 东海 | 东海城网1016#印象江南2#配电1#公变 | 10 | 800 | 上级设备容量受限
26775 | 东海 | 东海城网809#箱变 | 10 | 250 | 上级设备容量受限
26776 | 东海 | 山左口212#石河西台公变 | 10 | 400 | 上级设备容量受限
26777 | 东海 | 山左口211#石河东台公变 | 10 | 400 | 上级设备容量受限
26778 | 东海 | 张湾197#河南顾前南台公变 | 10 | 200 | 上级设备容量受限
26779 | 东海 | 山左口252#团林九组二台公变 | 10 | 400 | 上级设备容量受限
26780 | 东海 | 黄川372#宋吴草莓园南台公变 | 10 | 200 | 上级设备容量受限
26781 | 东海 | 石榴405#西马3组北台公变 | 10 | 400 | 本级设备容量受限
26782 | 东海 | 东海城网1534#锦绣江南4#配电室2#主变 | 10 | 800 | 上级设备容量受限
26783 | 东海 | 黄川279#胜昔东北台公变 | 10 | 400 | 上级设备容量受限
26784 | 东海 | 桃林313#政福东台公变 | 10 | 200 | 上级设备容量受限
26785 | 东海 | 驼峰304#幸福城邦1#配电室2#公变 | 10 | 630 | 上级设备容量受限
26786 | 东海 | 桃林452#盛丰颐景园1号变 | 10 | 800 | 上级设备容量受限
26787 | 东海 | 曲阳300#曹庄西中台公变 | 10 | 400 | 上级设备容量受限
26788 | 东海 | 黄川280#下河西二台 | 10 | 400 | 上级设备容量受限
26789 | 东海 | 白塔317#菜市巷北台公变 | 10 | 400 | 上级设备容量受限
26790 | 东海 | 东海城网1127#红星星都荟3#变电所4号主变 | 10 | 800 | 上级设备容量受限
26791 | 东海 | 青湖403号变新丁旺创业社区1#小区变1号公变 | 10 | 800 | 上级设备容量受限
26792 | 东海 | 李埝237#机关中学东北台区 | 10 | 400 | 上级设备容量受限
26793 | 东海 | 平明317#供电所东二台公变 | 10 | 400 | 上级设备容量受限
26794 | 东海 | 石湖217#水库二组公变 | 10 | 400 | 本级设备容量受限
26795 | 东海 | 横沟221#坡林西南台2#公变 | 10 | 200 | 本级设备容量受限
26796 | 东海 | 黄川285#前元村二台 | 10 | 400 | 上级设备容量受限
26797 | 东海 | 张湾186#河南村高庄南台公变 | 10 | 400 | 上级设备容量受限
26798 | 东海 | 温泉126#朱沟村台西2号公变 | 10 | 400 | 上级设备容量受限
26799 | 东海 | 黄川282#新顶一队东台 | 10 | 400 | 上级设备容量受限
26800 | 东海 | 黄川283#新顶三队西台 | 10 | 315 | 本级设备容量受限
26801 | 东海 | 黄川281#新顶七八队中台 | 10 | 400 | 上级设备容量受限
26802 | 东海 | 洪庄179#阳街三四组西台公变 | 10 | 315 | 上级设备容量受限
26803 | 东海 | 房山465#山后东南台公变 | 10 | 200 | 上级设备容量受限
26804 | 东海 | 东海城网1505#锦绣雅苑1号变电所1号主变 | 10 | 800 | 上级设备容量受限
26805 | 东海 | 房山497#山后东三台公变 | 10 | 400 | 本级设备容量受限
26806 | 东海 | 洪庄202#线薛团老年区台片 | 10 | 400 | 上级设备容量受限
26807 | 东海 | 石湖128#公变贺庄蔬菜大棚 | 10 | 400 | 上级设备容量受限
26808 | 东海 | 山左口163#双湖东二台公变 | 10 | 315 | 上级设备容量受限
26809 | 东海 | 双店203#西池九组西台公变 | 10 | 400 | 本级设备容量受限
26810 | 东海 | 石榴407#杨圩9组北台公变 | 10 | 400 | 上级设备容量受限
26811 | 东海 | 曲阳192#陆湖北台东公变 | 10 | 400 | 本级设备容量受限
26812 | 东海 | 山左口162#英山五台公变 | 10 | 400 | 本级设备容量受限
26813 | 东海 | 双店204#前岭小庄东台公变 | 10 | 400 | 上级设备容量受限
26814 | 东海 | 石榴265#埝河7组东台公变 | 10 | 400 | 上级设备容量受限
26815 | 东海 | 李埝190#西髙埝八组南台公变 | 10 | 400 | 上级设备容量受限
26816 | 东海 | 黄川240#刘顶南四台公变 | 10 | 400 | 上级设备容量受限
26817 | 东海 | 横沟165#变存村西北台变 | 10 | 400 | 本级设备容量受限
26818 | 东海 | 李埝191#高山一组公变 | 10 | 400 | 上级设备容量受限
26819 | 东海 | 横沟168#变石文港北2号台变 | 10 | 400 | 本级设备容量受限
26820 | 东海 | 东海城网1222#翡翠公馆3#配电室2号主变 | 10 | 800 | 上级设备容量受限
26821 | 东海 | 石湖204#池庄中西台公变 | 10 | 400 | 本级设备容量受限
26822 | 东海 | 石榴081#杨圩东台公变 | 10 | 400 | 上级设备容量受限
26823 | 东海 | 黄川403#南湾村部公变 | 10 | 400 | 上级设备容量受限
26824 | 东海 | 石湖229#徐庄一组公变 | 10 | 400 | 上级设备容量受限
26825 | 东海 | 青湖293#小屯二九组公变 | 10 | 400 | 上级设备容量受限
26826 | 东海 | 青湖163#小屯一二组公变 | 10 | 400 | 上级设备容量受限
26827 | 东海 | 李埝095#石寨村二组公变 | 10 | 400 | 上级设备容量受限
26828 | 东海 | 李埝101#邵家东台公变 | 10 | 400 | 上级设备容量受限
26829 | 东海 | 山左口124#机关南二台公变 | 10 | 400 | 上级设备容量受限
26830 | 东海 | 山左口071#机关三台公变 | 10 | 400 | 上级设备容量受限
26831 | 东海 | 张湾192#七里村七东东台 | 10 | 400 | 上级设备容量受限
26832 | 东海 | 平明424#虎山采石厂公变 | 10 | 200 | 上级设备容量受限
26833 | 东海 | 东海城网1006#晶城壹号院1#开闭所1#主变 | 10 | 800 | 上级设备容量受限
26834 | 东海 | 洪庄215#阳街七组南台公变 | 10 | 400 | 本级设备容量受限
26835 | 东海 | 洪庄214#陈栈大桥公变 | 10 | 400 | 上级设备容量受限
26836 | 东海 | 山左口156#白石头西北台公变 | 10 | 400 | 上级设备容量受限
26837 | 东海 | 黄川267#前元西三台公变 | 10 | 400 | 上级设备容量受限
26838 | 东海 | 安峰072号刘马中台 | 10 | 400 | 本级设备容量受限
26839 | 东海 | 山左口065#黑埠小学公变 | 10 | 200 | 本级设备容量受限
26840 | 东海 | 横沟161号变罗庄中台3 | 10 | 400 | 本级设备容量受限
26841 | 东海 | 驼峰247#南榴村西三台 | 10 | 400 | 本级设备容量受限
26842 | 东海 | 驼峰379#前蔷薇西南台公变 | 10 | 400 | 上级设备容量受限
26843 | 东海 | 山左口226#单新庄中台公变 | 10 | 200 | 上级设备容量受限
26844 | 东海 | 东海城网1270#港利锦绣江南1#配电室2#主变 | 10 | 800 | 上级设备容量受限
26845 | 东海 | 黄川274#七里国道1#公变 | 10 | 400 | 上级设备容量受限
26846 | 东海 | 山左口172#双湖四台公变 | 10 | 400 | 本级设备容量受限
26847 | 东海 | 牛山324#葛宅六祖公变 | 10 | 400 | 本级设备容量受限
26848 | 东海 | 温泉130#书香名筑1#小区变1#变 | 10 | 630 | 上级设备容量受限
26849 | 东海 | 洪庄180#阳街一二组东台配变 | 10 | 400 | 上级设备容量受限
26850 | 东海 | 石榴326#文华名苑1#配电室3#公变 | 10 | 630 | 上级设备容量受限
26851 | 东海 | 驼峰362#上林一组公变 | 10 | 400 | 上级设备容量受限
26852 | 东海 | 石榴266#埝河8组公变 | 10 | 400 | 本级设备容量受限
26853 | 东海 | 李埝245#连汪西北台公变 | 10 | 400 | 本级设备容量受限
26854 | 东海 | 温泉014#朱沟徐庄东台北公变 | 10 | 200 | 上级设备容量受限
26855 | 东海 | 白塔238号变西柳六组 | 10 | 400 | 本级设备容量受限
26856 | 东海 | 黄川244#演马东二台公变 | 10 | 200 | 上级设备容量受限
26857 | 东海 | 黄川266#演马西二台公变 | 10 | 200 | 本级设备容量受限
26858 | 东海 | 横沟225#石文港北2#中公变 | 10 | 400 | 上级设备容量受限
26859 | 东海 | 桃林457#兰天西大棚公变 | 10 | 400 | 上级设备容量受限
26860 | 东海 | 桃林474#七埝梨园南台公变 | 10 | 400 | 上级设备容量受限
26861 | 东海 | 石榴341#埝河村五组西台公变 | 10 | 400 | 上级设备容量受限
26862 | 东海 | 山左口094号团林新区公变 | 10 | 400 | 上级设备容量受限
26863 | 东海 | 东海城网1209#香江四季花城5#配电室4#主变 | 10 | 800 | 上级设备容量受限
26864 | 东海 | 白塔335#白塔董老电站公变 | 10 | 400 | 上级设备容量受限
26865 | 东海 | 双店259#季岭四组公变 | 10 | 400 | 上级设备容量受限
26866 | 东海 | 山左口076号石河南台公变 | 10 | 400 | 上级设备容量受限
26867 | 东海 | 山左口095号团林十组公变 | 10 | 400 | 上级设备容量受限
26868 | 东海 | 山左口057号前贤南二台公变 | 10 | 400 | 上级设备容量受限
26869 | 东海 | 横沟200#中学南台公变 | 10 | 400 | 上级设备容量受限
26870 | 东海 | 东海城网1338#锦绣江南8#小区变4#主变 | 10 | 800 | 上级设备容量受限
26871 | 东海 | 桃林404#白岭五组东台 | 10 | 200 | 本级设备容量受限
26872 | 东海 | 石梁河101#葛沟西台公变 | 10 | 400 | 上级设备容量受限
26873 | 东海 | 洪庄217号车站小区一台公变 | 10 | 200 | 上级设备容量受限
26874 | 东海 | 南辰129#小埠子村南台公变 | 10 | 400 | 上级设备容量受限
26875 | 东海 | 张湾202#穆跳西二台公变 | 10 | 200 | 上级设备容量受限
26876 | 东海 | 双店255#东池大棚公变 | 10 | 400 | 上级设备容量受限
26877 | 东海 | 黄川273#前元三组公变 | 10 | 200 | 上级设备容量受限
26878 | 东海 | 黄川246#农商行公变 | 10 | 400 | 上级设备容量受限
26879 | 东海 | 山左口078号山西南台公变 | 10 | 400 | 上级设备容量受限
26880 | 东海 | 山左口035号团林六组公变 | 10 | 400 | 上级设备容量受限
26881 | 东海 | 东海城网1465#水晶家苑1#小区变3#公变 | 10 | 800 | 上级设备容量受限
26882 | 东海 | 南辰004#机关公变 | 10 | 400 | 本级设备容量受限
26883 | 东海 | 山左口278#团林西北二台公变 | 10 | 400 | 上级设备容量受限
26884 | 东海 | 青湖389#阚竹洲三组二台公变 | 10 | 400 | 上级设备容量受限
26885 | 东海 | 桃林388#变机关北台 | 10 | 400 | 本级设备容量受限
26886 | 东海 | 驼峰301#驼峰东北站公变 | 10 | 200 | 上级设备容量受限
26887 | 东海 | 桃林484#卢沃沟北台公变 | 10 | 400 | 上级设备容量受限
26888 | 东海 | 李埝192#楼山三组西台公变 | 10 | 400 | 上级设备容量受限
26889 | 东海 | 青湖371#齐庄四组北台公变 | 10 | 400 | 上级设备容量受限
26890 | 东海 | 双店288#百合花园小区4#主变 | 10 | 630 | 上级设备容量受限
26891 | 东海 | 平明435#金东花园4#公变 | 10 | 800 | 上级设备容量受限
26892 | 东海 | 桃林419#各庄开发区北台公变 | 10 | 400 | 上级设备容量受限
26893 | 东海 | 山左口170#中寨北一台公变 | 10 | 400 | 上级设备容量受限
26894 | 东海 | 石榴401#杨圩6组庄前公变 | 10 | 400 | 上级设备容量受限
26895 | 东海 | 平明083#虎山河头公变 | 10 | 400 | 上级设备容量受限
26896 | 东海 | 安峰381#石埠四组公变 | 10 | 400 | 本级设备容量受限
26897 | 东海 | 安峰374#前放十组公变 | 10 | 200 | 本级设备容量受限
26898 | 东海 | 双店082#南双果园公变 | 10 | 200 | 上级设备容量受限
26899 | 东海 | 横沟244#停埠西2#公变 | 10 | 400 | 上级设备容量受限
26900 | 东海 | 横沟192#罗庄村南龙泉开发区台变 | 10 | 200 | 上级设备容量受限
26901 | 东海 | 东海城网1156#福居新天地三期2#配电室 2#公变 | 10 | 630 | 上级设备容量受限
26902 | 东海 | 驼峰319#范埠东北台公变 | 10 | 400 | 上级设备容量受限
26903 | 东海 | 青湖281#变尚庄五组西台公变 | 10 | 315 | 本级设备容量受限
26904 | 东海 | 李埝199#李埝一组公变 | 10 | 400 | 上级设备容量受限
26905 | 东海 | 青湖271#变东朱洲村部公变 | 10 | 400 | 上级设备容量受限
26906 | 东海 | 房山522#民主陆庄西南台公变 | 10 | 400 | 本级设备容量受限
26907 | 东海 | 东海城网1342#锦绣江南9#小区变4#主变 | 10 | 800 | 上级设备容量受限
26908 | 东海 | 东海城网340号水岸名城小区箱变 | 10 | 630 | 上级设备容量受限
26909 | 东海 | 洪庄193#农试站北台公变 | 10 | 200 | 上级设备容量受限
26910 | 东海 | 黄川381#桃李小学西公变 | 10 | 400 | 上级设备容量受限
26911 | 东海 | 东海城网1364#印象江南3#配电室2#主变 | 10 | 800 | 上级设备容量受限
26912 | 东海 | 南辰021#北一公变 | 10 | 400 | 本级设备容量受限
26913 | 东海 | 东海城网1303#红星星都荟小区8#小区变3#公变 | 10 | 800 | 上级设备容量受限
26914 | 东海 | 青湖377#王株洲西二台公变 | 10 | 400 | 上级设备容量受限
26915 | 东海 | 黄川374#前湾村四组公变 | 10 | 400 | 上级设备容量受限
26916 | 东海 | 青湖353#王朱洲北庄三台公变 | 10 | 400 | 本级设备容量受限
26917 | 东海 | 曲阳288#南小庄南台公变 | 10 | 400 | 本级设备容量受限
26918 | 东海 | 桃林428#白蛉五组中台公变 | 10 | 400 | 上级设备容量受限
26919 | 东海 | 黄川376#刘顶村西电站公变 | 10 | 400 | 本级设备容量受限
26920 | 东海 | 石湖182#农贸市场公变 | 10 | 400 | 上级设备容量受限
26921 | 东海 | 山左口233#智花园三期1#小区变1#主变 | 10 | 400 | 上级设备容量受限
26922 | 东海 | 黄川269#黄川六组公变 | 10 | 400 | 上级设备容量受限
26923 | 东海 | 桃林316#桃北九台公变 | 10 | 400 | 上级设备容量受限
26924 | 东海 | 石湖183#小尤塘北台公变 | 10 | 400 | 上级设备容量受限
26925 | 东海 | 黄川321#时湖六组公变 | 10 | 400 | 上级设备容量受限
26926 | 东海 | 白塔328#于庄南台公变 | 10 | 200 | 上级设备容量受限
26927 | 东海 | 李埝193#李埝三组公变 | 10 | 400 | 上级设备容量受限
26928 | 东海 | 黄川270#李岭一组公变 | 10 | 400 | 上级设备容量受限
26929 | 东海 | 驼峰351#前蔷薇相爱民公变 | 10 | 400 | 本级设备容量受限
26930 | 东海 | 青湖374#小店七组二台公变 | 10 | 400 | 上级设备容量受限
26931 | 东海 | 驼峰338#范埠小学东公变 | 10 | 400 | 上级设备容量受限
26932 | 东海 | 李埝194#黑豆涧北台公变 | 10 | 200 | 上级设备容量受限
26933 | 东海 | 桃林364#粮管所东台公变 | 10 | 400 | 上级设备容量受限
26934 | 东海 | 桃林506#白岭村广润台公变 | 10 | 400 | 上级设备容量受限
26935 | 东海 | 安峰174#曹宅二台公变 | 10 | 200 | 本级设备容量受限
26936 | 东海 | 安峰133#古河一组公变 | 10 | 200 | 本级设备容量受限
26937 | 东海 | 东海城网1350#香堤天悦1#开闭所兼1#配电室4#主变 | 10 | 800 | 上级设备容量受限
26938 | 东海 | 青湖366#阚朱洲三八组二台公变 | 10 | 400 | 上级设备容量受限
26939 | 东海 | 山左口153#王庄西台公变 | 10 | 400 | 上级设备容量受限
26940 | 东海 | 黄川322#时湖二组公变 | 10 | 400 | 本级设备容量受限
26941 | 东海 | 山左口154#王庄南二台公变 | 10 | 400 | 上级设备容量受限
26942 | 东海 | 双店033#孔白村台公变 | 10 | 400 | 上级设备容量受限
26943 | 东海 | 双店001#双店村台公变 | 10 | 400 | 上级设备容量受限
26944 | 东海 | 黄川255#新沭五组公变 | 10 | 400 | 上级设备容量受限
26945 | 东海 | 双店103#机关计划办公变 | 10 | 400 | 上级设备容量受限
26946 | 东海 | 黄川257#临洪西三台公变 | 10 | 315 | 本级设备容量受限
26947 | 东海 | 南辰025#南辰电站公变 | 10 | 400 | 上级设备容量受限
26948 | 东海 | 洪庄203#连湾二三组南台 | 10 | 200 | 上级设备容量受限
26949 | 东海 | 南辰新村123#公变 | 10 | 500 | 上级设备容量受限
26950 | 东海 | 桃林382#加油站南台公变 | 10 | 400 | 上级设备容量受限
26951 | 东海 | 山左口237#芝麻站北路南台公变 | 10 | 200 | 上级设备容量受限
26952 | 东海 | 山左口244#水木春城1#小区变2#主变 | 10 | 800 | 上级设备容量受限
26953 | 东海 | 桃林440#陈州桥北台公变 | 10 | 400 | 上级设备容量受限
26954 | 东海 | 东海城网968#印象江南1#小区变1#公变 | 10 | 800 | 上级设备容量受限
26955 | 东海 | 东海城网969#印象江南1#小区变2#公变 | 10 | 800 | 上级设备容量受限
26956 | 东海 | 驼峰339#上湾鑫火石英门前公变 | 10 | 400 | 上级设备容量受限
26957 | 东海 | 山左口234#智花园三期1#小区变2#主变 | 10 | 400 | 上级设备容量受限
26958 | 东海 | 洪庄234#薛团南小区公变 | 10 | 400 | 上级设备容量受限
26959 | 东海 | 东海城网1463#水晶家苑1#小区变1#公变 | 10 | 800 | 上级设备容量受限
26960 | 东海 | 双店267#后双东二公变 | 10 | 200 | 上级设备容量受限
26961 | 东海 | 白塔356#白塔王小布下润口电站公变 | 10 | 400 | 上级设备容量受限
26962 | 东海 | 洪庄246#陈西五七组西台公变 | 10 | 400 | 上级设备容量受限
26963 | 东海 | 曲阳289#西小岭北台公变 | 10 | 400 | 本级设备容量受限
26964 | 东海 | 石榴381#兴隆6组南台公变 | 10 | 400 | 上级设备容量受限
26965 | 东海 | 石榴348#埝河2组公变 | 10 | 200 | 本级设备容量受限
26966 | 东海 | 石榴267#三里5组公变 | 10 | 400 | 上级设备容量受限
26967 | 东海 | 石梁河256#韩湖电站公变 | 10 | 200 | 上级设备容量受限
26968 | 东海 | 石榴396#金粟佳园B区2#配电室3#主变 | 10 | 800 | 上级设备容量受限
26969 | 东海 | 石湖141#团池东中台公变 | 10 | 200 | 上级设备容量受限
26970 | 东海 | 石梁河233号公变 | 10 | 400 | 上级设备容量受限
26971 | 东海 | 石榴144#丁庄2组西台公变 | 10 | 400 | 上级设备容量受限
26972 | 东海 | 石榴294#丁庄三组公变 | 10 | 400 | 上级设备容量受限
26973 | 东海 | 石梁河232号公变 | 10 | 400 | 上级设备容量受限
26974 | 东海 | 黄川253#变七里东一台公变 | 10 | 200 | 本级设备容量受限
26975 | 东海 | 双店279#三铺大棚四台公变 | 10 | 200 | 上级设备容量受限
26976 | 东海 | 黄川214#刘顶南三台公变 | 10 | 400 | 上级设备容量受限
26977 | 东海 | 石湖142#团池中台西公变 | 10 | 400 | 上级设备容量受限
26978 | 东海 | 驼峰320#八湖四组公变 | 10 | 400 | 本级设备容量受限
26979 | 东海 | 横沟166#变西连湾东2台片 | 10 | 315 | 上级设备容量受限
26980 | 东海 | 李埝246#山西头一组西台公变 | 10 | 400 | 本级设备容量受限
26981 | 东海 | 横沟167#变西连湾北3号台 | 10 | 315 | 上级设备容量受限
26982 | 东海 | 青湖311#小店西二台台变 | 10 | 400 | 上级设备容量受限
26983 | 东海 | 青湖313#小店西北台台变 | 10 | 400 | 上级设备容量受限
26984 | 东海 | 黄川316#朱桥二组公变 | 10 | 200 | 本级设备容量受限
26985 | 东海 | 黄川258#临洪西北台公变 | 10 | 315 | 本级设备容量受限
26986 | 东海 | 石湖158#小娄组东台公变 | 10 | 200 | 上级设备容量受限
26987 | 东海 | 驼峰241#麦坡中二台公变 | 10 | 200 | 本级设备容量受限
26988 | 东海 | 东海城网1515#锦绣雅苑3#配电室3#主变 | 10 | 800 | 上级设备容量受限
26989 | 东海 | 横沟169#变甘汪河南东2号台变 | 10 | 400 | 上级设备容量受限
26990 | 东海 | 黄川265#七里中西台公变 | 10 | 315 | 本级设备容量受限
26991 | 东海 | 温泉129#御府1#小区变2#公变 | 10 | 800 | 上级设备容量受限
26992 | 东海 | 黄川256#和屯西二台公变 | 10 | 400 | 上级设备容量受限
26993 | 东海 | 黄川261#上河一组公变 | 10 | 400 | 本级设备容量受限
26994 | 东海 | 石湖227#石湖四组南公变 | 10 | 400 | 本级设备容量受限
26995 | 东海 | 山左口224#芝麻战备路东台公变 | 10 | 200 | 上级设备容量受限
26996 | 东海 | 曲阳201#赵庄西台西公变 | 10 | 400 | 本级设备容量受限
26997 | 东海 | 石榴282号万发花园3#变 | 10 | 630 | 上级设备容量受限
26998 | 东海 | 石榴280号万发花园1#变 | 10 | 630 | 上级设备容量受限
26999 | 东海 | 石榴281号万发花园2#变 | 10 | 630 | 上级设备容量受限
27000 | 东海 | 石榴283号万发花园4#变 | 10 | 630 | 上级设备容量受限
27001 | 东海 | 东海城网1201#四季花城2#开闭所兼3#配电室4号主变 | 10 | 800 | 上级设备容量受限
27002 | 东海 | 温泉097#刘湾大棚西台 | 10 | 200 | 上级设备容量受限
27003 | 东海 | 温泉107#刘湾大棚中台 | 10 | 400 | 上级设备容量受限
27004 | 东海 | 温泉108#刘湾大棚东台 | 10 | 200 | 上级设备容量受限
27005 | 东海 | 南辰098#小布子公变 | 10 | 400 | 上级设备容量受限
27006 | 东海 | 温泉059#变果岭小区公变 | 10 | 500 | 上级设备容量受限
27007 | 东海 | 东海城网1426#聚龙名都三期7#配电室3#主变 | 10 | 800 | 上级设备容量受限
27008 | 东海 | 石梁河246#刘金七组新增公变 | 10 | 400 | 本级设备容量受限
27009 | 东海 | 安峰002#前放村一组公变 | 10 | 200 | 本级设备容量受限
27010 | 东海 | 桃林499#孔岭南湖公变 | 10 | 400 | 上级设备容量受限
27011 | 东海 | 桃林348#山里岩西台公变 | 10 | 400 | 本级设备容量受限
27012 | 东海 | 石湖192#铁路南四组公变 | 10 | 400 | 上级设备容量受限
27013 | 东海 | 石榴343#东榴1组大棚公变 | 10 | 160 | 上级设备容量受限
27014 | 东海 | 横沟178#西连湾东台2号公变 | 10 | 400 | 本级设备容量受限
27015 | 东海 | 东海城网1412#玖玺台3#小区变2#主变 | 10 | 800 | 上级设备容量受限
27016 | 东海 | 石榴412#蛤庄1组南台公变 | 10 | 400 | 上级设备容量受限
27017 | 东海 | 东海城网1448#锦绣江南小区6#配电室1#公变 | 10 | 800 | 上级设备容量受限
27018 | 东海 | 东海城网1245#康泰御龙湾开闭所兼1#配电室4#主变 | 10 | 800 | 上级设备容量受限
27019 | 东海 | 桃林444#石埠供销社北台公变 | 10 | 400 | 上级设备容量受限
27020 | 东海 | 石榴411#博庄2组东台公变 | 10 | 400 | 上级设备容量受限
27021 | 东海 | 洪庄168#阳春街道西台 | 10 | 400 | 本级设备容量受限
27022 | 东海 | 洪庄167#薛团三组南台公变 | 10 | 400 | 上级设备容量受限
27023 | 东海 | 黄川328#临洪粮站东公变 | 10 | 200 | 上级设备容量受限
27024 | 东海 | 黄川329#大尧闸公变 | 10 | 200 | 上级设备容量受限
27025 | 东海 | 石湖232#廖塘二组中台公变 | 10 | 400 | 上级设备容量受限
27026 | 东海 | 洪庄166#沟南三组东台公变 | 10 | 400 | 上级设备容量受限
27027 | 东海 | 白塔259#张井东南台公变 | 10 | 400 | 上级设备容量受限
27028 | 东海 | 洪庄169#薛团幼儿园西台公变 | 10 | 400 | 上级设备容量受限
27029 | 东海 | 横沟163#变横沟机关北3号台变 | 10 | 400 | 上级设备容量受限
27030 | 东海 | 平明326#供电所东台公变 | 10 | 400 | 上级设备容量受限
27031 | 东海 | 青湖286号变王朱洲五六组西台 | 10 | 400 | 上级设备容量受限
27032 | 东海 | 横沟162#变罗庄村3号台变 | 10 | 400 | 本级设备容量受限
27033 | 东海 | 黄川272#朱桥黄庄南台公变 | 10 | 200 | 上级设备容量受限
27034 | 东海 | 黄川397#夹河四队公变 | 10 | 200 | 上级设备容量受限
27035 | 东海 | 东海城网704#立虹彩印包装厂公变 | 10 | 250 | 上级设备容量受限
27036 | 东海 | 温泉096#变羽阳2、3组西台 | 10 | 400 | 上级设备容量受限
27037 | 东海 | 横沟171#变晓孙庄东台 | 10 | 315 | 上级设备容量受限
27038 | 东海 | 东海城网1339#锦绣江南9#小区变1#主变 | 10 | 800 | 上级设备容量受限
27039 | 东海 | 桃林291#北芹西北台公变 | 10 | 400 | 上级设备容量受限
27040 | 东海 | 李埝201#机关十台公变 | 10 | 400 | 上级设备容量受限
27041 | 东海 | 横沟164#罗庄西4号台变 | 10 | 400 | 本级设备容量受限
27042 | 东海 | 洪庄222#沟南五组西台公变 | 10 | 400 | 上级设备容量受限
27043 | 东海 | 安峰369#马湖7组公变 | 10 | 400 | 本级设备容量受限
27044 | 东海 | 张湾009#印屯小前队公变 | 10 | 200 | 本级设备容量受限
27045 | 东海 | 石梁河75#机关四台公变 | 10 | 400 | 上级设备容量受限
27046 | 东海 | 山左口260#山左口小区变2#主变 | 10 | 400 | 上级设备容量受限
27047 | 东海 | 东海城网801#文华郡府1#配变 | 10 | 800 | 上级设备容量受限
27048 | 东海 | 东海城网803#文华郡府3#配变 | 10 | 800 | 上级设备容量受限
27049 | 东海 | 东海城网804#文华郡府4#配变 | 10 | 800 | 上级设备容量受限
27050 | 东海 | 东海城网802#文华郡府2#公变 | 10 | 800 | 上级设备容量受限
27051 | 东海 | 驼峰269#南榴西南台西公变 | 10 | 400 | 本级设备容量受限
27052 | 东海 | 山左口008#团林北台公变 | 10 | 400 | 上级设备容量受限
27053 | 东海 | 驼峰340#恒昌石英门前公变 | 10 | 400 | 上级设备容量受限
27054 | 东海 | 双店297#棠沂村北二台公变 | 10 | 400 | 上级设备容量受限
27055 | 东海 | 石湖043#机关3#变公变 | 10 | 400 | 上级设备容量受限
27056 | 东海 | 石榴289#浦西2组公变 | 10 | 400 | 上级设备容量受限
27057 | 东海 | 张湾126#王庄西台公变 | 10 | 200 | 本级设备容量受限
27058 | 东海 | 桃林140#桃北新村南台公变 | 10 | 200 | 本级设备容量受限
27059 | 东海 | 黄川373#张桥村二组公变 | 10 | 400 | 上级设备容量受限
27060 | 东海 | 洪庄207#陈西五七组北台 | 10 | 400 | 上级设备容量受限
27061 | 东海 | 黄川043#大兴村公变 | 10 | 400 | 上级设备容量受限
27062 | 东海 | 安峰082#刘马村台公变 | 10 | 400 | 上级设备容量受限
27063 | 东海 | 东海城网1473#水晶家苑3#小区变3#公变 | 10 | 800 | 上级设备容量受限
27064 | 东海 | 黄川317#朱桥南二台公变 | 10 | 400 | 上级设备容量受限
27065 | 东海 | 驼峰300#昌乐种植园公变 | 10 | 400 | 上级设备容量受限
27066 | 东海 | 青湖307#西丰墩一二组东台公变 | 10 | 400 | 上级设备容量受限
27067 | 东海 | 洪庄231#沟南一组中台公变 | 10 | 200 | 上级设备容量受限
27068 | 东海 | 李埝217#变陈山西台公变 | 10 | 400 | 上级设备容量受限
27069 | 东海 | 石梁河277#韩湖西台公变 | 10 | 400 | 上级设备容量受限
27070 | 东海 | 房山514#山后一组西台公变 | 10 | 400 | 上级设备容量受限
27071 | 东海 | 石榴403#兴隆9组北台公变 | 10 | 400 | 上级设备容量受限
27072 | 东海 | 驼峰350#下湾李善雷公变 | 10 | 400 | 上级设备容量受限
27073 | 东海 | 横沟203#东连湾二组西台公变 | 10 | 400 | 上级设备容量受限
27074 | 东海 | 石梁河235#刘金扶贫公变 | 10 | 200 | 上级设备容量受限
27075 | 东海 | 青湖298号变聚龙湾1号 | 10 | 630 | 上级设备容量受限
27076 | 东海 | 青湖299号变聚龙湾2号 | 10 | 630 | 上级设备容量受限
27077 | 东海 | 石湖236#池庄村部北台公变 | 10 | 400 | 上级设备容量受限
27078 | 东海 | 东海城网1301#红星星都荟小区8#小区变1#公变 | 10 | 800 | 上级设备容量受限
27079 | 东海 | 洪庄199#洪庄小区北二台 | 10 | 200 | 上级设备容量受限
27080 | 东海 | 横沟172#变罗庄东4#新 | 10 | 400 | 本级设备容量受限
27081 | 东海 | 黄川227#宋吴北1台公变 | 10 | 400 | 本级设备容量受限
27082 | 东海 | 横沟170#变西晓庄村东2台变 | 10 | 400 | 上级设备容量受限
27083 | 东海 | 黄川264#七里中东台公变 | 10 | 315 | 本级设备容量受限
27084 | 东海 | 白塔341#白塔军屯村部公变 | 10 | 400 | 上级设备容量受限
27085 | 东海 | 房山446#河北中台公变 | 10 | 400 | 上级设备容量受限
27086 | 东海 | 横沟222#甘汪村台3#公变 | 10 | 400 | 上级设备容量受限
27087 | 东海 | 桃林466#桃北六组北台公变 | 10 | 400 | 本级设备容量受限
27088 | 东海 | 驼峰297#香墅湾3#配电室1#公变 | 10 | 800 | 上级设备容量受限
27089 | 东海 | 房山423#兴谷西庄西台公变 | 10 | 400 | 本级设备容量受限
27090 | 东海 | 桃林374#桃东小区4#配变 | 10 | 400 | 上级设备容量受限
27091 | 东海 | 洪庄191#机关小区北台 | 10 | 400 | 上级设备容量受限
27092 | 东海 | 黄川378#宋吴村一组公变 | 10 | 400 | 上级设备容量受限
27093 | 东海 | 南辰102#西山后公变 | 10 | 400 | 上级设备容量受限
27094 | 东海 | 洪庄170#塔桥五六组中台公变 | 10 | 200 | 上级设备容量受限
27095 | 东海 | 黄川254#新沭西三台公变 | 10 | 400 | 上级设备容量受限
27096 | 东海 | 桃林425#山里岩中台公变 | 10 | 400 | 本级设备容量受限
27097 | 东海 | 石湖161#池庄北台东公变 | 10 | 400 | 本级设备容量受限
27098 | 东海 | 驼峰065#杨大庄村台公变 | 10 | 200 | 本级设备容量受限
27099 | 东海 | 石湖159#石湖八组中台公变 | 10 | 200 | 本级设备容量受限
27100 | 东海 | 双店205#斗沟大庄东台公变 | 10 | 400 | 上级设备容量受限
27101 | 东海 | 黄川185#前元西2台公变 | 10 | 400 | 上级设备容量受限
27102 | 东海 | 黄川393#黄川镇中心小学公变 | 10 | 400 | 上级设备容量受限
27103 | 东海 | 驼峰334#下湾鸿福达门前公变 | 10 | 400 | 上级设备容量受限
27104 | 东海 | 石榴233#兴隆12组公变 | 10 | 400 | 本级设备容量受限
27105 | 东海 | 黄川268#上河三组公变 | 10 | 400 | 本级设备容量受限
27106 | 东海 | 横沟175#三和大棚北台公变 | 10 | 400 | 上级设备容量受限
27107 | 东海 | 洪庄111#阳春大棚公变 | 10 | 400 | 上级设备容量受限
27108 | 东海 | 双店207#东池许庄公变 | 10 | 400 | 本级设备容量受限
27109 | 东海 | 石湖175#铁路南西台西公变 | 10 | 400 | 本级设备容量受限
27110 | 东海 | 双店215#宋庄南二台公变 | 10 | 400 | 上级设备容量受限
27111 | 东海 | 驼峰326#供销社门前公变 | 10 | 400 | 上级设备容量受限
27112 | 东海 | 双店214#斗沟大庄中台公变 | 10 | 400 | 本级设备容量受限
27113 | 东海 | 双店206#张昌村东台公变 | 10 | 400 | 本级设备容量受限
27114 | 东海 | 双店208#北涧西三台公变 | 10 | 400 | 上级设备容量受限
27115 | 东海 | 青湖250号西丁旺九组公变 | 10 | 400 | 本级设备容量受限
27116 | 东海 | 桃林411#各庄四组台公变 | 10 | 400 | 上级设备容量受限
27117 | 东海 | 双店212#竹北加油站公变 | 10 | 400 | 本级设备容量受限
27118 | 东海 | 青湖256号青北三四组东台公变 | 10 | 400 | 上级设备容量受限
27119 | 东海 | 桃林408#徐才庄南台公变 | 10 | 400 | 上级设备容量受限
27120 | 东海 | 双店202#梁圩西二台公变 | 10 | 200 | 上级设备容量受限
27121 | 东海 | 双店209#棠沂村北台公变 | 10 | 400 | 上级设备容量受限
27122 | 东海 | 青湖254号东丁旺四组公变 | 10 | 400 | 本级设备容量受限
27123 | 东海 | 桃林443#后皇村中台公变 | 10 | 400 | 本级设备容量受限
27124 | 东海 | 山左口235#供电所公变 | 10 | 200 | 上级设备容量受限
27125 | 东海 | 石梁河284#韩湖南台新增公变 | 10 | 400 | 上级设备容量受限
27126 | 东海 | 曲阳286#学布中南台公变 | 10 | 400 | 本级设备容量受限
27127 | 东海 | 石湖211#廖塘一二组公变 | 10 | 400 | 上级设备容量受限
27128 | 东海 | 驼峰373#苗庄桥北公变 | 10 | 400 | 上级设备容量受限
27129 | 东海 | 石榴382#兴隆5组东台公变 | 10 | 400 | 上级设备容量受限
27130 | 东海 | 洪庄251#十里东二台公变 | 10 | 400 | 上级设备容量受限
27131 | 东海 | 石梁河283#九龙村台新增公变 | 10 | 400 | 本级设备容量受限
27132 | 东海 | 黄川371#临洪村街道公变 | 10 | 400 | 本级设备容量受限
27133 | 东海 | 白塔279#张井养鸡场南台公变 | 10 | 400 | 上级设备容量受限
27134 | 东海 | 黄川242#七里西一台公变 | 10 | 400 | 本级设备容量受限
27135 | 东海 | 温泉131#书香名筑1#小区变2#变 | 10 | 630 | 上级设备容量受限
27136 | 东海 | 东海城网1293#红星星都荟小区6#小区变1#公变 | 10 | 800 | 上级设备容量受限
27137 | 东海 | 桃林462#道埝三组西台公变 | 10 | 400 | 上级设备容量受限
27138 | 东海 | 白塔258#新元蔬菜基地北台公变 | 10 | 200 | 上级设备容量受限
27139 | 东海 | 双店089#北沟村部北二台公变 | 10 | 200 | 上级设备容量受限
27140 | 东海 | 桃林378#南芹北大棚台公变 | 10 | 400 | 上级设备容量受限
27141 | 东海 | 东海城网1337#锦绣江南8#小区变3#主变 | 10 | 800 | 上级设备容量受限
27142 | 东海 | 黄川405#家和村饭店西台公变 | 10 | 400 | 上级设备容量受限
27143 | 东海 | 黄川009#胜昔村公变 | 10 | 400 | 本级设备容量受限
27144 | 东海 | 洪庄249#阳春电站公变 | 10 | 400 | 上级设备容量受限
27145 | 东海 | 李埝241#苗圃砖厂公变 | 10 | 200 | 上级设备容量受限
27146 | 东海 | 驼峰074#范埠北台公变 | 10 | 400 | 本级设备容量受限
27147 | 东海 | 石湖198#粮官所北台公变 | 10 | 400 | 上级设备容量受限
27148 | 东海 | 双店224#金党饭店公变 | 10 | 400 | 上级设备容量受限
27149 | 东海 | 黄川259#下河四组公变 | 10 | 400 | 本级设备容量受限
27150 | 东海 | 山左口066#南寨西山公变 | 10 | 200 | 上级设备容量受限
27151 | 东海 | 桃林376#水湖中台公变 | 10 | 400 | 上级设备容量受限
27152 | 东海 | 平明199#布上八组公变 | 10 | 200 | 本级设备容量受限
27153 | 东海 | 石榴137#兴隆桥头公变 | 10 | 400 | 本级设备容量受限
27154 | 东海 | 三河线横沟137号西连湾5# | 10 | 200 | 本级设备容量受限
27155 | 东海 | 黄川357#新沭树部公变 | 10 | 200 | 上级设备容量受限
27156 | 东海 | 曲阳297#变前曲阳西二台公变 | 10 | 400 | 本级设备容量受限
27157 | 东海 | 曲阳294#后曹庄北台公变 | 10 | 400 | 上级设备容量受限
27158 | 东海 | 桃林360#苗庄六组公变 | 10 | 400 | 本级设备容量受限
27159 | 东海 | 驼峰368#麦南周胜军公变 | 10 | 400 | 本级设备容量受限
27160 | 东海 | 东海城网1353#香堤天悦2#配电室3#公变 | 10 | 800 | 上级设备容量受限
27161 | 东海 | 东海城网1504#上熙名苑2#配电室2#主变 | 10 | 800 | 上级设备容量受限
27162 | 东海 | 东海城网1183#牡丹园8号1#配电室3#主变 | 10 | 800 | 上级设备容量受限
27163 | 东海 | 黄川245#东埠11组公变 | 10 | 400 | 本级设备容量受限
27164 | 东海 | 东海城网1119#红星星都荟小区1#变电所4#主变 | 10 | 630 | 上级设备容量受限
27165 | 东海 | 洪庄213#机关西二台公变 | 10 | 400 | 上级设备容量受限
27166 | 东海 | 黄川354#七里桥南公变 | 10 | 200 | 上级设备容量受限
27167 | 东海 | 山左口240#新王庄村部南台公变 | 10 | 200 | 上级设备容量受限
27168 | 东海 | 李埝243#守彦生猪养殖场公变 | 10 | 200 | 上级设备容量受限
27169 | 东海 | 桃林464#徐西六组北台公变 | 10 | 400 | 上级设备容量受限
27170 | 东海 | 石湖235#楚团一组一组中台公变 | 10 | 200 | 本级设备容量受限
27171 | 东海 | 洪庄220#阳街工业区公变 | 10 | 400 | 上级设备容量受限
27172 | 东海 | 青湖126#变泉沟四组 | 10 | 400 | 本级设备容量受限
27173 | 东海 | 青湖245号变东岭六组 | 10 | 400 | 本级设备容量受限
27174 | 东海 | 山左口239#唐庄粮站西台公变 | 10 | 400 | 上级设备容量受限
27175 | 东海 | 东海城网1217#翡翠公馆2#配电室1#主变 | 10 | 800 | 上级设备容量受限
27176 | 东海 | 白塔244#上庄西台公变 | 10 | 315 | 上级设备容量受限
27177 | 东海 | 温泉136#朱沟陈庄北台公变 | 10 | 400 | 上级设备容量受限
27178 | 东海 | 石梁河276#刘金北台综变 | 10 | 400 | 本级设备容量受限
27179 | 东海 | 温泉134#刘湾南西台公变 | 10 | 400 | 上级设备容量受限
27180 | 东海 | 山左口247#大贤庄西山公变 | 10 | 400 | 上级设备容量受限
27181 | 东海 | 驼峰369#三汪北台西公变 | 10 | 400 | 上级设备容量受限
27182 | 东海 | 安峰367#古河一组南台公变 | 10 | 200 | 本级设备容量受限
27183 | 东海 | 黄川399#大尧村二组公变 | 10 | 400 | 上级设备容量受限
27184 | 东海 | 桃林483#关汪吕庄西台公变 | 10 | 400 | 上级设备容量受限
27185 | 东海 | 黄川241#镇南新区南台公变 | 10 | 200 | 上级设备容量受限
27186 | 东海 | 东海城网1296#红星星都荟小区6#小区变4#公变 | 10 | 800 | 上级设备容量受限
27187 | 东海 | 桃林287#顶湖西一台公变 | 10 | 400 | 上级设备容量受限
27188 | 东海 | 双店181#盆景园东台公变 | 10 | 400 | 上级设备容量受限
27189 | 东海 | 桃林288#顶湖西二台公变 | 10 | 400 | 本级设备容量受限
27190 | 东海 | 桃林300#北芹西南台公变 | 10 | 400 | 上级设备容量受限
27191 | 东海 | 双店093#北沟西三台公变 | 10 | 200 | 上级设备容量受限
27192 | 东海 | 桃林299#北芹七组公变 | 10 | 400 | 上级设备容量受限
27193 | 东海 | 房山383#兴东肖庄西台公变 | 10 | 400 | 本级设备容量受限
27194 | 东海 | 桃林426#苗庄六组北台公变 | 10 | 400 | 上级设备容量受限
27195 | 东海 | 白塔293#王小埠东小庄公变 | 10 | 400 | 本级设备容量受限
27196 | 东海 | 驼峰375#三汪三组公变 | 10 | 400 | 上级设备容量受限
27197 | 东海 | 山左口251#中寨花卉基地公变 | 10 | 400 | 上级设备容量受限
27198 | 东海 | 石梁河279#中学小学公变 | 10 | 400 | 上级设备容量受限
27199 | 东海 | 桃林371#桃东小区1#配变 | 10 | 400 | 上级设备容量受限
27200 | 东海 | 山左口190号智花园主供公变 | 10 | 630 | 上级设备容量受限
27201 | 东海 | 山左口191号智花园备供公变 | 10 | 630 | 上级设备容量受限
27202 | 东海 | 双店274#北沟小区大棚公变 | 10 | 200 | 上级设备容量受限
27203 | 东海 | 石榴284#丁庄1组东台公变 | 10 | 400 | 上级设备容量受限
27204 | 东海 | 石榴285#丁庄1组西台公变 | 10 | 400 | 本级设备容量受限
27205 | 东海 | 驼峰335#上湾博取石英门前公变 | 10 | 400 | 上级设备容量受限
27206 | 东海 | 东海城网1538#香江柒号院1#小区变兼开闭所2#公变 | 10 | 800 | 上级设备容量受限
27207 | 东海 | 青湖407#青新北电站公变 | 10 | 400 | 上级设备容量受限
27208 | 东海 | 白塔339#白塔粮管所东公变 | 10 | 200 | 上级设备容量受限
27209 | 东海 | 李埝236#林场养殖台变 | 10 | 200 | 上级设备容量受限
27210 | 东海 | 横沟141#东连湾村八九组公变 | 10 | 400 | 本级设备容量受限
27211 | 东海 | 横沟144#停埠东南庄西台公变 | 10 | 200 | 本级设备容量受限
27212 | 东海 | 横沟146#停埠东小庄西台公变 | 10 | 400 | 本级设备容量受限
27213 | 东海 | 横沟147#罗庄中台3#公变 | 10 | 200 | 本级设备容量受限
27214 | 东海 | 石榴268#杨圩9组公变 | 10 | 400 | 上级设备容量受限
27215 | 东海 | 横沟148#西连湾西4#公变 | 10 | 400 | 上级设备容量受限
27216 | 东海 | 双店308#棠树村北三台公变 | 10 | 400 | 上级设备容量受限
27217 | 东海 | 双店317#棠沂村部二台公变 | 10 | 400 | 上级设备容量受限
27218 | 东海 | 南辰089#山西后公变 | 10 | 400 | 上级设备容量受限
27219 | 东海 | 石榴337#文华书苑2#配电室3#变 | 10 | 630 | 上级设备容量受限
27220 | 东海 | 石梁河208#胜泉十队东台公变 | 10 | 400 | 本级设备容量受限
27221 | 东海 | 石湖174#铁路南东台东公变 | 10 | 400 | 上级设备容量受限
27222 | 东海 | 石梁河239#张洼西南台公变 | 10 | 400 | 本级设备容量受限
27223 | 东海 | 洪庄224#范庄西台公变 | 10 | 400 | 上级设备容量受限
27224 | 东海 | 石梁河238#界埃西南台公变 | 10 | 400 | 本级设备容量受限
27225 | 东海 | 石梁河236#瓜安村台北公变 | 10 | 400 | 上级设备容量受限
27226 | 东海 | 李埝104#辉山一组东台公变 | 10 | 400 | 上级设备容量受限
27227 | 东海 | 黄川318#南湾东南台公变 | 10 | 400 | 上级设备容量受限
27228 | 东海 | 黄川263#新沭北一台公变 | 10 | 400 | 上级设备容量受限
27229 | 东海 | 牛山281号葛宅双龙浴池公变 | 10 | 400 | 上级设备容量受限
27230 | 东海 | 黄川229#东布4组 | 10 | 200 | 本级设备容量受限
27231 | 东海 | 山左口060#黑埠三台公变 | 10 | 200 | 上级设备容量受限
27232 | 东海 | 东海城网790#翰林公馆1#小区变1#配变 | 10 | 800 | 上级设备容量受限
27233 | 东海 | 石梁河220#瓜安中台公变 | 10 | 400 | 上级设备容量受限
27234 | 东海 | 黄川355#水务站南公变 | 10 | 400 | 上级设备容量受限
27235 | 东海 | 石梁河255#瓜安东公变 | 10 | 200 | 上级设备容量受限
27236 | 东海 | 黄川345#胜昔王庄东北台 | 10 | 400 | 上级设备容量受限
27237 | 东海 | 东海城网1064#晶福苑1#变电所3#主变 | 10 | 800 | 上级设备容量受限
27238 | 东海 | 石梁河265#贾庄公变 | 10 | 400 | 本级设备容量受限
27239 | 东海 | 青湖346#东岭北电站公变 | 10 | 200 | 上级设备容量受限
27240 | 东海 | 东海城网1404#碧桂园玖玺台1#小区变2号主变 | 10 | 630 | 上级设备容量受限
27241 | 东海 | 青湖396#阚朱洲南台310国道路北公变 | 10 | 400 | 上级设备容量受限
27242 | 东海 | 石榴314#麻汪5组东台公变 | 10 | 200 | 本级设备容量受限
27243 | 东海 | 洪庄158#王庄五六组东台公变 | 10 | 400 | 上级设备容量受限
27244 | 东海 | 洪庄160#阳街三四组东台公变 | 10 | 400 | 上级设备容量受限
27245 | 东海 | 洪庄159#阳街五六组西台公变 | 10 | 400 | 本级设备容量受限
27246 | 东海 | 石湖132#团池村台西公变 | 10 | 400 | 本级设备容量受限
27247 | 东海 | 洪庄150#洪庄二组南台公变 | 10 | 400 | 本级设备容量受限
27248 | 东海 | 桃林420#邱庄二组公变 | 10 | 400 | 上级设备容量受限
27249 | 东海 | 石湖135#水库村台东公变 | 10 | 400 | 上级设备容量受限
27250 | 东海 | 石湖164#团池东台东公变 | 10 | 400 | 上级设备容量受限
27251 | 东海 | 曲阳210号变苏庄北台南公变 | 10 | 400 | 上级设备容量受限
27252 | 东海 | 曲阳209号变苏庄北台北公变 | 10 | 400 | 上级设备容量受限
27253 | 东海 | 石湖163#廖塘中台公变 | 10 | 400 | 本级设备容量受限
27254 | 东海 | 曲阳206#黄树西台南公变 | 10 | 400 | 本级设备容量受限
27255 | 东海 | 白塔267#沈李大史圩北台公变 | 10 | 400 | 上级设备容量受限
27256 | 东海 | 白塔266#军屯南庄中台公变 | 10 | 400 | 上级设备容量受限
27257 | 东海 | 石榴345#柳汪9组公变 | 10 | 200 | 本级设备容量受限
27258 | 东海 | 山左口197#前贤四组公变 | 10 | 400 | 上级设备容量受限
27259 | 东海 | 山左口199#后贤二台公变 | 10 | 400 | 上级设备容量受限
27260 | 东海 | 平明371#秦范小安营东二台公变 | 10 | 400 | 本级设备容量受限
27261 | 东海 | 山左口200#后贤三台公变 | 10 | 400 | 上级设备容量受限
27262 | 东海 | 驼峰254#新区东台公变 | 10 | 400 | 上级设备容量受限
27263 | 东海 | 洪庄149#洪庄一七组北台公变 | 10 | 400 | 上级设备容量受限
27264 | 东海 | 洪庄151#郭阳扶贫南台公变 | 10 | 400 | 上级设备容量受限
27265 | 东海 | 黄川216#时湖农业园 | 10 | 400 | 上级设备容量受限
27266 | 东海 | 山左口245#水木春城1#小区变3#主变 | 10 | 800 | 上级设备容量受限
27267 | 东海 | 石湖126#贺庄北东台公变 | 10 | 400 | 上级设备容量受限
27268 | 东海 | 石榴295#埝河10组东台公变 | 10 | 400 | 上级设备容量受限
27269 | 东海 | 石湖121#黄塘西台北公变 | 10 | 400 | 上级设备容量受限
27270 | 东海 | 洪庄146#车站村北台公变 | 10 | 400 | 上级设备容量受限
27271 | 东海 | 洪庄147#铁路南台公变 | 10 | 400 | 上级设备容量受限
27272 | 东海 | 石湖133#团池中台东公变 | 10 | 400 | 上级设备容量受限
27273 | 东海 | 洪庄152#陈栈五六组南台公变 | 10 | 400 | 本级设备容量受限
27274 | 东海 | 安峰443#汤庄东湖公变 | 10 | 400 | 上级设备容量受限
27275 | 东海 | 黄川206#大尧七组台变 | 10 | 200 | 上级设备容量受限
27276 | 东海 | 石梁河240#兴庄岭西南台公变 | 10 | 200 | 本级设备容量受限
27277 | 东海 | 石湖111#黄塘村台西公变 | 10 | 200 | 本级设备容量受限
27278 | 东海 | 桃林333#南芹战备路中台变 | 10 | 400 | 上级设备容量受限
27279 | 东海 | 石湖122#黄塘西台南公变 | 10 | 400 | 本级设备容量受限
27280 | 东海 | 石湖103#团池村台东公变 | 10 | 200 | 上级设备容量受限
27281 | 东海 | 洪庄155#陈西二组西台公变 | 10 | 400 | 本级设备容量受限
27282 | 东海 | 青湖363#青新六组二台公变 | 10 | 400 | 上级设备容量受限
27283 | 东海 | 黄川217#许村西2台 | 10 | 400 | 上级设备容量受限
27284 | 东海 | 洪庄153#陈西四五组东台公变 | 10 | 400 | 上级设备容量受限
27285 | 东海 | 石榴264#埝河4组公变 | 10 | 400 | 上级设备容量受限
27286 | 东海 | 石湖125#金塘北东台公变 | 10 | 400 | 本级设备容量受限
27287 | 东海 | 黄川219#宋吴南三台 | 10 | 400 | 本级设备容量受限
27288 | 东海 | 白塔222#变南塘吴庄台片 | 10 | 400 | 本级设备容量受限
27289 | 东海 | 石湖127#贺庄北西台公变 | 10 | 400 | 上级设备容量受限
27290 | 东海 | 石湖140#黄塘东台东公变 | 10 | 200 | 本级设备容量受限
27291 | 东海 | 石湖119#尤塘东2台 | 10 | 200 | 本级设备容量受限
27292 | 东海 | 桃林332#西石西二台公变 | 10 | 400 | 上级设备容量受限
27293 | 东海 | 石湖191#贺庄六组公变 | 10 | 400 | 上级设备容量受限
27294 | 东海 | 黄川207#黄川东二台 | 10 | 200 | 本级设备容量受限
27295 | 东海 | 平明372#马汪黄庄东南台 | 10 | 400 | 上级设备容量受限
27296 | 东海 | 石梁河207号公变 | 10 | 400 | 上级设备容量受限
27297 | 东海 | 桃林340#桃西村小桃林路中台公变 | 10 | 400 | 上级设备容量受限
27298 | 东海 | 驼峰332#晶奥石英门前公变 | 10 | 400 | 上级设备容量受限
27299 | 东海 | 东海城网1503#上熙名苑2#配电室1#主变 | 10 | 800 | 上级设备容量受限
27300 | 东海 | 石湖160#贺庄东台东公变 | 10 | 400 | 本级设备容量受限
27301 | 东海 | 青湖316#打磨塘东种植园公变 | 10 | 200 | 上级设备容量受限
27302 | 东海 | 洪庄204#陈栈三组西台区 | 10 | 400 | 上级设备容量受限
27303 | 东海 | 洪庄189号郭马七组公变 | 10 | 400 | 上级设备容量受限
27304 | 东海 | 石榴356#李白1组公变 | 10 | 200 | 上级设备容量受限
27305 | 东海 | 山左口133#机关五台 | 10 | 200 | 上级设备容量受限
27306 | 东海 | 洪庄188号变郭马村部西公变 | 10 | 400 | 本级设备容量受限
27307 | 东海 | 双店231#季岭村部公变 | 10 | 200 | 上级设备容量受限
27308 | 东海 | 南辰91#公变 | 10 | 400 | 上级设备容量受限
27309 | 东海 | 房山174号变芝麻十三组 | 10 | 400 | 本级设备容量受限
27310 | 东海 | 山左口201#芝麻四台公变 | 10 | 400 | 上级设备容量受限
27311 | 东海 | 洪庄090#洪庄三六组西台公变 | 10 | 400 | 上级设备容量受限
27312 | 东海 | 房山105#陆圩扶贫台公变 | 10 | 400 | 上级设备容量受限
27313 | 东海 | 石梁河269#韩湖北湖台变 | 10 | 200 | 上级设备容量受限
27314 | 东海 | 桃林438#道埝南台公变 | 10 | 200 | 上级设备容量受限
27315 | 东海 | 青湖314#东丁旺一二组东台公变 | 10 | 400 | 本级设备容量受限
27316 | 东海 | 温泉132#书香名筑1#小区变3#变 | 10 | 630 | 上级设备容量受限
27317 | 东海 | 驼峰370#八湖北台公变 | 10 | 400 | 本级设备容量受限
27318 | 东海 | 桃林427#白蛉桥东公变 | 10 | 400 | 本级设备容量受限
27319 | 东海 | 双店269#北沟示范区二公变 | 10 | 200 | 上级设备容量受限
27320 | 东海 | 东海城网1331#锦绣江南7#小区变1#公变 | 10 | 800 | 上级设备容量受限
27321 | 东海 | 山左口225#移动塔台变 | 10 | 200 | 上级设备容量受限
27322 | 东海 | 东海城网995#德瑞照明箱变 | 10 | 400 | 上级设备容量受限
27323 | 东海 | 桃林383#徐村新村东台公变 | 10 | 400 | 本级设备容量受限
27324 | 东海 | 黄川383#大尧村葛宅西台公变 | 10 | 400 | 上级设备容量受限
27325 | 东海 | 黄川392#前湾村小石总南湖公变 | 10 | 400 | 上级设备容量受限
27326 | 东海 | 石湖134#团池南台西公变 | 10 | 200 | 本级设备容量受限
27327 | 东海 | 石湖139#黄塘东2台西公变 | 10 | 400 | 上级设备容量受限
27328 | 东海 | 洪庄157#阳春四六组西台公变 | 10 | 400 | 上级设备容量受限
27329 | 东海 | 石湖136#水库西台东公变 | 10 | 400 | 上级设备容量受限
27330 | 东海 | 桃林409#大酒店东台公变 | 10 | 400 | 上级设备容量受限
27331 | 东海 | 青湖365#西五河北喜二台公变 | 10 | 400 | 上级设备容量受限
27332 | 东海 | 洪庄154#陈西五七组东台公变 | 10 | 400 | 上级设备容量受限
27333 | 东海 | 石湖102#徐庄东台东公变 | 10 | 400 | 上级设备容量受限
27334 | 东海 | 石湖137#徐庄北台东公变 | 10 | 400 | 上级设备容量受限
27335 | 东海 | 桃林375#官汪村部台公变 | 10 | 400 | 本级设备容量受限
27336 | 东海 | 白塔225号变小宜墩西台片 | 10 | 200 | 本级设备容量受限
27337 | 东海 | 白塔229号变新官东小庄 | 10 | 200 | 上级设备容量受限
27338 | 东海 | 洪庄156#陈西三六组东台公变 | 10 | 400 | 上级设备容量受限
27339 | 东海 | 温泉135#刘湾北台东1#公变 | 10 | 400 | 上级设备容量受限
27340 | 东海 | 洪庄148#连湾二三组东台公变 | 10 | 400 | 本级设备容量受限
27341 | 东海 | 石湖124#金塘北西台公变 | 10 | 400 | 本级设备容量受限
27342 | 东海 | 双店210#竹西五组东台公变 | 10 | 400 | 本级设备容量受限
27343 | 东海 | 房山424#清泉家苑3#公变 | 10 | 400 | 上级设备容量受限
27344 | 东海 | 黄川353#新沭6组东台公变 | 10 | 200 | 上级设备容量受限
27345 | 东海 | 曲阳295#曹庄东北台公变 | 10 | 400 | 上级设备容量受限
27346 | 东海 | 桃林470#大李三组北台公变 | 10 | 400 | 上级设备容量受限
27347 | 东海 | 房山381#贺庄河北东台公变 | 10 | 200 | 上级设备容量受限
27348 | 东海 | 房山380#贺庄河南北台公变 | 10 | 400 | 上级设备容量受限
27349 | 东海 | 房山377#柘塘六组公变 | 10 | 200 | 本级设备容量受限
27350 | 东海 | 房山376#柘塘三组公变 | 10 | 400 | 本级设备容量受限
27351 | 东海 | 石榴224#浦西1组西台公变 | 10 | 400 | 上级设备容量受限
27352 | 东海 | 白塔067#火车站照明公变 | 10 | 400 | 上级设备容量受限
27353 | 东海 | 青湖375#尚庄村二台公变 | 10 | 400 | 本级设备容量受限
27354 | 东海 | 青湖284号青湖供销社台变 | 10 | 400 | 上级设备容量受限
27355 | 东海 | 东海城网1363#印象江南3#配电室1#主变 | 10 | 800 | 上级设备容量受限
27356 | 东海 | 安峰175#毛北中街公变 | 10 | 200 | 本级设备容量受限
27357 | 东海 | 双店276#棠沂盆景园南台公变 | 10 | 200 | 上级设备容量受限
27358 | 东海 | 东海城网1377#东海府小区3#配电室1#主变 | 10 | 800 | 上级设备容量受限
27359 | 东海 | 黄川116#和屯单相变公变 | 10 | 400 | 上级设备容量受限
27360 | 东海 | 白塔325#于庄北二台公变 | 10 | 400 | 上级设备容量受限
27361 | 东海 | 东海城网1354#香堤天悦2#配电室4#公变 | 10 | 800 | 上级设备容量受限
27362 | 东海 | 桃林019#苗庄桥南台公变 | 10 | 400 | 本级设备容量受限
27363 | 东海 | 白塔355#白塔初中门前公变 | 10 | 400 | 上级设备容量受限
27364 | 东海 | 东海城网1501#上熙名苑开闭所兼1#小区变3#主变 | 10 | 800 | 上级设备容量受限
27365 | 东海 | 石湖216#徐庄三组公变 | 10 | 400 | 本级设备容量受限
27366 | 东海 | 东海城网1155#福居新天地三期2#配电室 1#公变 | 10 | 630 | 上级设备容量受限
27367 | 东海 | 青湖335#阚朱洲南大棚公变 | 10 | 200 | 上级设备容量受限
27368 | 东海 | 桃林423#张陈三组东台公变 | 10 | 400 | 上级设备容量受限
27369 | 东海 | 桃林445#上河村部西台公变 | 10 | 400 | 本级设备容量受限
27370 | 东海 | 李埝258#邮政储公变 | 10 | 400 | 上级设备容量受限
27371 | 东海 | 桃林472#徐东小学南台公变 | 10 | 400 | 上级设备容量受限
27372 | 东海 | 白塔349#山北头三组北公变 | 10 | 400 | 本级设备容量受限
27373 | 东海 | 东海城网1351#香堤天悦2#配电室1#公变 | 10 | 800 | 上级设备容量受限
27374 | 东海 | 白塔245#张井村部台公变 | 10 | 400 | 上级设备容量受限
27375 | 东海 | 白塔247号王小布南庄东台公变 | 10 | 400 | 本级设备容量受限
27376 | 东海 | 驼峰307#幸福城邦2#配电室1#公变 | 10 | 630 | 上级设备容量受限
27377 | 东海 | 山左口230#黑埠东大桥公变 | 10 | 200 | 上级设备容量受限
27378 | 东海 | 洪庄233#机关东南台公变 | 10 | 200 | 上级设备容量受限
27379 | 东海 | 双店278#百合家苑2#箱变 | 10 | 500 | 上级设备容量受限
27380 | 东海 | 石榴311#李白4组公变 | 10 | 400 | 上级设备容量受限
27381 | 东海 | 石榴342#李白5组北大棚公变 | 10 | 200 | 上级设备容量受限
27382 | 东海 | 黄川276#新沭三组台公变 | 10 | 400 | 本级设备容量受限
27383 | 东海 | 黄川057#新民村公变 | 10 | 400 | 本级设备容量受限
27384 | 东海 | 黄川315#演马草莓园公变 | 10 | 400 | 上级设备容量受限
27385 | 东海 | 桃林294#后皇东二台公变 | 10 | 200 | 上级设备容量受限
27386 | 东海 | 桃林302#七埝东二台公变 | 10 | 400 | 上级设备容量受限
27387 | 东海 | 黄川247#新民西台公变 | 10 | 400 | 上级设备容量受限
27388 | 东海 | 桃林296#大李中公台变 | 10 | 400 | 本级设备容量受限
27389 | 东海 | 东海城网1346#锦绣江南10#小区变4#主变 | 10 | 800 | 上级设备容量受限
27390 | 东海 | 山左口236#奥山公变 | 10 | 200 | 上级设备容量受限
27391 | 东海 | 黄川239#徐庄东台公变 | 10 | 400 | 上级设备容量受限
27392 | 东海 | 东海城网1420#聚龙名都三期1号配电室1#配变 | 10 | 800 | 上级设备容量受限
27393 | 东海 | 石湖212#大娄三组公变 | 10 | 400 | 上级设备容量受限
27394 | 东海 | 石梁河226号前代南二台公变 | 10 | 400 | 本级设备容量受限
27395 | 东海 | 石梁河223号前代南一台公变 | 10 | 400 | 本级设备容量受限
27396 | 东海 | 石梁河215号公变 | 10 | 315 | 本级设备容量受限
27397 | 东海 | 山左口254#后贤东南台公变 | 10 | 400 | 上级设备容量受限
27398 | 东海 | 桃林304#葛芹东二台公变 | 10 | 400 | 上级设备容量受限
27399 | 东海 | 石榴398#兴隆7组北台公变 | 10 | 400 | 上级设备容量受限
27400 | 东海 | 石湖225#楚团三组公变 | 10 | 400 | 本级设备容量受限
27401 | 东海 | 桃林317#新庄大棚公变 | 10 | 400 | 上级设备容量受限
27402 | 东海 | 石榴384#埝河花卉基地公变 | 10 | 630 | 上级设备容量受限
27403 | 东海 | 山左口256#下左东二台公变 | 10 | 400 | 上级设备容量受限
27404 | 东海 | 黄川379#时湖村河西南公变 | 10 | 400 | 本级设备容量受限
27405 | 东海 | 青湖345#齐庄开发区公变 | 10 | 200 | 上级设备容量受限
27406 | 东海 | 青湖324#青南村西3台公变 | 10 | 400 | 上级设备容量受限
27407 | 东海 | 山左口231#团林东南湖公变 | 10 | 200 | 上级设备容量受限
27408 | 东海 | 横沟129号变坡林吴庄东台 | 10 | 400 | 上级设备容量受限
27409 | 东海 | 黄川358#机关派出所公变 | 10 | 400 | 上级设备容量受限
27410 | 东海 | 横沟199#变存村东北台 | 10 | 400 | 上级设备容量受限
27411 | 东海 | 洪庄201#郭马东台北公变 | 10 | 400 | 上级设备容量受限
27412 | 东海 | 李埝008#西髙埝南台公变 | 10 | 200 | 上级设备容量受限
27413 | 东海 | 安峰212#毛北三台公变 | 10 | 400 | 本级设备容量受限
27414 | 东海 | 双店313#交警队南台公变 | 10 | 400 | 上级设备容量受限
27415 | 东海 | 桃林303#小桃林西二台公变 | 10 | 400 | 上级设备容量受限
27416 | 东海 | 石梁河229号公变 | 10 | 200 | 上级设备容量受限
27417 | 东海 | 山左口262#王庄中台公变 | 10 | 400 | 上级设备容量受限
27418 | 东海 | 黄川230#陈墩4组公变 | 10 | 200 | 上级设备容量受限
27419 | 东海 | 山左口261#王庄西南台公变 | 10 | 400 | 上级设备容量受限
27420 | 东海 | 山左口227#团林面粉厂东台公变 | 10 | 200 | 上级设备容量受限
27421 | 东海 | 桃林358#盛世华府小区二期3#主变 | 10 | 800 | 上级设备容量受限
27422 | 东海 | 洪庄197#十里村部西台 | 10 | 400 | 上级设备容量受限
27423 | 东海 | 青湖391#齐庄东二台公变 | 10 | 400 | 上级设备容量受限
27424 | 东海 | 东海城网1464#水晶家苑1#小区变2#公变 | 10 | 800 | 上级设备容量受限
27425 | 东海 | 洪庄198#洪庄小区北一台 | 10 | 200 | 上级设备容量受限
27426 | 东海 | 黄川236号新丰东台公变 | 10 | 400 | 本级设备容量受限
27427 | 东海 | 双店307#南双村西南三台公变 | 10 | 400 | 上级设备容量受限
27428 | 东海 | 桃林338#葛芹东台公变 | 10 | 400 | 上级设备容量受限
27429 | 东海 | 房山427号宝石市场东台公变 | 10 | 400 | 上级设备容量受限
27430 | 东海 | 黄川352#新沭养猪场公变 | 10 | 200 | 上级设备容量受限
27431 | 东海 | 洪庄210#农贸市场北台公变 | 10 | 400 | 上级设备容量受限
27432 | 东海 | 洪庄211#连湾五七组北台公变 | 10 | 200 | 上级设备容量受限
27433 | 东海 | 山左口218#杨庄西南台公变 | 10 | 200 | 上级设备容量受限
27434 | 东海 | 房山157号变双岭四台片 | 10 | 315 | 本级设备容量受限
27435 | 东海 | 山左口207#中寨蔬菜大棚公变 | 10 | 400 | 上级设备容量受限
27436 | 东海 | 桃林072#桃北一台公变 | 10 | 400 | 上级设备容量受限
27437 | 东海 | 李埝188#山西头四组西台公变 | 10 | 400 | 本级设备容量受限
27438 | 东海 | 石湖056#尤塘中台公变 | 10 | 400 | 本级设备容量受限
27439 | 东海 | 黄川275#水务站北公变 | 10 | 400 | 上级设备容量受限
27440 | 东海 | 石梁河216号公变 | 10 | 400 | 本级设备容量受限
27441 | 东海 | 房山464#陆圩大倪三组公变 | 10 | 400 | 上级设备容量受限
27442 | 东海 | 洪庄078#机关西台公变 | 10 | 400 | 上级设备容量受限
27443 | 东海 | 石梁河151#贾庄果园一台公变 | 10 | 400 | 上级设备容量受限
27444 | 东海 | 牛山277#英疃四组公变 | 10 | 400 | 上级设备容量受限
27445 | 东海 | 曲阳222号变14号变东 | 10 | 400 | 本级设备容量受限
27446 | 东海 | 山左口206#西岭东台公变 | 10 | 400 | 上级设备容量受限
27447 | 东海 | 东海城网1181#牡丹园8号1#配电室1#主变 | 10 | 800 | 上级设备容量受限
27448 | 东海 | 横沟201#东连湾西台2号公变 | 10 | 200 | 上级设备容量受限
27449 | 东海 | 桃林329#中学南台公变 | 10 | 400 | 本级设备容量受限
27450 | 东海 | 石梁河280#贾庄东台新增公变 | 10 | 400 | 上级设备容量受限
27451 | 东海 | 东海城网1235#聚龙名都二期5#配电室3#公变 | 10 | 800 | 上级设备容量受限
27452 | 东海 | 黄川365#演马冷库公变 | 10 | 400 | 上级设备容量受限
27453 | 东海 | 黄川313#陈墩农业园南台公变 | 10 | 200 | 上级设备容量受限
27454 | 东海 | 横沟196#横沟养殖大棚公变 | 10 | 400 | 上级设备容量受限
27455 | 东海 | 桃林301#各庄北二台公变 | 10 | 400 | 上级设备容量受限
27456 | 东海 | 南辰126#小埠子西台公变 | 10 | 200 | 上级设备容量受限
27457 | 东海 | 黄川310#西埠一组公变 | 10 | 400 | 本级设备容量受限
27458 | 东海 | 驼峰344#李恒亮门前公变 | 10 | 400 | 上级设备容量受限
27459 | 东海 | 山左口210#黑埠开发区公变 | 10 | 400 | 上级设备容量受限
27460 | 东海 | 青湖265#东五河西台公变 | 10 | 400 | 本级设备容量受限
27461 | 东海 | 黄川404#东埠村谢埠墩公变 | 10 | 400 | 上级设备容量受限
27462 | 东海 | 张湾200#四营北小区公变 | 10 | 400 | 本级设备容量受限
27463 | 东海 | 曲阳231#配变费岭老村部综合变 | 10 | 400 | 本级设备容量受限
27464 | 东海 | 东海城网1471#水晶家苑3#小区变1#公变 | 10 | 800 | 上级设备容量受限
27465 | 东海 | 温泉067号变尹湾四组西台 | 10 | 400 | 上级设备容量受限
27466 | 东海 | 曲阳283#陆湖西北台公变 | 10 | 400 | 本级设备容量受限
27467 | 东海 | 东海城网1017#印象江南2#配电2#公变 | 10 | 800 | 上级设备容量受限
27468 | 东海 | 白塔340#朱圩南台公变 | 10 | 400 | 上级设备容量受限
27469 | 东海 | 驼峰196#苗庄东二台 | 10 | 400 | 本级设备容量受限
27470 | 东海 | 驼峰195#苗庄西二台 | 10 | 400 | 本级设备容量受限
27471 | 东海 | 驼峰197#早塘南二台公变 | 10 | 400 | 上级设备容量受限
27472 | 东海 | 驼峰198#范埠东北台公变 | 10 | 400 | 本级设备容量受限
27473 | 东海 | 洪庄237#阳光小区2#公变 | 10 | 400 | 上级设备容量受限
27474 | 东海 | 石湖205#乔团一组公变 | 10 | 200 | 上级设备容量受限
27475 | 东海 | 黄川364#上河农业园公变 | 10 | 200 | 上级设备容量受限
27476 | 东海 | 石榴304#车庄7组西台公变 | 10 | 400 | 上级设备容量受限
27477 | 东海 | 房山455号邮政局公变 | 10 | 400 | 上级设备容量受限
27478 | 东海 | 青湖325#齐庄一二组东公变 | 10 | 400 | 上级设备容量受限
27479 | 东海 | 东海城网1468#水晶家苑2#小区变2#公变 | 10 | 800 | 上级设备容量受限
27480 | 东海 | 牛山047#吴庄西台公变 | 10 | 400 | 本级设备容量受限
27481 | 东海 | 洪庄208#王庄五六组东2台 | 10 | 400 | 上级设备容量受限
27482 | 东海 | 石湖245#楚团三四组南台公变 | 10 | 400 | 上级设备容量受限
27483 | 东海 | 桃林305#新街道南台 | 10 | 200 | 本级设备容量受限
27484 | 东海 | 青湖047#东五河北庄 | 10 | 200 | 上级设备容量受限
27485 | 东海 | 洪庄209#阳春街道西2台 | 10 | 400 | 本级设备容量受限
27486 | 东海 | 安峰298#蒋庄南公变 | 10 | 400 | 本级设备容量受限
27487 | 东海 | 桃林321#变艾伦厂东台 | 10 | 400 | 上级设备容量受限
27488 | 东海 | 白塔163#白塔村十组公变 | 10 | 400 | 本级设备容量受限
27489 | 东海 | 石湖234#楚团四组南台公变 | 10 | 200 | 上级设备容量受限
27490 | 东海 | 东海城网175#苏源电线电缆厂北侧公变1 | 10 | 400 | 上级设备容量受限
27491 | 东海 | 青湖114#党委西台公变 | 10 | 400 | 上级设备容量受限
27492 | 东海 | 东海城网1211#晶福苑3#配电室1#公变 | 10 | 800 | 上级设备容量受限
27493 | 东海 | 山左口205#芝麻东台公变 | 10 | 400 | 上级设备容量受限
27494 | 东海 | 房山104#陆圩陆庄公变 | 10 | 200 | 本级设备容量受限
27495 | 东海 | 洪庄200#王庄二七组北台公变 | 10 | 400 | 上级设备容量受限
27496 | 东海 | 牛山043#英疃8号公变 | 10 | 400 | 上级设备容量受限
27497 | 东海 | 洪庄206#阳街一二组西2台 | 10 | 200 | 本级设备容量受限
27498 | 东海 | 石榴383#浦西9组西台公变 | 10 | 400 | 上级设备容量受限
27499 | 东海 | 青湖362#阚株洲东二台公变 | 10 | 400 | 本级设备容量受限
27500 | 东海 | 石榴120#东安北台公变 | 10 | 400 | 上级设备容量受限
27501 | 东海 | 南辰103#南辰村公变 | 10 | 200 | 上级设备容量受限
27502 | 东海 | 桃林314#北芹南庄西台公变 | 10 | 400 | 上级设备容量受限
27503 | 东海 | 桃林449#七埝三组南台公变 | 10 | 400 | 上级设备容量受限
27504 | 东海 | 白塔280#军屯东南台公变 | 10 | 400 | 上级设备容量受限
27505 | 东海 | 白塔110#布后养猪厂公变 | 10 | 400 | 上级设备容量受限
27506 | 东海 | 横沟083#变横沟村养殖小区公变 | 10 | 400 | 上级设备容量受限
27507 | 东海 | 黄川093#米市五区公变 | 10 | 400 | 上级设备容量受限
27508 | 东海 | 青湖301#小店七组公变 | 10 | 400 | 本级设备容量受限
27509 | 东海 | 李埝213#变机关十二台 | 10 | 400 | 上级设备容量受限
27510 | 东海 | 横沟022#西连湾西台变公变 | 10 | 400 | 上级设备容量受限
27511 | 东海 | 李埝211#变山西头二组南台 | 10 | 400 | 上级设备容量受限
27512 | 东海 | 青湖303#河口五组公变 | 10 | 400 | 本级设备容量受限
27513 | 东海 | 黄川095#孙坡二组公变 | 10 | 200 | 上级设备容量受限
27514 | 东海 | 房山456#沈庄南台公变. | 10 | 400 | 上级设备容量受限
27515 | 东海 | 李埝212#变黑豆涧四组北台 | 10 | 400 | 上级设备容量受限
27516 | 东海 | 曲阳211号变曲阳南小庄公变 | 10 | 400 | 本级设备容量受限
27517 | 东海 | 桃林337#许徐路东台公变 | 10 | 400 | 上级设备容量受限
27518 | 东海 | 桃林335#小王庄养殖厂公变 | 10 | 400 | 上级设备容量受限
27519 | 东海 | 东海城网1123红星星都荟2号变电所4#主变 | 10 | 800 | 上级设备容量受限
27520 | 东海 | 横沟054#变甘汪北西台 | 10 | 200 | 本级设备容量受限
27521 | 东海 | 青湖297号东朱洲大棚公变 | 10 | 400 | 上级设备容量受限
27522 | 东海 | 东海城网1241#浙江小商品城东门100米处路东公变 | 10 | 400 | 上级设备容量受限
27523 | 东海 | 温泉048#羽山中台北公变 | 10 | 200 | 上级设备容量受限
27524 | 东海 | 桃林370#徐东小学台公变 | 10 | 400 | 本级设备容量受限
27525 | 东海 | 山左口061#中寨三台公变 | 10 | 400 | 上级设备容量受限
27526 | 东海 | 桃林126#大砖厂台公变 | 10 | 400 | 上级设备容量受限
27527 | 东海 | 桃林131#汽车站东南台公变 | 10 | 400 | 上级设备容量受限
27528 | 东海 | 桃林003#岩场台公变 | 10 | 400 | 上级设备容量受限
27529 | 东海 | 山左口263#团林南四台公变 | 10 | 400 | 上级设备容量受限
27530 | 东海 | 横沟100变房埠大棚西台 | 10 | 200 | 上级设备容量受限
27531 | 东海 | 李埝200#山西头一组南台公变 | 10 | 400 | 上级设备容量受限
27532 | 东海 | 横沟055#变 | 10 | 400 | 本级设备容量受限
27533 | 东海 | 曲阳298#曹庄大桥南公变 | 10 | 400 | 本级设备容量受限
27534 | 东海 | 黄川092#西埠电站公变 | 10 | 200 | 上级设备容量受限
27535 | 东海 | 桃林412#苗庄二组台公变 | 10 | 400 | 本级设备容量受限
27536 | 东海 | 双店094#三铺小庄东台公变 | 10 | 200 | 上级设备容量受限
27537 | 东海 | 驼峰084#机关南台公变 | 10 | 400 | 上级设备容量受限
27538 | 东海 | 白塔283#前城5组公变 | 10 | 200 | 本级设备容量受限
27539 | 东海 | 青湖273#西丰墩路西旁公变 | 10 | 400 | 上级设备容量受限
27540 | 东海 | 青湖274#党委文体中心公变 | 10 | 400 | 上级设备容量受限
27541 | 东海 | 房山517#凤凰新村1#配电室1#主变 | 10 | 630 | 上级设备容量受限
27542 | 东海 | 双店108#北沟村花卉公变 | 10 | 200 | 上级设备容量受限
27543 | 东海 | 南辰109号公变 | 10 | 200 | 上级设备容量受限
27544 | 东海 | 南辰108号公变 | 10 | 400 | 上级设备容量受限
27545 | 东海 | 安峰112#变杨村二组东台 | 10 | 400 | 本级设备容量受限
27546 | 东海 | 石榴306#浦西3组公变 | 10 | 400 | 上级设备容量受限
27547 | 东海 | 安峰284#苗庄东台公变 | 10 | 400 | 上级设备容量受限
27548 | 东海 | 李埝202#变山西头五组南台 | 10 | 400 | 上级设备容量受限
27549 | 东海 | 白塔333号白塔新元二期小区配变 | 10 | 630 | 上级设备容量受限
27550 | 东海 | 李埝056#机关三台公变 | 10 | 400 | 上级设备容量受限
27551 | 东海 | 李埝069#石寨八组公变 | 10 | 400 | 上级设备容量受限
27552 | 东海 | 横沟220#石文港北3#公变 | 10 | 400 | 上级设备容量受限
27553 | 东海 | 李埝086#石寨六组公变 | 10 | 400 | 本级设备容量受限
27554 | 东海 | 驼峰337#麦坡北台公变 | 10 | 400 | 上级设备容量受限
27555 | 东海 | 石湖231#廖塘二组北台公变 | 10 | 400 | 上级设备容量受限
27556 | 东海 | 驼峰364#古庄二组公变 | 10 | 400 | 上级设备容量受限
27557 | 东海 | 李埝203#变西高埝二组东台 | 10 | 400 | 上级设备容量受限
27558 | 东海 | 石梁河260#王埠公变 | 10 | 400 | 本级设备容量受限
27559 | 东海 | 南辰124#东山后西台公变 | 10 | 200 | 上级设备容量受限
27560 | 东海 | 桃林075#小关街公变 | 10 | 400 | 上级设备容量受限
27561 | 东海 | 洪庄053#洪庄开发区公变 | 10 | 400 | 上级设备容量受限
27562 | 东海 | 李埝010#辉山二组公变 | 10 | 400 | 上级设备容量受限
27563 | 东海 | 桃林086#白岭村北台公变 | 10 | 400 | 本级设备容量受限
27564 | 东海 | 东海城网1116#红星星都荟小区1#变电所1#主变 | 10 | 630 | 上级设备容量受限
27565 | 东海 | 石湖040#大娄村台公变 | 10 | 400 | 上级设备容量受限
27566 | 东海 | 李埝087#楼山一组南台公变 | 10 | 200 | 上级设备容量受限
27567 | 东海 | 洪庄079#陈西小区公变 | 10 | 400 | 本级设备容量受限
27568 | 东海 | 房山011#贾庙村台公变 | 10 | 400 | 上级设备容量受限
27569 | 东海 | 洪庄058#机关南台公变 | 10 | 400 | 上级设备容量受限
27570 | 东海 | 李埝115#楼山七组公变 | 10 | 200 | 上级设备容量受限
27571 | 东海 | 洪庄072#连湾电站公变 | 10 | 200 | 上级设备容量受限
27572 | 东海 | 李埝047#西金家南台公变 | 10 | 400 | 上级设备容量受限
27573 | 东海 | 双店111#孔白北台公变 | 10 | 400 | 上级设备容量受限
27574 | 东海 | 李埝066#石寨二组南台公变 | 10 | 400 | 上级设备容量受限
27575 | 东海 | 洪庄057#洪庄三六组公变 | 10 | 400 | 上级设备容量受限
27576 | 东海 | 李埝063#沃子村七组公变 | 10 | 400 | 上级设备容量受限
27577 | 东海 | 房山003#蒋林联中公变 | 10 | 400 | 上级设备容量受限
27578 | 东海 | 洪庄040#薛团一七组公变 | 10 | 400 | 上级设备容量受限
27579 | 东海 | 李埝046#西金家北台公变 | 10 | 400 | 上级设备容量受限
27580 | 东海 | 安峰123#钟河村公变 | 10 | 400 | 上级设备容量受限
27581 | 东海 | 房山002#蒋林小学公变 | 10 | 400 | 上级设备容量受限
27582 | 东海 | 洪庄075#农试站公变 | 10 | 400 | 上级设备容量受限
27583 | 东海 | 洪庄025#阳春四六组公变 | 10 | 400 | 上级设备容量受限
27584 | 东海 | 安峰115#侍庄东台公变 | 10 | 400 | 上级设备容量受限
27585 | 东海 | 双店040#皮肤院公变 | 10 | 400 | 上级设备容量受限
27586 | 东海 | 李埝049#五联佘家公变 | 10 | 200 | 上级设备容量受限
27587 | 东海 | 安峰156#王村北台公变 | 10 | 400 | 本级设备容量受限
27588 | 东海 | 白塔334#鑫园小区配变 | 10 | 400 | 上级设备容量受限
27589 | 东海 | 洪庄046#陈西电站公变 | 10 | 400 | 上级设备容量受限
27590 | 东海 | 洪庄060#车站中台公变 | 10 | 200 | 上级设备容量受限
27591 | 东海 | 李埝009#辉山一组公变 | 10 | 400 | 本级设备容量受限
27592 | 东海 | 洪庄061#车站西台公变 | 10 | 400 | 上级设备容量受限
27593 | 东海 | 李埝073#石寨一组公变 | 10 | 400 | 本级设备容量受限
27594 | 东海 | 双店090#前岭东台公变 | 10 | 400 | 上级设备容量受限
27595 | 东海 | 双店045#变代相小区北台公变 | 10 | 400 | 上级设备容量受限
27596 | 东海 | 桃林416#东石一组公变 | 10 | 200 | 本级设备容量受限
27597 | 东海 | 洪庄067#沟南二组公变 | 10 | 400 | 本级设备容量受限
27598 | 东海 | 洪庄047#陈西二组公变 | 10 | 400 | 本级设备容量受限
27599 | 东海 | 东海城网1381#东海府小区4#配电室1#主变 | 10 | 800 | 上级设备容量受限
27600 | 东海 | 李埝248#后连汪三组公变 | 10 | 400 | 上级设备容量受限
27601 | 东海 | 石榴359#金粟佳园1#配电室3#公变 | 10 | 630 | 上级设备容量受限
27602 | 东海 | 山左口221#白石头小学东台公变 | 10 | 200 | 上级设备容量受限
27603 | 东海 | 驼峰245#前坞墩东南台 | 10 | 400 | 上级设备容量受限
27604 | 东海 | 桃林342#苗庄大棚北台公变 | 10 | 200 | 上级设备容量受限
27605 | 东海 | 青湖404号变新丁旺创业社区1#小区变2号公变 | 10 | 800 | 上级设备容量受限
27606 | 东海 | 房山448#吴场路口公变 | 10 | 200 | 上级设备容量受限
27607 | 东海 | 驼峰109#范埠南台西公变 | 10 | 400 | 上级设备容量受限
27608 | 东海 | 石湖223#廖塘一组公变 | 10 | 200 | 上级设备容量受限
27609 | 东海 | 桃林343#白蛉七组东台公变 | 10 | 400 | 上级设备容量受限
27610 | 东海 | 山左口271#王庄五台公变 | 10 | 400 | 上级设备容量受限
27611 | 东海 | 青湖409#青源小区变电所1#主变 | 10 | 630 | 上级设备容量受限
27612 | 东海 | 桃林454#西石一组东台公变 | 10 | 400 | 上级设备容量受限
27613 | 东海 | 桃林344#白蛉七组台公变 | 10 | 400 | 本级设备容量受限
27614 | 东海 | 李埝204#变机关十一台 | 10 | 400 | 上级设备容量受限
27615 | 东海 | 洪庄225#新供电所公变 | 10 | 200 | 上级设备容量受限
27616 | 东海 | 李埝206#变山西头村北台 | 10 | 400 | 上级设备容量受限
27617 | 东海 | 李埝207#变楼山北二台 | 10 | 400 | 本级设备容量受限
27618 | 东海 | 牛山155#河西村部公变 | 10 | 400 | 上级设备容量受限
27619 | 东海 | 南辰130#小埠子南台新增公变 | 10 | 400 | 上级设备容量受限
27620 | 东海 | 李埝208变楼山北三台 | 10 | 400 | 上级设备容量受限
27621 | 东海 | 李埝209#变沃子七组西台 | 10 | 400 | 上级设备容量受限
27622 | 东海 | 李埝210#高山三七组公变 | 10 | 400 | 上级设备容量受限
27623 | 东海 | 李埝252#山西头二组中台公变 | 10 | 400 | 上级设备容量受限
27624 | 东海 | 牛山046#吴庄东台公变 | 10 | 400 | 本级设备容量受限
27625 | 东海 | 驼峰366#古庄八组公变 | 10 | 400 | 上级设备容量受限
27626 | 东海 | 驼峰305#幸福城邦1#配电室3#公变 | 10 | 630 | 上级设备容量受限
27627 | 东海 | 双店261#北涧南台公变 | 10 | 200 | 上级设备容量受限
27628 | 东海 | 石梁河278#王埠北台新增公变 | 10 | 400 | 上级设备容量受限
27629 | 东海 | 东海城网1276#港利锦绣江南2#配电室4#主变 | 10 | 800 | 上级设备容量受限
27630 | 东海 | 东海城网1548#香江柒号院4#小区4#公变 | 10 | 800 | 上级设备容量受限
27631 | 东海 | 黄川338#南湾六队中台公变 | 10 | 200 | 本级设备容量受限
27632 | 东海 | 青湖388#东岭六组西台公变 | 10 | 200 | 上级设备容量受限
27633 | 东海 | 石榴366#业邦小区2#配电室2#主变 | 10 | 630 | 上级设备容量受限
27634 | 东海 | 石榴373#新城壹号小区变1#主变 | 10 | 630 | 上级设备容量受限
27635 | 东海 | 驼峰327#老区草鸡店前公变 | 10 | 400 | 上级设备容量受限
27636 | 东海 | 驼峰322#范埠小岭西公变 | 10 | 200 | 上级设备容量受限
27637 | 东海 | 安峰410#李庄新增台区 | 10 | 400 | 本级设备容量受限
27638 | 东海 | 东海城网1297#红星星都荟小区3#开关站兼7#小区变 | 10 | 800 | 上级设备容量受限
27639 | 东海 | 石榴392#金粟佳园B区1#开闭所兼1#配电室3#主变 | 10 | 800 | 上级设备容量受限
27640 | 东海 | 东海城网1373#东海府小区2#配电室1#主变 | 10 | 800 | 上级设备容量受限
27641 | 东海 | 房山477#山后南台公变 | 10 | 400 | 上级设备容量受限
27642 | 东海 | 东海城网1288#红星星都荟小区2#开关站兼4#小区变4#主变 | 10 | 800 | 上级设备容量受限
27643 | 东海 | 双店296#南双西大棚公变 | 10 | 400 | 上级设备容量受限
27644 | 东海 | 石湖189#尤塘村部公变 | 10 | 400 | 上级设备容量受限
27645 | 东海 | 东海城网812号英疃民委会东公变 | 10 | 400 | 上级设备容量受限
27646 | 东海 | 房山515号吉祥家园1#变电所#1公变 | 10 | 630 | 上级设备容量受限
27647 | 东海 | 东海城网815号英疃广场西南公变 | 10 | 400 | 上级设备容量受限
27648 | 东海 | 东海城网814#银河世家南门公变 | 10 | 400 | 上级设备容量受限
27649 | 东海 | 南辰101#机关公变 | 10 | 400 | 上级设备容量受限
27650 | 东海 | 黄川408#河套电站公变 | 10 | 400 | 上级设备容量受限
27651 | 东海 | 曲阳077#苏庄南台西台公变 | 10 | 400 | 上级设备容量受限
27652 | 东海 | 青湖268#阚竹洲三组公变 | 10 | 315 | 本级设备容量受限
27653 | 东海 | 横沟056#变晓庄村台南公变 | 10 | 400 | 上级设备容量受限
27654 | 东海 | 青湖269#阚朱洲三组公变 | 10 | 400 | 本级设备容量受限
27655 | 东海 | 白塔243#上庄庄东台片 | 10 | 315 | 上级设备容量受限
27656 | 东海 | 石榴313#三里7组东台公变 | 10 | 400 | 上级设备容量受限
27657 | 东海 | 石榴260#埝河三组东台公变 | 10 | 315 | 上级设备容量受限
27658 | 东海 | 横沟058#变坡林司庄公变 | 10 | 400 | 上级设备容量受限
27659 | 东海 | 青湖266#东五河二组公变 | 10 | 400 | 上级设备容量受限
27660 | 东海 | 安峰417#冯庄电站专变 | 10 | 200 | 上级设备容量受限
27661 | 东海 | 白塔248#西埠后石粉厂公变 | 10 | 400 | 本级设备容量受限
27662 | 东海 | 石梁河242#界埃东南台公变 | 10 | 400 | 上级设备容量受限
27663 | 东海 | 安峰189#前放5组公变 | 10 | 400 | 上级设备容量受限
27664 | 东海 | 石梁河275#后代西公变 | 10 | 400 | 上级设备容量受限
27665 | 东海 | 黄川277#下河西三台公变 | 10 | 400 | 上级设备容量受限
27666 | 东海 | 安峰070#前放6、7组台公变 | 10 | 400 | 本级设备容量受限
27667 | 东海 | 牛山031#望东5、8组公变 | 10 | 400 | 上级设备容量受限
27668 | 东海 | 黄川278#胜昔西北台公变 | 10 | 400 | 上级设备容量受限
27669 | 东海 | 横沟138#东连湾加油站北公变 | 10 | 400 | 上级设备容量受限
27670 | 东海 | 横沟189#坡林西南台公变 | 10 | 400 | 本级设备容量受限
27671 | 东海 | 牛山150#湖西北台新增公变 | 10 | 400 | 本级设备容量受限
27672 | 东海 | 牛山147#河西村公变 | 10 | 400 | 上级设备容量受限
27673 | 东海 | 牛山042#河西西台公变 | 10 | 400 | 上级设备容量受限
27674 | 东海 | 横沟062#西连湾南台3公变 | 10 | 400 | 上级设备容量受限
27675 | 东海 | 黄川262#张桥二组公变 | 10 | 400 | 本级设备容量受限
27676 | 东海 | 牛山002#葛宅村8组公变 | 10 | 400 | 上级设备容量受限
27677 | 东海 | 桃林309#卢沃村西南台公变 | 10 | 400 | 本级设备容量受限
27678 | 东海 | 桃林307#后皇山庄公变 | 10 | 315 | 上级设备容量受限
27679 | 东海 | 桃林298#前皇南二台公变 | 10 | 315 | 上级设备容量受限
27680 | 东海 | 牛山287号葛宅北台新增 | 10 | 400 | 本级设备容量受限
27681 | 东海 | 东海城网1083#聚龙名都1#开闭所兼2#配电室1#主变 | 10 | 800 | 上级设备容量受限
27682 | 东海 | 曲阳218号变变电所门口 | 10 | 400 | 上级设备容量受限
27683 | 东海 | 曲阳271#高速路口西公变 | 10 | 400 | 上级设备容量受限
27684 | 东海 | 双店290#棠沂村部公变 | 10 | 400 | 上级设备容量受限
27685 | 东海 | 南辰119#东山后公变 | 10 | 200 | 上级设备容量受限
27686 | 东海 | 驼峰353#上湾马俊连公变 | 10 | 400 | 上级设备容量受限
27687 | 东海 | 石梁河261号界埃公变 | 10 | 200 | 上级设备容量受限
27688 | 东海 | 安峰455#钟和东湖公变 | 10 | 400 | 上级设备容量受限
27689 | 东海 | 石榴368#埝河5组大鹏公变 | 10 | 200 | 上级设备容量受限
27690 | 东海 | 东海城网1406#碧桂园玖玺台1#小区变4号主变 | 10 | 630 | 上级设备容量受限
27691 | 东海 | 桃林362#彭才村东台公变 | 10 | 400 | 本级设备容量受限
27692 | 东海 | 黄川224#大兴东2台公变 | 10 | 200 | 本级设备容量受限
27693 | 东海 | 张湾199#御房村东北台公变 | 10 | 200 | 上级设备容量受限
27694 | 东海 | 黄川103#演马开发区公变 | 10 | 400 | 上级设备容量受限
27695 | 东海 | 李埝051#五联李家公变 | 10 | 400 | 上级设备容量受限
27696 | 东海 | 石榴378#博汪4组西台公变 | 10 | 200 | 上级设备容量受限
27697 | 东海 | 黄川108#桃李五组公变 | 10 | 400 | 本级设备容量受限
27698 | 东海 | 桃林414#桃西水厂公变 | 10 | 400 | 上级设备容量受限
27699 | 东海 | 桃林415#东石三组台公变 | 10 | 400 | 本级设备容量受限
27700 | 东海 | 桃林354#顶湖大棚北台公变 | 10 | 400 | 上级设备容量受限
27701 | 东海 | 黄川117#桃李六组公变 | 10 | 400 | 上级设备容量受限
27702 | 东海 | 黄川220#大兴四组公变 | 10 | 400 | 本级设备容量受限
27703 | 东海 | 双店189#斗沟西台公变 | 10 | 400 | 上级设备容量受限
27704 | 东海 | 青湖055#东丰墩草地公变 | 10 | 400 | 上级设备容量受限
27705 | 东海 | 驼峰273#古庄村中台公变 | 10 | 400 | 本级设备容量受限
27706 | 东海 | 石梁河287#葛沟村台 | 10 | 400 | 上级设备容量受限
27707 | 东海 | 驼峰274#董马三台南公变 | 10 | 400 | 本级设备容量受限
27708 | 东海 | 白塔286#党委路南公变 | 10 | 400 | 上级设备容量受限
27709 | 东海 | 青湖319#东朱洲东二台 | 10 | 400 | 上级设备容量受限
27710 | 东海 | 东海城网1215#翡翠公馆1#开闭所兼1#配电室3#公变 | 10 | 800 | 上级设备容量受限
27711 | 东海 | 青湖318#东朱洲西二台 | 10 | 400 | 本级设备容量受限
27712 | 东海 | 青湖320#青北闸东东台 | 10 | 400 | 上级设备容量受限
27713 | 东海 | 青湖315#西五河北二台公变 | 10 | 400 | 本级设备容量受限
27714 | 东海 | 白塔287#中学西台公变 | 10 | 400 | 上级设备容量受限
27715 | 东海 | 青湖272号东五河北庄东 | 10 | 315 | 上级设备容量受限
27716 | 东海 | 青湖270#阚朱洲一组公变 | 10 | 400 | 上级设备容量受限
27717 | 东海 | 白塔289#于庄建材厂公变 | 10 | 400 | 上级设备容量受限
27718 | 东海 | 南辰049#东山后公变 | 10 | 400 | 上级设备容量受限
27719 | 东海 | 驼峰276#杨大庄11队东公变 | 10 | 400 | 上级设备容量受限
27720 | 东海 | 青湖253#花荡南台公变 | 10 | 400 | 本级设备容量受限
27721 | 东海 | 双店284#西池一组西公变 | 10 | 200 | 上级设备容量受限
27722 | 东海 | 牛山222#湖西南台公变 | 10 | 400 | 上级设备容量受限
27723 | 东海 | 桃林308#徐西西南台公变 | 10 | 315 | 本级设备容量受限
27724 | 东海 | 石榴173#浦西大桥东菜园公变 | 10 | 400 | 上级设备容量受限
27725 | 东海 | 横沟139#坡林东台东公变 | 10 | 400 | 上级设备容量受限
27726 | 东海 | 桃林306#卢沃村北二台公变 | 10 | 315 | 上级设备容量受限
27727 | 东海 | 横沟143#东连湾西台东公变 | 10 | 400 | 本级设备容量受限
27728 | 东海 | 洪庄216#供电所东公变 | 10 | 400 | 上级设备容量受限
27729 | 东海 | 房山473#山后街道北台公变 | 10 | 400 | 上级设备容量受限
27730 | 东海 | 房山474#双岭下庄南台公变 | 10 | 400 | 上级设备容量受限
27731 | 东海 | 房山475#房山清泉家苑东门前公变 | 10 | 400 | 上级设备容量受限
27732 | 东海 | 东海城网晶都学府3#小区号877号公变 | 10 | 800 | 上级设备容量受限
27733 | 东海 | 东海城网晶都学府3#小区变875号公变 | 10 | 800 | 上级设备容量受限
27734 | 东海 | 驼峰279#上湾养殖区公变 | 10 | 400 | 上级设备容量受限
27735 | 东海 | 洪庄218#车站小区二台公变 | 10 | 200 | 上级设备容量受限
27736 | 东海 | 横沟155#变存村学校西公变 | 10 | 200 | 上级设备容量受限
27737 | 东海 | 平明432#金东花园1#公变 | 10 | 800 | 上级设备容量受限
27738 | 东海 | 驼峰280#古庄西二台公变 | 10 | 400 | 上级设备容量受限
27739 | 东海 | 石梁河244#张湖二台公变 | 10 | 400 | 上级设备容量受限
27740 | 东海 | 石梁河243#刘金三队新增公变 | 10 | 400 | 上级设备容量受限
27741 | 东海 | 驼峰281#朱布东台西公变 | 10 | 400 | 本级设备容量受限
27742 | 东海 | 横沟145#变存村西4#公变 | 10 | 200 | 上级设备容量受限
27743 | 东海 | 驼峰282#前墙村台东公变 | 10 | 400 | 本级设备容量受限
27744 | 东海 | 东海城网1199#四季花城2#开闭所兼3#配电室2号主变 | 10 | 800 | 上级设备容量受限
27745 | 东海 | 横沟140#变晓庄东台南公变 | 10 | 200 | 本级设备容量受限
27746 | 东海 | 东海城网1421#聚龙名都三期1号配电室2#配变 | 10 | 800 | 上级设备容量受限
27747 | 东海 | 石梁河245#前代南台新增公变 | 10 | 400 | 上级设备容量受限
27748 | 东海 | 安峰453#山南5组东台公变 | 10 | 200 | 上级设备容量受限
27749 | 东海 | 石梁河259#刘金东台新增 | 10 | 200 | 本级设备容量受限
27750 | 东海 | 山左口253#西岭北台公变 | 10 | 400 | 上级设备容量受限
27751 | 东海 | 双店310#季岭村部公变 | 10 | 400 | 上级设备容量受限
27752 | 东海 | 房山152号变山后开发区 | 10 | 400 | 本级设备容量受限
27753 | 东海 | 桃林479#黑龙潭北台公变 | 10 | 400 | 本级设备容量受限
27754 | 东海 | 双店230#王白村西南台公变 | 10 | 400 | 上级设备容量受限
27755 | 东海 | 横沟202#罗庄东5#新台区公变 | 10 | 400 | 本级设备容量受限
27756 | 东海 | 青湖333#青西养殖II台公变 | 10 | 200 | 上级设备容量受限
27757 | 东海 | 石湖230#徐庄二组公变 | 10 | 400 | 上级设备容量受限
27758 | 东海 | 白塔264#沈李大棚公变 | 10 | 400 | 上级设备容量受限
27759 | 东海 | 山左口194#黑埠东南台公变 | 10 | 400 | 上级设备容量受限
27760 | 东海 | 横沟157#变存村西台公变 | 10 | 400 | 上级设备容量受限
27761 | 东海 | 石梁河248#前代南台新增公变 | 10 | 400 | 上级设备容量受限
27762 | 东海 | 温泉092#变朱沟村台南公变 | 10 | 400 | 上级设备容量受限
27763 | 东海 | 东海城网1207#香江四季花城5#配电室2#主变 | 10 | 800 | 上级设备容量受限
27764 | 东海 | 温泉093#朱沟南台西公变 | 10 | 400 | 上级设备容量受限
27765 | 东海 | 温泉058号变羽阳东台东公变 | 10 | 200 | 上级设备容量受限
27766 | 东海 | 驼峰299#前坞墩西台东公变 | 10 | 400 | 本级设备容量受限
27767 | 东海 | 石梁河250#大土山西台新增公变 | 10 | 400 | 上级设备容量受限
27768 | 东海 | 石榴132#杨圩村台公变 | 10 | 400 | 上级设备容量受限
27769 | 东海 | 石湖171#徐庄北台中公变 | 10 | 200 | 本级设备容量受限
27770 | 东海 | 石湖173#团池幼儿园公变 | 10 | 400 | 本级设备容量受限
27771 | 东海 | 东海城网1511#锦绣雅苑2#配电室3#主变 | 10 | 800 | 上级设备容量受限
27772 | 东海 | 石湖172#团池中台东二台公变 | 10 | 400 | 本级设备容量受限
27773 | 东海 | 石榴363#业邦小区1#配电室3#主变 | 10 | 630 | 上级设备容量受限
27774 | 东海 | 石湖170#团池南台东公变 | 10 | 200 | 上级设备容量受限
27775 | 东海 | 南辰104号兴辰公变 | 10 | 400 | 上级设备容量受限
27776 | 东海 | 黄川369#下河村一组西台公变 | 10 | 400 | 本级设备容量受限
27777 | 东海 | 山左口264#北寨西二台公变 | 10 | 400 | 上级设备容量受限
27778 | 东海 | 温泉053号变羽阳村台东公变 | 10 | 200 | 本级设备容量受限
27779 | 东海 | 双店198#党委果园二台公变 | 10 | 200 | 上级设备容量受限
27780 | 东海 | 驼峰277#化工厂公变 | 10 | 400 | 上级设备容量受限
27781 | 东海 | 温泉052号变羽阳二组西南公变 | 10 | 200 | 上级设备容量受限
27782 | 东海 | 青湖327#东朱洲南二台公变 | 10 | 400 | 本级设备容量受限
27783 | 东海 | 曲阳278#兴旺村北养殖场公变 | 10 | 200 | 上级设备容量受限
27784 | 东海 | 东海城网1334#锦绣江南7#小区变4#公变 | 10 | 800 | 上级设备容量受限
27785 | 东海 | 黄川367#临洪村幼儿园公变 | 10 | 400 | 本级设备容量受限
27786 | 东海 | 东海城网1467#水晶家苑2#小区变1#公变 | 10 | 800 | 上级设备容量受限
27787 | 东海 | 双店244#竹墩北二台公变 | 10 | 400 | 上级设备容量受限
27788 | 东海 | 石梁河272#海陵湖公变 | 10 | 200 | 上级设备容量受限
27789 | 东海 | 横沟195#停埠村北养殖公变 | 10 | 400 | 上级设备容量受限
27790 | 东海 | 桃林367#前皇东南台公变 | 10 | 400 | 上级设备容量受限
27791 | 东海 | 黄川368#下河村一组东台公变 | 10 | 400 | 本级设备容量受限
27792 | 东海 | 白塔330号变白塔鲤鱼井公变 | 10 | 200 | 上级设备容量受限
27793 | 东海 | 驼峰329#八湖机场公变 | 10 | 400 | 上级设备容量受限
27794 | 东海 | 驼峰316#新区路灯公变 | 10 | 400 | 上级设备容量受限
27795 | 东海 | 青湖264#东五河东台公变 | 10 | 400 | 本级设备容量受限
27796 | 东海 | 青湖326#泉沟东庄西台公变 | 10 | 400 | 本级设备容量受限
27797 | 东海 | 桃林434#北芹九组公变 | 10 | 400 | 上级设备容量受限
27798 | 东海 | 东海城网1581#坤元珺庭1#开关站兼1#小区变1#主变 | 10 | 800 | 上级设备容量受限
27799 | 东海 | 山左口174#南寨八组东台公变 | 10 | 400 | 上级设备容量受限
27800 | 东海 | 山左口273#左庄花卉西台公变 | 10 | 400 | 上级设备容量受限
27801 | 东海 | 白塔141#菜市巷公变 | 10 | 400 | 上级设备容量受限
27802 | 东海 | 东海城网海丰兰情1#变电所城网797号公变 | 10 | 630 | 上级设备容量受限
27803 | 东海 | 东海城网海丰兰情1#变电所城网799号公变 | 10 | 630 | 上级设备容量受限
27804 | 东海 | 东海城网海丰兰情1#变电所城网798号公变 | 10 | 630 | 上级设备容量受限
27805 | 东海 | 东海城网海丰兰情1#变电所城网800号公变 | 10 | 630 | 上级设备容量受限
27806 | 东海 | 桃林212#农服东北台公变 | 10 | 400 | 上级设备容量受限
27807 | 东海 | 东海城网1272#港利锦绣江南1#配电室4#主变 | 10 | 800 | 上级设备容量受限
27808 | 东海 | 青湖354#泉沟村部公变 | 10 | 400 | 本级设备容量受限
27809 | 东海 | 黄川390#临洪村小学公变 | 10 | 400 | 本级设备容量受限
27810 | 东海 | 东海城网1502#上熙名苑开闭所兼1#小区变4#主变 | 10 | 800 | 上级设备容量受限
27811 | 东海 | 安峰445#马圩五组东台公变 | 10 | 200 | 本级设备容量受限
27812 | 东海 | 山左口187#黑埠西二台公变 | 10 | 400 | 上级设备容量受限
27813 | 东海 | 温泉062#变尹湾二三组西台公变 | 10 | 400 | 上级设备容量受限
27814 | 东海 | 房山268号房南村北台（小学东） | 10 | 400 | 上级设备容量受限
27815 | 东海 | 房山173号变芝麻八组新 | 10 | 400 | 本级设备容量受限
27816 | 东海 | 洪庄015#郭马北台公变 | 10 | 200 | 本级设备容量受限
27817 | 东海 | 曲阳249号变 | 10 | 400 | 本级设备容量受限
27818 | 东海 | 山左口064#单新庄东台公变 | 10 | 400 | 上级设备容量受限
27819 | 东海 | 东海城网1583#坤元珺庭2#配电室1#主变 | 10 | 800 | 上级设备容量受限
27820 | 东海 | 安峰436#徐孟十字路口北公变 | 10 | 400 | 本级设备容量受限
27821 | 东海 | 双店275#双店村大棚公变 | 10 | 400 | 上级设备容量受限
27822 | 东海 | 桃林136#金三角西台公变 | 10 | 400 | 上级设备容量受限
27823 | 东海 | 李埝239#养殖小区东台公变 | 10 | 200 | 上级设备容量受限
27824 | 东海 | 东海城网1157#福居新天地三期2#配电室 3#公变 | 10 | 630 | 上级设备容量受限
27825 | 东海 | 东海城网1162#福居新天地4#配电室4#主变 | 10 | 800 | 上级设备容量受限
27826 | 东海 | 双店227#北沟村花卉公变 | 10 | 400 | 上级设备容量受限
27827 | 东海 | 双店228#北沟村花卉公变 | 10 | 400 | 上级设备容量受限
27828 | 东海 | 张湾023#河南顾前西台公变 | 10 | 400 | 本级设备容量受限
27829 | 东海 | 桃林446#各庄北台公变 | 10 | 400 | 上级设备容量受限
27830 | 东海 | 桃林390#桃源广场南台公变 | 10 | 400 | 上级设备容量受限
27831 | 东海 | 桃林391#南芹村北台公变 | 10 | 400 | 上级设备容量受限
27832 | 东海 | 青湖402#齐庄北种植园公变 | 10 | 400 | 上级设备容量受限
27833 | 东海 | 桃林368#邱庄三组台公变 | 10 | 400 | 本级设备容量受限
27834 | 东海 | 曲阳226#前曹庄2号变西公变 | 10 | 400 | 上级设备容量受限
27835 | 东海 | 曲阳292#伟业尚城学苑1#开关站兼1#小区变3#主变 | 10 | 800 | 上级设备容量受限
27836 | 东海 | 桃林315#粮管所台片 | 10 | 400 | 上级设备容量受限
27837 | 东海 | 白塔312#黄航路东台公变 | 10 | 200 | 上级设备容量受限
27838 | 东海 | 桃林475#徐西五组南台公变 | 10 | 400 | 上级设备容量受限
27839 | 东海 | 桃林413#山里颜养殖厂台公变 | 10 | 200 | 上级设备容量受限
27840 | 东海 | 东海城网福居新天地1号小区变兼开闭所731#变压器 | 10 | 800 | 上级设备容量受限
27841 | 东海 | 东海城网福居新天地1号小区变兼开闭所733#变压器 | 10 | 800 | 上级设备容量受限
27842 | 东海 | 东海城网福居新天地1号小区变兼开闭所734#变压器 | 10 | 800 | 上级设备容量受限
27843 | 东海 | 东海城网福居新天地1号小区变兼开闭所732#变压器 | 10 | 800 | 上级设备容量受限
27844 | 东海 | 温泉119#变朱沟村西养殖场公变 | 10 | 400 | 上级设备容量受限
27845 | 东海 | 山左口257#王庄西二台公变 | 10 | 400 | 上级设备容量受限
27846 | 东海 | 黄川363#陈墩南湖东台公变 | 10 | 200 | 本级设备容量受限
27847 | 东海 | 李埝233#李埝林场党委台变 | 10 | 400 | 上级设备容量受限
27848 | 东海 | 平明411#虎山村台北公变 | 10 | 400 | 上级设备容量受限
27849 | 东海 | 东海城网1546#香江柒号院4#小区2#公变 | 10 | 800 | 上级设备容量受限
27850 | 东海 | 东海城网787#晶都学府公变 | 10 | 800 | 上级设备容量受限
27851 | 东海 | 安峰161#库西东台公变 | 10 | 400 | 本级设备容量受限
27852 | 东海 | 东海城网1287#红星星都荟小区2#开关站兼4#小区变3#主变 | 10 | 800 | 上级设备容量受限
27853 | 东海 | 双店318#北沟小学公变 | 10 | 400 | 上级设备容量受限
27854 | 东海 | 驼峰361#古庄河南公变 | 10 | 400 | 本级设备容量受限
27855 | 东海 | 安峰398#六马村东湖公变 | 10 | 200 | 上级设备容量受限
27856 | 东海 | 黄川401#张村电站公变 | 10 | 400 | 上级设备容量受限
27857 | 东海 | 洪庄182#陈栈街道西南台片 | 10 | 400 | 上级设备容量受限
27858 | 东海 | 洪庄183#阳春四六组北台片 | 10 | 400 | 上级设备容量受限
27859 | 东海 | 洪庄184#阳春一二组中台片 | 10 | 400 | 上级设备容量受限
27860 | 东海 | 白塔057#白塔税务公变 | 10 | 400 | 上级设备容量受限
27861 | 东海 | 白塔155#兴隆西路双拥路东公变 | 10 | 400 | 上级设备容量受限
27862 | 东海 | 白塔070#黄顾路东公变 | 10 | 400 | 上级设备容量受限
27863 | 东海 | 李埝247#前连汪六组公变 | 10 | 400 | 上级设备容量受限
27864 | 东海 | 桃林166#顶湖村北台公变 | 10 | 200 | 上级设备容量受限
27865 | 东海 | 洪庄044#陈西三六组公变 | 10 | 400 | 上级设备容量受限
27866 | 东海 | 山左口188#黑埠中台公变 | 10 | 400 | 上级设备容量受限
27867 | 东海 | 双店245#竹墩南二台公变 | 10 | 400 | 本级设备容量受限
27868 | 东海 | 桃林334#新华书店北台公变 | 10 | 400 | 上级设备容量受限
27869 | 东海 | 曲阳277#后曲阳西台公变 | 10 | 400 | 上级设备容量受限
27870 | 东海 | 桃林331#官庄东南台公变 | 10 | 400 | 上级设备容量受限
27871 | 东海 | 石梁河227#树墩养殖小区二台公变 | 10 | 400 | 上级设备容量受限
27872 | 东海 | 温泉031#变朱沟村 | 10 | 400 | 上级设备容量受限
27873 | 东海 | 驼峰095#下湾污水处理厂公变 | 10 | 200 | 上级设备容量受限
27874 | 东海 | 白塔298#王小埠一组北台公变 | 10 | 400 | 上级设备容量受限
27875 | 东海 | 牛山041#河西东台公变 | 10 | 400 | 上级设备容量受限
27876 | 东海 | 石榴279#三里6组南台公变 | 10 | 400 | 上级设备容量受限
27877 | 东海 | 桃林363#粮管所南台公变 | 10 | 400 | 上级设备容量受限
27878 | 东海 | 双店232#代相小庄南台公变 | 10 | 400 | 上级设备容量受限
27879 | 东海 | 南辰106号老古墩公变 | 10 | 200 | 上级设备容量受限
27880 | 东海 | 双店250#宋庄东二台公变 | 10 | 400 | 上级设备容量受限
27881 | 东海 | 石榴390#金粟佳园B区1#开闭所兼1#配电室1#主变 | 10 | 800 | 上级设备容量受限
27882 | 东海 | 双店248#后昌中台公变 | 10 | 400 | 本级设备容量受限
27883 | 东海 | 东海城网1019#印象江南2#配电4#公变 | 10 | 800 | 上级设备容量受限
27884 | 东海 | 双店249#代相中二台公变 | 10 | 400 | 本级设备容量受限
27885 | 东海 | 山左口208#南寨中二台公变 | 10 | 400 | 上级设备容量受限
27886 | 东海 | 桃林365#道埝四组西台公变 | 10 | 200 | 本级设备容量受限
27887 | 东海 | 双店247#南双南二公变 | 10 | 400 | 本级设备容量受限
27888 | 东海 | 白塔246#军屯村五队公变 | 10 | 400 | 上级设备容量受限
27889 | 东海 | 桃林450#徐东六组公变 | 10 | 400 | 上级设备容量受限
27890 | 东海 | 白塔278#于庄熔炼厂公变 | 10 | 400 | 上级设备容量受限
27891 | 东海 | 黄川389#张桥村二组北台公变 | 10 | 400 | 本级设备容量受限
27892 | 东海 | 石梁河251#贾庄三四组公变 | 10 | 400 | 本级设备容量受限
27893 | 东海 | 山左口266#南寨北台公变 | 10 | 400 | 本级设备容量受限
27894 | 东海 | 石榴089#李白五组公变 | 10 | 400 | 上级设备容量受限
27895 | 东海 | 桃林380#卢沃西北台公变 | 10 | 200 | 上级设备容量受限
27896 | 东海 | 驼峰318#曹浦盆景园北公变 | 10 | 400 | 上级设备容量受限
27897 | 东海 | 双店233#斗沟大棚公变 | 10 | 400 | 上级设备容量受限
27898 | 东海 | 安峰394#杨村6组公变 | 10 | 400 | 本级设备容量受限
27899 | 东海 | 石榴375#柳汪小学公变 | 10 | 200 | 上级设备容量受限
27900 | 东海 | 山左口277#单新庄西二台公变 | 10 | 400 | 上级设备容量受限
27901 | 东海 | 东海城网1158#福居新天地三期2#配电室 4#公变 | 10 | 630 | 上级设备容量受限
27902 | 东海 | 石榴376#博汪2组公变 | 10 | 400 | 本级设备容量受限
27903 | 东海 | 双店106#三铺村公变 | 10 | 200 | 上级设备容量受限
27904 | 东海 | 青湖014#王朱洲西台公变 | 10 | 400 | 本级设备容量受限
27905 | 东海 | 青湖035#青新东台公变 | 10 | 400 | 上级设备容量受限
27906 | 东海 | 双店027#斗沟村台公变 | 10 | 400 | 上级设备容量受限
27907 | 东海 | 山左口195#前贤七组公变 | 10 | 400 | 本级设备容量受限
27908 | 东海 | 双店063#宋庄村一组公变 | 10 | 400 | 上级设备容量受限
27909 | 东海 | 横沟156#变存村小学南公变 | 10 | 400 | 上级设备容量受限
27910 | 东海 | 东海城网1341#锦绣江南9#小区变3#主变 | 10 | 800 | 上级设备容量受限
27911 | 东海 | 驼峰310#范埠东南台公变 | 10 | 400 | 上级设备容量受限
27912 | 东海 | 双店253#宋庄村二台公变 | 10 | 400 | 上级设备容量受限
27913 | 东海 | 双店246#竹墩南庄西台公变 | 10 | 200 | 本级设备容量受限
27914 | 东海 | 青湖177#齐庄开发区公变 | 10 | 400 | 上级设备容量受限
27915 | 东海 | 双店254#竹墩新村部公变 | 10 | 400 | 上级设备容量受限
27916 | 东海 | 平明187#南场头西台公变 | 10 | 400 | 本级设备容量受限
27917 | 东海 | 双店252#双店西二台公变 | 10 | 400 | 上级设备容量受限
27918 | 东海 | 桃林293#邱庄五组台公变 | 10 | 400 | 上级设备容量受限
27919 | 东海 | 双店251#竹北北三台公变 | 10 | 400 | 上级设备容量受限
27920 | 东海 | 青湖060#二中台区公变 | 10 | 400 | 上级设备容量受限
27921 | 东海 | 双店280#前双村大棚公变 | 10 | 200 | 上级设备容量受限
27922 | 东海 | 白塔319#东柳猎场公变 | 10 | 400 | 上级设备容量受限
27923 | 东海 | 房山479#陆圩十组公变 | 10 | 200 | 上级设备容量受限
27924 | 东海 | 南辰039#小埠子公变 | 10 | 400 | 上级设备容量受限
27925 | 东海 | 东海城网1333#锦绣江南7#小区变3#公变 | 10 | 800 | 上级设备容量受限
27926 | 东海 | 温泉043#羽山开发区变 | 10 | 200 | 上级设备容量受限
27927 | 东海 | 洪庄195#号变连湾二三组西台 | 10 | 400 | 上级设备容量受限
27928 | 东海 | 石榴103#农服施工队公变 | 10 | 400 | 上级设备容量受限
27929 | 东海 | 石榴111#小里北台公变 | 10 | 400 | 上级设备容量受限
27930 | 东海 | 石榴101#姜庄2组公变 | 10 | 400 | 上级设备容量受限
27931 | 东海 | 石榴096#杨圩3组公变 | 10 | 400 | 本级设备容量受限
27932 | 东海 | 东海城网1314#康泰学府1#配电室2#主变 | 10 | 800 | 上级设备容量受限
27933 | 东海 | 石梁河08#九龙村台公变 | 10 | 400 | 上级设备容量受限
27934 | 东海 | 东海城网1500#上熙名苑开闭所兼1#小区变2#主变 | 10 | 800 | 上级设备容量受限
27935 | 东海 | 石湖145#池庄南2台北公变 | 10 | 400 | 上级设备容量受限
27936 | 东海 | 石榴191#东安路东公变 | 10 | 400 | 上级设备容量受限
27937 | 东海 | 双店309#王白村北五台公变 | 10 | 400 | 上级设备容量受限
27938 | 东海 | 石湖143#楚团中台公变 | 10 | 200 | 本级设备容量受限
27939 | 东海 | 李埝232#林场小区门面房二台 | 10 | 400 | 上级设备容量受限
27940 | 东海 | 石榴402#兴隆8组公变 | 10 | 400 | 上级设备容量受限
27941 | 东海 | 青湖078#青新西大棚公变 | 10 | 200 | 上级设备容量受限
27942 | 东海 | 驼峰260#三汪南三台公变 | 10 | 400 | 本级设备容量受限
27943 | 东海 | 石湖144#楚团中台西公变 | 10 | 400 | 本级设备容量受限
27944 | 东海 | 东海城网769#格林公寓箱变 | 10 | 630 | 上级设备容量受限
27945 | 东海 | 东海城网770#格林公寓箱变 | 10 | 630 | 上级设备容量受限
27946 | 东海 | 山左口270#北寨北三台公变 | 10 | 200 | 上级设备容量受限
27947 | 东海 | 双店200#孔白北台公变 | 10 | 200 | 本级设备容量受限
27948 | 东海 | 黄川320#夹河北小庄北公变 | 10 | 400 | 上级设备容量受限
27949 | 东海 | 安峰353#侍庄西台公变 | 10 | 400 | 上级设备容量受限
27950 | 东海 | 安峰354#钟河西北台公变 | 10 | 315 | 本级设备容量受限
27951 | 东海 | 驼峰358#曹浦一组公变 | 10 | 400 | 上级设备容量受限
27952 | 东海 | 安峰359#山南八组西台公变 | 10 | 400 | 上级设备容量受限
27953 | 东海 | 安峰358#曹宅六台公变 | 10 | 400 | 本级设备容量受限
27954 | 东海 | 房山419#民主陆庄东北台公变 | 10 | 400 | 本级设备容量受限
27955 | 东海 | 房山422#陆圩丁庄四组公变 | 10 | 400 | 上级设备容量受限
27956 | 东海 | 东海城网1187#牡丹园8号3#配电室1#主变 | 10 | 800 | 上级设备容量受限
27957 | 东海 | 李埝250#变石寨河西七组公变 | 10 | 400 | 上级设备容量受限
27958 | 东海 | 青湖352#东朱洲八组一台公变 | 10 | 400 | 本级设备容量受限
27959 | 东海 | 房山454#贾庙南东台公变 | 10 | 400 | 上级设备容量受限
27960 | 东海 | 房山460#山后开发区西台 | 10 | 400 | 上级设备容量受限
27961 | 东海 | 桃林283#南芹东二台公变 | 10 | 400 | 上级设备容量受限
27962 | 东海 | 石榴255#柳汪4组公变 | 10 | 400 | 上级设备容量受限
27963 | 东海 | 石榴253#孔岭西台公变 | 10 | 400 | 本级设备容量受限
27964 | 东海 | 东海城网1318#康泰学府2#配电室兼开闭所2#主变 | 10 | 800 | 上级设备容量受限
27965 | 东海 | 南辰117#公变 | 10 | 400 | 上级设备容量受限
27966 | 东海 | 桃林436#陈州三组公变 | 10 | 400 | 上级设备容量受限
27967 | 东海 | 曲阳046#后槽庄西台东公变 | 10 | 400 | 本级设备容量受限
27968 | 东海 | 石榴251#麻汪4组公变 | 10 | 200 | 上级设备容量受限
27969 | 东海 | 石榴247#西榴4组东台公变 | 10 | 400 | 本级设备容量受限
27970 | 东海 | 石榴249#东安14组 | 10 | 315 | 上级设备容量受限
27971 | 东海 | 洪庄187#洪庄小区南2台公变 | 10 | 400 | 上级设备容量受限
27972 | 东海 | 温泉113#碱场东村东台公变 | 10 | 400 | 上级设备容量受限
27973 | 东海 | 石榴250#东安1组北台 | 10 | 400 | 上级设备容量受限
27974 | 东海 | 石榴259#小里4组公变 | 10 | 315 | 上级设备容量受限
27975 | 东海 | 洪庄186#洪庄小区南1台公变 | 10 | 400 | 上级设备容量受限
27976 | 东海 | 石榴248#东安15组公变 | 10 | 315 | 上级设备容量受限
27977 | 东海 | 青湖376#西丰墩村二台公变 | 10 | 400 | 本级设备容量受限
27978 | 东海 | 石榴246#西榴3组西台公变 | 10 | 400 | 上级设备容量受限
27979 | 东海 | 东海城网1536#锦绣江南4#配电室4#主变 | 10 | 800 | 上级设备容量受限
27980 | 东海 | 东海城网1243#康泰御龙湾开闭所兼1#配电室2#主变 | 10 | 800 | 上级设备容量受限
27981 | 东海 | 南辰133#南辰村公变 | 10 | 400 | 上级设备容量受限
27982 | 东海 | 驼峰022#董马村一台公变 | 10 | 400 | 本级设备容量受限
27983 | 东海 | 东海城网1185#牡丹园8号2#配电室1#主变 | 10 | 800 | 上级设备容量受限
27984 | 东海 | 温泉114#碱场村北台公变 | 10 | 400 | 上级设备容量受限
27985 | 东海 | 白塔230#前城街道变 | 10 | 400 | 本级设备容量受限
27986 | 东海 | 青湖135#东朱养殖公变 | 10 | 400 | 上级设备容量受限
27987 | 东海 | 青湖127#机关中台公变 | 10 | 400 | 上级设备容量受限
27988 | 东海 | 桃林184#水务站中台公变 | 10 | 400 | 本级设备容量受限
27989 | 东海 | 青湖344#尚庄村部公变 | 10 | 400 | 本级设备容量受限
27990 | 东海 | 横沟159#东连湾西台西公变 | 10 | 200 | 上级设备容量受限
27991 | 东海 | 横沟174#变存村东北台公变 | 10 | 400 | 上级设备容量受限
27992 | 东海 | 黄川243#新联养殖区西台公变 | 10 | 200 | 上级设备容量受限
27993 | 东海 | 黄川090#新联养殖区东台公变 | 10 | 200 | 上级设备容量受限
27994 | 东海 | 温泉115#尹湾村部公变 | 10 | 400 | 上级设备容量受限
27995 | 东海 | 驼峰177#南榴东北台公变 | 10 | 400 | 本级设备容量受限
27996 | 东海 | 黄川375#新沭村四组公变 | 10 | 400 | 上级设备容量受限
27997 | 东海 | 洪庄219#车站小区东台公变 | 10 | 200 | 上级设备容量受限
27998 | 东海 | 青湖305#青新村二台公变 | 10 | 400 | 本级设备容量受限
27999 | 东海 | 温泉020#变碱场二组台公变 | 10 | 400 | 本级设备容量受限
28000 | 东海 | 东海城网1160#福居新天地4#配电室2#主变 | 10 | 800 | 上级设备容量受限
28001 | 东海 | 东海城网1478#水晶家苑4#小区变4#公变 | 10 | 800 | 上级设备容量受限
28002 | 东海 | 黄川380#时湖村桥东公变 | 10 | 400 | 本级设备容量受限
28003 | 东海 | 青湖308#西丁旺东二台公变 | 10 | 400 | 本级设备容量受限
28004 | 东海 | 青湖306#青新东二台公变 | 10 | 400 | 本级设备容量受限
28005 | 东海 | 青湖309#青西西二台公变 | 10 | 400 | 上级设备容量受限
28006 | 东海 | 东海城网1251#康泰御龙湾3号配电室2号主变 | 10 | 800 | 上级设备容量受限
28007 | 东海 | 牛山004#葛宅3-4组公变 | 10 | 400 | 本级设备容量受限
28008 | 东海 | 石榴416#西榴11组南台公变 | 10 | 400 | 上级设备容量受限
28009 | 东海 | 东海城网1018#印象江南2#配电3#公变 | 10 | 800 | 上级设备容量受限
28010 | 东海 | 石榴414#埝河桥头公变 | 10 | 400 | 上级设备容量受限
28011 | 东海 | 桃林398#南芹第一井公变 | 10 | 400 | 上级设备容量受限
28012 | 东海 | 双店289#季岭西三台公变 | 10 | 200 | 上级设备容量受限
28013 | 东海 | 桃林418#徐东三组中台公变 | 10 | 400 | 本级设备容量受限
28014 | 东海 | 桃林465#东石村部北台公变 | 10 | 400 | 本级设备容量受限
28015 | 东海 | 山左口217#白石头东北二台公变 | 10 | 200 | 上级设备容量受限
28016 | 东海 | 房山459#粮管所西台 | 10 | 400 | 本级设备容量受限
28017 | 东海 | 双店291#供电所公变 | 10 | 400 | 上级设备容量受限
28018 | 东海 | 李埝223#变林场西北台公变 | 10 | 400 | 上级设备容量受限
28019 | 东海 | 曲阳056#城南东台东公变 | 10 | 400 | 本级设备容量受限
28020 | 东海 | 东海城网1450#锦绣江南小区6#配电室3#公变 | 10 | 800 | 上级设备容量受限
28021 | 东海 | 东海城网1344#锦绣江南10#小区变2#主变 | 10 | 800 | 上级设备容量受限
28022 | 东海 | 驼峰261#香墅湾1#公变 | 10 | 630 | 上级设备容量受限
28023 | 东海 | 驼峰263#香墅湾3#公变 | 10 | 630 | 上级设备容量受限
28024 | 东海 | 驼峰264#香墅湾4#公变 | 10 | 630 | 上级设备容量受限
28025 | 东海 | 驼峰262#香墅湾2#公变 | 10 | 630 | 上级设备容量受限
28026 | 东海 | 青湖257号青新六组公变 | 10 | 400 | 本级设备容量受限
28027 | 东海 | 青湖235号东朱洲中台公变 | 10 | 400 | 上级设备容量受限
28028 | 东海 | 石湖207#新城美苑1#主变 | 10 | 400 | 上级设备容量受限
28029 | 东海 | 青湖251号青南西2台公变 | 10 | 400 | 上级设备容量受限
28030 | 东海 | 青湖233号青西二组公变 | 10 | 400 | 上级设备容量受限
28031 | 东海 | 青湖355#打磨塘北庄北台公变 | 10 | 400 | 上级设备容量受限
28032 | 东海 | 洪庄239#郭马六组中台公变 | 10 | 400 | 上级设备容量受限
28033 | 东海 | 青湖241号小屯养殖西台公变 | 10 | 400 | 上级设备容量受限
28034 | 东海 | 山左口157#山西北台公变 | 10 | 315 | 上级设备容量受限
28035 | 东海 | 房山397#赵于二台公变 | 10 | 315 | 本级设备容量受限
28036 | 东海 | 黄川250#胜昔东南台公变 | 10 | 400 | 本级设备容量受限
28037 | 东海 | 石湖147#水库村台东1公变 | 10 | 315 | 本级设备容量受限
28038 | 东海 | 房山407#邱庄北台公变 | 10 | 400 | 上级设备容量受限
28039 | 东海 | 青湖261号泉沟北庄西台公变 | 10 | 400 | 本级设备容量受限
28040 | 东海 | 驼峰252#新区北台公变 | 10 | 400 | 上级设备容量受限
28041 | 东海 | 青湖248号齐庄四组公变 | 10 | 400 | 本级设备容量受限
28042 | 东海 | 双店226#宋庄果园公变 | 10 | 400 | 上级设备容量受限
28043 | 东海 | 东海城网1332#锦绣江南7#小区变2#公变 | 10 | 800 | 上级设备容量受限
28044 | 东海 | 山左口155#团林一台公变 | 10 | 315 | 本级设备容量受限
28045 | 东海 | 驼峰253#驼峰党委公变 | 10 | 400 | 上级设备容量受限
28046 | 东海 | 张湾226#河南李庄公变 | 10 | 200 | 上级设备容量受限
28047 | 东海 | 山左口192#黑埠大棚一台公变 | 10 | 400 | 上级设备容量受限
28048 | 东海 | 驼峰054#老区西台公变 | 10 | 400 | 上级设备容量受限
28049 | 东海 | 驼峰094#上林中台公变 | 10 | 400 | 上级设备容量受限
28050 | 东海 | 李埝230#林场小区南台 | 10 | 400 | 上级设备容量受限
28051 | 东海 | 石梁河266#圣泉公变 | 10 | 400 | 上级设备容量受限
28052 | 东海 | 黄川319#七里西南台公变 | 10 | 400 | 上级设备容量受限
28053 | 东海 | 桃林407#陈州四组公变 | 10 | 400 | 本级设备容量受限
28054 | 东海 | 洪庄241#范庄东台公变 | 10 | 400 | 上级设备容量受限
28055 | 东海 | 桃林401#各庄一组公变 | 10 | 400 | 本级设备容量受限
28056 | 东海 | 青湖347#青北电站公变 | 10 | 200 | 上级设备容量受限
28057 | 东海 | 桃林397#白蛉路口东台公变 | 10 | 400 | 上级设备容量受限
28058 | 东海 | 桃林477#道埝东台公变 | 10 | 400 | 上级设备容量受限
28059 | 东海 | 桃林402#马芹小学公变 | 10 | 400 | 上级设备容量受限
28060 | 东海 | 桃林399#韩庄一组公变 | 10 | 400 | 上级设备容量受限
28061 | 东海 | 白塔050#马小布东养鸡厂公变 | 10 | 400 | 上级设备容量受限
28062 | 东海 | 白塔093#南小区交警队公变 | 10 | 400 | 上级设备容量受限
28063 | 东海 | 李埝180#楼山九组北台公变 | 10 | 400 | 上级设备容量受限
28064 | 东海 | 青湖275号变河口东台 | 10 | 400 | 本级设备容量受限
28065 | 东海 | 黄川016#机关北台公变 | 10 | 400 | 上级设备容量受限
28066 | 东海 | 青湖398#泉沟北庄东二台公变 | 10 | 400 | 上级设备容量受限
28067 | 东海 | 东海城网1592#东开发区消防站西侧路东配变 | 10 | 400 | 上级设备容量受限
28068 | 东海 | 石榴065#博汪村台片公变 | 10 | 400 | 上级设备容量受限
28069 | 东海 | 驼峰128#后坞墩东南台公变 | 10 | 400 | 本级设备容量受限
28070 | 东海 | 双店115#北沟村花卉公变 | 10 | 200 | 上级设备容量受限
28071 | 东海 | 石榴340#西榴2组东台公变 | 10 | 400 | 本级设备容量受限
28072 | 东海 | 石榴188#埝河6组台片公变 | 10 | 400 | 本级设备容量受限
28073 | 东海 | 桃林439#前皇中台公变 | 10 | 400 | 上级设备容量受限
28074 | 东海 | 黄川402#大尧村东电站公变 | 10 | 400 | 上级设备容量受限
28075 | 东海 | 李埝019#连汪北台公变 | 10 | 400 | 本级设备容量受限
28076 | 东海 | 双店272#棠沂村西台公变 | 10 | 400 | 上级设备容量受限
28077 | 东海 | 李埝253#连汪西北台公变 | 10 | 400 | 上级设备容量受限
28078 | 东海 | 山左口219#黑埠养殖场公变 | 10 | 200 | 上级设备容量受限
28079 | 东海 | 双店273#棠沂大棚公变 | 10 | 200 | 上级设备容量受限
28080 | 东海 | 桃林064#桃东西台公变 | 10 | 400 | 本级设备容量受限
28081 | 东海 | 李埝094#恰恰九组公变 | 10 | 400 | 上级设备容量受限
28082 | 东海 | 洪庄005#车站小区西公变 | 10 | 400 | 上级设备容量受限
28083 | 东海 | 李埝026#恰恰十组公变 | 10 | 400 | 上级设备容量受限
28084 | 东海 | 黄川382#大尧村雷达站公变 | 10 | 400 | 上级设备容量受限
28085 | 东海 | 横沟004#塘坊南台变公变 | 10 | 400 | 上级设备容量受限
28086 | 东海 | 青湖236号小屯八组公变 | 10 | 400 | 上级设备容量受限
28087 | 东海 | 青湖243号东丁旺一二组西台公变 | 10 | 400 | 本级设备容量受限
28088 | 东海 | 青湖340#水语自然1#配电室1#公变 | 10 | 630 | 上级设备容量受限
28089 | 东海 | 横沟005#塘坊村西台3公变 | 10 | 400 | 上级设备容量受限
28090 | 东海 | 房山395#后阳中台公变 | 10 | 315 | 本级设备容量受限
28091 | 东海 | 房山408#蒋林徐庄南台公变 | 10 | 400 | 上级设备容量受限
28092 | 东海 | 房山399#季北东台公变 | 10 | 315 | 本级设备容量受限
28093 | 东海 | 桃林442#石埠邮局台公变 | 10 | 400 | 上级设备容量受限
28094 | 东海 | 房山404#季墩五组公变 | 10 | 315 | 本级设备容量受限
28095 | 东海 | 房山413#房山高中部北侧公变 | 10 | 400 | 上级设备容量受限
28096 | 东海 | 黄川248#东埠农业园区公变 | 10 | 200 | 上级设备容量受限
28097 | 东海 | 青湖234号齐庄九组公变 | 10 | 400 | 本级设备容量受限
28098 | 东海 | 东海城网晶都学府2#小区变808号公变 | 10 | 800 | 上级设备容量受限
28099 | 东海 | 东海城网晶都学府2#小区变806号公变 | 10 | 800 | 上级设备容量受限
28100 | 东海 | 石榴358#金粟佳园1#配电室2#公变 | 10 | 630 | 上级设备容量受限
28101 | 东海 | 东海城网1298#红星星都荟小区3#开关站兼7#小区变 | 10 | 800 | 上级设备容量受限
28102 | 东海 | 桃林422#北芹大棚东南台公变 | 10 | 400 | 上级设备容量受限
28103 | 东海 | 东海城网1282沃漫方景园1#开闭所兼配电室2#公变 | 10 | 800 | 上级设备容量受限
28104 | 东海 | 东海城网1349#香堤天悦1#开闭所兼1#配电室3#主变 | 10 | 800 | 上级设备容量受限
28105 | 东海 | 山左口193#黑埠大棚二台公变 | 10 | 400 | 上级设备容量受限
28106 | 东海 | 山左口189黑埠西南台公变 | 10 | 400 | 上级设备容量受限
28107 | 东海 | 青湖370#青新西三台公变 | 10 | 400 | 本级设备容量受限
28108 | 东海 | 双店234#法庭公变 | 10 | 400 | 上级设备容量受限
28109 | 东海 | 东海城网1291#红星星都荟小区5#小区变3#公变 | 10 | 800 | 上级设备容量受限
28110 | 东海 | 洪庄190#阳街小学北台 | 10 | 400 | 上级设备容量受限
28111 | 东海 | 桃林385#正福宾馆北台公变 | 10 | 400 | 上级设备容量受限
28112 | 东海 | 李埝215#变老场部西台公变 | 10 | 400 | 上级设备容量受限
28113 | 东海 | 洪庄082#陈栈小区公变 | 10 | 400 | 上级设备容量受限
28114 | 东海 | 黄川226#东布徐庄西台公变 | 10 | 200 | 本级设备容量受限
28115 | 东海 | 黄川386#李岭村三组公变 | 10 | 400 | 上级设备容量受限
28116 | 东海 | 李埝098#山西头村四组公变 | 10 | 400 | 上级设备容量受限
28117 | 东海 | 横沟193#变存村西台2#公变 | 10 | 200 | 上级设备容量受限
28118 | 东海 | 白塔318#东柳村南公变 | 10 | 400 | 上级设备容量受限
28119 | 东海 | 平明425#山前社区1#公变 | 10 | 400 | 上级设备容量受限
28120 | 东海 | 青湖369#花荡东二台公变 | 10 | 400 | 本级设备容量受限
28121 | 东海 | 驼峰191#麦坡中台公变 | 10 | 400 | 本级设备容量受限
28122 | 东海 | 温泉006#变尹湾二三组公变 | 10 | 400 | 本级设备容量受限
28123 | 东海 | 房山487#山后河头东北台公变 | 10 | 400 | 上级设备容量受限
28124 | 东海 | 东海城网1371#东海府小区1#配电室3#主变 | 10 | 800 | 上级设备容量受限
28125 | 东海 | 石榴385#杨圩8组庄前大棚公变 | 10 | 200 | 上级设备容量受限
28126 | 东海 | 横沟223#房埠村西台2号公变 | 10 | 400 | 本级设备容量受限
28127 | 东海 | 东海城网1585#坤元珺庭2#配电室3#主变 | 10 | 800 | 上级设备容量受限
28128 | 东海 | 桃林373#桃东小区3#配变 | 10 | 400 | 上级设备容量受限
28129 | 东海 | 白塔326#晶都公变 | 10 | 400 | 上级设备容量受限
28130 | 东海 | 李埝254#沃子村东养殖场公变 | 10 | 400 | 上级设备容量受限
28131 | 东海 | 东海城网1068#晶福苑2#变电所3#主变 | 10 | 630 | 上级设备容量受限
28132 | 东海 | 黄川366#张桥村养殖厂公变 | 10 | 400 | 上级设备容量受限
28133 | 东海 | 东海城网1451#锦绣江南小区6#配电室4#公变 | 10 | 800 | 上级设备容量受限
28134 | 东海 | 石榴400#杨圩6组河南公变 | 10 | 200 | 上级设备容量受限
28135 | 东海 | 东海城网661#东方体育城箱变公变 | 10 | 630 | 上级设备容量受限
28136 | 东海 | 驼峰238#杨大庄东三台 | 10 | 400 | 上级设备容量受限
28137 | 东海 | 双店315#东池西南二台公变 | 10 | 400 | 上级设备容量受限
28138 | 东海 | 驼峰324#金陵路公变 | 10 | 400 | 上级设备容量受限
28139 | 东海 | 驼峰237#杨大庄东四台 | 10 | 400 | 上级设备容量受限
28140 | 东海 | 驼峰236#朱布中二台公变 | 10 | 400 | 本级设备容量受限
28141 | 东海 | 驼峰239#杨大庄村三台 | 10 | 400 | 上级设备容量受限
28142 | 东海 | 驼峰235#杨大庄西四台 | 10 | 400 | 上级设备容量受限
28143 | 东海 | 石湖150#金塘北东1台公变 | 10 | 315 | 上级设备容量受限
28144 | 东海 | 黄川249#胜昔西南台公变 | 10 | 400 | 本级设备容量受限
28145 | 东海 | 桃林468#白岭六祖南台公变 | 10 | 400 | 上级设备容量受限
28146 | 东海 | 安峰362#沈村五组北台公变 | 10 | 400 | 本级设备容量受限
28147 | 东海 | 房山403#蒋林徐庄公变 | 10 | 400 | 上级设备容量受限
28148 | 东海 | 白塔241#孙庄北台公变 | 10 | 315 | 上级设备容量受限
28149 | 东海 | 房山394#吴场丁庄北台公变 | 10 | 400 | 上级设备容量受限
28150 | 东海 | 山左口222#芝麻站备路西台公变 | 10 | 200 | 上级设备容量受限
28151 | 东海 | 驼峰233#三汪西南台公变 | 10 | 400 | 上级设备容量受限
28152 | 东海 | 驼峰234#上湾村台公变 | 10 | 400 | 上级设备容量受限
28153 | 东海 | 张湾222#卸房李庄南台公变 | 10 | 200 | 上级设备容量受限
28154 | 东海 | 黄川252#夹河五组公变 | 10 | 400 | 上级设备容量受限
28155 | 东海 | 驼峰250#南榴村西北台公变 | 10 | 400 | 本级设备容量受限
28156 | 东海 | 山左口246#水木春城1#小区变4#主变 | 10 | 800 | 上级设备容量受限
28157 | 东海 | 李埝222#变御园公变 | 10 | 400 | 上级设备容量受限
28158 | 东海 | 温泉123#碱厂村北2号公变 | 10 | 200 | 上级设备容量受限
28159 | 东海 | 青湖395#东丁旺村部东台公变 | 10 | 400 | 上级设备容量受限
28160 | 东海 | 张湾223#顾前东二台公变 | 10 | 200 | 本级设备容量受限
28161 | 东海 | 温泉124#羽阳养殖厂公变 | 10 | 200 | 上级设备容量受限
28162 | 东海 | 桃林417#道埝四组南台公变 | 10 | 400 | 上级设备容量受限
28163 | 东海 | 青湖401#王朱洲中台公变 | 10 | 400 | 上级设备容量受限
28164 | 东海 | 南辰131#长久村台公变 | 10 | 400 | 本级设备容量受限
28165 | 东海 | 双店225#北涧水库公变 | 10 | 200 | 上级设备容量受限
28166 | 东海 | 横沟197#西连湾蓝莓基地公变 | 10 | 200 | 上级设备容量受限
28167 | 东海 | 桃林467#白岭卫生室北台公变 | 10 | 400 | 本级设备容量受限
28168 | 东海 | 黄川411#临洪幼儿园西台公变 | 10 | 400 | 上级设备容量受限
28169 | 东海 | 温泉122#羽阳养殖场公变 | 10 | 200 | 上级设备容量受限
28170 | 东海 | 石榴346#柳汪6组东台公变 | 10 | 200 | 上级设备容量受限
28171 | 东海 | 青湖356#小店村部公变 | 10 | 400 | 上级设备容量受限
28172 | 东海 | 桃林471#徐东铁路北台公变 | 10 | 400 | 上级设备容量受限
28173 | 东海 | 驼峰259#朱布中四台公变 | 10 | 400 | 上级设备容量受限
28174 | 东海 | 青湖282#青北大棚公变 | 10 | 200 | 上级设备容量受限
28175 | 东海 | 青湖357#王朱洲五六组北台公变 | 10 | 400 | 本级设备容量受限
28176 | 东海 | 南辰新村122#公变 | 10 | 500 | 上级设备容量受限
28177 | 东海 | 洪庄226#洪福家苑1#主变 | 10 | 630 | 上级设备容量受限
28178 | 东海 | 驼峰285#后乌墩东南台东公变 | 10 | 400 | 上级设备容量受限
28179 | 东海 | 石湖238#水库四组南台公变 | 10 | 400 | 上级设备容量受限
28180 | 东海 | 安峰364#库西一组公变 | 10 | 200 | 本级设备容量受限
28181 | 东海 | 黄川251#夹河南四台公变 | 10 | 400 | 上级设备容量受限
28182 | 东海 | 山左口158#西岭北台公变 | 10 | 400 | 上级设备容量受限
28183 | 东海 | 山左口159#上左东台公变 | 10 | 400 | 上级设备容量受限
28184 | 东海 | 东海城网1352#香堤天悦2#配电室2#公变 | 10 | 800 | 上级设备容量受限
28185 | 东海 | 桃林356#桃北东二台公变 | 10 | 400 | 上级设备容量受限
28186 | 东海 | 双店301#前昌村南台公变 | 10 | 400 | 上级设备容量受限
28187 | 东海 | 曲阳261#曹庄东种植园公变 | 10 | 200 | 上级设备容量受限
28188 | 东海 | 桃林481#北芹六组南台公变 | 10 | 400 | 上级设备容量受限
28189 | 东海 | 横沟211#晓庄6、8队东台公变 | 10 | 400 | 上级设备容量受限
28190 | 东海 | 石梁河273#变 | 10 | 400 | 上级设备容量受限
28191 | 东海 | 桃林459#白蛉东湖南台公变 | 10 | 400 | 上级设备容量受限
28192 | 东海 | 东海城网1284沃漫方景园1#开闭所兼配电室4#公变 | 10 | 800 | 上级设备容量受限
28193 | 东海 | 南辰128#小埠子东村新增公变 | 10 | 400 | 上级设备容量受限
28194 | 东海 | 驼峰287#后坞墩省道边公变 | 10 | 400 | 上级设备容量受限
28195 | 东海 | 桃林386#南芹村一组台公变 | 10 | 400 | 本级设备容量受限
28196 | 东海 | 东海城网1224#翡翠公馆3#配电室4号主变 | 10 | 800 | 上级设备容量受限
28197 | 东海 | 桃林392#变白岭八组台 | 10 | 400 | 本级设备容量受限
28198 | 东海 | 桃林393#变老酒厂西台变 | 10 | 400 | 上级设备容量受限
28199 | 东海 | 桃林394#变陈州街道西台 | 10 | 400 | 本级设备容量受限
28200 | 东海 | 横沟181#房埠村北台公变 | 10 | 400 | 上级设备容量受限
28201 | 东海 | 桃林352#变南芹佳和公变 | 10 | 200 | 上级设备容量受限
28202 | 东海 | 桃林183#水务站东台公变 | 10 | 400 | 本级设备容量受限
28203 | 东海 | 洪庄178#阳春五七组南台公变 | 10 | 400 | 上级设备容量受限
28204 | 东海 | 李埝106#西髙埝八组公变 | 10 | 200 | 本级设备容量受限
28205 | 东海 | 李埝257#一分场养殖台区公变 | 10 | 400 | 上级设备容量受限
28206 | 东海 | 温泉063#尹湾新村箱变 | 10 | 400 | 上级设备容量受限
28207 | 东海 | 东海城网1335#锦绣江南8#小区变1#主变 | 10 | 800 | 上级设备容量受限
28208 | 东海 | 驼峰311#洪小庄西台公变 | 10 | 400 | 上级设备容量受限
28209 | 东海 | 张湾198#河南村霍庄电站东台 | 10 | 200 | 上级设备容量受限
28210 | 东海 | 横沟226#坡林中台3#公变 | 10 | 400 | 本级设备容量受限
28211 | 东海 | 黄川346#桃李变电所南公变 | 10 | 200 | 上级设备容量受限
28212 | 东海 | 青湖338#鑫科王府1#公变 | 10 | 630 | 上级设备容量受限
28213 | 东海 | 东海城网1286#红星星都荟小区2#开关站兼4#小区变2#主变 | 10 | 800 | 上级设备容量受限
28214 | 东海 | 李埝238#供电门前公变 | 10 | 200 | 上级设备容量受限
28215 | 东海 | 黄川084#临洪二组公变 | 10 | 200 | 上级设备容量受限
28216 | 东海 | 青湖331#西丰墩七组南台公变 | 10 | 200 | 上级设备容量受限
28217 | 东海 | 石湖226#楚团四组公变 | 10 | 400 | 上级设备容量受限
28218 | 东海 | 双店293#百合家苑4#变 | 10 | 630 | 上级设备容量受限
28219 | 东海 | 双店260#后昌西二台公变 | 10 | 200 | 上级设备容量受限
28220 | 东海 | 洪庄238#陈西四五组南台公变 | 10 | 400 | 上级设备容量受限
28221 | 东海 | 曲阳219#变 | 10 | 400 | 本级设备容量受限
28222 | 东海 | 横沟194#罗庄村西大棚种植公变台区 | 10 | 200 | 上级设备容量受限
28223 | 东海 | 东海城网1348#香堤天悦1#开闭所兼1#配电室2#主变 | 10 | 800 | 上级设备容量受限
28224 | 东海 | 石梁河267#变 | 10 | 200 | 上级设备容量受限
28225 | 东海 | 横沟228#罗庄二三组西北台公变 | 10 | 400 | 上级设备容量受限
28226 | 东海 | 洪庄229#车站南台公变 | 10 | 200 | 上级设备容量受限
28227 | 东海 | 东海城网1300#红星星都荟小区3#开关站兼7#小区变 | 10 | 800 | 上级设备容量受限
28228 | 东海 | 石榴362#业邦小区1#配电室2#主变 | 10 | 630 | 上级设备容量受限
28229 | 东海 | 李埝218#变陈山村台公变 | 10 | 400 | 上级设备容量受限
28230 | 东海 | 双店218#宋庄九组东台公变 | 10 | 400 | 本级设备容量受限
28231 | 东海 | 东海城网1253#康泰御龙湾3号配电室4号主变 | 10 | 800 | 上级设备容量受限
28232 | 东海 | 桃林284#马芹东二台公变 | 10 | 400 | 上级设备容量受限
28233 | 东海 | 双店217#斗沟小庄东2台公变 | 10 | 400 | 上级设备容量受限
28234 | 东海 | 青湖095#东朱洲大棚2公变 | 10 | 200 | 上级设备容量受限
28235 | 东海 | 房山045#草街徐庄北台公变 | 10 | 400 | 本级设备容量受限
28236 | 东海 | 牛山335#吴庄西二台公变 | 10 | 200 | 本级设备容量受限
28237 | 东海 | 黄川331#张桥闸公变 | 10 | 200 | 上级设备容量受限
28238 | 东海 | 黄川330#宋吴4组公变 | 10 | 200 | 本级设备容量受限
28239 | 东海 | 桃林463#白蛉新村埠公变 | 10 | 400 | 上级设备容量受限
28240 | 东海 | 黄川332#宋吴长地公变 | 10 | 400 | 上级设备容量受限
28241 | 东海 | 东海城网1375#东海府小区2#配电室3#主变 | 10 | 800 | 上级设备容量受限
28242 | 东海 | 双店037#狼墩水库公变 | 10 | 200 | 上级设备容量受限
28243 | 东海 | 桃林437#营南东台公变 | 10 | 400 | 本级设备容量受限
28244 | 东海 | 石梁河288#小土山村台公变 | 10 | 400 | 上级设备容量受限
28245 | 东海 | 李埝219#变林场东二台公变 | 10 | 400 | 上级设备容量受限
28246 | 东海 | 驼峰256#敬老院南二台公变 | 10 | 400 | 上级设备容量受限
28247 | 东海 | 李埝240#陈山南台公变 | 10 | 200 | 上级设备容量受限
28248 | 东海 | 黄川351#陈墩养殖厂公变 | 10 | 200 | 上级设备容量受限
28249 | 东海 | 石榴365#业邦小区2#配电室1#主变 | 10 | 630 | 上级设备容量受限
28250 | 东海 | 驼峰321#范埠四组北公变 | 10 | 400 | 本级设备容量受限
28251 | 东海 | 青湖393#西丁旺一组二台公变 | 10 | 400 | 上级设备容量受限
28252 | 东海 | 桃林478#各庄新街东台公变 | 10 | 400 | 上级设备容量受限
28253 | 东海 | 东海城网1422#聚龙名都三期1号配电室3#配变 | 10 | 800 | 上级设备容量受限
28254 | 东海 | 驼峰356#前坞墩村部公变 | 10 | 400 | 上级设备容量受限
28255 | 东海 | 石榴312#三里7组公变 | 10 | 400 | 上级设备容量受限
28256 | 东海 | 李埝259#龙源公司北公变 | 10 | 400 | 上级设备容量受限
28257 | 东海 | 石榴278#孔岭大棚公变 | 10 | 200 | 上级设备容量受限
28258 | 东海 | 双店263#东池村部公变 | 10 | 200 | 上级设备容量受限
28259 | 东海 | 李埝228#东高埝四组东台公变 | 10 | 200 | 上级设备容量受限
28260 | 东海 | 石湖190#贺庄四组公变 | 10 | 400 | 上级设备容量受限
28261 | 东海 | 温泉018#变温泉党委北侧 | 10 | 400 | 上级设备容量受限
28262 | 东海 | 曲阳290#伟业尚城学苑1#开关站兼1#小区变1#主变 | 10 | 800 | 上级设备容量受限
28263 | 东海 | 石湖176#敬老院公变 | 10 | 400 | 上级设备容量受限
28264 | 东海 | 东海城网1544#香江柒号院3#小区变2#公变 | 10 | 800 | 上级设备容量受限
28265 | 东海 | 南辰099#公变 | 10 | 400 | 本级设备容量受限
28266 | 东海 | 横沟187号变罗庄二三队西台 | 10 | 400 | 本级设备容量受限
28267 | 东海 | 白塔343#王小埠西北台公变 | 10 | 400 | 上级设备容量受限
28268 | 东海 | 石湖214#黄塘四五组公变 | 10 | 200 | 本级设备容量受限
28269 | 东海 | 横沟229#石文港西南台公变 | 10 | 400 | 上级设备容量受限
28270 | 东海 | 黄川091#东布七组公变 | 10 | 200 | 本级设备容量受限
28271 | 东海 | 山左口258#单新庄中二台公变 | 10 | 400 | 本级设备容量受限
28272 | 东海 | 驼峰265#朱布东三台公变 | 10 | 400 | 本级设备容量受限
28273 | 东海 | 东海城网1423#聚龙名都三期1号配电室4#配变 | 10 | 800 | 上级设备容量受限
28274 | 东海 | 房山439#清泉1号公变 | 10 | 400 | 上级设备容量受限
28275 | 东海 | 房山440#清泉2号公变 | 10 | 400 | 上级设备容量受限
28276 | 东海 | 驼峰286#曹浦大棚公变 | 10 | 200 | 上级设备容量受限
28277 | 东海 | 东海城网1121红星星都荟2号变电所2#主变 | 10 | 800 | 上级设备容量受限
28278 | 东海 | 房山463#医院门前公变 | 10 | 400 | 上级设备容量受限
28279 | 东海 | 桃林403号苗庄村南台新增公变 | 10 | 200 | 本级设备容量受限
28280 | 东海 | 驼峰298#香墅湾3#配电室2#公变 | 10 | 800 | 上级设备容量受限
28281 | 东海 | 桃林228#桃东一组公变 | 10 | 400 | 本级设备容量受限
28282 | 东海 | 驼峰255#上湾东台公变 | 10 | 400 | 上级设备容量受限
28283 | 东海 | 李埝225#辉山一组三台公变 | 10 | 200 | 上级设备容量受限
28284 | 东海 | 驼峰296#香墅湾2#配电室4#公变 | 10 | 630 | 上级设备容量受限
28285 | 东海 | 东海城网1410玖玺台1#开闭所兼2#小区变4#主变 | 10 | 630 | 上级设备容量受限
28286 | 东海 | 石榴288#浦西8组西台公变 | 10 | 400 | 上级设备容量受限
28287 | 东海 | 双店025#双店小学二台公变 | 10 | 400 | 上级设备容量受限
28288 | 东海 | 房山530#贾庄南树养殖公变 | 10 | 400 | 上级设备容量受限
28289 | 东海 | 石湖194#池南3台公变 | 10 | 400 | 本级设备容量受限
28290 | 东海 | 黄川361号金福家园小区1#变 | 10 | 630 | 上级设备容量受限
28291 | 东海 | 黄川342号农行门前公变 | 10 | 400 | 上级设备容量受限
28292 | 东海 | 南辰116号移民新村箱变 | 10 | 500 | 上级设备容量受限
28293 | 东海 | 左店一线236#世纪农贸广场1#配变 | 10 | 800 | 上级设备容量受限
28294 | 东海 | 桃林387#箱变 桃林风情商业街小区东台 | 10 | 400 | 上级设备容量受限
28295 | 东海 | 东海城网925#福居新天地2#小区3#配变 | 10 | 800 | 上级设备容量受限
28296 | 东海 | 南辰114号移民新村箱变 | 10 | 500 | 上级设备容量受限
28297 | 东海 | 南辰113号移民新村配变 | 10 | 500 | 上级设备容量受限
28298 | 东海 | 南辰112号移民新村配变 | 10 | 500 | 上级设备容量受限
28299 | 东海 | 东海城网926#福居新天地2#小区4#配变 | 10 | 800 | 上级设备容量受限
28300 | 东海 | 青湖312#打么塘南二台公变 | 10 | 400 | 本级设备容量受限
28301 | 东海 | 双蛇线237#世纪农贸广场2#配变 | 10 | 800 | 上级设备容量受限
28302 | 东海 | 洪庄205#阳春四六组西南台公变 | 10 | 400 | 上级设备容量受限
28303 | 东海 | 南辰115号移民新村箱变 | 10 | 500 | 上级设备容量受限
28304 | 东海 | 石榴286#丁庄1组西2台公变 | 10 | 400 | 本级设备容量受限
28305 | 东海 | 石湖184#石湖小学公变 | 10 | 400 | 上级设备容量受限
28306 | 东海 | 桃林389#箱变 桃林镇风情商业街小区西台公变 | 10 | 400 | 上级设备容量受限
28307 | 东海 | 温泉103#江南别院1#小区变1#主变 | 10 | 800 | 上级设备容量受限